## PiL-BE 04-2024
AREA 01 | APPLICATION | SUB SERIE | SERIE | CODE | REF SAP FRA | REF SAP NED | Gross Price list € 01/04/2024 | LL 3.1 | LLL 3.2 | LR1-l >50cm 4.6 | LR1-s <=50cm 5.6 | LR3-l >50cm 4.56 | LR3-s <=50cm 5.56 | LR4-s remote control | bebat | Delivery unit | Masterpack Unit | Pack_Net weight | Pack_Gross weight | Weight unit | Volume | Volume unit | Length | Width | Height | Unit of Dimension | EAN/UPC | Comm./imp. code no. | Couleur | Kleur | short_description FRA | long_text FRA | keywords FRA | short_description NED | long_text NED | keywords NED | Lien Photo Web | Dossier Photos_PiL_04-2023 | Liens Fiche Web FRA | Liens Fiche Web NED | Catalogue / Brochure | WEB | NEW 04/2024 | Sales Status description | CODE
INDOOR | INDUSTRIAL | I IN HI-BAY/LOW BAY AC | A+ | 3111281 | A+ 100 BRACKET ACCESSORY | A+ 100 BRACKET ACCESSORY | 16 | 0 | 0 | 0 | 0 | 0 | 0 | 0 | 0 | 1 | 10 | 3.76 | 4.34 | KG | 0.002 | M3 | 0.27 | 0.036 | 0.166 | M | 8018367708288 | 94059900 | Noir | Zwart | Bride | Bride | Bride | Bevestigingsbeugel | Bevestigingsbeugel | Bevestigingsbeugel | https://www.performanceinlighting.com/media2/img/prodotti/FULL/A_P_BRACKET_FAS_01.JPG | A+ Bride.jpg | http://www.performanceinlighting.com/fr/fr/prod-3111274 | http://www.performanceinlighting.com/nl/nl/prod-3111274 | YES | YES |  | Phase In | 3111281
INDOOR | INDUSTRIAL | I IN HI-BAY/LOW BAY PF | A+ | 3111274 | A+ 100 C/EW 840 BK-RAL9005 1-10V | A+ 100 C/EW 840 BK-RAL9005 1-10V | 220 | 0 | 0 | 0 | 0 | 0 | 1 | 0 | 0 | 1 | 1 | 2.104 | 2.76 | KG | 0.018 | M3 | 0.355 | 0.32 | 0.155 | M | 8018367708226 | 94051190 | Noir | Zwart | suspensions industrielles | Appareil à LED à suspension d'éclairage industriel, d'intérieur et extérieur, constitué de : ¬ Corps et cercle en aluminium moulé sous pression peint par poudre polyester après traitement de conversion chimique de la surface ¬ Diffuseur avec groupe optique intégré en technopolymère transparent stabilisé aux UV et à la chaleur ¬ Joint en silicone antivieillissement à haute capacité d'élasticité ¬ Module LED multichip 4000 K ¬ Vis de fixation en acier inoxydable ¬ Crochet de suspension en aluminium peint avec vis de sécurité ¬ Équipé de câble H05RN-F ¬ Driver intégré | suspensions industrielles | high-bay en low-bay armaturen | LED-pendelarmatuur voor industriële verlichting, voor binnen en buiten, bestaande uit: ¬ Behuizing en ring van spuitgietaluminium gelakt met polyester poederlak na chemische conversiebehandeling van het oppervlak ¬ Afscherming met geïntegreerde optische groep van transparant Uv- en warmte bestendig technopolymeer ¬ Pakking van slijtvast siliconen, met zeer hoge elastische terugveer-capaciteit ¬ Specificaties LED multichip 4000 K ¬ Schroeven van roestvrij staal ¬ Ophanghaak van gelakt aluminium met veiligheidsschroeven ¬ Compleet met kabel H05RN-F ¬ Armatuur inclusief driver | high-bay en low-bay armaturen | https://www.performanceinlighting.com/media2/img/prodotti/FULL/A_P_100_C_EW_angle_01.jpg | A+100.jpg | http://www.performanceinlighting.com/fr/fr/prod-3111274 | http://www.performanceinlighting.com/nl/nl/prod-3111274 | YES | YES |  | Phase In | 3111274
INDOOR | INDUSTRIAL | I IN HI-BAY/LOW BAY AC | A+ | 3111282 | A+ 150 BRACKET ACCESSORY | A+ 150 BRACKET ACCESSORY | 18 | 0 | 0 | 0 | 0 | 0 | 0 | 0 | 0 | 1 | 10 | 4.56 | 5.26 | KG | 0.003 | M3 | 0.357 | 0.036 | 0.206 | M | 8018367708295 | 94059900 | Noir | Zwart | Bride | Bride | Bride | Bevestigingsbeugel | Bevestigingsbeugel | Bevestigingsbeugel | https://www.performanceinlighting.com/media2/img/prodotti/FULL/A_P_BRACKET_FAS_01.JPG | A+ Bride.jpg | http://www.performanceinlighting.com/fr/fr/prod-3111275 | http://www.performanceinlighting.com/nl/nl/prod-3111275 | YES | YES |  | Phase In | 3111282
INDOOR | INDUSTRIAL | I IN HI-BAY/LOW BAY PF | A+ | 3111275 | A+ 150 C/EW 840 BK-RAL9005 1-10V | A+ 150 C/EW 840 BK-RAL9005 1-10V | 245 | 0 | 0 | 0 | 0 | 0 | 1 | 0 | 0 | 1 | 1 | 2.594 | 3.31 | KG | 0.02 | M3 | 0.36 | 0.36 | 0.155 | M | 8018367708233 | 94051190 | Noir | Zwart | suspensions industrielles | Appareil à LED à suspension d'éclairage industriel, d'intérieur et extérieur, constitué de : ¬ Corps et cercle en aluminium moulé sous pression peint par poudre polyester après traitement de conversion chimique de la surface ¬ Diffuseur avec groupe optique intégré en technopolymère transparent stabilisé aux UV et à la chaleur ¬ Joint en silicone antivieillissement à haute capacité d'élasticité ¬ Module LED multichip 4000 K ¬ Vis de fixation en acier inoxydable ¬ Crochet de suspension en aluminium peint avec vis de sécurité ¬ Équipé de câble H05RN-F ¬ Driver intégré | suspensions industrielles | high-bay en low-bay armaturen | LED-pendelarmatuur voor industriële verlichting, voor binnen en buiten, bestaande uit: ¬ Behuizing en ring van spuitgietaluminium gelakt met polyester poederlak na chemische conversiebehandeling van het oppervlak ¬ Afscherming met geïntegreerde optische groep van transparant Uv- en warmte bestendig technopolymeer ¬ Pakking van slijtvast siliconen, met zeer hoge elastische terugveer-capaciteit ¬ Specificaties LED multichip 4000 K ¬ Schroeven van roestvrij staal ¬ Ophanghaak van gelakt aluminium met veiligheidsschroeven ¬ Compleet met kabel H05RN-F ¬ Armatuur inclusief driver | high-bay en low-bay armaturen | https://www.performanceinlighting.com/media2/img/prodotti/FULL/A_P_150_C_EW_angle_01.jpg | A+150.jpg | http://www.performanceinlighting.com/fr/fr/prod-3111275 | http://www.performanceinlighting.com/nl/nl/prod-3111275 | YES | YES |  | Phase In | 3111275
INDOOR | INDUSTRIAL | I IN HI-BAY/LOW BAY AC | A+ | 3111283 | A+ 200 BRACKET ACCESSORY | A+ 200 BRACKET ACCESSORY | 22 | 0 | 0 | 0 | 0 | 0 | 0 | 0 | 0 | 1 | 10 | 4.82 | 5.66 | KG | 0.003 | M3 | 0.396 | 0.036 | 0.221 | M | 8018367708301 | 94059900 | Noir | Zwart | Bride | Bride | Bride | Bevestigingsbeugel | Bevestigingsbeugel | Bevestigingsbeugel | https://www.performanceinlighting.com/media2/img/prodotti/FULL/A_P_BRACKET_FAS_01.JPG | A+ Bride.jpg | http://www.performanceinlighting.com/fr/fr/prod-3111283 | http://www.performanceinlighting.com/nl/nl/prod-3111283 | YES | YES |  | Phase In | 3111283
INDOOR | INDUSTRIAL | I IN HI-BAY/LOW BAY PF | A+ | 3111276 | A+ 200 C/EW 840 BK-RAL9005 1-10V | A+ 200 C/EW 840 BK-RAL9005 1-10V | 335 | 0 | 0 | 0 | 0 | 0 | 1 | 0 | 0 | 1 | 1 | 3.14 | 4.002 | KG | 0.024 | M3 | 0.39 | 0.39 | 0.155 | M | 8018367708219 | 94051190 | Noir | Zwart | suspensions industrielles | Appareil à LED à suspension d'éclairage industriel, d'intérieur et extérieur, constitué de : ¬ Corps et cercle en aluminium moulé sous pression peint par poudre polyester après traitement de conversion chimique de la surface ¬ Diffuseur avec groupe optique intégré en technopolymère transparent stabilisé aux UV et à la chaleur ¬ Joint en silicone antivieillissement à haute capacité d'élasticité ¬ Module LED multichip 4000 K ¬ Vis de fixation en acier inoxydable ¬ Crochet de suspension en aluminium peint avec vis de sécurité ¬ Équipé de câble H05RN-F ¬ Driver intégré | suspensions industrielles | high-bay en low-bay armaturen | LED-pendelarmatuur voor industriële verlichting, voor binnen en buiten, bestaande uit: ¬ Behuizing en ring van spuitgietaluminium gelakt met polyester poederlak na chemische conversiebehandeling van het oppervlak ¬ Afscherming met geïntegreerde optische groep van transparant Uv- en warmte bestendig technopolymeer ¬ Pakking van slijtvast siliconen, met zeer hoge elastische terugveer-capaciteit ¬ Specificaties LED multichip 4000 K ¬ Schroeven van roestvrij staal ¬ Ophanghaak van gelakt aluminium met veiligheidsschroeven ¬ Compleet met kabel H05RN-F ¬ Armatuur inclusief driver | high-bay en low-bay armaturen | https://www.performanceinlighting.com/media2/img/prodotti/FULL/A_P_200_C_EW_angle_01.jpg | A+200.jpg | http://www.performanceinlighting.com/fr/fr/prod-3111283 | http://www.performanceinlighting.com/nl/nl/prod-3111283 | YES | YES |  | Phase In | 3111276
INDOOR | INDUSTRIAL | I IN HI-BAY/LOW BAY AC | A+ | 3111280 | A+ 60 BRACKET ACCESSORY | A+ 60 BRACKET ACCESSORY | 14 | 0 | 0 | 0 | 0 | 0 | 0 | 0 | 0 | 1 | 10 | 24 | 25 | KG | 0.001 | M3 | 0.198 | 0.031 | 0.125 | M | 8018367708271 | 94059900 | Noir | Zwart | Bride | Bride | Bride | Bevestigingsbeugel | Bevestigingsbeugel | Bevestigingsbeugel | https://www.performanceinlighting.com/media2/img/prodotti/FULL/A_P_BRACKET_FAS_01.JPG | A+ Bride.jpg | http://www.performanceinlighting.com/fr/fr/prod-3111273 | http://www.performanceinlighting.com/nl/nl/prod-3111273 | YES | YES |  | Phase In | 3111280
INDOOR | INDUSTRIAL | I IN HI-BAY/LOW BAY PF | A+ | 3111273 | A+ 60 C/EW 840 BK-RAL9005 | A+ 60 C/EW 840 BK-RAL9005 | 145 | 0 | 0 | 0 | 0 | 0 | 1 | 0 | 0 | 1 | 1 | 1.164 | 1.524 | KG | 0.008 | M3 | 0.255 | 0.255 | 0.12 | M | 8018367708202 | 94051190 | Noir | Zwart | suspensions industrielles | Appareil à LED à suspension d'éclairage industriel, d'intérieur et extérieur, constitué de : ¬ Corps et cercle en aluminium moulé sous pression peint par poudre polyester après traitement de conversion chimique de la surface ¬ Diffuseur avec groupe optique intégré en technopolymère transparent stabilisé aux UV et à la chaleur ¬ Joint en silicone antivieillissement à haute capacité d'élasticité ¬ Module LED multichip 4000 K ¬ Vis de fixation en acier inoxydable ¬ Crochet de suspension en aluminium peint avec vis de sécurité ¬ Équipé de câble H05RN-F ¬ Driver intégré | suspensions industrielles | high-bay en low-bay armaturen | LED-pendelarmatuur voor industriële verlichting, voor binnen en buiten, bestaande uit: ¬ Behuizing en ring van spuitgietaluminium gelakt met polyester poederlak na chemische conversiebehandeling van het oppervlak ¬ Afscherming met geïntegreerde optische groep van transparant Uv- en warmte bestendig technopolymeer ¬ Pakking van slijtvast siliconen, met zeer hoge elastische terugveer-capaciteit ¬ Specificaties LED multichip 4000 K ¬ Schroeven van roestvrij staal ¬ Ophanghaak van gelakt aluminium met veiligheidsschroeven ¬ Compleet met kabel H05RN-F ¬ Armatuur inclusief driver | high-bay en low-bay armaturen | https://www.performanceinlighting.com/media2/img/prodotti/FULL/A_P_60_C_EW_angle_01.jpg | A+60.jpg | http://www.performanceinlighting.com/fr/fr/prod-3111273 | http://www.performanceinlighting.com/nl/nl/prod-3111273 | YES | YES |  | Phase In | 3111273
INDOOR | INDUSTRIAL | I IN HI-BAY/LOW BAY PF | A+ | 3119399 | A+ 85/100/150/200 C/EW 840 9005 0-10V PW | A+ 85/100/150/200 C/EW 840 9005 0-10V PW | 260 | 0 | 0 | 0 | 0 | 0 | 1 | 0 | 0 | 1 | 1 | 3.14 | 4.002 | KG | 0.024 | M3 | 0.39 | 0.39 | 0.155 | M | 8018367736663 | 94051190 | Noir | Zwart | suspensions industrielles | Appareil à LED à suspension d'éclairage industriel, d'intérieur et extérieur, constitué de : ¬ Corps et cercle en aluminium moulé sous pression peint par poudre polyester après traitement de conversion chimique de la surface ¬ Diffuseur avec groupe optique intégré en technopolymère transparent stabilisé aux UV et à la chaleur ¬ Joint en silicone antivieillissement à haute capacité d'élasticité ¬ Module LED multichip 4000 K ¬ Vis de fixation en acier inoxydable ¬ Crochet de suspension en aluminium peint avec vis de sécurité ¬ Équipé de câble H05RN-F ¬ Driver intégré | suspensions industrielles | high-bay en low-bay armaturen | LED-pendelarmatuur voor industriële verlichting, voor binnen en buiten, bestaande uit: ¬ Behuizing en ring van spuitgietaluminium gelakt met polyester poederlak na chemische conversiebehandeling van het oppervlak ¬ Afscherming met geïntegreerde optische groep van transparant Uv- en warmte bestendig technopolymeer ¬ Pakking van slijtvast siliconen, met zeer hoge elastische terugveer-capaciteit ¬ Specificaties LED multichip 4000 K ¬ Schroeven van roestvrij staal ¬ Ophanghaak van gelakt aluminium met veiligheidsschroeven ¬ Compleet met kabel H05RN-F ¬ Armatuur inclusief driver | high-bay en low-bay armaturen | https://www.performanceinlighting.com/media2/img/prodotti/FULL/A_P_60_C_EW_angle_01.jpg |  | http://www.performanceinlighting.com/fr/fr/prod-3119399 | http://www.performanceinlighting.com/nl/nl/prod-3119399 | YES | YES | X | Pre Phase in | 3119399
INDOOR | INDUSTRIAL | I IN HI-BAY/LOW BAY AC | A+ | 311019 | A100/A150 POLYCARBONATE DIFFUSER | A100/A150 POLYCARBONATE REFLECTOR | 60 | 0 | 0 | 0 | 0 | 0 | 0 | 0 | 0 | 1 | 5 | 4.19 | 4.34 | KG | 0.03 | M3 | 0.41 | 0.41 | 0.18 | M | 8018367667776 | 94059200 |  |  | A100/A150 POLYCARBONATE REFLECTOR | A100/A150 POLYCARBONATE REFLECTOR | POLYCARBONATE DIFFUSER | A100/A150 POLYCARBONATE REFLECTOR | A100/A150 POLYCARBONATE REFLECTOR | POLYCARBONATE DIFFUSER | https://www.performanceinlighting.com/media2/img/prodotti/FULL/A_POLYCARBONATE_DIFFUSER_01.JPG | 311019.jpg | http://www.performanceinlighting.com/fr/fr/prod-3119399 | http://www.performanceinlighting.com/nl/nl/prod-3119399 | YES | YES |  | Released | 311019
INDOOR | INDUSTRIAL | I IN HI-BAY/LOW BAY AC | A+ | 3119403 | BRACKET A+ PW | BRACKET A+ PW | 18 | 0 | 0 | 0 | 0 | 0 | 0 | 0 | 0 | 1 | 10 | 4.82 | 5.66 | KG | 0.003 | M3 | 0.396 | 0.036 | 0.221 | M | 8018367736700 | 94059900 |  |  | BRACKET A+ PW | BRACKET A+ PW | BRACKET A+ PW | BRACKET A+ PW | BRACKET A+ PW | BRACKET A+ PW |  |  | http://www.performanceinlighting.com/fr/fr/prod-3119399 | http://www.performanceinlighting.com/nl/nl/prod-3119399 | YES | YES | X | Pre Phase in | 3119403
INDOOR | INDUSTRIAL | I IN HI-BAY/LOW BAY AC | A+ | 3111279 | DALI CONVERTER A+ | DALI CONVERTER A+ | 46 | 0 | 0 | 0 | 0 | 0 | 0 | 0 | 0 | 1 | 90 | 4.86 | 6.3 | KG | 0.001 | M3 | 0.035 | 0.035 | 0.116 | M | 8018367708264 | 85371091 |  |  | DALI CONVERTER A+ | DALI CONVERTER A+ | DALI CONVERTER A+ | DALI CONVERTER A+ | DALI CONVERTER A+ | DALI CONVERTER A+ | https://www.performanceinlighting.com/media2/img/prodotti/FULL/A_P_DALI_DEVICE.JPG | A+ Bride.jpg | http://www.performanceinlighting.com/fr/fr/prod-3111279 | http://www.performanceinlighting.com/nl/nl/prod-3111279 | YES | YES |  | Phase In | 3111279
INDOOR | INDUSTRIAL | I IN HI-BAY/LOW BAY AC | A+ | 3119400 | DALI CONVERTER A+ PW | DALI CONVERTER A+ PW | 28 | 0 | 0 | 0 | 0 | 0 | 0 | 0 | 0 | 1 | 90 | 4.86 | 6.3 | KG | 0.001 | M3 | 0.035 | 0.035 | 0.116 | M | 8018367736670 | 85371091 |  |  | DALI CONVERTER A+ PW | DALI CONVERTER A+ PW | DALI CONVERTER A+ PW | DALI CONVERTER A+ PW | DALI CONVERTER A+ PW | DALI CONVERTER A+ PW |  |  | http://www.performanceinlighting.com/fr/fr/prod-3119400 | http://www.performanceinlighting.com/nl/nl/prod-3119400 | YES | YES | X | Pre Phase in | 3119400
INDOOR | INDUSTRIAL | I IN HI-BAY/LOW BAY AC | A+ | 3119404 | KIT EM3P A+ PW | KIT EM3P A+ PW | 198 | 0 | 0 | 0 | 0 | 0 | 0 | 0 | 1 | 1 | 1 | 0.482 | 0.566 | KG | 0.003 | M3 | 0.396 | 0.036 | 0.221 | M | 8018367736656 | 85044095 |  |  | KIT EM3P A+ PW | KIT EM3P A+ PW | KIT EM3P A+ PW | KIT EM3P A+ PW | KIT EM3P A+ PW | KIT EM3P A+ PW |  |  | http://www.performanceinlighting.com/fr/fr/prod-3119404 | http://www.performanceinlighting.com/nl/nl/prod-3119404 | YES | YES | X | Pre Phase in | 3119404
INDOOR | INDUSTRIAL | I IN HI-BAY/LOW BAY AC | A+ | 3119401 | MICROWAVE MOTION SENSOR A+ PW | MICROWAVE MOTION SENSOR A+ PW | 24 | 0 | 0 | 0 | 0 | 0 | 0 | 0 | 0 | 1 | 100 | 2.6 | 4.4 | KG | 0.001 | M3 | 0.07 | 0.07 | 0.03 | M | 8018367736687 | 85399090 |  |  | MICROWAVE MOTION SENSOR A+ PW | MICROWAVE MOTION SENSOR A+ PW | MICROWAVE MOTION SENSOR A+ PW | MICROWAVE MOTION SENSOR A+ PW | MICROWAVE MOTION SENSOR A+ PW | MICROWAVE MOTION SENSOR A+ PW |  |  | http://www.performanceinlighting.com/fr/fr/prod-3119401 | http://www.performanceinlighting.com/nl/nl/prod-3119401 | YES | YES | X | Pre Phase in | 3119401
INDOOR | INDUSTRIAL | I IN HI-BAY/LOW BAY AC | A+ | 3111278 | REMOTE CONTROL A+ | REMOTE CONTROL A+ | 46 | 0 | 0 | 0 | 0 | 0 | 0 | 1 | 2 | 1 | 80 | 5.28 | 6.08 | KG | 0.001 | M3 | 0.135 | 0.06 | 0.02 | M | 8018367708257 | 85269200 |  |  | REMOTE CONTROL A+ | REMOTE CONTROL A+ | REMOTE CONTROL A+ | REMOTE CONTROL A+ | REMOTE CONTROL A+ | REMOTE CONTROL A+ | https://www.performanceinlighting.com/media2/img/prodotti/FULL/A_P_REMOTE_FAS_01.JPG | 3111278.jpg | http://www.performanceinlighting.com/fr/fr/prod-3111278 | http://www.performanceinlighting.com/nl/nl/prod-3111278 | YES | YES |  | Phase In | 3111278
INDOOR | INDUSTRIAL | I IN HI-BAY/LOW BAY AC | A+ | 3119402 | REMOTE CONTROL A+ PW | REMOTE CONTROL A+ PW | 48 | 0 | 0 | 0 | 0 | 0 | 0 | 1 | 2 | 1 | 80 | 5.28 | 6.08 | KG | 0.001 | M3 | 0.135 | 0.06 | 0.02 | M | 8018367736694 | 85269200 |  |  | REMOTE CONTROL A+ PW | REMOTE CONTROL A+ PW | REMOTE CONTROL A+ PW | REMOTE CONTROL A+ PW | REMOTE CONTROL A+ PW | REMOTE CONTROL A+ PW |  |  | http://www.performanceinlighting.com/fr/fr/prod-3119402 | http://www.performanceinlighting.com/nl/nl/prod-3119402 | YES | YES | X | Pre Phase in | 3119402
INDOOR | INDUSTRIAL | I IN SURFACE MOUNTED WEATHERPROOF AC | ACRO | 15-00561 | ACRO CLIPS INOX 10 PCS | ACRO CLIPS INOX 10 PCS | 14 | 0 | 0 | 0 | 0 | 0 | 0 | 0 | 0 | 1 | 1 | 0.054 | 0.06 | KG | 0.001 | M3 | 0.05 | 0.03 | 0.02 | M | 5414833032308 | 94059900 |  |  | ACRO CLIPS INOX 10 PCS | ACRO CLIPS INOX 10 PCS | ACRO CLIPS INOX 10 PCS | ACRO CLIPS INOX 10 PCS | ACRO CLIPS INOX 10 PCS | ACRO CLIPS INOX 10 PCS |  | Acro Clips inox.jpg |  |  | NO | NO |  | Phase Out | 15-00561
INDOOR | INDUSTRIAL | I IN SURFACE MOUNTED WEATHERPROOF PF | ACRO | 15-00541 | ACRO PC 118 HF | ACRO PC 118 HF | 61 | 0 | 0 | 1 | 0 | 0 | 0 | 0 | 0 | 1 | 1 | 1.221 | 1.393 | KG | 0.005 | M3 | 0.67 | 0.07 | 0.1 | M | 5414833031592 | 94051940 | Gris | Grijs | ACRO PC 118 HF | ACRO PC 118 HF | ACRO PC 118 HF | ACRO PC 118 HF | ACRO PC 118 HF | ACRO PC 118 HF |  | ACRO_1LMP.JPG |  |  | NO | NO |  | Phase Out | 15-00541
INDOOR | INDUSTRIAL | I IN SURFACE MOUNTED WEATHERPROOF AC | ACRO | 15-00359 | ACRO SAC 10 CLIPS 58W | ACRO SAC 10 CLIPS 58W | 5 | 0 | 0 | 0 | 0 | 0 | 0 | 0 | 0 | 1 | 1 | 0.054 | 0.06 | KG | 0.01 | M3 | 0.05 | 0.03 | 0.02 | M | 5414833031110 | 94059900 |  |  | ACRO SAC 10 CLIPS 58W | ACRO SAC 10 CLIPS 58W | ACRO SAC 10 CLIPS 58W | ACRO SAC 10 CLIPS 58W | ACRO SAC 10 CLIPS 58W | ACRO SAC 10 CLIPS 58W |  | Acro Clips.jpg |  |  | NO | NO |  | Phase Out | 15-00359
INDOOR | INDUSTRIAL | I IN SURFACE MOUNTED WEATHERPROOF AC | ACRO | 90-01762 | PLX ACRO 136 | PLX ACRO 136 | 17 | 0 | 0 | 0 | 0 | 0 | 0 | 0 | 0 | 1 | 1 | 0.5 | 0.5 | KG | 0.007 | M3 | 1.265 | 0.096 | 0.057 | M | 5414833030915 | 94059200 | Gris | Grijs | PLX ACRO 136 | PLX ACRO 136 | PLX ACRO 136 | PLX ACRO 136 | PLX ACRO 136 | PLX ACRO 136 |  | PLX Acro.jpg |  |  | NO | NO |  | Phase Out | 90-01762
INDOOR | INDUSTRIAL | I IN SURFACE MOUNTED WEATHERPROOF AC | ACRO | 90-01764 | PLX ACRO 218 | PLX ACRO 218 | 16 | 0 | 0 | 0 | 0 | 0 | 0 | 0 | 0 | 1 | 1 | 0.36 | 0.4 | KG | 0.009 | M3 | 1.564 | 0.096 | 0.057 | M | 5414833030939 | 94059200 | Gris | Grijs | PLX ACRO 218 | PLX ACRO 218 | PLX ACRO 218 | PLX ACRO 218 | PLX ACRO 218 | PLX ACRO 218 |  | PLX Acro.jpg |  |  | NO | NO |  | Phase Out | 90-01764
INDOOR | INDUSTRIAL | I IN SURFACE MOUNTED WEATHERPROOF AC | ACRO | 90-01765 | PLX ACRO 236 | PLX ACRO 236 | 25 | 0 | 0 | 0 | 0 | 0 | 0 | 0 | 0 | 1 | 1 | 0.65 | 0.85 | KG | 0.01 | M3 | 1.265 | 0.168 | 0.057 | M | 5414833030946 | 94059200 | Gris | Grijs | PLX ACRO 236 | PLX ACRO 236 | PLX ACRO 236 | PLX ACRO 236 | PLX ACRO 236 | PLX ACRO 236 |  | PLX Acro.jpg |  |  | NO | NO |  | Phase Out | 90-01765
INDOOR | INDUSTRIAL | I IN SURFACE MOUNTED WEATHERPROOF AC | ACRO | 90-01772 | PLX ACRO 258 PC | PLX ACRO 258 PC | 32 | 0 | 0 | 0 | 0 | 0 | 0 | 0 | 0 | 1 | 1 | 0.85 | 0.85 | KG | 0.015 | M3 | 1.565 | 0.168 | 0.057 | M | 5414833031011 | 94059200 | Gris | Grijs | PLX ACRO 258 PC | PLX ACRO 258 PC | PLX ACRO 258 PC | PLX ACRO 258 PC | PLX ACRO 258 PC | PLX ACRO 258 PC |  | PLX Acro.jpg |  |  | NO | NO |  | Phase Out | 90-01772
INDOOR | INDUSTRIAL | I IN SURFACE MOUNTED WEATHERPROOF PF | ACRO BASIC | 3103939 | ACRO BASIC EQ136 S/EW 840 | ACRO BASIC EQ136 S/EW 840 | 75 | 0 | 0 | 1 | 0 | 0 | 0 | 0 | 0 | 1 | 1 | 1.541 | 1.805 | KG | 0.012 | M3 | 1.276 | 0.097 | 0.095 | M | 5414833103732 | 94051140 | Gris | Grijs | Appareil d’éclairage étanche LED, avec diffuseur | Appareil d’éclairage étanche LED, avec diffuseur | Industriel plafond/Étanches | Waterdicht LED-armatuur, met afscherming | Waterdicht LED-armatuur, met afscherming | Waterdichte armaturen | https://cdn.light-performer.com/product_images/ACRO_BASIC_ANGLE_01_lp.jpg | ACRO BASIC.jpg | http://www.performanceinlighting.com/fr/fr/prod-3103939 | http://www.performanceinlighting.com/nl/nl/prod-3103939 | YES | YES |  | Released | 3103939
INDOOR | INDUSTRIAL | I IN SURFACE MOUNTED WEATHERPROOF PF | ACRO BASIC | 3103941 | ACRO BASIC EQ158 S/EW 840 | ACRO BASIC EQ158 S/EW 840 | 85 | 0 | 0 | 1 | 0 | 0 | 0 | 0 | 0 | 1 | 1 | 1.8 | 2.1 | KG | 0.014 | M3 | 1.568 | 0.097 | 0.095 | M | 5414833103718 | 94051140 | Gris | Grijs | Appareil d’éclairage étanche LED, avec diffuseur | Appareil d’éclairage étanche LED, avec diffuseur | Industriel plafond/Étanches | Waterdicht LED-armatuur, met afscherming | Waterdicht LED-armatuur, met afscherming | Waterdichte armaturen | https://cdn.light-performer.com/product_images/ACRO_BASIC_ANGLE_01_lp.jpg | ACRO BASIC.jpg | http://www.performanceinlighting.com/fr/fr/prod-3103941 | http://www.performanceinlighting.com/nl/nl/prod-3103941 | YES | YES |  | Released | 3103941
INDOOR | INDUSTRIAL | I IN SURFACE MOUNTED WEATHERPROOF PF | ACRO BASIC | 3109252 | ACRO BASIC EQ218 S/EW 840 | ACRO BASIC EQ218 S/EW 840 | 67 | 0 | 0 | 1 | 0 | 0 | 0 | 0 | 0 | 1 | 1 | 0.914 | 1.07 | KG | 0.006 | M3 | 0.7 | 0.095 | 0.095 | M | 5414833113359 | 94051140 | Gris | Grijs | Appareil d’éclairage étanche LED, avec diffuseur | Appareil d’éclairage étanche LED, avec diffuseur | Industriel plafond/Étanches | Waterdicht LED-armatuur, met afscherming | Waterdicht LED-armatuur, met afscherming | Waterdichte armaturen | https://cdn.light-performer.com/product_images/ACRO_BASIC_ANGLE_01_lp.jpg | ACRO BASIC.jpg | http://www.performanceinlighting.com/fr/fr/prod-3109252 | http://www.performanceinlighting.com/nl/nl/prod-3109252 | YES | YES |  | Released | 3109252
INDOOR | INDUSTRIAL | I IN SURFACE MOUNTED WEATHERPROOF PF | ACRO BASIC | 3103940 | ACRO BASIC EQ236 S/EW 840 | ACRO BASIC EQ236 S/EW 840 | 76 | 0 | 0 | 1 | 0 | 0 | 0 | 0 | 0 | 1 | 1 | 1.537 | 1.799 | KG | 0.012 | M3 | 1.276 | 0.097 | 0.095 | M | 5414833103701 | 94051140 | Gris | Grijs | Appareil d’éclairage étanche LED, avec diffuseur | Appareil d’éclairage étanche LED, avec diffuseur | Industriel plafond/Étanches | Waterdicht LED-armatuur, met afscherming | Waterdicht LED-armatuur, met afscherming | Waterdichte armaturen | https://cdn.light-performer.com/product_images/ACRO_BASIC_ANGLE_01_lp.jpg | ACRO BASIC.jpg | http://www.performanceinlighting.com/fr/fr/prod-3103940 | http://www.performanceinlighting.com/nl/nl/prod-3103940 | YES | YES |  | Released | 3103940
INDOOR | INDUSTRIAL | I IN SURFACE MOUNTED WEATHERPROOF PF | ACRO BASIC | 3103942 | ACRO BASIC EQ258 S/EW 840 | ACRO BASIC EQ258 S/EW 840 | 90 | 0 | 0 | 1 | 0 | 0 | 0 | 0 | 0 | 1 | 1 | 1.8 | 2.1 | KG | 0.014 | M3 | 1.568 | 0.097 | 0.095 | M | 5414833103725 | 94051140 | Gris | Grijs | Appareil d’éclairage étanche LED, avec diffuseur | Appareil d’éclairage étanche LED, avec diffuseur | Industriel plafond/Étanches | Waterdicht LED-armatuur, met afscherming | Waterdicht LED-armatuur, met afscherming | Waterdichte armaturen | https://cdn.light-performer.com/product_images/ACRO_BASIC_ANGLE_01_lp.jpg | ACRO BASIC.jpg | http://www.performanceinlighting.com/fr/fr/prod-3103942 | http://www.performanceinlighting.com/nl/nl/prod-3103942 | YES | YES |  | Released | 3103942
INDOOR | INDUSTRIAL | I IN SURFACE MOUNTED WEATHERPROOF PF | ACRO PRO | 3114690 | ACRO PRO EQ218PC S/EW 840 CL PW | ACRO PRO EQ218PC S/EW 840 CL PW | 93 | 0 | 0 | 1 | 0 | 0 | 0 | 0 | 0 | 1 | 1 | 0.996 | 1.192 | KG | 0.008 | M3 | 0.69 | 0.11 | 0.1 | M | 5414833115049 | 94051140 | Gris | Grijs | Appareil d’éclairage étanche LED, avec diffuseur | Appareil d’éclairage étanche LED, avec diffuseur | Industriel plafond/Étanches | Waterdicht LED-armatuur, met afscherming | Waterdicht LED-armatuur, met afscherming | Waterdichte armaturen | https://cdn.light-performer.com/product_images/ACRO_PRO_lp.jpg | ACRO PRO ph01.jpg | http://www.performanceinlighting.com/fr/fr/prod-3114690 | http://www.performanceinlighting.com/nl/nl/prod-3114690 | YES | YES |  | Released | 3114690
INDOOR | INDUSTRIAL | I IN SURFACE MOUNTED WEATHERPROOF PF | ACRO PRO | 3114691 | ACRO PRO EQ236PC S/EW 840 CL PW | ACRO PRO EQ236PC S/EW 840 CL PW | 107 | 0 | 0 | 1 | 0 | 0 | 0 | 0 | 0 | 1 | 1 | 1.854 | 2.118 | KG | 0.014 | M3 | 1.26 | 0.11 | 0.1 | M | 5414833115063 | 94051140 | Gris | Grijs | Appareil d’éclairage étanche LED, avec diffuseur | Appareil d’éclairage étanche LED, avec diffuseur | Industriel plafond/Étanches | Waterdicht LED-armatuur, met afscherming | Waterdicht LED-armatuur, met afscherming | Waterdichte armaturen | https://cdn.light-performer.com/product_images/ACRO_PRO_lp.jpg | ACRO PRO ph01.jpg | http://www.performanceinlighting.com/fr/fr/prod-3114691 | http://www.performanceinlighting.com/nl/nl/prod-3114691 | YES | YES |  | Released | 3114691
INDOOR | INDUSTRIAL | I IN SURFACE MOUNTED WEATHERPROOF PF | ACRO PRO | 3114692 | ACRO PRO EQ236PC S/EW 840 DALI CL | ACRO PRO EQ236PC S/EW 840 DALI CL | 133 | 0 | 0 | 1 | 0 | 0 | 0 | 0 | 0 | 1 | 1 | 1.958 | 2.206 | KG | 0.014 | M3 | 1.26 | 0.11 | 0.1 | M | 5414833115056 | 94051140 | Gris | Grijs | Appareil d’éclairage étanche LED, avec diffuseur | Appareil d’éclairage étanche LED, avec diffuseur | Industriel plafond/Étanches | Waterdicht LED-armatuur, met afscherming | Waterdicht LED-armatuur, met afscherming | Waterdichte armaturen | https://cdn.light-performer.com/product_images/ACRO_PRO_lp.jpg | ACRO PRO ph01.jpg | http://www.performanceinlighting.com/fr/fr/prod-3114692 | http://www.performanceinlighting.com/nl/nl/prod-3114692 | YES | YES |  | Released | 3114692
INDOOR | INDUSTRIAL | I IN SURFACE MOUNTED WEATHERPROOF PF | ACRO PRO | 3114693 | ACRO PRO EQ236PC S/EW 840 EM1 CL PW | ACRO PRO EQ236PC S/EW 840 EM1 CL PW | 256 | 0 | 0 | 1 | 0 | 0 | 0 | 0 | 0 | 1 | 1 | 2.108 | 2.368 | KG | 0.014 | M3 | 1.26 | 0.11 | 0.1 | M | 5414833115070 | 94051140 | Gris | Grijs | Appareil d’éclairage étanche LED, avec diffuseur | Appareil d’éclairage étanche LED, avec diffuseur | Industriel plafond/Étanches | Waterdicht LED-armatuur, met afscherming | Waterdicht LED-armatuur, met afscherming | Waterdichte armaturen | https://cdn.light-performer.com/product_images/ACRO_PRO_lp.jpg | ACRO PRO ph01.jpg | http://www.performanceinlighting.com/fr/fr/prod-3114693 | http://www.performanceinlighting.com/nl/nl/prod-3114693 | YES | YES |  | Released | 3114693
INDOOR | INDUSTRIAL | I IN SURFACE MOUNTED WEATHERPROOF PF | ACRO PRO | 3114695 | ACRO PRO EQ236PC S/EW 840 EM1HF CL PW | ACRO PRO EQ236PC S/EW 840 EM1HF CL PW | 248 | 0 | 0 | 1 | 0 | 0 | 0 | 0 | 0 | 1 | 1 | 2.086 | 2.346 | KG | 0.014 | M3 | 1.26 | 0.11 | 0.1 | M | 5414833115094 | 94051140 | Gris | Grijs | Appareil d’éclairage étanche LED, avec diffuseur | Appareil d’éclairage étanche LED, avec diffuseur | Industriel plafond/Étanches | Waterdicht LED-armatuur, met afscherming | Waterdicht LED-armatuur, met afscherming | Waterdichte armaturen | https://cdn.light-performer.com/product_images/ACRO_PRO_lp.jpg | ACRO PRO ph01.jpg | http://www.performanceinlighting.com/fr/fr/prod-3114695 | http://www.performanceinlighting.com/nl/nl/prod-3114695 | YES | YES |  | Released | 3114695
INDOOR | INDUSTRIAL | I IN SURFACE MOUNTED WEATHERPROOF PF | ACRO PRO | 3114694 | ACRO PRO EQ236PC S/EW 840 HF CL PW | ACRO PRO EQ236PC S/EW 840 HF CL PW | 135 | 0 | 0 | 1 | 0 | 0 | 0 | 0 | 0 | 1 | 1 | 1.894 | 2.16 | KG | 0.014 | M3 | 1.26 | 0.11 | 0.1 | M | 5414833115087 | 94051140 | Gris | Grijs | Appareil d’éclairage étanche LED, avec diffuseur | Appareil d’éclairage étanche LED, avec diffuseur | Industriel plafond/Étanches | Waterdicht LED-armatuur, met afscherming | Waterdicht LED-armatuur, met afscherming | Waterdichte armaturen | https://cdn.light-performer.com/product_images/ACRO_PRO_lp.jpg | ACRO PRO ph01.jpg | http://www.performanceinlighting.com/fr/fr/prod-3114694 | http://www.performanceinlighting.com/nl/nl/prod-3114694 | YES | YES |  | Released | 3114694
INDOOR | INDUSTRIAL | I IN SURFACE MOUNTED WEATHERPROOF PF | ACRO PRO | 3114696 | ACRO PRO EQ258PC S/EW 840 CL PW | ACRO PRO EQ258PC S/EW 840 CL PW | 125 | 0 | 0 | 1 | 0 | 0 | 0 | 0 | 0 | 1 | 1 | 2.25 | 2.566 | KG | 0.017 | M3 | 1.54 | 0.11 | 0.1 | M | 5414833115100 | 94051140 | Gris | Grijs | Appareil d’éclairage étanche LED, avec diffuseur | Appareil d’éclairage étanche LED, avec diffuseur | Industriel plafond/Étanches | Waterdicht LED-armatuur, met afscherming | Waterdicht LED-armatuur, met afscherming | Waterdichte armaturen | https://cdn.light-performer.com/product_images/ACRO_PRO_lp.jpg | ACRO PRO ph01.jpg | http://www.performanceinlighting.com/fr/fr/prod-3114696 | http://www.performanceinlighting.com/nl/nl/prod-3114696 | YES | YES |  | Released | 3114696
INDOOR | INDUSTRIAL | I IN SURFACE MOUNTED WEATHERPROOF PF | ACRO PRO | 3114697 | ACRO PRO EQ258PC S/EW 840 DALI CL | ACRO PRO EQ258PC S/EW 840 DALI CL | 166 | 0 | 0 | 1 | 0 | 0 | 0 | 0 | 0 | 1 | 1 | 2.35 | 2.7 | KG | 0.017 | M3 | 1.54 | 0.11 | 0.1 | M | 5414833115117 | 94051140 | Gris | Grijs | Appareil d’éclairage étanche LED, avec diffuseur | Appareil d’éclairage étanche LED, avec diffuseur | Industriel plafond/Étanches | Waterdicht LED-armatuur, met afscherming | Waterdicht LED-armatuur, met afscherming | Waterdichte armaturen | https://cdn.light-performer.com/product_images/ACRO_PRO_lp.jpg | ACRO PRO ph01.jpg | http://www.performanceinlighting.com/fr/fr/prod-3114697 | http://www.performanceinlighting.com/nl/nl/prod-3114697 | YES | YES |  | Released | 3114697
INDOOR | INDUSTRIAL | I IN SURFACE MOUNTED WEATHERPROOF PF | ACRO PRO | 3114698 | ACRO PRO EQ258PC S/EW 840 EM1 CL PW | ACRO PRO EQ258PC S/EW 840 EM1 CL PW | 274 | 0 | 0 | 1 | 0 | 0 | 0 | 0 | 1 | 1 | 1 | 2.502 | 2.824 | KG | 0.017 | M3 | 1.54 | 0.11 | 0.1 | M | 5414833115124 | 94051140 | Gris | Grijs | Appareil d’éclairage étanche LED, avec diffuseur | Appareil d’éclairage étanche LED, avec diffuseur | Industriel plafond/Étanches | Waterdicht LED-armatuur, met afscherming | Waterdicht LED-armatuur, met afscherming | Waterdichte armaturen | https://cdn.light-performer.com/product_images/ACRO_PRO_lp.jpg | ACRO PRO ph01.jpg | http://www.performanceinlighting.com/fr/fr/prod-3114698 | http://www.performanceinlighting.com/nl/nl/prod-3114698 | YES | YES |  | Released | 3114698
INDOOR | INDUSTRIAL | I IN SURFACE MOUNTED WEATHERPROOF PF | ACRO PRO | 3114700 | ACRO PRO EQ258PC S/EW 840 EM1HF CL PW | ACRO PRO EQ258PC S/EW 840 EM1HF CL PW | 257 | 0 | 0 | 1 | 0 | 0 | 0 | 0 | 1 | 1 | 1 | 2.556 | 2.882 | KG | 0.017 | M3 | 1.54 | 0.11 | 0.1 | M | 5414833115148 | 94051140 | Gris | Grijs | Appareil d’éclairage étanche LED, avec diffuseur | Appareil d’éclairage étanche LED, avec diffuseur | Industriel plafond/Étanches | Waterdicht LED-armatuur, met afscherming | Waterdicht LED-armatuur, met afscherming | Waterdichte armaturen | https://cdn.light-performer.com/product_images/ACRO_PRO_lp.jpg | ACRO PRO ph01.jpg | http://www.performanceinlighting.com/fr/fr/prod-3114700 | http://www.performanceinlighting.com/nl/nl/prod-3114700 | YES | YES |  | Released | 3114700
INDOOR | INDUSTRIAL | I IN SURFACE MOUNTED WEATHERPROOF PF | ACRO PRO | 3114699 | ACRO PRO EQ258PC S/EW 840 HF CL PW | ACRO PRO EQ258PC S/EW 840 HF CL PW | 153 | 0 | 0 | 1 | 0 | 0 | 0 | 0 | 0 | 1 | 1 | 2.334 | 2.67 | KG | 0.017 | M3 | 1.54 | 0.11 | 0.1 | M | 5414833115131 | 94051140 | Gris | Grijs | Appareil d’éclairage étanche LED, avec diffuseur | Appareil d’éclairage étanche LED, avec diffuseur | Industriel plafond/Étanches | Waterdicht LED-armatuur, met afscherming | Waterdicht LED-armatuur, met afscherming | Waterdichte armaturen | https://cdn.light-performer.com/product_images/ACRO_PRO_lp.jpg | ACRO PRO ph01.jpg | http://www.performanceinlighting.com/fr/fr/prod-3114699 | http://www.performanceinlighting.com/nl/nl/prod-3114699 | YES | YES |  | Released | 3114699
INDOOR | INDUSTRIAL | I IN SURFACE MOUNTED WEATHERPROOF PF | ACRO XS | 15-00891 | ACRO XS FORTILED 158 73 S/W 840 GR7035 | ACRO XS FORTILED 158 73 S/W 840 GR7035 | 215 | 0 | 0 | 1 | 0 | 0 | 0 | 0 | 0 | 1 | 1 | 2.98 | 3.353 | KG | 0.021 | M3 | 1.67 | 0.12 | 0.106 | M | 5414833076425 | 94051140 | Gris | Grijs | ACRO XS FORTILED 158 73 S/W 840 GR7035 | ACRO XS FORTILED 158 73 S/W 840 GR7035 | Industriel plafond/Étanches | ACRO XS FORTILED 158 73 S/W 840 GR7035 | ACRO XS FORTILED 158 73 S/W 840 GR7035 | Waterdichte armaturen |  | ACRO_XS_FORTILED.JPG |  |  | NO | NO |  | Phase Out | 15-00891
INDOOR | INDUSTRIAL | I IN SURFACE MOUNTED WEATHERPROOF PF | ACRO XS | 15-00882 | ACRO XS OPALED 120 32 S/W840 GR7035 DALI | ACRO XS OPALED 120 32 S/W840 GR7035 DALI | 191 | 0 | 0 | 1 | 0 | 0 | 0 | 0 | 0 | 1 | 1 | 2.658 | 2.998 | KG | 0.013 | M3 | 1.368 | 0.095 | 0.102 | M | 5414833076746 | 94051140 | Gris | Grijs | ACRO XS OPALED 120 32 S/W840 GR7035 DALI | ACRO XS OPALED 120 32 S/W840 GR7035 DALI | Industriel plafond/Étanches | ACRO XS OPALED 120 32 S/W840 GR7035 DALI | ACRO XS OPALED 120 32 S/W840 GR7035 DALI | Waterdichte armaturen |  | ACRO_XS_OPALED_01.JPG |  |  | NO | NO |  | Phase Out | 15-00882
INDOOR | INDUSTRIAL | I IN SURFACE MOUNTED WEATHERPROOF PF | ACRO XS | 15-00829 | ACRO XS OPALED 120 33 S/W 840 GR7035 | ACRO XS OPALED 120 33 S/W 840 GR7035 | 137 | 0 | 0 | 1 | 0 | 0 | 0 | 0 | 0 | 1 | 1 | 2.35 | 2.65 | KG | 0.016 | M3 | 1.44 | 0.1 | 0.11 | M | 5414833068635 | 94051140 | Gris | Grijs | ACRO XS OPALED 120 33 S/W 840 GR7035 | ACRO XS OPALED 120 33 S/W 840 GR7035 | Industriel plafond/Étanches | ACRO XS OPALED 120 33 S/W 840 GR7035 | ACRO XS OPALED 120 33 S/W 840 GR7035 | Waterdichte armaturen |  | ACRO_XS_OPALED_01.JPG |  |  | NO | NO |  | Phase Out | 15-00829
INDOOR | INDUSTRIAL | I IN SURFACE MOUNTED WEATHERPROOF PF | ACRO XS | 15-00884 | ACRO XS OPALED 120 33 S/W GR7035 HF | ACRO XS OPALED 120 33 S/W GR7035 HF | 226 | 0 | 0 | 1 | 0 | 0 | 0 | 0 | 0 | 1 | 1 | 2.471 | 2.812 | KG | 0.013 | M3 | 1.368 | 0.095 | 0.102 | M | 5414833077286 | 94051140 | Gris | Grijs | ACRO XS OPALED 120 33 S/W GR7035 HF | ACRO XS OPALED 120 33 S/W GR7035 HF | Industriel plafond/Étanches | ACRO XS OPALED 120 33 S/W GR7035 HF | ACRO XS OPALED 120 33 S/W GR7035 HF | Waterdichte armaturen |  | ACRO_XS_OPALED_01.JPG |  |  | NO | NO |  | Phase Out | 15-00884
INDOOR | INDUSTRIAL | I IN SURFACE MOUNTED WEATHERPROOF PF | ACRO XS | 15-00881 | ACRO XS OPALED 150 35 S/W 840 GR7035 | ACRO XS OPALED 150 35 S/W 840 GR7035 | 161 | 0 | 0 | 1 | 0 | 0 | 0 | 0 | 0 | 1 | 1 | 2.748 | 3.091 | KG | 0.016 | M3 | 1.67 | 0.095 | 0.102 | M | 5414833074490 | 94051140 | Gris | Grijs | ACRO XS OPALED 150 35 S/W 840 GR7035 | ACRO XS OPALED 150 35 S/W 840 GR7035 | Industriel plafond/Étanches | ACRO XS OPALED 150 35 S/W 840 GR7035 | ACRO XS OPALED 150 35 S/W 840 GR7035 | Waterdichte armaturen |  | ACRO_XS_OPALED_01.JPG |  |  | NO | NO |  | Phase Out | 15-00881
INDOOR | INDUSTRIAL | I IN SURFACE MOUNTED WEATHERPROOF PF | ACRO XS | 15-00885 | ACRO XS OPALED 150 35 S/W 840 GR7035 HF | ACRO XS OPALED 150 35 S/W 840 GR7035 HF | 250 | 0 | 0 | 1 | 0 | 0 | 0 | 0 | 0 | 1 | 1 | 2.565 | 2.905 | KG | 0.016 | M3 | 1.67 | 0.095 | 0.102 | M | 5414833077293 | 94051140 | Gris | Grijs | ACRO XS OPALED 150 35 S/W 840 GR7035 HF | ACRO XS OPALED 150 35 S/W 840 GR7035 HF | Industriel plafond/Étanches | ACRO XS OPALED 150 35 S/W 840 GR7035 HF | ACRO XS OPALED 150 35 S/W 840 GR7035 HF | Waterdichte armaturen |  | ACRO_XS_OPALED_01.JPG |  |  | NO | NO |  | Phase Out | 15-00885
INDOOR | INDUSTRIAL | I IN SURFACE MOUNTED WEATHERPROOF PF | ACRO XS | 15-00886 | ACRO XS OPALED 60 18 S/W 840 GR7035 | ACRO XS OPALED 60 18 S/W 840 GR7035 | 97 | 0 | 0 | 1 | 0 | 0 | 0 | 0 | 0 | 1 | 1 | 1.672 | 1.991 | KG | 0.007 | M3 | 0.755 | 0.095 | 0.102 | M | 5414833078191 | 94051140 | Gris | Grijs | ACRO XS OPALED 60 18 S/W 840 GR7035 | ACRO XS OPALED 60 18 S/W 840 GR7035 | Industriel plafond/Étanches | ACRO XS OPALED 60 18 S/W 840 GR7035 | ACRO XS OPALED 60 18 S/W 840 GR7035 | Waterdichte armaturen |  | ACRO_XS_OPALED_01.JPG |  |  | NO | NO |  | Phase Out | 15-00886
INDOOR | INDUSTRIAL | I IN SURFACE MOUNTED WEATHERPROOF PF | ACRO XS | 15-00894 | ACRO XS OPALED PC 120 33 S/W GR7035 | ACRO XS OPALED PC 120 33 S/W GR7035 | 143 | 0 | 0 | 1 | 0 | 0 | 0 | 0 | 0 | 1 | 1 | 1.75 | 2 | KG | 0.013 | M3 | 1.367 | 0.102 | 0.095 | M | 5414833078795 | 94051140 | Gris | Grijs | ACRO XS OPALED PC 120 33 S/W GR7035 | ACRO XS OPALED PC 120 33 S/W GR7035 | Industriel plafond/Étanches | ACRO XS OPALED PC 120 33 S/W GR7035 | ACRO XS OPALED PC 120 33 S/W GR7035 | Waterdichte armaturen |  | ACRO_XS_OPALED_01.JPG |  |  | NO | NO |  | Phase Out | 15-00894
INDOOR | INDUSTRIAL | I IN SURFACE MOUNTED WEATHERPROOF PF | ACRO XS | 15-00897 | ACRO XS OPALED PC 150 35 S/W 840 GR7035 | ACRO XS OPALED PC 150 35 S/W 840 GR7035 | 168 | 0 | 0 | 1 | 0 | 0 | 0 | 0 | 0 | 1 | 1 | 2.12 | 2.45 | KG | 0.016 | M3 | 1.665 | 0.102 | 0.095 | M | 5414833078825 | 94051140 | Gris | Grijs | ACRO XS OPALED PC 150 35 S/W 840 GR7035 | ACRO XS OPALED PC 150 35 S/W 840 GR7035 | Industriel plafond/Étanches | ACRO XS OPALED PC 150 35 S/W 840 GR7035 | ACRO XS OPALED PC 150 35 S/W 840 GR7035 | Waterdichte armaturen |  | ACRO_XS_OPALED_01.JPG |  |  | NO | NO |  | Phase Out | 15-00897
INDOOR | INDUSTRIAL | I IN SURFACE MOUNTED WEATHERPROOF PF | ACRO XS | 15-00855 | ACRO XS OPALEDPC120 32 S/W840 GR7035 EM1P | ACRO XS OPALEDPC120 32 S/W840 GR7035 EM1P | 316 | 0 | 0 | 1 | 0 | 0 | 0 | 0 | 1 | 1 | 1 | 3.546 | 3.886 | KG | 0.013 | M3 | 1.368 | 0.095 | 0.102 | M | 5414833078702 | 94051140 | Gris | Grijs | ACRO XSOPALEDPC120 32 S/W840 GR7035 EM1P | ACRO XSOPALEDPC120 32 S/W840 GR7035 EM1P | Industriel plafond/Étanches | ACRO XSOPALEDPC120 32 S/W840 GR7035 EM1P | ACRO XSOPALEDPC120 32 S/W840 GR7035 EM1P | Waterdichte armaturen |  | ACRO_XS_OPALED_01.JPG |  |  | NO | NO |  | Phase Out | 15-00855
INDOOR | INDUSTRIAL | I IN SURFACE MOUNTED WEATHERPROOF PF | ACRO XS | 15-00856 | ACRO XS OPALEDPC150 45 S/W840 GR7035 EM1P | ACRO XS OPALEDPC150 45 S/W840 GR7035 EM1P | 340 | 0 | 0 | 1 | 0 | 0 | 0 | 0 | 1 | 1 | 1 | 3.848 | 4.191 | KG | 0.016 | M3 | 1.67 | 0.095 | 0.102 | M | 5414833078719 | 94051140 | Gris | Grijs | ACRO XSOPALEDPC150 45 S/W840 GR7035 EM1P | ACRO XSOPALEDPC150 45 S/W840 GR7035 EM1P | Industriel plafond/Étanches | ACRO XSOPALEDPC150 45 S/W840 GR7035 EM1P | ACRO XSOPALEDPC150 45 S/W840 GR7035 EM1P | Waterdichte armaturen |  | ACRO_XS_OPALED_01.JPG |  |  | NO | NO |  | Phase Out | 15-00856
INDOOR | INDUSTRIAL | I IN SURFACE MOUNTED WEATHERPROOF PF | ACRO XS | 15-00750 | ACRO XS PC 128 INX | ACRO XS PC 128 INX | 66 | 0 | 0 | 1 | 0 | 0 | 0 | 0 | 0 | 1 | 1 | 2.042 | 2.329 | KG | 0.009 | M3 | 1.27 | 0.07 | 0.1 | M | 5414833058674 | 94051940 | Gris | Grijs | Industriel plafond/Étanches 1x28 W T16 Fluorescentes - ballast électronique compensé Optique symétrique | Appareil d’éclairage étanche pour lampes T5 et T8, avec diffuseur, composé de: / Base en polyester gris renforcé de fibres de verre (résistant aux acides, corrosion et humidité) / Diffuseur en polycarbonate injecté (PC) lisse extérieurement / Réflecteur en tôle d’acier émaillée en blanc, restant accroché à la base afin de faciliter le raccordement / Clips inox sauf versions T8/B2 (clips standard) / Étrier montage rapide au plafond (inox) | Industriel plafond/Étanches | Waterdichte armaturen 1x28 W T16 Fluorescentie - EVSA gecompenseerd symmetrische Optiek | Waterdichte armatuur voor T5 en T8 lampen compleet met afscherming, bestaande uit: Basis van polyester+grijs FV (zuur-, corrosie en vochtbestendig) / Afscherming van geïnjecteerd polycarbonaat (PC), van buiten glad / Reflector in gelakt wit plaatstaal, die aan de basis blijft bevestigd voor een eenvoudige installatie / Kapklemmen van Rvs op de HF versies, de versies IND en CMP versie worden uitgevoerd met kunststof kapklemmen / Beugel voor snel-montage aan het plafond (rvs) | Waterdichte armaturen |  | ACRO_XS_INX_1LMP.JPG |  |  | NO | NO |  | Phase Out | 15-00750
INDOOR | INDUSTRIAL | I IN SURFACE MOUNTED WEATHERPROOF AC | ACRO XS | 15-00760 | ACRO XS SUSP INOX SET | NORMA+/ACRO XS SET STEVIGE BEUGELS RVS | 5 | 0 | 0 | 0 | 0 | 0 | 0 | 0 | 0 | 1 | 1 | 0.05 | 0.05 | KG | 4.25 | ccm | 0.005 | 0.034 | 0.025 | M | 5414833058773 | 94059900 |  |  | SUSP INOX SET | SUSP INOX SET | SUSP INOX SET | SUSP INOX SET | SUSP INOX SET | SUSP INOX SET | https://www.performanceinlighting.com/media2/img/prodotti/FULL/ACRO_XS_OPH-SUSP.JPG | 15-00760.jpg |  |  | YES | YES |  | Released | 15-00760
INDOOR | INDUSTRIAL | I IN SURFACE MOUNTED WEATHERPROOF PF | ACRO XS | 15-00895 | ACRO XSOPALEDPC 120 32 S/W840 GR7035 DAL | ACRO XSOPALEDPC 120 32 S/W840 GR7035 DAL | 196 | 0 | 0 | 1 | 0 | 0 | 0 | 0 | 0 | 1 | 1 | 1.75 | 2 | KG | 0.013 | M3 | 1.367 | 0.102 | 0.095 | M | 5414833078801 | 94051140 | Gris | Grijs | ACRO XSOPALEDPC 120 32 S/W840 GR7035 DAL | ACRO XSOPALEDPC 120 32 S/W840 GR7035 DAL | Industriel plafond/Étanches | ACRO XSOPALEDPC 120 32 S/W840 GR7035 DAL | ACRO XSOPALEDPC 120 32 S/W840 GR7035 DAL | Waterdichte armaturen |  | ACRO_XS_OPALED_01.JPG |  |  | NO | NO |  | Phase Out | 15-00895
INDOOR | INDUSTRIAL | I IN SURFACE MOUNTED WEATHERPROOF AC | ACRO XS | 90-04034 | XS SAC 10 CLIPS 58W | XS SAC 10 CLIPS 58W | 5 | 0 | 0 | 0 | 0 | 0 | 0 | 0 | 0 | 1 | 1 | 0.054 | 0.06 | KG | 0.001 | M3 | 0.15 | 0.15 | 0.025 | M | 5414833060554 | 94059200 |  |  | clips imperdables | clips imperdables | clips imperdables | Onverliesbare clips (10) | Onverliesbare clips (10) | Onverliesbare clips (10) |  | Acro Clips inox.jpg |  |  | YES | YES |  | Released | 90-04034
INDOOR | INDUSTRIAL | I IN SURFACE MOUNTED WEATHERPROOF AC | ACRO XS | 90-04037 | XS SAC 10 CLIPS INOX | ACRO XS SAC 10 CLIPS INOX-RVS | 8 | 0 | 0 | 0 | 0 | 0 | 0 | 0 | 0 | 1 | 1 | 0.054 | 0.06 | KG | 0.001 | M3 | 0.15 | 0.15 | 0.025 | M | 5414833060585 | 94059900 |  |  | clips imperdables en inox (10) | clips imperdables en inox (10) | clips imperdables | Onverliesbare inox clips (10) | Onverliesbare inox clips (10) | Onverliesbare clips (10) |  | Acro Clips inox.jpg |  |  | NO | NO |  | Phase Out | 90-04037
INDOOR | INDUSTRIAL | I IN SURFACE MOUNTED WEATHERPROOF AC | ACRO XS RT T8 LED | 306230 | ACRO XS RT T8 LED 1X0,6M 230V | ACRO XS RT T8 LED 1X0,6M 230V | 30 | 0 | 0 | 1 | 0 | 0 | 0 | 0 | 0 | 1 | 1 | 0.699 | 0.85 | KG | 0.016 | M3 | 0.68 | 0.09 | 0.07 | M | 5414833094061 | 94051190 | Gris | Grijs | Appareil d’éclairage étanche LED, avec diffuseur | Appareil d’éclairage étanche LED, avec diffuseur | Industriel plafond/Étanches | Waterdicht LED-armatuur, met afscherming | Waterdicht LED-armatuur, met afscherming | Waterdichte armaturen |  | ACRO XS RT T8 LED 1.jpg |  |  | NO | NO |  |  | 306230
INDOOR | INDUSTRIAL | I IN SURFACE MOUNTED WEATHERPROOF AC | ACRO XS RT T8 LED | 306172 | ACRO XS RT T8 LED 1x1,2m 230V | ACRO XS RT T8 LED 1x1,2m 230V | 36 | 0 | 0 | 1 | 0 | 0 | 0 | 0 | 0 | 1 | 1 | 1.499 | 1.699 | KG | 0.008 | M3 | 1.29 | 0.09 | 0.07 | M | 5414833093941 | 94051190 | Gris | Grijs | Appareil d’éclairage étanche LED, avec diffuseur | Appareil d’éclairage étanche LED, avec diffuseur | Industriel plafond/Étanches | Waterdicht LED-armatuur, met afscherming | Waterdicht LED-armatuur, met afscherming | Waterdichte armaturen |  | ACRO XS RT T8 LED 1.jpg |  |  | NO | NO |  |  | 306172
INDOOR | INDUSTRIAL | I IN SURFACE MOUNTED WEATHERPROOF AC | ACRO XS RT T8 LED | 15-00987 | ACRO XS RT T8 LED 1x1,5m 230V | ACRO XS RT T8 LED 1x1,5m 230V | 41 | 0 | 0 | 1 | 0 | 0 | 0 | 0 | 0 | 1 | 1 | 1.699 | 1.99 | KG | 0.016 | M3 | 1.59 | 0.09 | 0.07 | M | 5414833086523 | 94051190 | Gris | Grijs | Appareil d’éclairage étanche LED, avec diffuseur | Appareil d’éclairage étanche LED, avec diffuseur | Industriel plafond/Étanches | Waterdicht LED-armatuur, met afscherming | Waterdicht LED-armatuur, met afscherming | Waterdichte armaturen |  | ACRO XS RT T8 LED 1.jpg |  |  | NO | NO |  |  | 15-00987
INDOOR | INDUSTRIAL | I IN SURFACE MOUNTED WEATHERPROOF AC | ACRO XS RT T8 LED | 306234 | ACRO XS RT T8 LED 2X0,6M 230V | ACRO XS RT T8 LED 2X0,6M 230V | 34 | 0 | 0 | 1 | 0 | 0 | 0 | 0 | 0 | 1 | 1 | 0.85 | 0.99 | KG | 0.016 | M3 | 0.68 | 0.11 | 0.07 | M | 5414833094108 | 94051190 | Gris | Grijs | Appareil d’éclairage étanche LED, avec diffuseur | Appareil d’éclairage étanche LED, avec diffuseur | Industriel plafond/Étanches | Waterdicht LED-armatuur, met afscherming | Waterdicht LED-armatuur, met afscherming | Waterdichte armaturen |  | ACRO XS RT T8 LED 2.jpg |  |  | NO | NO |  |  | 306234
INDOOR | INDUSTRIAL | I IN SURFACE MOUNTED WEATHERPROOF AC | ACRO XS RT T8 LED | 306173 | ACRO XS RT T8 LED 2x1,2m 230V | ACRO XS RT T8 LED 2x1,2m 230V | 44 | 0 | 0 | 1 | 0 | 0 | 0 | 0 | 0 | 1 | 1 | 1.699 | 1.899 | KG | 0.016 | M3 | 1.29 | 0.11 | 0.07 | M | 5414833093958 | 94051190 | Gris | Grijs | Appareil d’éclairage étanche LED, avec diffuseur | Appareil d’éclairage étanche LED, avec diffuseur | Industriel plafond/Étanches | Waterdicht LED-armatuur, met afscherming | Waterdicht LED-armatuur, met afscherming | Waterdichte armaturen |  | ACRO XS RT T8 LED 2.jpg |  |  | NO | NO |  |  | 306173
INDOOR | INDUSTRIAL | I IN SURFACE MOUNTED WEATHERPROOF AC | ACRO XS RT T8 LED | 15-00988 | ACRO XS RT T8 LED 2x1,5m 230V | ACRO XS RT T8 LED 2x1,5m 230V | 51 | 0 | 0 | 1 | 0 | 0 | 0 | 0 | 0 | 1 | 1 | 2.099 | 2.399 | KG | 0.021 | M3 | 1.59 | 0.11 | 0.07 | M | 5414833086530 | 94051190 | Gris | Grijs | Appareil d’éclairage étanche LED, avec diffuseur | Appareil d’éclairage étanche LED, avec diffuseur | Industriel plafond/Étanches | Waterdicht LED-armatuur, met afscherming | Waterdicht LED-armatuur, met afscherming | Waterdichte armaturen |  | ACRO XS RT T8 LED 2.jpg |  |  | NO | NO |  |  | 15-00988
INDOOR | INDUSTRIAL | I IN SURFACE MOUNTED WEATHERPROOF PF | ACRO+ | 3103914 | ACRO+ EQ118 S/EW 840 | ACRO+ EQ118 S/EW 840 (pmma) | 72 | 0 | 0 | 1 | 0 | 0 | 0 | 0 | 0 | 1 | 1 | 1.003 | 1.161 | KG | 0.008 | M3 | 0.78 | 0.1 | 0.1 | M | 5414833103756 | 94051140 | Gris | Grijs | Appareil d’éclairage étanche LED, avec diffuseur | Appareil d’éclairage étanche LED, avec diffuseur | Industriel plafond/Étanches | Waterdicht LED-armatuur, met afscherming | Waterdicht LED-armatuur, met afscherming | Waterdichte armaturen | https://cdn.light-performer.com/product_images/ACRO_P_1X_ANGLE_01_lp.jpg | ACRO+.jpg | http://www.performanceinlighting.com/fr/fr/prod-3103914 | http://www.performanceinlighting.com/nl/nl/prod-3103914 | YES | YES |  | Released | 3103914
INDOOR | INDUSTRIAL | I IN SURFACE MOUNTED WEATHERPROOF PF | ACRO+ | 3103915 | ACRO+ EQ136 S/EW 840 | ACRO+ EQ136 S/EW 840 (pmma) | 81 | 0 | 0 | 1 | 0 | 0 | 0 | 0 | 0 | 1 | 1 | 1.74 | 2.02 | KG | 0.014 | M3 | 1.365 | 0.1 | 0.1 | M | 5414833103763 | 94051140 | Gris | Grijs | Appareil d’éclairage étanche LED, avec diffuseur | Appareil d’éclairage étanche LED, avec diffuseur | Industriel plafond/Étanches | Waterdicht LED-armatuur, met afscherming | Waterdicht LED-armatuur, met afscherming | Waterdichte armaturen | https://cdn.light-performer.com/product_images/ACRO_P_1X_ANGLE_01_lp.jpg | ACRO+.jpg | http://www.performanceinlighting.com/fr/fr/prod-3103915 | http://www.performanceinlighting.com/nl/nl/prod-3103915 | YES | YES |  | Released | 3103915
INDOOR | INDUSTRIAL | I IN SURFACE MOUNTED WEATHERPROOF PF | ACRO+ | 3103916 | ACRO+ EQ136 S/EW 840 DALI | ACRO+ EQ136 S/EW 840 DALI (pmma) | 133 | 0 | 0 | 1 | 0 | 0 | 0 | 0 | 0 | 1 | 1 | 1.84 | 2.12 | KG | 0.014 | M3 | 1.365 | 0.1 | 0.1 | M | 5414833103770 | 94051140 | Gris | Grijs | Appareil d’éclairage étanche LED, avec diffuseur | Appareil d’éclairage étanche LED, avec diffuseur | Industriel plafond/Étanches | Waterdicht LED-armatuur, met afscherming | Waterdicht LED-armatuur, met afscherming | Waterdichte armaturen | https://cdn.light-performer.com/product_images/ACRO_P_1X_ANGLE_01_lp.jpg | ACRO+.jpg | http://www.performanceinlighting.com/fr/fr/prod-3103916 | http://www.performanceinlighting.com/nl/nl/prod-3103916 | YES | YES |  | Released | 3103916
INDOOR | INDUSTRIAL | I IN SURFACE MOUNTED WEATHERPROOF PF | ACRO+ | 3103917 | ACRO+ EQ136 S/EW 840 EM | ACRO+ EQ136 S/EW 840 EM (pc) | 201 | 0 | 0 | 1 | 0 | 0 | 0 | 0 | 1 | 1 | 1 | 2.3 | 2.6 | KG | 0.014 | M3 | 1.365 | 0.1 | 0.1 | M | 5414833103787 | 94051140 | Gris | Grijs | Appareil d’éclairage étanche LED, avec diffuseur | Appareil d’éclairage étanche LED, avec diffuseur | Industriel plafond/Étanches | Waterdicht LED-armatuur, met afscherming | Waterdicht LED-armatuur, met afscherming | Waterdichte armaturen | https://cdn.light-performer.com/product_images/ACRO_P_1X_ANGLE_01_lp.jpg | ACRO+.jpg | http://www.performanceinlighting.com/fr/fr/prod-3103917 | http://www.performanceinlighting.com/nl/nl/prod-3103917 | YES | YES |  | Released | 3103917
INDOOR | INDUSTRIAL | I IN SURFACE MOUNTED WEATHERPROOF PF | ACRO+ | 3103918 | ACRO+ EQ136 S/EW 840 HF | ACRO+ EQ136 S/EW 840 HF (pmma) | 139 | 0 | 0 | 1 | 0 | 0 | 0 | 0 | 0 | 1 | 1 | 1.799 | 2.043 | KG | 0.014 | M3 | 1.365 | 0.1 | 0.1 | M | 5414833103794 | 94051140 | Gris | Grijs | Appareil d’éclairage étanche LED, avec diffuseur | Appareil d’éclairage étanche LED, avec diffuseur | Industriel plafond/Étanches | Waterdicht LED-armatuur, met afscherming | Waterdicht LED-armatuur, met afscherming | Waterdichte armaturen | https://cdn.light-performer.com/product_images/ACRO_P_1X_ANGLE_01_lp.jpg | ACRO+.jpg | http://www.performanceinlighting.com/fr/fr/prod-3103918 | http://www.performanceinlighting.com/nl/nl/prod-3103918 | YES | YES |  | Released | 3103918
INDOOR | INDUSTRIAL | I IN SURFACE MOUNTED WEATHERPROOF PF | ACRO+ | 3103927 | ACRO+ EQ158 S/EW 840 | ACRO+ EQ158 S/EW 840 (pmma) | 92 | 0 | 0 | 1 | 0 | 0 | 0 | 0 | 0 | 1 | 1 | 2.2 | 2.5 | KG | 0.017 | M3 | 1.665 | 0.1 | 0.1 | M | 5414833103886 | 94051140 | Gris | Grijs | Appareil d’éclairage étanche LED, avec diffuseur | Appareil d’éclairage étanche LED, avec diffuseur | Industriel plafond/Étanches | Waterdicht LED-armatuur, met afscherming | Waterdicht LED-armatuur, met afscherming | Waterdichte armaturen | https://cdn.light-performer.com/product_images/ACRO_P_1X_ANGLE_01_lp.jpg | ACRO+.jpg | http://www.performanceinlighting.com/fr/fr/prod-3103927 | http://www.performanceinlighting.com/nl/nl/prod-3103927 | YES | YES |  | Released | 3103927
INDOOR | INDUSTRIAL | I IN SURFACE MOUNTED WEATHERPROOF PF | ACRO+ | 3103928 | ACRO+ EQ158 S/EW 840 DALI | ACRO+ EQ158 S/EW 840 DALI (pmma) | 138 | 0 | 0 | 1 | 0 | 0 | 0 | 0 | 0 | 1 | 1 | 2.2 | 2.5 | KG | 0.017 | M3 | 1.665 | 0.1 | 0.1 | M | 5414833103893 | 94051140 | Gris | Grijs | Appareil d’éclairage étanche LED, avec diffuseur | Appareil d’éclairage étanche LED, avec diffuseur | Industriel plafond/Étanches | Waterdicht LED-armatuur, met afscherming | Waterdicht LED-armatuur, met afscherming | Waterdichte armaturen | https://cdn.light-performer.com/product_images/ACRO_P_1X_ANGLE_01_lp.jpg | ACRO+.jpg | http://www.performanceinlighting.com/fr/fr/prod-3103928 | http://www.performanceinlighting.com/nl/nl/prod-3103928 | YES | YES |  | Released | 3103928
INDOOR | INDUSTRIAL | I IN SURFACE MOUNTED WEATHERPROOF PF | ACRO+ | 3103929 | ACRO+ EQ158 S/EW 840 EM | ACRO+ EQ158 S/EW 840 EM (pc) | 227 | 0 | 0 | 1 | 0 | 0 | 0 | 0 | 1 | 1 | 1 | 2.7 | 3 | KG | 0.017 | M3 | 1.665 | 0.1 | 0.1 | M | 5414833103909 | 94051140 | Gris | Grijs | Appareil d’éclairage étanche LED, avec diffuseur | Appareil d’éclairage étanche LED, avec diffuseur | Industriel plafond/Étanches | Waterdicht LED-armatuur, met afscherming | Waterdicht LED-armatuur, met afscherming | Waterdichte armaturen | https://cdn.light-performer.com/product_images/ACRO_P_1X_ANGLE_01_lp.jpg | ACRO+.jpg | http://www.performanceinlighting.com/fr/fr/prod-3103929 | http://www.performanceinlighting.com/nl/nl/prod-3103929 | YES | YES |  | Released | 3103929
INDOOR | INDUSTRIAL | I IN SURFACE MOUNTED WEATHERPROOF PF | ACRO+ | 3103930 | ACRO+ EQ158 S/EW 840 HF | ACRO+ EQ158 S/EW 840 HF (pmma) | 150 | 0 | 0 | 1 | 0 | 0 | 0 | 0 | 0 | 1 | 1 | 2.135 | 2.413 | KG | 0.017 | M3 | 1.665 | 0.1 | 0.1 | M | 5414833103916 | 94051140 | Gris | Grijs | Appareil d’éclairage étanche LED, avec diffuseur | Appareil d’éclairage étanche LED, avec diffuseur | Industriel plafond/Étanches | Waterdicht LED-armatuur, met afscherming | Waterdicht LED-armatuur, met afscherming | Waterdichte armaturen | https://cdn.light-performer.com/product_images/ACRO_P_1X_ANGLE_01_lp.jpg | ACRO+.jpg | http://www.performanceinlighting.com/fr/fr/prod-3103930 | http://www.performanceinlighting.com/nl/nl/prod-3103930 | YES | YES |  | Released | 3103930
INDOOR | INDUSTRIAL | I IN SURFACE MOUNTED WEATHERPROOF PF | ACRO+ | 3103923 | ACRO+ EQ236 HO S/EW 840 | ACRO+ EQ236 HO S/EW 840 (pmma) | 136 | 0 | 0 | 1 | 0 | 0 | 0 | 0 | 0 | 1 | 1 | 2.58 | 2.78 | KG | 0.017 | M3 | 1.365 | 0.105 | 0.12 | M | 5414833103848 | 94051140 | Gris | Grijs | Appareil d’éclairage étanche LED, avec diffuseur | Appareil d’éclairage étanche LED, avec diffuseur | Industriel plafond/Étanches | Waterdicht LED-armatuur, met afscherming | Waterdicht LED-armatuur, met afscherming | Waterdichte armaturen | https://cdn.light-performer.com/product_images/ACRO_P_2X_ANGLE_01_lp.jpg | ACRO+.jpg | http://www.performanceinlighting.com/fr/fr/prod-3103923 | http://www.performanceinlighting.com/nl/nl/prod-3103923 | YES | YES |  | Released | 3103923
INDOOR | INDUSTRIAL | I IN SURFACE MOUNTED WEATHERPROOF PF | ACRO+ | 3103924 | ACRO+ EQ236 HO S/EW 840 DALI | ACRO+ EQ236 HO S/EW 840 DALI (pmma) | 179 | 0 | 0 | 1 | 0 | 0 | 0 | 0 | 0 | 1 | 1 | 2.4 | 2.8 | KG | 0.017 | M3 | 1.365 | 0.105 | 0.12 | M | 5414833103855 | 94051140 | Gris | Grijs | Appareil d’éclairage étanche LED, avec diffuseur | Appareil d’éclairage étanche LED, avec diffuseur | Industriel plafond/Étanches | Waterdicht LED-armatuur, met afscherming | Waterdicht LED-armatuur, met afscherming | Waterdichte armaturen | https://cdn.light-performer.com/product_images/ACRO_P_2X_ANGLE_01_lp.jpg | ACRO+.jpg | http://www.performanceinlighting.com/fr/fr/prod-3103924 | http://www.performanceinlighting.com/nl/nl/prod-3103924 | YES | YES |  | Released | 3103924
INDOOR | INDUSTRIAL | I IN SURFACE MOUNTED WEATHERPROOF PF | ACRO+ | 3103925 | ACRO+ EQ236 HO S/EW 840 EM | ACRO+ EQ236 HO S/EW 840 EM (pc) | 304 | 0 | 0 | 1 | 0 | 0 | 0 | 0 | 1 | 1 | 1 | 2.9 | 3.3 | KG | 0.017 | M3 | 1.365 | 0.105 | 0.12 | M | 5414833103862 | 94051140 | Gris | Grijs | Appareil d’éclairage étanche LED, avec diffuseur | Appareil d’éclairage étanche LED, avec diffuseur | Industriel plafond/Étanches | Waterdicht LED-armatuur, met afscherming | Waterdicht LED-armatuur, met afscherming | Waterdichte armaturen | https://cdn.light-performer.com/product_images/ACRO_P_2X_ANGLE_01_lp.jpg | ACRO+.jpg | http://www.performanceinlighting.com/fr/fr/prod-3103925 | http://www.performanceinlighting.com/nl/nl/prod-3103925 | YES | YES |  | Released | 3103925
INDOOR | INDUSTRIAL | I IN SURFACE MOUNTED WEATHERPROOF PF | ACRO+ | 3103926 | ACRO+ EQ236 HO S/EW 840 HF | ACRO+ EQ236 HO S/EW 840 HF (pmma) | 200 | 0 | 0 | 1 | 0 | 0 | 0 | 0 | 0 | 1 | 1 | 2.5 | 2.9 | KG | 0.017 | M3 | 1.365 | 0.105 | 0.12 | M | 5414833103879 | 94051140 | Gris | Grijs | Appareil d’éclairage étanche LED, avec diffuseur | Appareil d’éclairage étanche LED, avec diffuseur | Industriel plafond/Étanches | Waterdicht LED-armatuur, met afscherming | Waterdicht LED-armatuur, met afscherming | Waterdichte armaturen | https://cdn.light-performer.com/product_images/ACRO_P_2X_ANGLE_01_lp.jpg | ACRO+.jpg | http://www.performanceinlighting.com/fr/fr/prod-3103926 | http://www.performanceinlighting.com/nl/nl/prod-3103926 | YES | YES |  | Released | 3103926
INDOOR | INDUSTRIAL | I IN SURFACE MOUNTED WEATHERPROOF PF | ACRO+ | 3103920 | ACRO+ EQ236 S/EW 840 DALI | ACRO+ EQ236 S/EW 840 DALI (pmma) | 140 | 0 | 0 | 1 | 0 | 0 | 0 | 0 | 0 | 1 | 1 | 2.4 | 2.8 | KG | 0.017 | M3 | 1.365 | 0.105 | 0.12 | M | 5414833103817 | 94051140 | Gris | Grijs | Appareil d’éclairage étanche LED, avec diffuseur | Appareil d’éclairage étanche LED, avec diffuseur | Industriel plafond/Étanches | Waterdicht LED-armatuur, met afscherming | Waterdicht LED-armatuur, met afscherming | Waterdichte armaturen | https://cdn.light-performer.com/product_images/ACRO_P_2X_ANGLE_01_lp.jpg | ACRO+.jpg | http://www.performanceinlighting.com/fr/fr/prod-3103920 | http://www.performanceinlighting.com/nl/nl/prod-3103920 | YES | YES |  | Released | 3103920
INDOOR | INDUSTRIAL | I IN SURFACE MOUNTED WEATHERPROOF PF | ACRO+ | 3109254 | ACRO+ EQ236 S/EW 840 DIP | ACRO+ EQ236 S/EW 840 DIP | 91 | 0 | 0 | 1 | 0 | 0 | 0 | 0 | 0 | 1 | 1 | 2.308 | 2.632 | KG | 0.018 | M3 | 1.36 | 0.12 | 0.11 | M | 5414833113366 | 94051140 | Gris | Grijs | Appareil d’éclairage étanche LED, avec diffuseur | Appareil d’éclairage étanche LED, avec diffuseur | Industriel plafond/Étanches | Waterdicht LED-armatuur, met afscherming | Waterdicht LED-armatuur, met afscherming | Waterdichte armaturen | https://cdn.light-performer.com/product_images/ACRO_P_2X_ANGLE_01_lp.jpg | ACRO+.jpg | http://www.performanceinlighting.com/fr/fr/prod-3109254 | http://www.performanceinlighting.com/nl/nl/prod-3109254 | YES | YES |  | Released | 3109254
INDOOR | INDUSTRIAL | I IN SURFACE MOUNTED WEATHERPROOF PF | ACRO+ | 3103921 | ACRO+ EQ236 S/EW 840 EM | ACRO+ EQ236 S/EW 840 EM (pc) | 264 | 0 | 0 | 1 | 0 | 0 | 0 | 0 | 1 | 1 | 1 | 2.9 | 3.3 | KG | 0.017 | M3 | 1.365 | 0.105 | 0.12 | M | 5414833103824 | 94051140 | Gris | Grijs | Appareil d’éclairage étanche LED, avec diffuseur | Appareil d’éclairage étanche LED, avec diffuseur | Industriel plafond/Étanches | Waterdicht LED-armatuur, met afscherming | Waterdicht LED-armatuur, met afscherming | Waterdichte armaturen | https://cdn.light-performer.com/product_images/ACRO_P_2X_ANGLE_01_lp.jpg | ACRO+.jpg | http://www.performanceinlighting.com/fr/fr/prod-3103921 | http://www.performanceinlighting.com/nl/nl/prod-3103921 | YES | YES |  | Released | 3103921
INDOOR | INDUSTRIAL | I IN SURFACE MOUNTED WEATHERPROOF PF | ACRO+ | 3103922 | ACRO+ EQ236 S/EW 840 HF | ACRO+ EQ236 S/EW 840 HF (pmma) | 148 | 0 | 0 | 1 | 0 | 0 | 0 | 0 | 0 | 1 | 1 | 2.5 | 2.9 | KG | 0.017 | M3 | 1.365 | 0.105 | 0.12 | M | 5414833103831 | 94051140 | Gris | Grijs | Appareil d’éclairage étanche LED, avec diffuseur | Appareil d’éclairage étanche LED, avec diffuseur | Industriel plafond/Étanches | Waterdicht LED-armatuur, met afscherming | Waterdicht LED-armatuur, met afscherming | Waterdichte armaturen | https://cdn.light-performer.com/product_images/ACRO_P_2X_ANGLE_01_lp.jpg | ACRO+.jpg | http://www.performanceinlighting.com/fr/fr/prod-3103922 | http://www.performanceinlighting.com/nl/nl/prod-3103922 | YES | YES |  | Released | 3103922
INDOOR | INDUSTRIAL | I IN SURFACE MOUNTED WEATHERPROOF PF | ACRO+ | 3103935 | ACRO+ EQ258 HO S/EW 840 | ACRO+ EQ258 HO S/EW 840 (pmma) | 157 | 0 | 0 | 1 | 0 | 0 | 0 | 0 | 0 | 1 | 1 | 2.83 | 3.07 | KG | 0.021 | M3 | 1.665 | 0.105 | 0.12 | M | 5414833103961 | 94051140 | Gris | Grijs | Appareil d’éclairage étanche LED, avec diffuseur | Appareil d’éclairage étanche LED, avec diffuseur | Industriel plafond/Étanches | Waterdicht LED-armatuur, met afscherming | Waterdicht LED-armatuur, met afscherming | Waterdichte armaturen | https://cdn.light-performer.com/product_images/ACRO_P_2X_ANGLE_01_lp.jpg | ACRO+.jpg | http://www.performanceinlighting.com/fr/fr/prod-3103935 | http://www.performanceinlighting.com/nl/nl/prod-3103935 | YES | YES |  | Released | 3103935
INDOOR | INDUSTRIAL | I IN SURFACE MOUNTED WEATHERPROOF PF | ACRO+ | 3103936 | ACRO+ EQ258 HO S/EW 840 DALI | ACRO+ EQ258 HO S/EW 840 DALI (pmma) | 200 | 0 | 0 | 1 | 0 | 0 | 0 | 0 | 0 | 1 | 1 | 2.87 | 3.1 | KG | 0.021 | M3 | 1.665 | 0.105 | 0.12 | M | 5414833103978 | 94051140 | Gris | Grijs | Appareil d’éclairage étanche LED, avec diffuseur | Appareil d’éclairage étanche LED, avec diffuseur | Industriel plafond/Étanches | Waterdicht LED-armatuur, met afscherming | Waterdicht LED-armatuur, met afscherming | Waterdichte armaturen | https://cdn.light-performer.com/product_images/ACRO_P_2X_ANGLE_01_lp.jpg | ACRO+.jpg | http://www.performanceinlighting.com/fr/fr/prod-3103936 | http://www.performanceinlighting.com/nl/nl/prod-3103936 | YES | YES |  | Released | 3103936
INDOOR | INDUSTRIAL | I IN SURFACE MOUNTED WEATHERPROOF PF | ACRO+ | 3103937 | ACRO+ EQ258 HO S/EW 840 EM | ACRO+ EQ258 HO S/EW 840 EM (pc) | 326 | 0 | 0 | 1 | 0 | 0 | 0 | 0 | 1 | 1 | 1 | 3.28 | 3.51 | KG | 0.021 | M3 | 1.665 | 0.105 | 0.12 | M | 5414833103985 | 94051140 | Gris | Grijs | Appareil d’éclairage étanche LED, avec diffuseur | Appareil d’éclairage étanche LED, avec diffuseur | Industriel plafond/Étanches | Waterdicht LED-armatuur, met afscherming | Waterdicht LED-armatuur, met afscherming | Waterdichte armaturen | https://cdn.light-performer.com/product_images/ACRO_P_2X_ANGLE_01_lp.jpg | ACRO+.jpg | http://www.performanceinlighting.com/fr/fr/prod-3103937 | http://www.performanceinlighting.com/nl/nl/prod-3103937 | YES | YES |  | Released | 3103937
INDOOR | INDUSTRIAL | I IN SURFACE MOUNTED WEATHERPROOF PF | ACRO+ | 3103938 | ACRO+ EQ258 HO S/EW 840 HF | ACRO+ EQ258 HO S/EW 840 HF (pmma) | 247 | 0 | 0 | 1 | 0 | 0 | 0 | 0 | 0 | 1 | 1 | 2.7 | 3.1 | KG | 0.021 | M3 | 1.665 | 0.105 | 0.12 | M | 5414833103992 | 94051140 | Gris | Grijs | Appareil d’éclairage étanche LED, avec diffuseur | Appareil d’éclairage étanche LED, avec diffuseur | Industriel plafond/Étanches | Waterdicht LED-armatuur, met afscherming | Waterdicht LED-armatuur, met afscherming | Waterdichte armaturen | https://cdn.light-performer.com/product_images/ACRO_P_2X_ANGLE_01_lp.jpg | ACRO+.jpg | http://www.performanceinlighting.com/fr/fr/prod-3103938 | http://www.performanceinlighting.com/nl/nl/prod-3103938 | YES | YES |  | Released | 3103938
INDOOR | INDUSTRIAL | I IN SURFACE MOUNTED WEATHERPROOF PF | ACRO+ | 3103932 | ACRO+ EQ258 S/EW 840 DALI | ACRO+ EQ258 S/EW 840 DALI (pmma) | 149 | 0 | 0 | 1 | 0 | 0 | 0 | 0 | 0 | 1 | 1 | 2.5 | 3 | KG | 0.021 | M3 | 1.665 | 0.105 | 0.12 | M | 5414833103930 | 94051140 | Gris | Grijs | Appareil d’éclairage étanche LED, avec diffuseur | Appareil d’éclairage étanche LED, avec diffuseur | Industriel plafond/Étanches | Waterdicht LED-armatuur, met afscherming | Waterdicht LED-armatuur, met afscherming | Waterdichte armaturen | https://cdn.light-performer.com/product_images/ACRO_P_2X_ANGLE_01_lp.jpg | ACRO+.jpg | http://www.performanceinlighting.com/fr/fr/prod-3103932 | http://www.performanceinlighting.com/nl/nl/prod-3103932 | YES | YES |  | Released | 3103932
INDOOR | INDUSTRIAL | I IN SURFACE MOUNTED WEATHERPROOF PF | ACRO+ | 3109253 | ACRO+ EQ258 S/EW 840 DIP | ACRO+ EQ258 S/EW 840 DIP | 107 | 0 | 0 | 1 | 0 | 0 | 0 | 0 | 0 | 1 | 1 | 1.952 | 2.234 | KG | 0.018 | M3 | 1.36 | 0.12 | 0.11 | M | 5414833113342 | 94051140 | Gris | Grijs | Appareil d’éclairage étanche LED, avec diffuseur | Appareil d’éclairage étanche LED, avec diffuseur | Industriel plafond/Étanches | Waterdicht LED-armatuur, met afscherming | Waterdicht LED-armatuur, met afscherming | Waterdichte armaturen | https://cdn.light-performer.com/product_images/ACRO_P_2X_ANGLE_01_lp.jpg | ACRO+.jpg | http://www.performanceinlighting.com/fr/fr/prod-3109253 | http://www.performanceinlighting.com/nl/nl/prod-3109253 | YES | YES |  | Released | 3109253
INDOOR | INDUSTRIAL | I IN SURFACE MOUNTED WEATHERPROOF PF | ACRO+ | 3103933 | ACRO+ EQ258 S/EW 840 EM | ACRO+ EQ258 S/EW 840 EM (pc) | 223 | 0 | 0 | 1 | 0 | 0 | 0 | 0 | 0 | 1 | 1 | 3.2 | 3.5 | KG | 0.021 | M3 | 1.665 | 0.105 | 0.12 | M | 5414833103947 | 94051140 | Gris | Grijs | Appareil d’éclairage étanche LED, avec diffuseur | Appareil d’éclairage étanche LED, avec diffuseur | Industriel plafond/Étanches | Waterdicht LED-armatuur, met afscherming | Waterdicht LED-armatuur, met afscherming | Waterdichte armaturen | https://cdn.light-performer.com/product_images/ACRO_P_2X_ANGLE_01_lp.jpg | ACRO+.jpg | http://www.performanceinlighting.com/fr/fr/prod-3103933 | http://www.performanceinlighting.com/nl/nl/prod-3103933 | YES | YES |  | Released | 3103933
INDOOR | INDUSTRIAL | I IN SURFACE MOUNTED WEATHERPROOF PF | ACRO+ | 3103934 | ACRO+ EQ258 S/EW 840 HF | ACRO+ EQ258 S/EW 840 HF (pmma) | 159 | 0 | 0 | 1 | 0 | 0 | 0 | 0 | 0 | 1 | 1 | 2.7 | 3.1 | KG | 0.021 | M3 | 1.665 | 0.105 | 0.12 | M | 5414833103954 | 94051140 | Gris | Grijs | Appareil d’éclairage étanche LED, avec diffuseur | Appareil d’éclairage étanche LED, avec diffuseur | Industriel plafond/Étanches | Waterdicht LED-armatuur, met afscherming | Waterdicht LED-armatuur, met afscherming | Waterdichte armaturen | https://cdn.light-performer.com/product_images/ACRO_P_2X_ANGLE_01_lp.jpg | ACRO+.jpg | http://www.performanceinlighting.com/fr/fr/prod-3103934 | http://www.performanceinlighting.com/nl/nl/prod-3103934 | YES | YES |  | Released | 3103934
INDOOR | INDUSTRIAL | I IN SURFACE MOUNTED WEATHERPROOF PF | ACRO+ | 3103947 | ACRO+ EXTREME-40° EQ236 HO S/EW 840 | ACRO+ EXTREME-40° EQ236 HO S/EW 840 | 180 | 0 | 0 | 1 | 0 | 0 | 0 | 0 | 0 | 1 | 1 | 2.32 | 2.65 | KG | 0.017 | M3 | 1.365 | 0.105 | 0.12 | M | 5414833104005 | 94051140 | Gris | Grijs | Appareil d’éclairage étanche LED, avec diffuseur | Appareil d’éclairage étanche LED, avec diffuseur | Industriel plafond/Étanches | Waterdicht LED-armatuur, met afscherming | Waterdicht LED-armatuur, met afscherming | Waterdichte armaturen |  | ACRO+.jpg | http://www.performanceinlighting.com/fr/fr/prod-3103947 | http://www.performanceinlighting.com/nl/nl/prod-3103947 | YES | YES |  | Released | 3103947
INDOOR | INDUSTRIAL | I IN SURFACE MOUNTED WEATHERPROOF PF | ACRO+ | 3103948 | ACRO+ EXTREME-40° EQ258 HO S/EW 840 | ACRO+ EXTREME-40° EQ258 HO S/EW 840 | 215 | 0 | 0 | 1 | 0 | 0 | 0 | 0 | 0 | 1 | 1 | 2.45 | 3.15 | KG | 0.021 | M3 | 1.665 | 0.105 | 0.12 | M | 5414833104012 | 94051140 | Gris | Grijs | Appareil d’éclairage étanche LED, avec diffuseur | Appareil d’éclairage étanche LED, avec diffuseur | Industriel plafond/Étanches | Waterdicht LED-armatuur, met afscherming | Waterdicht LED-armatuur, met afscherming | Waterdichte armaturen |  | ACRO+.jpg | http://www.performanceinlighting.com/fr/fr/prod-3103948 | http://www.performanceinlighting.com/nl/nl/prod-3103948 | YES | YES |  | Released | 3103948
INDOOR | OFFICE | I OF CEILING RECESSED PF | AMIGO 36 | 3109250 | AMIGO 36 25W 830 UGR<16 | AMIGO 36 25W 830 UGR<16 | 189 | 0 | 0 | 0 | 1 | 0 | 0 | 0 | 0 | 1 | 3 | 10.986 | 13.566 | KG | 0.025 | M3 | 0.64 | 0.64 | 0.06 | M | 8018367702774 | 94051190 | Blanc | Wit | Encastrables au plafond | Luminaire à encastrer ultra plat à LED composé de : ¬ Boîtier en tôle d'acier perforé, galvanisé et peint ¬ Groupe optique se composant de lentilles en PMMA et de réflecteurs en polycarbonate blanc pour optimiser la distribution lumineuse ¬ UGR<16 ¬ Driver externe ON/OFF inclus | Encastrables au plafond | Inbouwarmaturen | Ultra plat LED inlegarmatuur voor zichtbare draagprofielen bestaande uit: ¬ Behuizing van plaatstaal, geperforeerd en gegalvaniseerd, met poedercoating ¬ Optische groep bestaande uit PMMA lenzen en reflectoren van wit polycarbonaat voor een optimale verdeling van het licht. ¬ UGR<16 ¬ Externe ballast ON/OFF opgenomen | Inbouwarmaturen | https://cdn.light-performer.com/product_images/AMIGO_36_ANGLE_WH1_02_lp.jpg | Amigo36.jpg | http://www.performanceinlighting.com/fr/fr/prod-3109250 | http://www.performanceinlighting.com/nl/nl/prod-3109250 | YES | YES |  | Phase In | 3109250
INDOOR | OFFICE | I OF CEILING RECESSED PF | AMIGO 36 | 3110031 | AMIGO 36 25W 830 UGR<16 WLD | AMIGO 36 25W 830 UGR<16 WLD | 203 | 0 | 0 | 0 | 1 | 0 | 0 | 0 | 0 | 1 | 3 | 10.986 | 13.566 | KG | 0.025 | M3 | 0.64 | 0.64 | 0.06 | M | 8018367706666 | 94051190 | Blanc | Wit | Encastrables au plafond | Luminaire à encastrer ultra plat à LED composé de : ¬ Boîtier en tôle d'acier perforé, galvanisé et peint ¬ Groupe optique se composant de lentilles en PMMA et de réflecteurs en polycarbonate blanc pour optimiser la distribution lumineuse ¬ UGR<16 ¬ Driver externe ON/OFF inclus | Encastrables au plafond | Inbouwarmaturen | Ultra plat LED inlegarmatuur voor zichtbare draagprofielen bestaande uit: ¬ Behuizing van plaatstaal, geperforeerd en gegalvaniseerd, met poedercoating ¬ Optische groep bestaande uit PMMA lenzen en reflectoren van wit polycarbonaat voor een optimale verdeling van het licht. ¬ UGR<16 ¬ Externe ballast ON/OFF opgenomen | Inbouwarmaturen | https://cdn.light-performer.com/product_images/AMIGO_36_ANGLE_WH1_02_lp.jpg | Amigo36.jpg | http://www.performanceinlighting.com/fr/fr/prod-3110031 | http://www.performanceinlighting.com/nl/nl/prod-3110031 | YES | YES |  | Phase In | 3110031
INDOOR | OFFICE | I OF CEILING RECESSED PF | AMIGO 36 | 3108209 | AMIGO 36 25W 840 UGR<16 | AMIGO 36 25W 840 UGR<16 | 189 | 0 | 0 | 0 | 1 | 0 | 0 | 0 | 0 | 1 | 3 | 10.986 | 13.566 | KG | 0.025 | M3 | 0.64 | 0.64 | 0.06 | M | 8018367702354 | 94051190 | Blanc | Wit | Encastrables au plafond | Luminaire à encastrer ultra plat à LED composé de : ¬ Boîtier en tôle d'acier perforé, galvanisé et peint ¬ Groupe optique se composant de lentilles en PMMA et de réflecteurs en polycarbonate blanc pour optimiser la distribution lumineuse ¬ UGR<16 ¬ Driver externe ON/OFF inclus | Encastrables au plafond | Inbouwarmaturen | Ultra plat LED inlegarmatuur voor zichtbare draagprofielen bestaande uit: ¬ Behuizing van plaatstaal, geperforeerd en gegalvaniseerd, met poedercoating ¬ Optische groep bestaande uit PMMA lenzen en reflectoren van wit polycarbonaat voor een optimale verdeling van het licht. ¬ UGR<16 ¬ Externe ballast ON/OFF opgenomen | Inbouwarmaturen | https://cdn.light-performer.com/product_images/AMIGO_36_ANGLE_WH1_02_lp.jpg | Amigo36.jpg | http://www.performanceinlighting.com/fr/fr/prod-3108209 | http://www.performanceinlighting.com/nl/nl/prod-3108209 | YES | YES |  | Phase In | 3108209
INDOOR | OFFICE | I OF CEILING RECESSED PF | AMIGO 36 | 3110038 | AMIGO 36 25W 840 UGR<16 WLD | AMIGO 36 25W 840 UGR<16 WLD | 203 | 0 | 0 | 0 | 1 | 0 | 0 | 0 | 0 | 1 | 3 | 10.986 | 13.566 | KG | 0.025 | M3 | 0.64 | 0.64 | 0.06 | M | 8018367706680 | 94051190 | Blanc | Wit | Encastrables au plafond | Luminaire à encastrer ultra plat à LED composé de : ¬ Boîtier en tôle d'acier perforé, galvanisé et peint ¬ Groupe optique se composant de lentilles en PMMA et de réflecteurs en polycarbonate blanc pour optimiser la distribution lumineuse ¬ UGR<16 ¬ Driver externe ON/OFF inclus | Encastrables au plafond | Inbouwarmaturen | Ultra plat LED inlegarmatuur voor zichtbare draagprofielen bestaande uit: ¬ Behuizing van plaatstaal, geperforeerd en gegalvaniseerd, met poedercoating ¬ Optische groep bestaande uit PMMA lenzen en reflectoren van wit polycarbonaat voor een optimale verdeling van het licht. ¬ UGR<16 ¬ Externe ballast ON/OFF opgenomen | Inbouwarmaturen | https://cdn.light-performer.com/product_images/AMIGO_36_ANGLE_WH1_02_lp.jpg | Amigo36.jpg | http://www.performanceinlighting.com/fr/fr/prod-3110038 | http://www.performanceinlighting.com/nl/nl/prod-3110038 | YES | YES |  | Phase In | 3110038
INDOOR | OFFICE | I OF CEILING RECESSED PF | AMIGO 36 | 3108208 | AMIGO 36 25W 930 UGR<16 | AMIGO 36 25W 930 UGR<16 | 213 | 0 | 0 | 0 | 1 | 0 | 0 | 0 | 0 | 1 | 3 | 10.986 | 13.566 | KG | 0.025 | M3 | 0.64 | 0.64 | 0.06 | M | 8018367702347 | 94051190 | Blanc | Wit | Encastrables au plafond | Luminaire à encastrer ultra plat à LED composé de : ¬ Boîtier en tôle d'acier perforé, galvanisé et peint ¬ Groupe optique se composant de lentilles en PMMA et de réflecteurs en polycarbonate blanc pour optimiser la distribution lumineuse ¬ UGR<16 ¬ Driver externe ON/OFF inclus | Encastrables au plafond | Inbouwarmaturen | Ultra plat LED inlegarmatuur voor zichtbare draagprofielen bestaande uit: ¬ Behuizing van plaatstaal, geperforeerd en gegalvaniseerd, met poedercoating ¬ Optische groep bestaande uit PMMA lenzen en reflectoren van wit polycarbonaat voor een optimale verdeling van het licht. ¬ UGR<16 ¬ Externe ballast ON/OFF opgenomen | Inbouwarmaturen | https://cdn.light-performer.com/product_images/AMIGO_36_ANGLE_WH1_02_lp.jpg | Amigo36.jpg | http://www.performanceinlighting.com/fr/fr/prod-3108208 | http://www.performanceinlighting.com/nl/nl/prod-3108208 | YES | YES |  | Phase In | 3108208
INDOOR | OFFICE | I OF CEILING RECESSED PF | AMIGO 36 | 3110039 | AMIGO 36 25W 930 UGR<16 WLD | AMIGO 36 25W 930 UGR<16 WLD | 226 | 0 | 0 | 0 | 1 | 0 | 0 | 0 | 0 | 1 | 3 | 10.986 | 13.566 | KG | 0.025 | M3 | 0.64 | 0.64 | 0.06 | M | 8018367706697 | 94051190 | Blanc | Wit | Encastrables au plafond | Luminaire à encastrer ultra plat à LED composé de : ¬ Boîtier en tôle d'acier perforé, galvanisé et peint ¬ Groupe optique se composant de lentilles en PMMA et de réflecteurs en polycarbonate blanc pour optimiser la distribution lumineuse ¬ UGR<16 ¬ Driver externe ON/OFF inclus | Encastrables au plafond | Inbouwarmaturen | Ultra plat LED inlegarmatuur voor zichtbare draagprofielen bestaande uit: ¬ Behuizing van plaatstaal, geperforeerd en gegalvaniseerd, met poedercoating ¬ Optische groep bestaande uit PMMA lenzen en reflectoren van wit polycarbonaat voor een optimale verdeling van het licht. ¬ UGR<16 ¬ Externe ballast ON/OFF opgenomen | Inbouwarmaturen | https://cdn.light-performer.com/product_images/AMIGO_36_ANGLE_WH1_02_lp.jpg | Amigo36.jpg | http://www.performanceinlighting.com/fr/fr/prod-3110039 | http://www.performanceinlighting.com/nl/nl/prod-3110039 | YES | YES |  | Phase In | 3110039
INDOOR | OFFICE | I OF CEILING RECESSED PF | AMIGO 36 | 3109251 | AMIGO 36 25W 940 UGR<16 | AMIGO 36 25W 940 UGR<16 | 213 | 0 | 0 | 0 | 1 | 0 | 0 | 0 | 0 | 1 | 3 | 10.986 | 13.656 | KG | 0.025 | M3 | 0.64 | 0.64 | 0.06 | M | 8018367702781 | 94051190 | Blanc | Wit | Encastrables au plafond | Luminaire à encastrer ultra plat à LED composé de : ¬ Boîtier en tôle d'acier perforé, galvanisé et peint ¬ Groupe optique se composant de lentilles en PMMA et de réflecteurs en polycarbonate blanc pour optimiser la distribution lumineuse ¬ UGR<16 ¬ Driver externe ON/OFF inclus | Encastrables au plafond | Inbouwarmaturen | Ultra plat LED inlegarmatuur voor zichtbare draagprofielen bestaande uit: ¬ Behuizing van plaatstaal, geperforeerd en gegalvaniseerd, met poedercoating ¬ Optische groep bestaande uit PMMA lenzen en reflectoren van wit polycarbonaat voor een optimale verdeling van het licht. ¬ UGR<16 ¬ Externe ballast ON/OFF opgenomen | Inbouwarmaturen | https://cdn.light-performer.com/product_images/AMIGO_36_ANGLE_WH1_02_lp.jpg | Amigo36.jpg | http://www.performanceinlighting.com/fr/fr/prod-3109251 | http://www.performanceinlighting.com/nl/nl/prod-3109251 | YES | YES |  | Phase In | 3109251
INDOOR | OFFICE | I OF CEILING RECESSED PF | AMIGO 36 | 3110032 | AMIGO 36 25W 940 UGR<16 WLD | AMIGO 36 25W 940 UGR<16 WLD | 226 | 0 | 0 | 0 | 1 | 0 | 0 | 0 | 0 | 1 | 3 | 10.986 | 13.656 | KG | 0.025 | M3 | 0.64 | 0.64 | 0.06 | M | 8018367706673 | 94051190 | Blanc | Wit | Encastrables au plafond | Luminaire à encastrer ultra plat à LED composé de : ¬ Boîtier en tôle d'acier perforé, galvanisé et peint ¬ Groupe optique se composant de lentilles en PMMA et de réflecteurs en polycarbonate blanc pour optimiser la distribution lumineuse ¬ UGR<16 ¬ Driver externe ON/OFF inclus | Encastrables au plafond | Inbouwarmaturen | Ultra plat LED inlegarmatuur voor zichtbare draagprofielen bestaande uit: ¬ Behuizing van plaatstaal, geperforeerd en gegalvaniseerd, met poedercoating ¬ Optische groep bestaande uit PMMA lenzen en reflectoren van wit polycarbonaat voor een optimale verdeling van het licht. ¬ UGR<16 ¬ Externe ballast ON/OFF opgenomen | Inbouwarmaturen | https://cdn.light-performer.com/product_images/AMIGO_36_ANGLE_WH1_02_lp.jpg | Amigo36.jpg | http://www.performanceinlighting.com/fr/fr/prod-3110032 | http://www.performanceinlighting.com/nl/nl/prod-3110032 | YES | YES |  | Phase In | 3110032
INDOOR | OFFICE | I OF CEILING RECESSED AC | AMIGO 36 | 3109055 | AMIGO 36 DRIVER DALI | AMIGO 36 DRIVER DALI | 59 | 0 | 0 | 0 | 0 | 0 | 0 | 0 | 0 | 1 | 12 | 2.316 | 3.624 | KG | 0.002 | M3 | 0.065 | 0.12 | 0.21 | M | 8018367702620 | 85044095 | Blanc | Wit | AMIGO 36 DRIVER DALI | AMIGO 36 DRIVER DALI | AMIGO 36 DRIVER DALI | AMIGO 36 DRIVER DALI | AMIGO 36 DRIVER DALI | AMIGO 36 DRIVER DALI | https://www.performanceinlighting.com/media2/img/prodotti/FULL/PLATO_SQUARE_DRIVER_36W_DALI_FAS_01.JPG | PLATO_SQUARE_DRIVER_36W_DALI.jpg |  |  | YES | YES |  | Phase In | 3109055
INDOOR | OFFICE | I OF CEILING RECESSED AC | AMIGO 36 | 3111872 | AMIGO 36 KIT EM3P | AMIGO 36 KIT NOODUNIT 3h | 240 | 0 | 0 | 0 | 1 | 0 | 0 | 0 | 1 | 1 | 4 | 6.104 | 7.004 | KG | 0.007 | M3 | 0.219 | 0.434 | 0.075 | M | 5414833114660 | 85044095 | Blanc | Wit | AMIGO 36 KIT EM3P | AMIGO 36 KIT EM3P | AMIGO 36 KIT EM3P | AMIGO 36 KIT EM3P | AMIGO 36 KIT EM3P | AMIGO 36 KIT EM3P | https://www.performanceinlighting.com/media2/img/prodotti/FULL/KIT_EM3P_FAS_01.JPG | KIT_EM3P_FAS_01.jpg |  |  | YES | YES |  | Phase In | 3111872
OUTDOOR | URBAN | O UR AREA LIGHTING PF | AMON | 306073 | AMON 24 A17/M 830 AN-96_1-10V | AMON MAXI 24 A17/M 3K ANTR. DIM1-10V | 1395 | 0 | 0 | 1 | 0 | 0 | 0 | 0 | 0 | 1 | 1 | 32.475 | 35.079 | KG | 0.209 | M3 | 2.67 | 0.54 | 0.145 | M | 8021944118424 | 94054239 | Anthracite | Antraciet | Aménagements urbains 29W LED Optique asymétrique moyenne | Appareil pour installation au sol, aussi bien à l'intérieur qu'à l'extérieur, composé de: Colonne en aluminium extrudé peinte par poudrage polyester / Diffuseur en verre plat ultra clair trempé et satiné à l’intérieur. / Boîtier optique en aluminium peint, moulé sous pression / Optiques symétriques, asymétriques et double asymétrie / Joint en silicone anti vieillissement / Connexion électrique par boîtier de dérivation / Trappe en fonte d'aluminium injecté peint / Driver gradable 1-10 V / Visserie extérieure en acier inoxydable / Boîtier porte-câble en aluminium peint, moulé sous pression / Couvre-bride esthétique pour la base de fixation, en aluminium moulé sous pression et peint, disponible comme accessoire. / Pour l’installation, est disponible comme accessoire une contre-bride en acier inox d’ancrage dans le ciment. / Équipé d'un dispositif supplémentaire de protection contre les surtensions de réseau jusqu'à 10 kV (DM) / Embase de fixation au sol en acier peint | Aménagements urbains | Terreinverlichting 29W LED asymmetrische gemiddelde Optiek | Armatuur voor binnen en buiten, voor bevestiging aan de vloer, bestaande uit: Kolom van geëxtrudeerd aluminium gelakt met polyester poeder / Diffuser van vlak, gehard, extrahelder, en aan de binnenkant gematteerd glas / Optisch compartiment van gelakt spuitgietaluminium / Optische groep bestaande uit lenzen van technopolymeer met zeer hoge licht-doorgave / Pakking in slijtvast siliconen / Elektrische aansluiting via aansluitdoos / Luik uit gelakt spuitgietaluminium / Dimbare driver 1 -10 V / Externe schroeven van roestvrij staal / Elektrische componenten compartiment van gelakt spuitgietaluminium / Decoratieve flensplaat-afdekking voor de bevestigingsbasis, in gelakt spuitgietaluminium, verkrijgbaar als accessoire / Voor de installatie is als accessoire een roestvrijstalen grondplaat verkrijgbaar voor verankering in cement / Compleet met extra voorziening voor bescherming tegen piekspanningen van het netwerk tot aan 10 kV (DM) / Bevestigingsflens voor grondinbouw uit gelakt staal | Terreinverlichting | https://cdn.light-performer.com/product_images/AMON_MAXI_angle_02_lp.jpg | AMON_MAXI_ANGLE_02.JPG | http://www.performanceinlighting.com/fr/fr/prod-306073 | http://www.performanceinlighting.com/nl/nl/prod-306073 | NO | YES |  | Released | 306073
OUTDOOR | URBAN | O UR AREA LIGHTING PF | AMON | 306064 | AMON 24 A17/M 840 AN-96_1-10V | AMON MAXI 24 A17/M 4K ANTR. DIM1-10V | 1395 | 0 | 0 | 1 | 0 | 0 | 0 | 0 | 0 | 1 | 1 | 32.475 | 35.079 | KG | 0.209 | M3 | 2.67 | 0.54 | 0.145 | M | 8021944118332 | 94054239 | Anthracite | Antraciet | Aménagements urbains 29W LED Optique asymétrique moyenne | Appareil pour installation au sol, aussi bien à l'intérieur qu'à l'extérieur, composé de: Colonne en aluminium extrudé peinte par poudrage polyester / Diffuseur en verre plat ultra clair trempé et satiné à l’intérieur. / Boîtier optique en aluminium peint, moulé sous pression / Optiques symétriques, asymétriques et double asymétrie / Joint en silicone anti vieillissement / Connexion électrique par boîtier de dérivation / Trappe en fonte d'aluminium injecté peint / Driver gradable 1-10 V / Visserie extérieure en acier inoxydable / Boîtier porte-câble en aluminium peint, moulé sous pression / Couvre-bride esthétique pour la base de fixation, en aluminium moulé sous pression et peint, disponible comme accessoire. / Pour l’installation, est disponible comme accessoire une contre-bride en acier inox d’ancrage dans le ciment. / Équipé d'un dispositif supplémentaire de protection contre les surtensions de réseau jusqu'à 10 kV (DM) / Embase de fixation au sol en acier peint | Aménagements urbains | Terreinverlichting 29W LED asymmetrische gemiddelde Optiek | Armatuur voor binnen en buiten, voor bevestiging aan de vloer, bestaande uit: Kolom van geëxtrudeerd aluminium gelakt met polyester poeder / Diffuser van vlak, gehard, extrahelder, en aan de binnenkant gematteerd glas / Optisch compartiment van gelakt spuitgietaluminium / Optische groep bestaande uit lenzen van technopolymeer met zeer hoge licht-doorgave / Pakking in slijtvast siliconen / Elektrische aansluiting via aansluitdoos / Luik uit gelakt spuitgietaluminium / Dimbare driver 1 -10 V / Externe schroeven van roestvrij staal / Elektrische componenten compartiment van gelakt spuitgietaluminium / Decoratieve flensplaat-afdekking voor de bevestigingsbasis, in gelakt spuitgietaluminium, verkrijgbaar als accessoire / Voor de installatie is als accessoire een roestvrijstalen grondplaat verkrijgbaar voor verankering in cement / Compleet met extra voorziening voor bescherming tegen piekspanningen van het netwerk tot aan 10 kV (DM) / Bevestigingsflens voor grondinbouw uit gelakt staal | Terreinverlichting | https://cdn.light-performer.com/product_images/AMON_MAXI_angle_02_lp.jpg | AMON_MAXI_ANGLE_02.JPG | http://www.performanceinlighting.com/fr/fr/prod-306064 | http://www.performanceinlighting.com/nl/nl/prod-306064 | YES | YES |  | Released | 306064
OUTDOOR | URBAN | O UR AREA LIGHTING PF | AMON | 306074 | AMON 24 A30/M 830 AN-96_1-10V | AMON MAXI 24 A30/M 3K ANTR. DIM1-10V | 1395 | 0 | 0 | 1 | 0 | 0 | 0 | 0 | 0 | 1 | 1 | 32.475 | 35.079 | KG | 0.209 | M3 | 2.67 | 0.54 | 0.145 | M | 8021944118431 | 94054239 | Anthracite | Antraciet | Aménagements urbains 29W LED Optique asymétrique moyenne | Appareil pour installation au sol, aussi bien à l'intérieur qu'à l'extérieur, composé de: Colonne en aluminium extrudé peinte par poudrage polyester / Diffuseur en verre plat ultra clair trempé et satiné à l’intérieur. / Boîtier optique en aluminium peint, moulé sous pression / Optiques symétriques, asymétriques et double asymétrie / Joint en silicone anti vieillissement / Connexion électrique par boîtier de dérivation / Trappe en fonte d'aluminium injecté peint / Driver gradable 1-10 V / Visserie extérieure en acier inoxydable / Boîtier porte-câble en aluminium peint, moulé sous pression / Couvre-bride esthétique pour la base de fixation, en aluminium moulé sous pression et peint, disponible comme accessoire. / Pour l’installation, est disponible comme accessoire une contre-bride en acier inox d’ancrage dans le ciment. / Équipé d'un dispositif supplémentaire de protection contre les surtensions de réseau jusqu'à 10 kV (DM) / Embase de fixation au sol en acier peint | Aménagements urbains | Terreinverlichting 29W LED asymmetrische gemiddelde Optiek | Armatuur voor binnen en buiten, voor bevestiging aan de vloer, bestaande uit: Kolom van geëxtrudeerd aluminium gelakt met polyester poeder / Diffuser van vlak, gehard, extrahelder, en aan de binnenkant gematteerd glas / Optisch compartiment van gelakt spuitgietaluminium / Optische groep bestaande uit lenzen van technopolymeer met zeer hoge licht-doorgave / Pakking in slijtvast siliconen / Elektrische aansluiting via aansluitdoos / Luik uit gelakt spuitgietaluminium / Dimbare driver 1 -10 V / Externe schroeven van roestvrij staal / Elektrische componenten compartiment van gelakt spuitgietaluminium / Decoratieve flensplaat-afdekking voor de bevestigingsbasis, in gelakt spuitgietaluminium, verkrijgbaar als accessoire / Voor de installatie is als accessoire een roestvrijstalen grondplaat verkrijgbaar voor verankering in cement / Compleet met extra voorziening voor bescherming tegen piekspanningen van het netwerk tot aan 10 kV (DM) / Bevestigingsflens voor grondinbouw uit gelakt staal | Terreinverlichting | https://cdn.light-performer.com/product_images/AMON_MAXI_angle_02_lp.jpg | AMON_MAXI_ANGLE_02.JPG | http://www.performanceinlighting.com/fr/fr/prod-306074 | http://www.performanceinlighting.com/nl/nl/prod-306074 | NO | YES |  | Released | 306074
OUTDOOR | URBAN | O UR AREA LIGHTING PF | AMON | 306065 | AMON 24 A30/M 840 AN-96_1-10V | AMON MAXI 24 A30/M 4K ANTR. DIM1-10V | 1395 | 0 | 0 | 1 | 0 | 0 | 0 | 0 | 0 | 1 | 1 | 32.475 | 35.079 | KG | 0.209 | M3 | 2.67 | 0.54 | 0.145 | M | 8021944118349 | 94054239 | Anthracite | Antraciet | Aménagements urbains 29W LED Optique asymétrique moyenne | Appareil pour installation au sol, aussi bien à l'intérieur qu'à l'extérieur, composé de: Colonne en aluminium extrudé peinte par poudrage polyester / Diffuseur en verre plat ultra clair trempé et satiné à l’intérieur. / Boîtier optique en aluminium peint, moulé sous pression / Optiques symétriques, asymétriques et double asymétrie / Joint en silicone anti vieillissement / Connexion électrique par boîtier de dérivation / Trappe en fonte d'aluminium injecté peint / Driver gradable 1-10 V / Visserie extérieure en acier inoxydable / Boîtier porte-câble en aluminium peint, moulé sous pression / Couvre-bride esthétique pour la base de fixation, en aluminium moulé sous pression et peint, disponible comme accessoire. / Pour l’installation, est disponible comme accessoire une contre-bride en acier inox d’ancrage dans le ciment. / Équipé d'un dispositif supplémentaire de protection contre les surtensions de réseau jusqu'à 10 kV (DM) / Embase de fixation au sol en acier peint | Aménagements urbains | Terreinverlichting 29W LED asymmetrische gemiddelde Optiek | Armatuur voor binnen en buiten, voor bevestiging aan de vloer, bestaande uit: Kolom van geëxtrudeerd aluminium gelakt met polyester poeder / Diffuser van vlak, gehard, extrahelder, en aan de binnenkant gematteerd glas / Optisch compartiment van gelakt spuitgietaluminium / Optische groep bestaande uit lenzen van technopolymeer met zeer hoge licht-doorgave / Pakking in slijtvast siliconen / Elektrische aansluiting via aansluitdoos / Luik uit gelakt spuitgietaluminium / Dimbare driver 1 -10 V / Externe schroeven van roestvrij staal / Elektrische componenten compartiment van gelakt spuitgietaluminium / Decoratieve flensplaat-afdekking voor de bevestigingsbasis, in gelakt spuitgietaluminium, verkrijgbaar als accessoire / Voor de installatie is als accessoire een roestvrijstalen grondplaat verkrijgbaar voor verankering in cement / Compleet met extra voorziening voor bescherming tegen piekspanningen van het netwerk tot aan 10 kV (DM) / Bevestigingsflens voor grondinbouw uit gelakt staal | Terreinverlichting | https://cdn.light-performer.com/product_images/AMON_MAXI_angle_02_lp.jpg | AMON_MAXI_ANGLE_02.JPG | http://www.performanceinlighting.com/fr/fr/prod-306065 | http://www.performanceinlighting.com/nl/nl/prod-306065 | YES | YES |  | Released | 306065
OUTDOOR | URBAN | O UR AREA LIGHTING PF | AMON | 306066 | AMON 37 S/EW 840 AN-96_1-10V | AMON MAXI 37 S/EW 4K ANTR. DIM1-10V | 1681 | 0 | 0 | 1 | 0 | 0 | 0 | 0 | 0 | 1 | 1 | 34.214 | 36.818 | KG | 0.209 | M3 | 2.67 | 0.54 | 0.145 | M | 8021944118356 | 94054239 | Anthracite | Antraciet | Aménagements urbains 42W LED Optique symétrique extra diffusante | Appareil pour installation au sol, aussi bien à l'intérieur qu'à l'extérieur, composé de: Colonne en aluminium extrudé peinte par poudrage polyester / Diffuseur en verre plat ultra clair trempé et satiné à l’intérieur. / Boîtier optique en aluminium peint, moulé sous pression / Réflecteur en aluminium très pur satiné (Al 99.98) / Joint en silicone anti vieillissement / Connexion électrique par boîtier de dérivation / Trappe en fonte d'aluminium injecté peint / Driver gradable 1-10 V / Visserie extérieure en acier inoxydable / Boîtier porte-câble en aluminium peint, moulé sous pression / Couvre-bride esthétique pour la base de fixation, en aluminium moulé sous pression et peint, disponible comme accessoire. / Pour l’installation, est disponible comme accessoire une contre-bride en acier inox d’ancrage dans le ciment. / Équipé d'un dispositif supplémentaire de protection contre les surtensions de réseau jusqu'à 10 kV (DM) / Embase de fixation au sol en acier peint | Aménagements urbains | Terreinverlichting 42W LED symmetrische extra verspreidende Optiek | Armatuur voor binnen en buiten, voor bevestiging aan de vloer, bestaande uit: Kolom van geëxtrudeerd aluminium gelakt met polyester poeder / Diffuser van vlak, gehard, extrahelder, en aan de binnenkant gematteerd glas / Optisch compartiment van gelakt spuitgietaluminium / Reflector van gesatineerd zeer zuiver aluminium (Al 99.98) / Pakking in slijtvast siliconen / Elektrische aansluiting via aansluitdoos / Luik uit gelakt spuitgietaluminium / Dimbare driver 1 -10 V / Externe schroeven van roestvrij staal / Elektrische componenten compartiment van gelakt spuitgietaluminium / Decoratieve flensplaat-afdekking voor de bevestigingsbasis, in gelakt spuitgietaluminium, verkrijgbaar als accessoire / Voor de installatie is als accessoire een roestvrijstalen grondplaat verkrijgbaar voor verankering in cement / Compleet met extra voorziening voor bescherming tegen piekspanningen van het netwerk tot aan 10 kV (DM) / Bevestigingsflens voor grondinbouw uit gelakt staal | Terreinverlichting | https://cdn.light-performer.com/product_images/AMON_MAXI_angle_02_lp.jpg | AMON_MAXI_ANGLE_02.JPG | http://www.performanceinlighting.com/fr/fr/prod-306066 | http://www.performanceinlighting.com/nl/nl/prod-306066 | YES | YES |  | Released | 306066
OUTDOOR | URBAN | O UR AREA LIGHTING PF | AMON | 306072 | AMON 72 S/W 830 AN-96_1-10V | AMON MAXI 72 S/W 3K ANTR. DIM1-10V | 1654 | 0 | 0 | 1 | 0 | 0 | 0 | 0 | 0 | 1 | 1 | 34.042 | 36.646 | KG | 0.209 | M3 | 2.67 | 0.54 | 0.145 | M | 8021944118417 | 94054239 | Anthracite | Antraciet | Aménagements urbains 81W LED Optique symétrique diffusante | Appareil pour installation au sol, aussi bien à l'intérieur qu'à l'extérieur, composé de: Colonne en aluminium extrudé peinte par poudrage polyester / Diffuseur en verre plat ultra clair trempé et satiné à l’intérieur. / Boîtier optique en aluminium peint, moulé sous pression / Réflecteur en aluminium très pur satiné (Al 99.98) / Joint en silicone anti vieillissement / Connexion électrique par boîtier de dérivation / Trappe en fonte d'aluminium injecté peint / Driver gradable 1-10 V / Visserie extérieure en acier inoxydable / Boîtier porte-câble en aluminium peint, moulé sous pression / Couvre-bride esthétique pour la base de fixation, en aluminium moulé sous pression et peint, disponible comme accessoire. / Pour l’installation, est disponible comme accessoire une contre-bride en acier inox d’ancrage dans le ciment. / Équipé d'un dispositif supplémentaire de protection contre les surtensions de réseau jusqu'à 10 kV (DM) / Embase de fixation au sol en acier peint | Aménagements urbains | Terreinverlichting 81W LED symmetrische verspreidende Optiek | Armatuur voor binnen en buiten, voor bevestiging aan de vloer, bestaande uit: Kolom van geëxtrudeerd aluminium gelakt met polyester poeder / Diffuser van vlak, gehard, extrahelder, en aan de binnenkant gematteerd glas / Optisch compartiment van gelakt spuitgietaluminium / Reflector van gesatineerd zeer zuiver aluminium (Al 99.98) / Pakking in slijtvast siliconen / Elektrische aansluiting via aansluitdoos / Luik uit gelakt spuitgietaluminium / Dimbare driver 1 -10 V / Externe schroeven van roestvrij staal / Elektrische componenten compartiment van gelakt spuitgietaluminium / Decoratieve flensplaat-afdekking voor de bevestigingsbasis, in gelakt spuitgietaluminium, verkrijgbaar als accessoire / Voor de installatie is als accessoire een roestvrijstalen grondplaat verkrijgbaar voor verankering in cement / Compleet met extra voorziening voor bescherming tegen piekspanningen van het netwerk tot aan 10 kV (DM) / Bevestigingsflens voor grondinbouw uit gelakt staal | Terreinverlichting | https://cdn.light-performer.com/product_images/AMON_MAXI_angle_02_lp.jpg | AMON_MAXI_ANGLE_02.JPG | http://www.performanceinlighting.com/fr/fr/prod-306072 | http://www.performanceinlighting.com/nl/nl/prod-306072 | NO | YES |  | Released | 306072
OUTDOOR | URBAN | O UR AREA LIGHTING PF | AMON | 306063 | AMON 72 S/W 840 AN-96_1-10V | AMON MAXI 72 S/W 4K ANTR. DIM1-10V | 1654 | 0 | 0 | 1 | 0 | 0 | 0 | 0 | 0 | 1 | 1 | 34.042 | 36.646 | KG | 0.209 | M3 | 2.67 | 0.54 | 0.145 | M | 8021944118325 | 94054239 | Anthracite | Antraciet | Aménagements urbains 81W LED Optique symétrique diffusante | Appareil pour installation au sol, aussi bien à l'intérieur qu'à l'extérieur, composé de: Colonne en aluminium extrudé peinte par poudrage polyester / Diffuseur en verre plat ultra clair trempé et satiné à l’intérieur. / Boîtier optique en aluminium peint, moulé sous pression / Réflecteur en aluminium très pur satiné (Al 99.98) / Joint en silicone anti vieillissement / Connexion électrique par boîtier de dérivation / Trappe en fonte d'aluminium injecté peint / Driver gradable 1-10 V / Visserie extérieure en acier inoxydable / Boîtier porte-câble en aluminium peint, moulé sous pression / Couvre-bride esthétique pour la base de fixation, en aluminium moulé sous pression et peint, disponible comme accessoire. / Pour l’installation, est disponible comme accessoire une contre-bride en acier inox d’ancrage dans le ciment. / Équipé d'un dispositif supplémentaire de protection contre les surtensions de réseau jusqu'à 10 kV (DM) / Embase de fixation au sol en acier peint | Aménagements urbains | Terreinverlichting 81W LED symmetrische verspreidende Optiek | Armatuur voor binnen en buiten, voor bevestiging aan de vloer, bestaande uit: Kolom van geëxtrudeerd aluminium gelakt met polyester poeder / Diffuser van vlak, gehard, extrahelder, en aan de binnenkant gematteerd glas / Optisch compartiment van gelakt spuitgietaluminium / Reflector van gesatineerd zeer zuiver aluminium (Al 99.98) / Pakking in slijtvast siliconen / Elektrische aansluiting via aansluitdoos / Luik uit gelakt spuitgietaluminium / Dimbare driver 1 -10 V / Externe schroeven van roestvrij staal / Elektrische componenten compartiment van gelakt spuitgietaluminium / Decoratieve flensplaat-afdekking voor de bevestigingsbasis, in gelakt spuitgietaluminium, verkrijgbaar als accessoire / Voor de installatie is als accessoire een roestvrijstalen grondplaat verkrijgbaar voor verankering in cement / Compleet met extra voorziening voor bescherming tegen piekspanningen van het netwerk tot aan 10 kV (DM) / Bevestigingsflens voor grondinbouw uit gelakt staal | Terreinverlichting | https://cdn.light-performer.com/product_images/AMON_MAXI_angle_02_lp.jpg | AMON_MAXI_ANGLE_02.JPG | http://www.performanceinlighting.com/fr/fr/prod-306063 | http://www.performanceinlighting.com/nl/nl/prod-306063 | YES | YES |  | Released | 306063
OUTDOOR | URBAN | O UR AREA LIGHTING AC | AMON | 310923 | AMON EMBASE | AMON GRONDSTUK | 376 | 0 | 0 | 0 | 0 | 0 | 0 | 0 | 0 | 1 | 1 | 8.51 | 8.514 | KG | 0.06 | M3 | 0.59 | 0.32 | 0.32 | M | 8021944118547 | 94059900 |  |  | Embase à enterrer | Embase à enterrer | Embase à enterrer | Grondstuk | Grondstuk | Grondstuk | https://www.performanceinlighting.com/media2/img/prodotti/FULL/FLANGIGE_PLATE-FIXING.JPG | 310923.jpg |  |  | YES | YES |  | Released | 310923
OUTDOOR | URBAN | O UR AREA LIGHTING PF | AMON | 306075 | AMON MAXI 37 S/EW 830 AN-96_1-10V | AMON MAXI 37 S/EW 3K ANTR. DIM1-10V | 1681 | 0 | 0 | 1 | 0 | 0 | 0 | 0 | 0 | 1 | 1 | 34.214 | 36.818 | KG | 0.209 | M3 | 2.67 | 0.54 | 0.145 | M | 8021944118448 | 94054239 | Anthracite | Antraciet | Aménagements urbains 42W LED Optique symétrique extra diffusante | Appareil pour installation au sol, aussi bien à l'intérieur qu'à l'extérieur, composé de: Colonne en aluminium extrudé peinte par poudrage polyester / Diffuseur en verre plat ultra clair trempé et satiné à l’intérieur. / Boîtier optique en aluminium peint, moulé sous pression / Réflecteur en aluminium très pur satiné (Al 99.98) / Joint en silicone anti vieillissement / Connexion électrique par boîtier de dérivation / Trappe en fonte d'aluminium injecté peint / Driver gradable 1-10 V / Visserie extérieure en acier inoxydable / Boîtier porte-câble en aluminium peint, moulé sous pression / Couvre-bride esthétique pour la base de fixation, en aluminium moulé sous pression et peint, disponible comme accessoire. / Pour l’installation, est disponible comme accessoire une contre-bride en acier inox d’ancrage dans le ciment. / Équipé d'un dispositif supplémentaire de protection contre les surtensions de réseau jusqu'à 10 kV (DM) / Embase de fixation au sol en acier peint | Aménagements urbains | Terreinverlichting 42W LED symmetrische extra verspreidende Optiek | Armatuur voor binnen en buiten, voor bevestiging aan de vloer, bestaande uit: Kolom van geëxtrudeerd aluminium gelakt met polyester poeder / Diffuser van vlak, gehard, extrahelder, en aan de binnenkant gematteerd glas / Optisch compartiment van gelakt spuitgietaluminium / Reflector van gesatineerd zeer zuiver aluminium (Al 99.98) / Pakking in slijtvast siliconen / Elektrische aansluiting via aansluitdoos / Luik uit gelakt spuitgietaluminium / Dimbare driver 1 -10 V / Externe schroeven van roestvrij staal / Elektrische componenten compartiment van gelakt spuitgietaluminium / Decoratieve flensplaat-afdekking voor de bevestigingsbasis, in gelakt spuitgietaluminium, verkrijgbaar als accessoire / Voor de installatie is als accessoire een roestvrijstalen grondplaat verkrijgbaar voor verankering in cement / Compleet met extra voorziening voor bescherming tegen piekspanningen van het netwerk tot aan 10 kV (DM) / Bevestigingsflens voor grondinbouw uit gelakt staal | Terreinverlichting | https://cdn.light-performer.com/product_images/AMON_MAXI_angle_02_lp.jpg | AMON_MAXI_ANGLE_02.JPG | http://www.performanceinlighting.com/fr/fr/prod-306075 | http://www.performanceinlighting.com/nl/nl/prod-306075 | NO | YES |  | Released | 306075
OUTDOOR | URBAN | O UR AREA LIGHTING PF | AMON | 306068 | AMON MINI 36 S/W 830 AN-96_1-10V | AMON MINI 36 S/W 3K ANTR. DIM1-10V | 998 | 0 | 0 | 1 | 0 | 0 | 0 | 0 | 0 | 1 | 1 | 20.808 | 21.81 | KG | 0.058 | M3 | 1.3 | 0.32 | 0.14 | M | 8021944118370 | 94054239 | Anthracite | Antraciet | Aménagements urbains 41W LED Optique symétrique diffusante | Appareil pour installation au sol, aussi bien à l'intérieur qu'à l'extérieur, composé de: Corps en aluminium extrudé et peint / Diffuseur en verre plat ultra clair trempé et satiné à l’intérieur. / Boîtier optique en aluminium peint, moulé sous pression / Réflecteur en aluminium très pur satiné (Al 99.98) / Joint en silicone anti vieillissement / Connexion électrique par boîtier de dérivation / Trappe en fonte d'aluminium injecté peint / Driver gradable 1-10 V / Visserie extérieure en acier inoxydable / Boîtier porte-câble en aluminium peint, moulé sous pression / Couvre-bride esthétique pour la base de fixation, en aluminium moulé sous pression et peint, disponible comme accessoire. / Pour l’installation, est disponible comme accessoire une contre-bride en acier inox d’ancrage dans le ciment. / Équipé d'un dispositif supplémentaire de protection contre les surtensions de réseau jusqu'à 10 kV (DM) / Embase de fixation au sol en acier peint | Aménagements urbains | Terreinverlichting 41W LED symmetrische verspreidende Optiek | Armatuur voor binnen en buiten, voor bevestiging aan de vloer, bestaande uit: Behuizing van geëxtrudeerd gelakt aluminium / Diffuser van vlak, gehard, extrahelder, en aan de binnenkant gematteerd glas / Optisch compartiment van gelakt spuitgietaluminium / Reflector van gesatineerd zeer zuiver aluminium (Al 99.98) / Pakking in slijtvast siliconen / Elektrische aansluiting via aansluitdoos / Luik uit gelakt spuitgietaluminium / Dimbare driver 1 -10 V / Externe schroeven van roestvrij staal / Elektrische componenten compartiment van gelakt spuitgietaluminium / Decoratieve flensplaat-afdekking voor de bevestigingsbasis, in gelakt spuitgietaluminium, verkrijgbaar als accessoire / Voor de installatie is als accessoire een roestvrijstalen grondplaat verkrijgbaar voor verankering in cement / Compleet met extra voorziening voor bescherming tegen piekspanningen van het netwerk tot aan 10 kV (DM) / Bevestigingsflens voor grondinbouw uit gelakt staal | Terreinverlichting | https://cdn.light-performer.com/product_images/AMON_MINI_angle_02_lp.jpg | AMON_MINI_ANGLE_02.JPG | http://www.performanceinlighting.com/fr/fr/prod-306068 | http://www.performanceinlighting.com/nl/nl/prod-306068 | NO | YES |  | Released | 306068
OUTDOOR | URBAN | O UR AREA LIGHTING PF | AMON | 306059 | AMON MINI 36 S/W 840 AN-96_1-10V | AMON MINI 36 S/W 4K ANTR. DIM1-10V | 998 | 0 | 0 | 1 | 0 | 0 | 0 | 0 | 0 | 1 | 1 | 20.808 | 21.81 | KG | 0.058 | M3 | 1.3 | 0.32 | 0.14 | M | 8021944118288 | 94054239 | Anthracite | Antraciet | Aménagements urbains 41W LED Optique symétrique diffusante | Appareil pour installation au sol, aussi bien à l'intérieur qu'à l'extérieur, composé de: Corps en aluminium extrudé et peint / Diffuseur en verre plat ultra clair trempé et satiné à l’intérieur. / Boîtier optique en aluminium peint, moulé sous pression / Réflecteur en aluminium très pur satiné (Al 99.98) / Joint en silicone anti vieillissement / Connexion électrique par boîtier de dérivation / Trappe en fonte d'aluminium injecté peint / Driver gradable 1-10 V / Visserie extérieure en acier inoxydable / Boîtier porte-câble en aluminium peint, moulé sous pression / Couvre-bride esthétique pour la base de fixation, en aluminium moulé sous pression et peint, disponible comme accessoire. / Pour l’installation, est disponible comme accessoire une contre-bride en acier inox d’ancrage dans le ciment. / Équipé d'un dispositif supplémentaire de protection contre les surtensions de réseau jusqu'à 10 kV (DM) / Embase de fixation au sol en acier peint | Aménagements urbains | Terreinverlichting 41W LED symmetrische verspreidende Optiek | Armatuur voor binnen en buiten, voor bevestiging aan de vloer, bestaande uit: Behuizing van geëxtrudeerd gelakt aluminium / Diffuser van vlak, gehard, extrahelder, en aan de binnenkant gematteerd glas / Optisch compartiment van gelakt spuitgietaluminium / Reflector van gesatineerd zeer zuiver aluminium (Al 99.98) / Pakking in slijtvast siliconen / Elektrische aansluiting via aansluitdoos / Luik uit gelakt spuitgietaluminium / Dimbare driver 1 -10 V / Externe schroeven van roestvrij staal / Elektrische componenten compartiment van gelakt spuitgietaluminium / Decoratieve flensplaat-afdekking voor de bevestigingsbasis, in gelakt spuitgietaluminium, verkrijgbaar als accessoire / Voor de installatie is als accessoire een roestvrijstalen grondplaat verkrijgbaar voor verankering in cement / Compleet met extra voorziening voor bescherming tegen piekspanningen van het netwerk tot aan 10 kV (DM) / Bevestigingsflens voor grondinbouw uit gelakt staal | Terreinverlichting | https://cdn.light-performer.com/product_images/AMON_MINI_angle_02_lp.jpg | AMON_MINI_ANGLE_02.JPG | http://www.performanceinlighting.com/fr/fr/prod-306059 | http://www.performanceinlighting.com/nl/nl/prod-306059 | YES | YES |  | Released | 306059
OUTDOOR | URBAN | O UR AREA LIGHTING PF | AMON | 306069 | AMON MINI 72 S/W 830 AN-96_1-10V | AMON MINI 72 S/W 3K ANTR. DIM1-10V | 1135 | 0 | 0 | 1 | 0 | 0 | 0 | 0 | 0 | 1 | 1 | 21.564 | 22.566 | KG | 0.058 | M3 | 1.3 | 0.32 | 0.14 | M | 8021944118387 | 94054239 | Anthracite | Antraciet | Aménagements urbains 70W LED Optique symétrique diffusante | Appareil pour installation au sol, aussi bien à l'intérieur qu'à l'extérieur, composé de: Corps en aluminium extrudé et peint / Diffuseur en verre plat ultra clair trempé et satiné à l’intérieur. / Boîtier optique en aluminium peint, moulé sous pression / Réflecteur en aluminium très pur satiné (Al 99.98) / Joint en silicone anti vieillissement / Connexion électrique par boîtier de dérivation / Trappe en fonte d'aluminium injecté peint / Driver gradable 1-10 V / Visserie extérieure en acier inoxydable / Boîtier porte-câble en aluminium peint, moulé sous pression / Couvre-bride esthétique pour la base de fixation, en aluminium moulé sous pression et peint, disponible comme accessoire. / Pour l’installation, est disponible comme accessoire une contre-bride en acier inox d’ancrage dans le ciment. / Équipé d'un dispositif supplémentaire de protection contre les surtensions de réseau jusqu'à 10 kV (DM) / Embase de fixation au sol en acier peint | Aménagements urbains | Terreinverlichting 70W LED symmetrische verspreidende Optiek | Armatuur voor binnen en buiten, voor bevestiging aan de vloer, bestaande uit: Behuizing van geëxtrudeerd gelakt aluminium / Diffuser van vlak, gehard, extrahelder, en aan de binnenkant gematteerd glas / Optisch compartiment van gelakt spuitgietaluminium / Reflector van gesatineerd zeer zuiver aluminium (Al 99.98) / Pakking in slijtvast siliconen / Elektrische aansluiting via aansluitdoos / Luik uit gelakt spuitgietaluminium / Dimbare driver 1 -10 V / Externe schroeven van roestvrij staal / Elektrische componenten compartiment van gelakt spuitgietaluminium / Decoratieve flensplaat-afdekking voor de bevestigingsbasis, in gelakt spuitgietaluminium, verkrijgbaar als accessoire / Voor de installatie is als accessoire een roestvrijstalen grondplaat verkrijgbaar voor verankering in cement / Compleet met extra voorziening voor bescherming tegen piekspanningen van het netwerk tot aan 10 kV (DM) / Bevestigingsflens voor grondinbouw uit gelakt staal | Terreinverlichting | https://cdn.light-performer.com/product_images/AMON_MINI_angle_02_lp.jpg | AMON_MINI_ANGLE_02.JPG | http://www.performanceinlighting.com/fr/fr/prod-306069 | http://www.performanceinlighting.com/nl/nl/prod-306069 | NO | YES |  | Released | 306069
OUTDOOR | URBAN | O UR AREA LIGHTING PF | AMON | 306060 | AMON MINI 72 S/W 840 AN-96_1-10V | AMON MINI 72 S/W 4K ANTR. DIM1-10V | 1135 | 0 | 0 | 1 | 0 | 0 | 0 | 0 | 0 | 1 | 1 | 21.564 | 22.566 | KG | 0.058 | M3 | 1.3 | 0.32 | 0.14 | M | 8021944118295 | 94054239 | Anthracite | Antraciet | Aménagements urbains 70W LED Optique symétrique diffusante | Appareil pour installation au sol, aussi bien à l'intérieur qu'à l'extérieur, composé de: Corps en aluminium extrudé et peint / Diffuseur en verre plat ultra clair trempé et satiné à l’intérieur. / Boîtier optique en aluminium peint, moulé sous pression / Réflecteur en aluminium très pur satiné (Al 99.98) / Joint en silicone anti vieillissement / Connexion électrique par boîtier de dérivation / Trappe en fonte d'aluminium injecté peint / Driver gradable 1-10 V / Visserie extérieure en acier inoxydable / Boîtier porte-câble en aluminium peint, moulé sous pression / Couvre-bride esthétique pour la base de fixation, en aluminium moulé sous pression et peint, disponible comme accessoire. / Pour l’installation, est disponible comme accessoire une contre-bride en acier inox d’ancrage dans le ciment. / Équipé d'un dispositif supplémentaire de protection contre les surtensions de réseau jusqu'à 10 kV (DM) / Embase de fixation au sol en acier peint | Aménagements urbains | Terreinverlichting 70W LED symmetrische verspreidende Optiek | Armatuur voor binnen en buiten, voor bevestiging aan de vloer, bestaande uit: Behuizing van geëxtrudeerd gelakt aluminium / Diffuser van vlak, gehard, extrahelder, en aan de binnenkant gematteerd glas / Optisch compartiment van gelakt spuitgietaluminium / Reflector van gesatineerd zeer zuiver aluminium (Al 99.98) / Pakking in slijtvast siliconen / Elektrische aansluiting via aansluitdoos / Luik uit gelakt spuitgietaluminium / Dimbare driver 1 -10 V / Externe schroeven van roestvrij staal / Elektrische componenten compartiment van gelakt spuitgietaluminium / Decoratieve flensplaat-afdekking voor de bevestigingsbasis, in gelakt spuitgietaluminium, verkrijgbaar als accessoire / Voor de installatie is als accessoire een roestvrijstalen grondplaat verkrijgbaar voor verankering in cement / Compleet met extra voorziening voor bescherming tegen piekspanningen van het netwerk tot aan 10 kV (DM) / Bevestigingsflens voor grondinbouw uit gelakt staal | Terreinverlichting | https://cdn.light-performer.com/product_images/AMON_MINI_angle_02_lp.jpg | AMON_MINI_ANGLE_02.JPG |  |  | NO | NO |  | Released | 306060
OUTDOOR | URBAN | O UR AREA LIGHTING PF | AMON | 306070 | AMON MINI SOFT 36 S/EW 830 AN-96_1-10V | AMON MINI SOFT 36 S/EW 3K ANTR. DIM1-10 | 1031 | 0 | 0 | 1 | 0 | 0 | 0 | 0 | 0 | 1 | 1 | 21.066 | 22.068 | KG | 0.058 | M3 | 1.3 | 0.32 | 0.14 | M | 8021944118394 | 94054239 | Anthracite | Antraciet | Aménagements urbains 41W LED Optique symétrique extra diffusante | Appareil pour installation au sol, aussi bien à l'intérieur qu'à l'extérieur, composé de: Corps en aluminium extrudé et peint / La version SOFT est livrée avec un diffuseur en polycarbonate stabilisé UV avec finition satinée / Diffuseur en verre plat ultra clair trempé et satiné à l’intérieur. / Boîtier optique en aluminium peint, moulé sous pression / Réflecteur en aluminium très pur satiné (Al 99.98) / Joint en silicone anti vieillissement / Connexion électrique par boîtier de dérivation / Trappe en fonte d'aluminium injecté peint / Driver gradable 1-10 V / Visserie extérieure en acier inoxydable / Boîtier porte-câble en aluminium peint, moulé sous pression / Couvre-bride esthétique pour la base de fixation, en aluminium moulé sous pression et peint, disponible comme accessoire. / Pour l’installation, est disponible comme accessoire une contre-bride en acier inox d’ancrage dans le ciment. / Équipé d'un dispositif supplémentaire de protection contre les surtensions de réseau jusqu'à 10 kV (DM) / Embase de fixation au sol en acier peint | Aménagements urbains | Terreinverlichting 41W LED symmetrische extra verspreidende Optiek | Armatuur voor binnen en buiten, voor bevestiging aan de vloer, bestaande uit: Behuizing van geëxtrudeerd gelakt aluminium / De SOFT versie wordt met een gesatineerde UV bestendige polycarbonaat diffuser geleverd / Diffuser van vlak, gehard, extrahelder, en aan de binnenkant gematteerd glas / Optisch compartiment van gelakt spuitgietaluminium / Reflector van gesatineerd zeer zuiver aluminium (Al 99.98) / Pakking in slijtvast siliconen / Elektrische aansluiting via aansluitdoos / Luik uit gelakt spuitgietaluminium / Dimbare driver 1 -10 V / Externe schroeven van roestvrij staal / Elektrische componenten compartiment van gelakt spuitgietaluminium / Decoratieve flensplaat-afdekking voor de bevestigingsbasis, in gelakt spuitgietaluminium, verkrijgbaar als accessoire / Voor de installatie is als accessoire een roestvrijstalen grondplaat verkrijgbaar voor verankering in cement / Compleet met extra voorziening voor bescherming tegen piekspanningen van het netwerk tot aan 10 kV (DM) / Bevestigingsflens voor grondinbouw uit gelakt staal | Terreinverlichting | https://cdn.light-performer.com/product_images/AMON_MINI_SOFT_angle_02_lp.jpg | AMON_MINI_SOFT_ANGLE_02.JPG | http://www.performanceinlighting.com/fr/fr/prod-306070 | http://www.performanceinlighting.com/nl/nl/prod-306070 | NO | YES |  | Released | 306070
OUTDOOR | URBAN | O UR AREA LIGHTING PF | AMON | 306061 | AMON MINI SOFT 36 S/EW 840 AN-96_1-10V | AMON MINI SOFT 36 S/EW 4K ANTR. DIM1-10 | 1031 | 0 | 0 | 1 | 0 | 0 | 0 | 0 | 0 | 1 | 1 | 21.066 | 22.068 | KG | 0.058 | M3 | 1.3 | 0.32 | 0.14 | M | 8021944118301 | 94054239 | Anthracite | Antraciet | Aménagements urbains 41W LED Optique symétrique extra diffusante | Appareil pour installation au sol, aussi bien à l'intérieur qu'à l'extérieur, composé de: Corps en aluminium extrudé et peint / La version SOFT est livrée avec un diffuseur en polycarbonate stabilisé UV avec finition satinée / Diffuseur en verre plat ultra clair trempé et satiné à l’intérieur. / Boîtier optique en aluminium peint, moulé sous pression / Réflecteur en aluminium très pur satiné (Al 99.98) / Joint en silicone anti vieillissement / Connexion électrique par boîtier de dérivation / Trappe en fonte d'aluminium injecté peint / Driver gradable 1-10 V / Visserie extérieure en acier inoxydable / Boîtier porte-câble en aluminium peint, moulé sous pression / Couvre-bride esthétique pour la base de fixation, en aluminium moulé sous pression et peint, disponible comme accessoire. / Pour l’installation, est disponible comme accessoire une contre-bride en acier inox d’ancrage dans le ciment. / Équipé d'un dispositif supplémentaire de protection contre les surtensions de réseau jusqu'à 10 kV (DM) / Embase de fixation au sol en acier peint | Aménagements urbains | Terreinverlichting 41W LED symmetrische extra verspreidende Optiek | Armatuur voor binnen en buiten, voor bevestiging aan de vloer, bestaande uit: Behuizing van geëxtrudeerd gelakt aluminium / De SOFT versie wordt met een gesatineerde UV bestendige polycarbonaat diffuser geleverd / Diffuser van vlak, gehard, extrahelder, en aan de binnenkant gematteerd glas / Optisch compartiment van gelakt spuitgietaluminium / Reflector van gesatineerd zeer zuiver aluminium (Al 99.98) / Pakking in slijtvast siliconen / Elektrische aansluiting via aansluitdoos / Luik uit gelakt spuitgietaluminium / Dimbare driver 1 -10 V / Externe schroeven van roestvrij staal / Elektrische componenten compartiment van gelakt spuitgietaluminium / Decoratieve flensplaat-afdekking voor de bevestigingsbasis, in gelakt spuitgietaluminium, verkrijgbaar als accessoire / Voor de installatie is als accessoire een roestvrijstalen grondplaat verkrijgbaar voor verankering in cement / Compleet met extra voorziening voor bescherming tegen piekspanningen van het netwerk tot aan 10 kV (DM) / Bevestigingsflens voor grondinbouw uit gelakt staal | Terreinverlichting | https://cdn.light-performer.com/product_images/AMON_MINI_SOFT_angle_02_lp.jpg | AMON_MINI_SOFT_ANGLE_02.JPG | http://www.performanceinlighting.com/fr/fr/prod-306061 | http://www.performanceinlighting.com/nl/nl/prod-306061 | YES | YES |  | Released | 306061
OUTDOOR | URBAN | O UR AREA LIGHTING PF | AMON | 306071 | AMON MINI SOFT 72 S/EW 830 AN-96_1-10V | AMON MINI SOFT 72 S/EW 3K ANTR. DIM1-10 | 1160 | 0 | 0 | 1 | 0 | 0 | 0 | 0 | 0 | 1 | 1 | 21.677 | 22.679 | KG | 0.058 | M3 | 1.3 | 0.32 | 0.14 | M | 8021944118400 | 94054239 | Anthracite | Antraciet | Aménagements urbains 70W LED Optique symétrique extra diffusante | Appareil pour installation au sol, aussi bien à l'intérieur qu'à l'extérieur, composé de: Corps en aluminium extrudé et peint / La version SOFT est livrée avec un diffuseur en polycarbonate stabilisé UV avec finition satinée / Diffuseur en verre plat ultra clair trempé et satiné à l’intérieur. / Boîtier optique en aluminium peint, moulé sous pression / Réflecteur en aluminium très pur satiné (Al 99.98) / Joint en silicone anti vieillissement / Connexion électrique par boîtier de dérivation / Trappe en fonte d'aluminium injecté peint / Driver gradable 1-10 V / Visserie extérieure en acier inoxydable / Boîtier porte-câble en aluminium peint, moulé sous pression / Couvre-bride esthétique pour la base de fixation, en aluminium moulé sous pression et peint, disponible comme accessoire. / Pour l’installation, est disponible comme accessoire une contre-bride en acier inox d’ancrage dans le ciment. / Équipé d'un dispositif supplémentaire de protection contre les surtensions de réseau jusqu'à 10 kV (DM) / Embase de fixation au sol en acier peint | Aménagements urbains | Terreinverlichting 70W LED symmetrische extra verspreidende Optiek | Armatuur voor binnen en buiten, voor bevestiging aan de vloer, bestaande uit: Behuizing van geëxtrudeerd gelakt aluminium / De SOFT versie wordt met een gesatineerde UV bestendige polycarbonaat diffuser geleverd / Diffuser van vlak, gehard, extrahelder, en aan de binnenkant gematteerd glas / Optisch compartiment van gelakt spuitgietaluminium / Reflector van gesatineerd zeer zuiver aluminium (Al 99.98) / Pakking in slijtvast siliconen / Elektrische aansluiting via aansluitdoos / Luik uit gelakt spuitgietaluminium / Dimbare driver 1 -10 V / Externe schroeven van roestvrij staal / Elektrische componenten compartiment van gelakt spuitgietaluminium / Decoratieve flensplaat-afdekking voor de bevestigingsbasis, in gelakt spuitgietaluminium, verkrijgbaar als accessoire / Voor de installatie is als accessoire een roestvrijstalen grondplaat verkrijgbaar voor verankering in cement / Compleet met extra voorziening voor bescherming tegen piekspanningen van het netwerk tot aan 10 kV (DM) / Bevestigingsflens voor grondinbouw uit gelakt staal | Terreinverlichting | https://cdn.light-performer.com/product_images/AMON_MINI_SOFT_angle_02_lp.jpg | AMON_MINI_SOFT_ANGLE_02.JPG | http://www.performanceinlighting.com/fr/fr/prod-306071 | http://www.performanceinlighting.com/nl/nl/prod-306071 | NO | YES |  | Released | 306071
OUTDOOR | URBAN | O UR AREA LIGHTING PF | AMON | 306062 | AMON MINI SOFT 72 S/EW 840 AN-96_1-10V | AMON MINI SOFT 72 S/EW 4K ANTR. DIM1-10 | 1160 | 0 | 0 | 1 | 0 | 0 | 0 | 0 | 0 | 1 | 1 | 21.677 | 22.679 | KG | 0.058 | M3 | 1.3 | 0.32 | 0.14 | M | 8021944118318 | 94054239 | Anthracite | Antraciet | Aménagements urbains 70W LED Optique symétrique extra diffusante | Appareil pour installation au sol, aussi bien à l'intérieur qu'à l'extérieur, composé de: Corps en aluminium extrudé et peint / La version SOFT est livrée avec un diffuseur en polycarbonate stabilisé UV avec finition satinée / Diffuseur en verre plat ultra clair trempé et satiné à l’intérieur. / Boîtier optique en aluminium peint, moulé sous pression / Réflecteur en aluminium très pur satiné (Al 99.98) / Joint en silicone anti vieillissement / Connexion électrique par boîtier de dérivation / Trappe en fonte d'aluminium injecté peint / Driver gradable 1-10 V / Visserie extérieure en acier inoxydable / Boîtier porte-câble en aluminium peint, moulé sous pression / Couvre-bride esthétique pour la base de fixation, en aluminium moulé sous pression et peint, disponible comme accessoire. / Pour l’installation, est disponible comme accessoire une contre-bride en acier inox d’ancrage dans le ciment. / Équipé d'un dispositif supplémentaire de protection contre les surtensions de réseau jusqu'à 10 kV (DM) / Embase de fixation au sol en acier peint | Aménagements urbains | Terreinverlichting 70W LED symmetrische extra verspreidende Optiek | Armatuur voor binnen en buiten, voor bevestiging aan de vloer, bestaande uit: Behuizing van geëxtrudeerd gelakt aluminium / De SOFT versie wordt met een gesatineerde UV bestendige polycarbonaat diffuser geleverd / Diffuser van vlak, gehard, extrahelder, en aan de binnenkant gematteerd glas / Optisch compartiment van gelakt spuitgietaluminium / Reflector van gesatineerd zeer zuiver aluminium (Al 99.98) / Pakking in slijtvast siliconen / Elektrische aansluiting via aansluitdoos / Luik uit gelakt spuitgietaluminium / Dimbare driver 1 -10 V / Externe schroeven van roestvrij staal / Elektrische componenten compartiment van gelakt spuitgietaluminium / Decoratieve flensplaat-afdekking voor de bevestigingsbasis, in gelakt spuitgietaluminium, verkrijgbaar als accessoire / Voor de installatie is als accessoire een roestvrijstalen grondplaat verkrijgbaar voor verankering in cement / Compleet met extra voorziening voor bescherming tegen piekspanningen van het netwerk tot aan 10 kV (DM) / Bevestigingsflens voor grondinbouw uit gelakt staal | Terreinverlichting | https://cdn.light-performer.com/product_images/AMON_MINI_SOFT_angle_02_lp.jpg | AMON_MINI_SOFT_ANGLE_02.JPG |  |  | NO | NO |  | Released | 306062
OUTDOOR | URBAN | O UR AREA LIGHTING AC | AMON | 310922 | AMON PLAQUE POTEAU | AMON FLENSPLAAT+ANKERS | 351 | 0 | 0 | 0 | 0 | 0 | 0 | 0 | 0 | 1 | 1 | 7.761 | 8.759 | KG | 0.06 | M3 | 0.59 | 0.32 | 0.32 | M | 8021944118530 | 94059900 |  |  | Plaque poteau avec tige de scellement | Plaque poteau avec tige de scellement | Plaque poteau avec tige de scellement | Flensplaat met bevestigingsstang | Flensplaat met bevestigingsstang | Flensplaat met bevestigingsstang | https://www.performanceinlighting.com/media2/img/prodotti/FULL/FLANGE_PLATE_WITH_FIXING_ROD.JPG | FLANGE_PLATE_WITH_FIXING_ROD.jpg |  |  | YES | YES |  | Released | 310922
OUTDOOR | URBAN | O UR AREA LIGHTING PF | AMON | 306076 | AMON SOFT 74 S/EW 830 AN-96_1-10V | AMON MAXI SOFT 74 S/EW 3K ANTR. DIM1-10 | 1912 | 0 | 0 | 1 | 0 | 0 | 0 | 0 | 0 | 1 | 1 | 34.171 | 36.775 | KG | 0.209 | M3 | 2.67 | 0.54 | 0.145 | M | 8021944118455 | 94054239 | Anthracite | Antraciet | Aménagements urbains 85W LED Optique symétrique extra diffusante | Appareil pour installation au sol, aussi bien à l'intérieur qu'à l'extérieur, composé de: Colonne en aluminium extrudé peinte par poudrage polyester / La version SOFT est livrée avec un diffuseur en polycarbonate stabilisé UV avec finition satinée / Diffuseur en verre plat ultra clair trempé et satiné à l’intérieur. / Boîtier optique en aluminium peint, moulé sous pression / Réflecteur en aluminium très pur satiné (Al 99.98) / Joint en silicone anti vieillissement / Connexion électrique par boîtier de dérivation / Trappe en fonte d'aluminium injecté peint / Driver gradable 1-10 V / Visserie extérieure en acier inoxydable / Boîtier porte-câble en aluminium peint, moulé sous pression / Couvre-bride esthétique pour la base de fixation, en aluminium moulé sous pression et peint, disponible comme accessoire. / Pour l’installation, est disponible comme accessoire une contre-bride en acier inox d’ancrage dans le ciment. / Équipé d'un dispositif supplémentaire de protection contre les surtensions de réseau jusqu'à 10 kV (DM) / Embase de fixation au sol en acier peint | Aménagements urbains | Terreinverlichting 85W LED symmetrische extra verspreidende Optiek | Armatuur voor binnen en buiten, voor bevestiging aan de vloer, bestaande uit: Kolom van geëxtrudeerd aluminium gelakt met polyester poeder / De SOFT versie wordt met een gesatineerde UV bestendige polycarbonaat diffuser geleverd / Diffuser van vlak, gehard, extrahelder, en aan de binnenkant gematteerd glas / Optisch compartiment van gelakt spuitgietaluminium / Reflector van gesatineerd zeer zuiver aluminium (Al 99.98) / Pakking in slijtvast siliconen / Elektrische aansluiting via aansluitdoos / Luik uit gelakt spuitgietaluminium / Dimbare driver 1 -10 V / Externe schroeven van roestvrij staal / Elektrische componenten compartiment van gelakt spuitgietaluminium / Decoratieve flensplaat-afdekking voor de bevestigingsbasis, in gelakt spuitgietaluminium, verkrijgbaar als accessoire / Voor de installatie is als accessoire een roestvrijstalen grondplaat verkrijgbaar voor verankering in cement / Compleet met extra voorziening voor bescherming tegen piekspanningen van het netwerk tot aan 10 kV (DM) / Bevestigingsflens voor grondinbouw uit gelakt staal | Terreinverlichting | https://cdn.light-performer.com/product_images/AMON_MAXI_SOFT_angle_02_lp.jpg | AMON_MINI_SOFT_ANGLE_02.JPG | http://www.performanceinlighting.com/fr/fr/prod-306076 | http://www.performanceinlighting.com/nl/nl/prod-306076 | NO | YES |  | Released | 306076
OUTDOOR | URBAN | O UR AREA LIGHTING PF | AMON | 306067 | AMON SOFT 74 S/EW 840 AN-96_1-10V | AMON MAXI SOFT 74 S/EW 4K ANTR. DIM1-10 | 1912 | 0 | 0 | 1 | 0 | 0 | 0 | 0 | 0 | 1 | 1 | 34.171 | 36.775 | KG | 0.209 | M3 | 2.67 | 0.54 | 0.145 | M | 8021944118363 | 94054239 | Anthracite | Antraciet | Aménagements urbains 85W LED Optique symétrique extra diffusante | Appareil pour installation au sol, aussi bien à l'intérieur qu'à l'extérieur, composé de: Colonne en aluminium extrudé peinte par poudrage polyester / La version SOFT est livrée avec un diffuseur en polycarbonate stabilisé UV avec finition satinée / Diffuseur en verre plat ultra clair trempé et satiné à l’intérieur. / Boîtier optique en aluminium peint, moulé sous pression / Réflecteur en aluminium très pur satiné (Al 99.98) / Joint en silicone anti vieillissement / Connexion électrique par boîtier de dérivation / Trappe en fonte d'aluminium injecté peint / Driver gradable 1-10 V / Visserie extérieure en acier inoxydable / Boîtier porte-câble en aluminium peint, moulé sous pression / Couvre-bride esthétique pour la base de fixation, en aluminium moulé sous pression et peint, disponible comme accessoire. / Pour l’installation, est disponible comme accessoire une contre-bride en acier inox d’ancrage dans le ciment. / Équipé d'un dispositif supplémentaire de protection contre les surtensions de réseau jusqu'à 10 kV (DM) / Embase de fixation au sol en acier peint | Aménagements urbains | Terreinverlichting 85W LED symmetrische extra verspreidende Optiek | Armatuur voor binnen en buiten, voor bevestiging aan de vloer, bestaande uit: Kolom van geëxtrudeerd aluminium gelakt met polyester poeder / De SOFT versie wordt met een gesatineerde UV bestendige polycarbonaat diffuser geleverd / Diffuser van vlak, gehard, extrahelder, en aan de binnenkant gematteerd glas / Optisch compartiment van gelakt spuitgietaluminium / Reflector van gesatineerd zeer zuiver aluminium (Al 99.98) / Pakking in slijtvast siliconen / Elektrische aansluiting via aansluitdoos / Luik uit gelakt spuitgietaluminium / Dimbare driver 1 -10 V / Externe schroeven van roestvrij staal / Elektrische componenten compartiment van gelakt spuitgietaluminium / Decoratieve flensplaat-afdekking voor de bevestigingsbasis, in gelakt spuitgietaluminium, verkrijgbaar als accessoire / Voor de installatie is als accessoire een roestvrijstalen grondplaat verkrijgbaar voor verankering in cement / Compleet met extra voorziening voor bescherming tegen piekspanningen van het netwerk tot aan 10 kV (DM) / Bevestigingsflens voor grondinbouw uit gelakt staal | Terreinverlichting | https://cdn.light-performer.com/product_images/AMON_MAXI_SOFT_angle_02_lp.jpg | AMON_MAXI_SOFT_ANGLE_02.JPG | http://www.performanceinlighting.com/fr/fr/prod-306067 | http://www.performanceinlighting.com/nl/nl/prod-306067 | YES | YES |  | Released | 306067
OUTDOOR | ARCHITECTURAL | O AR WALL SURFACE MOUNTED PF | AMON | 306317 | AMON WALL 24 A15/M 830 AN-96_1-10V | AMON WALL 24 A15/M 3K ANTR. DIM1-10V | 524 | 0 | 0 | 0 | 1 | 0 | 0 | 0 | 0 | 1 | 1 | 4.569 | 4.923 | KG | 0.011 | M3 | 0.25 | 0.25 | 0.18 | M | 8021944120861 | 94051190 | Anthracite | Antraciet | Appliques murales 28W LED Optique asymétrique moyenne | Appareil pour installation en applique murale, pour intérieur et extérieur, composé de: Corps en aluminium extrudé et peint / Diffuseur en verre plat ultra clair trempé et satiné à l’intérieur. / Optiques symétriques, asymétriques et double asymétrie / Joint en silicone anti vieillissement / Anneaux de fermeture en fonte d’aluminium peint / Driver gradable 1-10 V / Dissipateur thermique en aluminium / Visserie extérieure en acier inoxydable / Console pour montage en applique avec un système d’installation simplifié, en fonte d’aluminium peint | Appliques murales | Wand inbouwarmaturen 28W LED asymmetrische gemiddelde Optiek | Wandarmatuur voor binnen en buiten, bestaande uit: Behuizing van geëxtrudeerd gelakt aluminium / Diffuser van vlak, gehard, extrahelder, en aan de binnenkant gematteerd glas / Optische groep bestaande uit lenzen van technopolymeer met zeer hoge licht-doorgave / Pakking in slijtvast siliconen / Sluitringen van gelakt spuitgietaluminium / Dimbare driver 1 -10 V / Koellichaam van aluminium / Externe schroeven van roestvrij staal / Wandbeugel met een vereenvoudigd installatiesysteem, van gelakt spuitgietaluminium | Wand inbouwarmaturen | https://cdn.light-performer.com/product_images/AMON_WALL_01_lp.jpg | AMON_WALL_01_DI_02.JPG | http://www.performanceinlighting.com/fr/fr/prod-306317 | http://www.performanceinlighting.com/nl/nl/prod-306317 | NO | YES |  | Released | 306317
OUTDOOR | ARCHITECTURAL | O AR WALL SURFACE MOUNTED PF | AMON | 306311 | AMON WALL 24 A15/M 840 AN-96_1-10V | AMON WALL 24 A15/M 4K ANTR. DIM1-10V | 524 | 0 | 0 | 0 | 1 | 0 | 0 | 0 | 0 | 1 | 1 | 4.56 | 4.914 | KG | 0.011 | M3 | 0.25 | 0.25 | 0.18 | M | 8021944120809 | 94051190 | Anthracite | Antraciet | Appliques murales 28W LED Optique asymétrique moyenne | Appareil pour installation en applique murale, pour intérieur et extérieur, composé de: Corps en aluminium extrudé et peint / Diffuseur en verre plat ultra clair trempé et satiné à l’intérieur. / Optiques symétriques, asymétriques et double asymétrie / Joint en silicone anti vieillissement / Anneaux de fermeture en fonte d’aluminium peint / Driver gradable 1-10 V / Dissipateur thermique en aluminium / Visserie extérieure en acier inoxydable / Console pour montage en applique avec un système d’installation simplifié, en fonte d’aluminium peint | Appliques murales | Wand inbouwarmaturen 28W LED asymmetrische gemiddelde Optiek | Wandarmatuur voor binnen en buiten, bestaande uit: Behuizing van geëxtrudeerd gelakt aluminium / Diffuser van vlak, gehard, extrahelder, en aan de binnenkant gematteerd glas / Optische groep bestaande uit lenzen van technopolymeer met zeer hoge licht-doorgave / Pakking in slijtvast siliconen / Sluitringen van gelakt spuitgietaluminium / Dimbare driver 1 -10 V / Koellichaam van aluminium / Externe schroeven van roestvrij staal / Wandbeugel met een vereenvoudigd installatiesysteem, van gelakt spuitgietaluminium | Wand inbouwarmaturen | https://cdn.light-performer.com/product_images/AMON_WALL_01_lp.jpg | AMON_WALL_01_DI_02.JPG | http://www.performanceinlighting.com/fr/fr/prod-306311 | http://www.performanceinlighting.com/nl/nl/prod-306311 | YES | YES |  | Released | 306311
OUTDOOR | ARCHITECTURAL | O AR WALL SURFACE MOUNTED PF | AMON | 306318 | AMON WALL 24 A30/M 830 AN-96_1-10V | AMON WALL 24 A30/M 3K ANTR. DIM1-10V | 524 | 0 | 0 | 0 | 1 | 0 | 0 | 0 | 0 | 1 | 1 | 4.561 | 4.915 | KG | 0.011 | M3 | 0.25 | 0.25 | 0.18 | M | 8021944120878 | 94051190 | Anthracite | Antraciet | Appliques murales 28W LED Optique asymétrique moyenne | Appareil pour installation en applique murale, pour intérieur et extérieur, composé de: Corps en aluminium extrudé et peint / Diffuseur en verre plat ultra clair trempé et satiné à l’intérieur. / Optiques symétriques, asymétriques et double asymétrie / Joint en silicone anti vieillissement / Anneaux de fermeture en fonte d’aluminium peint / Driver gradable 1-10 V / Dissipateur thermique en aluminium / Visserie extérieure en acier inoxydable / Console pour montage en applique avec un système d’installation simplifié, en fonte d’aluminium peint | Appliques murales | Wand inbouwarmaturen 28W LED asymmetrische gemiddelde Optiek | Wandarmatuur voor binnen en buiten, bestaande uit: Behuizing van geëxtrudeerd gelakt aluminium / Diffuser van vlak, gehard, extrahelder, en aan de binnenkant gematteerd glas / Optische groep bestaande uit lenzen van technopolymeer met zeer hoge licht-doorgave / Pakking in slijtvast siliconen / Sluitringen van gelakt spuitgietaluminium / Dimbare driver 1 -10 V / Koellichaam van aluminium / Externe schroeven van roestvrij staal / Wandbeugel met een vereenvoudigd installatiesysteem, van gelakt spuitgietaluminium | Wand inbouwarmaturen | https://cdn.light-performer.com/product_images/AMON_WALL_01_lp.jpg | AMON_WALL_01_DI_02.JPG | http://www.performanceinlighting.com/fr/fr/prod-306318 | http://www.performanceinlighting.com/nl/nl/prod-306318 | NO | YES |  | Released | 306318
OUTDOOR | ARCHITECTURAL | O AR WALL SURFACE MOUNTED PF | AMON | 306312 | AMON WALL 24 A30/M 840 AN-96_1-10V | AMON WALL 24 A30/M 4K ANTR. DIM1-10V | 524 | 0 | 0 | 0 | 1 | 0 | 0 | 0 | 0 | 1 | 1 | 4.57 | 4.924 | KG | 0.011 | M3 | 0.25 | 0.25 | 0.18 | M | 8021944120816 | 94051190 | Anthracite | Antraciet | Appliques murales 28W LED Optique asymétrique moyenne | Appareil pour installation en applique murale, pour intérieur et extérieur, composé de: Corps en aluminium extrudé et peint / Diffuseur en verre plat ultra clair trempé et satiné à l’intérieur. / Optiques symétriques, asymétriques et double asymétrie / Joint en silicone anti vieillissement / Anneaux de fermeture en fonte d’aluminium peint / Driver gradable 1-10 V / Dissipateur thermique en aluminium / Visserie extérieure en acier inoxydable / Console pour montage en applique avec un système d’installation simplifié, en fonte d’aluminium peint | Appliques murales | Wand inbouwarmaturen 28W LED asymmetrische gemiddelde Optiek | Wandarmatuur voor binnen en buiten, bestaande uit: Behuizing van geëxtrudeerd gelakt aluminium / Diffuser van vlak, gehard, extrahelder, en aan de binnenkant gematteerd glas / Optische groep bestaande uit lenzen van technopolymeer met zeer hoge licht-doorgave / Pakking in slijtvast siliconen / Sluitringen van gelakt spuitgietaluminium / Dimbare driver 1 -10 V / Koellichaam van aluminium / Externe schroeven van roestvrij staal / Wandbeugel met een vereenvoudigd installatiesysteem, van gelakt spuitgietaluminium | Wand inbouwarmaturen | https://cdn.light-performer.com/product_images/AMON_WALL_01_lp.jpg | AMON_WALL_01_DI_02.JPG | http://www.performanceinlighting.com/fr/fr/prod-306312 | http://www.performanceinlighting.com/nl/nl/prod-306312 | YES | YES |  | Released | 306312
OUTDOOR | ARCHITECTURAL | O AR WALL SURFACE MOUNTED PF | AMON | 306321 | AMON WALL BI 32 A15/M 830 AN-96_1-10V | AMON WALL BI 32 A15/M 3K ANTR. DIM1-10V | 659 | 0 | 0 | 0 | 1 | 0 | 0 | 0 | 0 | 1 | 1 | 5.144 | 5.498 | KG | 0.011 | M3 | 0.25 | 0.25 | 0.18 | M | 8021944120908 | 94051190 | Anthracite | Antraciet | Appliques murales 37W LED Optique asymétrique moyenne | Appareil pour installation en applique murale, pour intérieur et extérieur, composé de: Corps en aluminium extrudé et peint / Diffuseur en verre plat ultra clair trempé et satiné à l’intérieur. / Optiques symétriques, asymétriques et double asymétrie / Joint en silicone anti vieillissement / Anneaux de fermeture en fonte d’aluminium peint / Driver gradable 1-10 V / Dissipateur thermique en aluminium / Visserie extérieure en acier inoxydable / Console pour montage en applique avec un système d’installation simplifié, en fonte d’aluminium peint / Les versions B, bi-émission, utilisent deux sources lumineuses pour une émission vers le haut et vers le bas. | Appliques murales | Wand inbouwarmaturen 37W LED asymmetrische gemiddelde Optiek | Wandarmatuur voor binnen en buiten, bestaande uit: Behuizing van geëxtrudeerd gelakt aluminium / Diffuser van vlak, gehard, extrahelder, en aan de binnenkant gematteerd glas / Optische groep bestaande uit lenzen van technopolymeer met zeer hoge licht-doorgave / Pakking in slijtvast siliconen / Sluitringen van gelakt spuitgietaluminium / Dimbare driver 1 -10 V / Koellichaam van aluminium / Externe schroeven van roestvrij staal / Wandbeugel met een vereenvoudigd installatiesysteem, van gelakt spuitgietaluminium / De versies B met dubbele lichtuittreding gebruiken twee lichtbronnen voor lichtuittreding naar boven en naar beneden | Wand inbouwarmaturen | https://cdn.light-performer.com/product_images/AMON_WALL_01_lp.jpg | AMON_WALL_01_DI_02.JPG | http://www.performanceinlighting.com/fr/fr/prod-306321 | http://www.performanceinlighting.com/nl/nl/prod-306321 | NO | YES |  | Released | 306321
OUTDOOR | ARCHITECTURAL | O AR WALL SURFACE MOUNTED PF | AMON | 306315 | AMON WALL BI 32 A15/M 840 AN-96_1-10V | AMON WALL BI 32 A15/M 4K ANTR. DIM1-10V | 659 | 0 | 0 | 0 | 1 | 0 | 0 | 0 | 0 | 1 | 1 | 5.144 | 5.498 | KG | 0.011 | M3 | 0.25 | 0.25 | 0.18 | M | 8021944120847 | 94051190 | Anthracite | Antraciet | Appliques murales 37W LED Optique asymétrique moyenne | Appareil pour installation en applique murale, pour intérieur et extérieur, composé de: Corps en aluminium extrudé et peint / Diffuseur en verre plat ultra clair trempé et satiné à l’intérieur. / Optiques symétriques, asymétriques et double asymétrie / Joint en silicone anti vieillissement / Anneaux de fermeture en fonte d’aluminium peint / Driver gradable 1-10 V / Dissipateur thermique en aluminium / Visserie extérieure en acier inoxydable / Console pour montage en applique avec un système d’installation simplifié, en fonte d’aluminium peint / Les versions B, bi-émission, utilisent deux sources lumineuses pour une émission vers le haut et vers le bas. | Appliques murales | Wand inbouwarmaturen 37W LED asymmetrische gemiddelde Optiek | Wandarmatuur voor binnen en buiten, bestaande uit: Behuizing van geëxtrudeerd gelakt aluminium / Diffuser van vlak, gehard, extrahelder, en aan de binnenkant gematteerd glas / Optische groep bestaande uit lenzen van technopolymeer met zeer hoge licht-doorgave / Pakking in slijtvast siliconen / Sluitringen van gelakt spuitgietaluminium / Dimbare driver 1 -10 V / Koellichaam van aluminium / Externe schroeven van roestvrij staal / Wandbeugel met een vereenvoudigd installatiesysteem, van gelakt spuitgietaluminium / De versies B met dubbele lichtuittreding gebruiken twee lichtbronnen voor lichtuittreding naar boven en naar beneden | Wand inbouwarmaturen | https://cdn.light-performer.com/product_images/AMON_WALL_01_lp.jpg | AMON_WALL_01_DI_02.JPG | http://www.performanceinlighting.com/fr/fr/prod-306315 | http://www.performanceinlighting.com/nl/nl/prod-306315 | YES | YES |  | Released | 306315
OUTDOOR | ARCHITECTURAL | O AR WALL SURFACE MOUNTED PF | AMON | 306322 | AMON WALL BI 32 A30/M 830 AN-96_1-10V | AMON WALL BI 32 A30/M 3K ANTR. DIM1-10V | 659 | 0 | 0 | 0 | 1 | 0 | 0 | 0 | 0 | 1 | 1 | 5.144 | 5.498 | KG | 0.011 | M3 | 0.25 | 0.25 | 0.18 | M | 8021944120915 | 94051190 | Anthracite | Antraciet | Appliques murales 37W LED Optique asymétrique moyenne | Appareil pour installation en applique murale, pour intérieur et extérieur, composé de: Corps en aluminium extrudé et peint / Diffuseur en verre plat ultra clair trempé et satiné à l’intérieur. / Optiques symétriques, asymétriques et double asymétrie / Joint en silicone anti vieillissement / Anneaux de fermeture en fonte d’aluminium peint / Driver gradable 1-10 V / Dissipateur thermique en aluminium / Visserie extérieure en acier inoxydable / Console pour montage en applique avec un système d’installation simplifié, en fonte d’aluminium peint / Les versions B, bi-émission, utilisent deux sources lumineuses pour une émission vers le haut et vers le bas. | Appliques murales | Wand inbouwarmaturen 37W LED asymmetrische gemiddelde Optiek | Wandarmatuur voor binnen en buiten, bestaande uit: Behuizing van geëxtrudeerd gelakt aluminium / Diffuser van vlak, gehard, extrahelder, en aan de binnenkant gematteerd glas / Optische groep bestaande uit lenzen van technopolymeer met zeer hoge licht-doorgave / Pakking in slijtvast siliconen / Sluitringen van gelakt spuitgietaluminium / Dimbare driver 1 -10 V / Koellichaam van aluminium / Externe schroeven van roestvrij staal / Wandbeugel met een vereenvoudigd installatiesysteem, van gelakt spuitgietaluminium / De versies B met dubbele lichtuittreding gebruiken twee lichtbronnen voor lichtuittreding naar boven en naar beneden | Wand inbouwarmaturen | https://cdn.light-performer.com/product_images/AMON_WALL_01_lp.jpg | AMON_WALL_01_DI_02.JPG | http://www.performanceinlighting.com/fr/fr/prod-306322 | http://www.performanceinlighting.com/nl/nl/prod-306322 | NO | YES |  | Released | 306322
OUTDOOR | ARCHITECTURAL | O AR WALL SURFACE MOUNTED PF | AMON | 306316 | AMON WALL BI 32 A30/M 840 AN-96_1-10V | AMON WALL BI 32 A30/M 4K ANTR. DIM1-10V | 659 | 0 | 0 | 0 | 1 | 0 | 0 | 0 | 0 | 1 | 1 | 5.138 | 5.492 | KG | 0.011 | M3 | 0.25 | 0.25 | 0.18 | M | 8021944120854 | 94051190 | Anthracite | Antraciet | Appliques murales 37W LED Optique asymétrique moyenne | Appareil pour installation en applique murale, pour intérieur et extérieur, composé de: Corps en aluminium extrudé et peint / Diffuseur en verre plat ultra clair trempé et satiné à l’intérieur. / Optiques symétriques, asymétriques et double asymétrie / Joint en silicone anti vieillissement / Anneaux de fermeture en fonte d’aluminium peint / Driver gradable 1-10 V / Dissipateur thermique en aluminium / Visserie extérieure en acier inoxydable / Console pour montage en applique avec un système d’installation simplifié, en fonte d’aluminium peint / Les versions B, bi-émission, utilisent deux sources lumineuses pour une émission vers le haut et vers le bas. | Appliques murales | Wand inbouwarmaturen 37W LED asymmetrische gemiddelde Optiek | Wandarmatuur voor binnen en buiten, bestaande uit: Behuizing van geëxtrudeerd gelakt aluminium / Diffuser van vlak, gehard, extrahelder, en aan de binnenkant gematteerd glas / Optische groep bestaande uit lenzen van technopolymeer met zeer hoge licht-doorgave / Pakking in slijtvast siliconen / Sluitringen van gelakt spuitgietaluminium / Dimbare driver 1 -10 V / Koellichaam van aluminium / Externe schroeven van roestvrij staal / Wandbeugel met een vereenvoudigd installatiesysteem, van gelakt spuitgietaluminium / De versies B met dubbele lichtuittreding gebruiken twee lichtbronnen voor lichtuittreding naar boven en naar beneden | Wand inbouwarmaturen | https://cdn.light-performer.com/product_images/AMON_WALL_01_lp.jpg | AMON_WALL_01_DI_02.JPG | http://www.performanceinlighting.com/fr/fr/prod-306316 | http://www.performanceinlighting.com/nl/nl/prod-306316 | YES | YES |  | Released | 306316
OUTDOOR | ARCHITECTURAL | O AR WALL SURFACE MOUNTED PF | AMON | 306319 | AMON WALL BI 48 A15/M 830 AN-96_1-10V | AMON WALL BI 48 A15/M 3K ANTR. DIM1-10V | 731 | 0 | 0 | 0 | 1 | 0 | 0 | 0 | 0 | 1 | 1 | 5.159 | 5.513 | KG | 0.011 | M3 | 0.25 | 0.25 | 0.18 | M | 8021944120885 | 94051190 | Anthracite | Antraciet | Appliques murales 56W LED Optique asymétrique moyenne | Appareil pour installation en applique murale, pour intérieur et extérieur, composé de: Corps en aluminium extrudé et peint / Diffuseur en verre plat ultra clair trempé et satiné à l’intérieur. / Optiques symétriques, asymétriques et double asymétrie / Joint en silicone anti vieillissement / Anneaux de fermeture en fonte d’aluminium peint / Driver gradable 1-10 V / Dissipateur thermique en aluminium / Visserie extérieure en acier inoxydable / Console pour montage en applique avec un système d’installation simplifié, en fonte d’aluminium peint / Les versions B, bi-émission, utilisent deux sources lumineuses pour une émission vers le haut et vers le bas. | Appliques murales | Wand inbouwarmaturen 56W LED asymmetrische gemiddelde Optiek | Wandarmatuur voor binnen en buiten, bestaande uit: Behuizing van geëxtrudeerd gelakt aluminium / Diffuser van vlak, gehard, extrahelder, en aan de binnenkant gematteerd glas / Optische groep bestaande uit lenzen van technopolymeer met zeer hoge licht-doorgave / Pakking in slijtvast siliconen / Sluitringen van gelakt spuitgietaluminium / Dimbare driver 1 -10 V / Koellichaam van aluminium / Externe schroeven van roestvrij staal / Wandbeugel met een vereenvoudigd installatiesysteem, van gelakt spuitgietaluminium / De versies B met dubbele lichtuittreding gebruiken twee lichtbronnen voor lichtuittreding naar boven en naar beneden | Wand inbouwarmaturen | https://cdn.light-performer.com/product_images/AMON_WALL_01_lp.jpg | AMON_WALL_01_DI_02.JPG | http://www.performanceinlighting.com/fr/fr/prod-306319 | http://www.performanceinlighting.com/nl/nl/prod-306319 | NO | YES |  | Released | 306319
OUTDOOR | ARCHITECTURAL | O AR WALL SURFACE MOUNTED PF | AMON | 306313 | AMON WALL BI 48 A15/M 840 AN-96_1-10V | AMON WALL BI 48 A15/M 4K ANTR. DIM1-10V | 731 | 0 | 0 | 0 | 1 | 0 | 0 | 0 | 0 | 1 | 1 | 5.159 | 5.513 | KG | 0.011 | M3 | 0.25 | 0.25 | 0.18 | M | 8021944120823 | 94051190 | Anthracite | Antraciet | Appliques murales 56W LED Optique asymétrique moyenne | Appareil pour installation en applique murale, pour intérieur et extérieur, composé de: Corps en aluminium extrudé et peint / Diffuseur en verre plat ultra clair trempé et satiné à l’intérieur. / Optiques symétriques, asymétriques et double asymétrie / Joint en silicone anti vieillissement / Anneaux de fermeture en fonte d’aluminium peint / Driver gradable 1-10 V / Dissipateur thermique en aluminium / Visserie extérieure en acier inoxydable / Console pour montage en applique avec un système d’installation simplifié, en fonte d’aluminium peint / Les versions B, bi-émission, utilisent deux sources lumineuses pour une émission vers le haut et vers le bas. | Appliques murales | Wand inbouwarmaturen 56W LED asymmetrische gemiddelde Optiek | Wandarmatuur voor binnen en buiten, bestaande uit: Behuizing van geëxtrudeerd gelakt aluminium / Diffuser van vlak, gehard, extrahelder, en aan de binnenkant gematteerd glas / Optische groep bestaande uit lenzen van technopolymeer met zeer hoge licht-doorgave / Pakking in slijtvast siliconen / Sluitringen van gelakt spuitgietaluminium / Dimbare driver 1 -10 V / Koellichaam van aluminium / Externe schroeven van roestvrij staal / Wandbeugel met een vereenvoudigd installatiesysteem, van gelakt spuitgietaluminium / De versies B met dubbele lichtuittreding gebruiken twee lichtbronnen voor lichtuittreding naar boven en naar beneden | Wand inbouwarmaturen | https://cdn.light-performer.com/product_images/AMON_WALL_01_lp.jpg | AMON_WALL_01_DI_02.JPG | http://www.performanceinlighting.com/fr/fr/prod-306313 | http://www.performanceinlighting.com/nl/nl/prod-306313 | YES | YES |  | Released | 306313
OUTDOOR | ARCHITECTURAL | O AR WALL SURFACE MOUNTED PF | AMON | 306320 | AMON WALL BI 48 A30/M 830 AN-96_1-10V | AMON WALL BI 48 A30/M 3K ANTR. DIM1-10V | 731 | 0 | 0 | 0 | 1 | 0 | 0 | 0 | 0 | 1 | 1 | 5.159 | 5.513 | KG | 0.011 | M3 | 0.25 | 0.25 | 0.18 | M | 8021944120892 | 94051190 | Anthracite | Antraciet | Appliques murales 56W LED Optique asymétrique moyenne | Appareil pour installation en applique murale, pour intérieur et extérieur, composé de: Corps en aluminium extrudé et peint / Diffuseur en verre plat ultra clair trempé et satiné à l’intérieur. / Optiques symétriques, asymétriques et double asymétrie / Joint en silicone anti vieillissement / Anneaux de fermeture en fonte d’aluminium peint / Driver gradable 1-10 V / Dissipateur thermique en aluminium / Visserie extérieure en acier inoxydable / Console pour montage en applique avec un système d’installation simplifié, en fonte d’aluminium peint / Les versions B, bi-émission, utilisent deux sources lumineuses pour une émission vers le haut et vers le bas. | Appliques murales | Wand inbouwarmaturen 56W LED asymmetrische gemiddelde Optiek | Wandarmatuur voor binnen en buiten, bestaande uit: Behuizing van geëxtrudeerd gelakt aluminium / Diffuser van vlak, gehard, extrahelder, en aan de binnenkant gematteerd glas / Optische groep bestaande uit lenzen van technopolymeer met zeer hoge licht-doorgave / Pakking in slijtvast siliconen / Sluitringen van gelakt spuitgietaluminium / Dimbare driver 1 -10 V / Koellichaam van aluminium / Externe schroeven van roestvrij staal / Wandbeugel met een vereenvoudigd installatiesysteem, van gelakt spuitgietaluminium / De versies B met dubbele lichtuittreding gebruiken twee lichtbronnen voor lichtuittreding naar boven en naar beneden | Wand inbouwarmaturen | https://cdn.light-performer.com/product_images/AMON_WALL_01_lp.jpg | AMON_WALL_01_DI_02.JPG | http://www.performanceinlighting.com/fr/fr/prod-306320 | http://www.performanceinlighting.com/nl/nl/prod-306320 | NO | YES |  | Released | 306320
OUTDOOR | ARCHITECTURAL | O AR WALL SURFACE MOUNTED PF | AMON | 306314 | AMON WALL BI 48 A30/M 840 AN-96_1-10V | AMON WALL BI 48 A30/M 4K ANTR. DIM1-10V | 731 | 0 | 0 | 0 | 1 | 0 | 0 | 0 | 0 | 1 | 1 | 5.159 | 5.513 | KG | 0.011 | M3 | 0.25 | 0.25 | 0.18 | M | 8021944120830 | 94051190 | Anthracite | Antraciet | Appliques murales 56W LED Optique asymétrique moyenne | Appareil pour installation en applique murale, pour intérieur et extérieur, composé de: Corps en aluminium extrudé et peint / Diffuseur en verre plat ultra clair trempé et satiné à l’intérieur. / Optiques symétriques, asymétriques et double asymétrie / Joint en silicone anti vieillissement / Anneaux de fermeture en fonte d’aluminium peint / Driver gradable 1-10 V / Dissipateur thermique en aluminium / Visserie extérieure en acier inoxydable / Console pour montage en applique avec un système d’installation simplifié, en fonte d’aluminium peint / Les versions B, bi-émission, utilisent deux sources lumineuses pour une émission vers le haut et vers le bas. | Appliques murales | Wand inbouwarmaturen 56W LED asymmetrische gemiddelde Optiek | Wandarmatuur voor binnen en buiten, bestaande uit: Behuizing van geëxtrudeerd gelakt aluminium / Diffuser van vlak, gehard, extrahelder, en aan de binnenkant gematteerd glas / Optische groep bestaande uit lenzen van technopolymeer met zeer hoge licht-doorgave / Pakking in slijtvast siliconen / Sluitringen van gelakt spuitgietaluminium / Dimbare driver 1 -10 V / Koellichaam van aluminium / Externe schroeven van roestvrij staal / Wandbeugel met een vereenvoudigd installatiesysteem, van gelakt spuitgietaluminium / De versies B met dubbele lichtuittreding gebruiken twee lichtbronnen voor lichtuittreding naar boven en naar beneden | Wand inbouwarmaturen | https://cdn.light-performer.com/product_images/AMON_WALL_01_lp.jpg | AMON_WALL_01_DI_02.JPG | http://www.performanceinlighting.com/fr/fr/prod-306314 | http://www.performanceinlighting.com/nl/nl/prod-306314 | YES | YES |  | Released | 306314
OUTDOOR | URBAN | O UR AREA LIGHTING AC | AMON | 310921 | COPRIFLANGE_AMON AN-96 | AMON AFDEKKING TBV FLENSPLAAT ANTR. | 77 | 0 | 0 | 0 | 0 | 0 | 0 | 0 | 0 | 1 | 1 | 1.441 | 1.445 | KG | 0.009 | M3 | 0.35 | 0.26 | 0.1 | M | 8021944118523 | 94059900 |  |  | AMON COUVERCLE POUR PLAQUE À BRIDE ANTR. | AMON COUVERCLE POUR PLAQUE À BRIDE ANTR. | AMON COUVERCLE POUR PLAQUE À BRIDE ANTR. | AMON AFDEKKING TBV FLENSPLAAT ANTR. | AMON AFDEKKING TBV FLENSPLAAT ANTR. | AMON AFDEKKING TBV FLENSPLAAT ANTR. | https://www.performanceinlighting.com/media2/img/prodotti/FULL/GROUNDPLATE_COVER.JPG | GROUNDPLATE_COVER.jpg |  |  | YES | YES |  | Released | 310921
INDOOR | TECHNICAL INDOOR | I TE TRACK LIGHTS PF | AS 425-427 | 8425453173380 | AS425 TR 18 C/I 830 BK9005 RE | AS425 TR 18 C/I 830 BK9005 RE | 171 | 0 | 0 | 0 | 1 | 0 | 0 | 0 | 0 | 1 | 3 | 2.964 | 3.801 | KG | 0.01 | M3 | 0.153 | 0.078 | 0.055 | M | 4046075046280 | 94051190 | Noir | Zwart | Projecteurs sur rails 20W 3000K DSR EVG réflecteur_spot | Projecteur LED sur rail pour intérieur, composé de: Boîtier du projecteur en profil d'aluminium extrudé et moulé sous pression, peint / Boîtier du projecteur tournant et basculant / Réflecteur en aluminium pur avec facettes sphériques haute brillance pour un rendement maximum de la lampe et un rendement neutre de la couleur / Anneau avec fermeture à baïonnette pour remplacer sans outil le réflecteur et le bloc optique / Réflecteur en exécution Spot / Tolérance des couleurs selon MacAdam = 3 SDCM / Durée de vie de la LED 60 000 heures à 80 % du flux lumineux (L80B10) / Livré avec adaptateur universel trifasé / Doté d'un convertisseur électronique / Le montage au plafond ne nécessite pas d'outil / Équipé d’un verre de protection | Projecteurs sur rails | Spots 20W 3000K DSR EVG reflector_spot | LED schijnwerper op rail voor binnen, bestaande uit: Behuizing spot van geëxtrudeerd spuitgietaluminium profiel, met poedercoating / Behuizing spot is draaibaar en kantelbaar / Hoogglans gefacetteerde reflector van zeer zuiver aluminium voor maximale lichtopbrengst van de lamp en neutrale kleurweergave / Ring met bajonetsluiting om zonder gereedschap de reflector en het optiekblok te vervangen / Reflector in uitvoering Spot / Kleurtolerantie volgens MacAdam = 3 SDCM / Levensduur LED 60.000 u op 80% van de lichtstroom (L80B10) / Compleet met universele driefase adapter / Inclusief driver / Geen gereedschap nodig voor de montage aan het plafond / Compleet met beschermingsglas | LED track projector | https://cdn.light-performer.com/product_images/as425_RAL9005.jpg | AS425_RAL9005.JPG | http://www.performanceinlighting.com/fr/fr/prod-8425453173380 | http://www.performanceinlighting.com/nl/nl/prod-8425453173380 | YES | YES |  | Released | 8425453173380
INDOOR | TECHNICAL INDOOR | I TE TRACK LIGHTS PF | AS 425-427 | 8425453173310 | AS425 TR 18 C/I 830 WH9010 RE | AS425 TR 18 C/I 830 WH9010 RE | 171 | 0 | 0 | 0 | 1 | 0 | 0 | 0 | 0 | 1 | 3 | 2.964 | 3.801 | KG | 0.01 | M3 | 0.153 | 0.078 | 0.055 | M | 4046075046273 | 94051190 | Blanc | Wit | Projecteurs sur rails 20W 3000K DSR EVG réflecteur_spot | Projecteur LED sur rail pour intérieur, composé de: Boîtier du projecteur en profil d'aluminium extrudé et moulé sous pression, peint / Boîtier du projecteur tournant et basculant / Réflecteur en aluminium pur avec facettes sphériques haute brillance pour un rendement maximum de la lampe et un rendement neutre de la couleur / Anneau avec fermeture à baïonnette pour remplacer sans outil le réflecteur et le bloc optique / Réflecteur en exécution Spot / Tolérance des couleurs selon MacAdam = 3 SDCM / Durée de vie de la LED 60 000 heures à 80 % du flux lumineux (L80B10) / Livré avec adaptateur universel trifasé / Doté d'un convertisseur électronique / Le montage au plafond ne nécessite pas d'outil / Équipé d’un verre de protection | Projecteurs sur rails | Spots 20W 3000K DSR EVG reflector_spot | LED schijnwerper op rail voor binnen, bestaande uit: Behuizing spot van geëxtrudeerd spuitgietaluminium profiel, met poedercoating / Behuizing spot is draaibaar en kantelbaar / Hoogglans gefacetteerde reflector van zeer zuiver aluminium voor maximale lichtopbrengst van de lamp en neutrale kleurweergave / Ring met bajonetsluiting om zonder gereedschap de reflector en het optiekblok te vervangen / Reflector in uitvoering Spot / Kleurtolerantie volgens MacAdam = 3 SDCM / Levensduur LED 60.000 u op 80% van de lichtstroom (L80B10) / Compleet met universele driefase adapter / Inclusief driver / Geen gereedschap nodig voor de montage aan het plafond / Compleet met beschermingsglas | LED track projector | https://cdn.light-performer.com/product_images/as425_RAL9016.jpg | AS425_RAL9016.JPG | http://www.performanceinlighting.com/fr/fr/prod-8425453173310 | http://www.performanceinlighting.com/nl/nl/prod-8425453173310 | YES | YES |  | Released | 8425453173310
INDOOR | TECHNICAL INDOOR | I TE TRACK LIGHTS PF | AS 425-427 | 8425453173480 | AS425 TR 18 C/I 840 BK9005 RE | AS425 TR 18 C/I 840 BK9005 RE | 171 | 0 | 0 | 0 | 1 | 0 | 0 | 0 | 0 | 1 | 3 | 2.964 | 3.801 | KG | 0.01 | M3 | 0.153 | 0.078 | 0.055 | M | 4046075046303 | 94051190 | Noir | Zwart | Projecteurs sur rails 20W 4000K DSR EVG réflecteur_spot | Projecteur LED sur rail pour intérieur, composé de: Boîtier du projecteur en profil d'aluminium extrudé et moulé sous pression, peint / Boîtier du projecteur tournant et basculant / Réflecteur en aluminium pur avec facettes sphériques haute brillance pour un rendement maximum de la lampe et un rendement neutre de la couleur / Anneau avec fermeture à baïonnette pour remplacer sans outil le réflecteur et le bloc optique / Réflecteur en exécution Spot / Tolérance des couleurs selon MacAdam = 3 SDCM / Durée de vie de la LED 60 000 heures à 80 % du flux lumineux (L80B10) / Livré avec adaptateur universel trifasé / Doté d'un convertisseur électronique / Le montage au plafond ne nécessite pas d'outil / Équipé d’un verre de protection | Projecteurs sur rails | Spots 20W 4000K DSR EVG reflector_spot | LED schijnwerper op rail voor binnen, bestaande uit: Behuizing spot van geëxtrudeerd spuitgietaluminium profiel, met poedercoating / Behuizing spot is draaibaar en kantelbaar / Hoogglans gefacetteerde reflector van zeer zuiver aluminium voor maximale lichtopbrengst van de lamp en neutrale kleurweergave / Ring met bajonetsluiting om zonder gereedschap de reflector en het optiekblok te vervangen / Reflector in uitvoering Spot / Kleurtolerantie volgens MacAdam = 3 SDCM / Levensduur LED 60.000 u op 80% van de lichtstroom (L80B10) / Compleet met universele driefase adapter / Inclusief driver / Geen gereedschap nodig voor de montage aan het plafond / Compleet met beschermingsglas | LED track projector | https://cdn.light-performer.com/product_images/as425_RAL9005.jpg | AS425_RAL9005.JPG | http://www.performanceinlighting.com/fr/fr/prod-8425453173480 | http://www.performanceinlighting.com/nl/nl/prod-8425453173480 | YES | YES |  | Released | 8425453173480
INDOOR | TECHNICAL INDOOR | I TE TRACK LIGHTS PF | AS 425-427 | 8425453173410 | AS425 TR 18 C/I 840 WH9010 RE | AS425 TR 18 C/I 840 WH9010 RE | 171 | 0 | 0 | 0 | 1 | 0 | 0 | 0 | 0 | 1 | 3 | 2.964 | 3.801 | KG | 0.01 | M3 | 0.153 | 0.078 | 0.055 | M | 4046075046297 | 94051190 | Blanc | Wit | Projecteurs sur rails 20W 4000K DSR EVG réflecteur_spot | Projecteur LED sur rail pour intérieur, composé de: Boîtier du projecteur en profil d'aluminium extrudé et moulé sous pression, peint / Boîtier du projecteur tournant et basculant / Réflecteur en aluminium pur avec facettes sphériques haute brillance pour un rendement maximum de la lampe et un rendement neutre de la couleur / Anneau avec fermeture à baïonnette pour remplacer sans outil le réflecteur et le bloc optique / Réflecteur en exécution Spot / Tolérance des couleurs selon MacAdam = 3 SDCM / Durée de vie de la LED 60 000 heures à 80 % du flux lumineux (L80B10) / Livré avec adaptateur universel trifasé / Doté d'un convertisseur électronique / Le montage au plafond ne nécessite pas d'outil / Équipé d’un verre de protection | Projecteurs sur rails | Spots 20W 4000K DSR EVG reflector_spot | LED schijnwerper op rail voor binnen, bestaande uit: Behuizing spot van geëxtrudeerd spuitgietaluminium profiel, met poedercoating / Behuizing spot is draaibaar en kantelbaar / Hoogglans gefacetteerde reflector van zeer zuiver aluminium voor maximale lichtopbrengst van de lamp en neutrale kleurweergave / Ring met bajonetsluiting om zonder gereedschap de reflector en het optiekblok te vervangen / Reflector in uitvoering Spot / Kleurtolerantie volgens MacAdam = 3 SDCM / Levensduur LED 60.000 u op 80% van de lichtstroom (L80B10) / Compleet met universele driefase adapter / Inclusief driver / Geen gereedschap nodig voor de montage aan het plafond / Compleet met beschermingsglas | LED track projector | https://cdn.light-performer.com/product_images/as425_RAL9016.jpg | AS425_RAL9016.JPG | http://www.performanceinlighting.com/fr/fr/prod-8425453173410 | http://www.performanceinlighting.com/nl/nl/prod-8425453173410 | YES | YES |  | Released | 8425453173410
INDOOR | TECHNICAL INDOOR | I TE TRACK LIGHTS PF | AS 425-427 | 8425463173380 | AS425 TR 18 C/M 830 BK9005 RE | AS425 TR 18 C/M 830 BK9005 RE | 171 | 0 | 0 | 0 | 1 | 0 | 0 | 0 | 0 | 1 | 3 | 2.958 | 3.795 | KG | 0.01 | M3 | 0.153 | 0.078 | 0.055 | M | 4046075046327 | 94051190 | Noir | Zwart | Projecteurs sur rails 20W 3000K DSR EVG réflecteur_medium | Projecteur LED sur rail pour intérieur, composé de: Boîtier du projecteur en profil d'aluminium extrudé et moulé sous pression, peint / Boîtier du projecteur tournant et basculant / Réflecteur en aluminium pur avec facettes sphériques haute brillance pour un rendement maximum de la lampe et un rendement neutre de la couleur / Anneau avec fermeture à baïonnette pour remplacer sans outil le réflecteur et le bloc optique / Réflecteur en exécution Medium / Tolérance des couleurs selon MacAdam = 3 SDCM / Durée de vie de la LED 60 000 heures à 80 % du flux lumineux (L80B10) / Livré avec adaptateur universel trifasé / Doté d'un convertisseur électronique / Le montage au plafond ne nécessite pas d'outil / Équipé d’un verre de protection | Projecteurs sur rails | Spots 20W 3000K DSR EVG reflector_medium | LED schijnwerper op rail voor binnen, bestaande uit: Behuizing spot van geëxtrudeerd spuitgietaluminium profiel, met poedercoating / Behuizing spot is draaibaar en kantelbaar / Hoogglans gefacetteerde reflector van zeer zuiver aluminium voor maximale lichtopbrengst van de lamp en neutrale kleurweergave / Ring met bajonetsluiting om zonder gereedschap de reflector en het optiekblok te vervangen / Reflector in uitvoering Medium / Kleurtolerantie volgens MacAdam = 3 SDCM / Levensduur LED 60.000 u op 80% van de lichtstroom (L80B10) / Compleet met universele driefase adapter / Inclusief driver / Geen gereedschap nodig voor de montage aan het plafond / Compleet met beschermingsglas | LED track projector | https://cdn.light-performer.com/product_images/as425_RAL9005.jpg | AS425_RAL9005.JPG | http://www.performanceinlighting.com/fr/fr/prod-8425463173380 | http://www.performanceinlighting.com/nl/nl/prod-8425463173380 | YES | YES |  | Released | 8425463173380
INDOOR | TECHNICAL INDOOR | I TE TRACK LIGHTS PF | AS 425-427 | 8425463173310 | AS425 TR 18 C/M 830 WH9010 RE | AS425 TR 18 C/M 830 WH9010 RE | 171 | 0 | 0 | 0 | 1 | 0 | 0 | 0 | 0 | 1 | 3 | 2.958 | 3.795 | KG | 0.001 | M3 | 0.153 | 0.078 | 0.055 | M | 4046075046310 | 94051190 | Blanc | Wit | Projecteurs sur rails 20W 3000K DSR EVG réflecteur_medium | Projecteur LED sur rail pour intérieur, composé de: Boîtier du projecteur en profil d'aluminium extrudé et moulé sous pression, peint / Boîtier du projecteur tournant et basculant / Réflecteur en aluminium pur avec facettes sphériques haute brillance pour un rendement maximum de la lampe et un rendement neutre de la couleur / Anneau avec fermeture à baïonnette pour remplacer sans outil le réflecteur et le bloc optique / Réflecteur en exécution Medium / Tolérance des couleurs selon MacAdam = 3 SDCM / Durée de vie de la LED 60 000 heures à 80 % du flux lumineux (L80B10) / Livré avec adaptateur universel trifasé / Doté d'un convertisseur électronique / Le montage au plafond ne nécessite pas d'outil / Équipé d’un verre de protection | Projecteurs sur rails | Spots 20W 3000K DSR EVG reflector_medium | LED schijnwerper op rail voor binnen, bestaande uit: Behuizing spot van geëxtrudeerd spuitgietaluminium profiel, met poedercoating / Behuizing spot is draaibaar en kantelbaar / Hoogglans gefacetteerde reflector van zeer zuiver aluminium voor maximale lichtopbrengst van de lamp en neutrale kleurweergave / Ring met bajonetsluiting om zonder gereedschap de reflector en het optiekblok te vervangen / Reflector in uitvoering Medium / Kleurtolerantie volgens MacAdam = 3 SDCM / Levensduur LED 60.000 u op 80% van de lichtstroom (L80B10) / Compleet met universele driefase adapter / Inclusief driver / Geen gereedschap nodig voor de montage aan het plafond / Compleet met beschermingsglas | LED track projector | https://cdn.light-performer.com/product_images/as425_RAL9016.jpg | AS425_RAL9016.JPG | http://www.performanceinlighting.com/fr/fr/prod-8425463173310 | http://www.performanceinlighting.com/nl/nl/prod-8425463173310 | YES | YES |  | Released | 8425463173310
INDOOR | TECHNICAL INDOOR | I TE TRACK LIGHTS PF | AS 425-427 | 8425463173480 | AS425 TR 18 C/M 840 BK9005 RE | AS425 TR 18 C/M 840 BK9005 RE | 171 | 0 | 0 | 0 | 1 | 0 | 0 | 0 | 0 | 1 | 3 | 2.958 | 3.795 | KG | 0.01 | M3 | 0.153 | 0.078 | 0.055 | M | 4046075046341 | 94051190 | Noir | Zwart | Projecteurs sur rails 20W 4000K DSR EVG réflecteur_medium | Projecteur LED sur rail pour intérieur, composé de: Boîtier du projecteur en profil d'aluminium extrudé et moulé sous pression, peint / Boîtier du projecteur tournant et basculant / Réflecteur en aluminium pur avec facettes sphériques haute brillance pour un rendement maximum de la lampe et un rendement neutre de la couleur / Anneau avec fermeture à baïonnette pour remplacer sans outil le réflecteur et le bloc optique / Réflecteur en exécution Medium / Tolérance des couleurs selon MacAdam = 3 SDCM / Durée de vie de la LED 60 000 heures à 80 % du flux lumineux (L80B10) / Livré avec adaptateur universel trifasé / Doté d'un convertisseur électronique / Le montage au plafond ne nécessite pas d'outil / Équipé d’un verre de protection | Projecteurs sur rails | Spots 20W 4000K DSR EVG reflector_medium | LED schijnwerper op rail voor binnen, bestaande uit: Behuizing spot van geëxtrudeerd spuitgietaluminium profiel, met poedercoating / Behuizing spot is draaibaar en kantelbaar / Hoogglans gefacetteerde reflector van zeer zuiver aluminium voor maximale lichtopbrengst van de lamp en neutrale kleurweergave / Ring met bajonetsluiting om zonder gereedschap de reflector en het optiekblok te vervangen / Reflector in uitvoering Medium / Kleurtolerantie volgens MacAdam = 3 SDCM / Levensduur LED 60.000 u op 80% van de lichtstroom (L80B10) / Compleet met universele driefase adapter / Inclusief driver / Geen gereedschap nodig voor de montage aan het plafond / Compleet met beschermingsglas | LED track projector | https://cdn.light-performer.com/product_images/as425_RAL9005.jpg | AS425_RAL9005.JPG | http://www.performanceinlighting.com/fr/fr/prod-8425463173480 | http://www.performanceinlighting.com/nl/nl/prod-8425463173480 | YES | YES |  | Released | 8425463173480
INDOOR | TECHNICAL INDOOR | I TE TRACK LIGHTS PF | AS 425-427 | 8425463173410 | AS425 TR 18 C/M 840 WH9010 RE | AS425 TR 18 C/M 840 WH9010 RE | 171 | 0 | 0 | 0 | 1 | 0 | 0 | 0 | 0 | 1 | 3 | 2.958 | 3.795 | KG | 0.001 | M3 | 0.153 | 0.078 | 0.055 | M | 4046075046334 | 94051190 | Blanc | Wit | Projecteurs sur rails 20W 4000K DSR EVG réflecteur_medium | Projecteur LED sur rail pour intérieur, composé de: Boîtier du projecteur en profil d'aluminium extrudé et moulé sous pression, peint / Boîtier du projecteur tournant et basculant / Réflecteur en aluminium pur avec facettes sphériques haute brillance pour un rendement maximum de la lampe et un rendement neutre de la couleur / Anneau avec fermeture à baïonnette pour remplacer sans outil le réflecteur et le bloc optique / Réflecteur en exécution Medium / Tolérance des couleurs selon MacAdam = 3 SDCM / Durée de vie de la LED 60 000 heures à 80 % du flux lumineux (L80B10) / Livré avec adaptateur universel trifasé / Doté d'un convertisseur électronique / Le montage au plafond ne nécessite pas d'outil / Équipé d’un verre de protection | Projecteurs sur rails | Spots 20W 4000K DSR EVG reflector_medium | LED schijnwerper op rail voor binnen, bestaande uit: Behuizing spot van geëxtrudeerd spuitgietaluminium profiel, met poedercoating / Behuizing spot is draaibaar en kantelbaar / Hoogglans gefacetteerde reflector van zeer zuiver aluminium voor maximale lichtopbrengst van de lamp en neutrale kleurweergave / Ring met bajonetsluiting om zonder gereedschap de reflector en het optiekblok te vervangen / Reflector in uitvoering Medium / Kleurtolerantie volgens MacAdam = 3 SDCM / Levensduur LED 60.000 u op 80% van de lichtstroom (L80B10) / Compleet met universele driefase adapter / Inclusief driver / Geen gereedschap nodig voor de montage aan het plafond / Compleet met beschermingsglas | LED track projector | https://cdn.light-performer.com/product_images/as425_RAL9016.jpg | AS425_RAL9016.JPG | http://www.performanceinlighting.com/fr/fr/prod-8425463173410 | http://www.performanceinlighting.com/nl/nl/prod-8425463173410 | YES | YES |  | Released | 8425463173410
INDOOR | TECHNICAL INDOOR | I TE TRACK LIGHTS PF | AS 425-427 | 8425483173380 | AS425 TR 18 C/MW 830 BK9005 RE | AS425 TR 18 C/MW 830 BK9005 RE | 171 | 0 | 0 | 0 | 1 | 0 | 0 | 0 | 0 | 1 | 3 | 2.952 | 3.789 | KG | 0.01 | M3 | 0.153 | 0.078 | 0.055 | M | 4046075046365 | 94051190 | Noir | Zwart | Projecteurs sur rails 20W 3000K DSR EVG réflecteur_flood | Projecteur LED sur rail pour intérieur, composé de: Boîtier du projecteur en profil d'aluminium extrudé et moulé sous pression, peint / Boîtier du projecteur tournant et basculant / Réflecteur en aluminium pur avec facettes sphériques haute brillance pour un rendement maximum de la lampe et un rendement neutre de la couleur / Anneau avec fermeture à baïonnette pour remplacer sans outil le réflecteur et le bloc optique / Réflecteur en exécution Wide flood / Tolérance des couleurs selon MacAdam = 3 SDCM / Durée de vie de la LED 60 000 heures à 80 % du flux lumineux (L80B10) / Livré avec adaptateur universel trifasé / Doté d'un convertisseur électronique / Le montage au plafond ne nécessite pas d'outil / Équipé d’un verre de protection | Projecteurs sur rails | Spots 20W 3000K DSR EVG reflector_flood | LED schijnwerper op rail voor binnen, bestaande uit: Behuizing spot van geëxtrudeerd spuitgietaluminium profiel, met poedercoating / Behuizing spot is draaibaar en kantelbaar / Hoogglans gefacetteerde reflector van zeer zuiver aluminium voor maximale lichtopbrengst van de lamp en neutrale kleurweergave / Ring met bajonetsluiting om zonder gereedschap de reflector en het optiekblok te vervangen / Reflector in uitvoering Wide flood / Kleurtolerantie volgens MacAdam = 3 SDCM / Levensduur LED 60.000 u op 80% van de lichtstroom (L80B10) / Compleet met universele driefase adapter / Inclusief driver / Geen gereedschap nodig voor de montage aan het plafond / Compleet met beschermingsglas | LED track projector | https://cdn.light-performer.com/product_images/as425_RAL9005.jpg | AS425_RAL9005.JPG | http://www.performanceinlighting.com/fr/fr/prod-8425483173380 | http://www.performanceinlighting.com/nl/nl/prod-8425483173380 | YES | YES |  | Released | 8425483173380
INDOOR | TECHNICAL INDOOR | I TE TRACK LIGHTS PF | AS 425-427 | 8425483173310 | AS425 TR 18 C/MW 830 WH9010 RE | AS425 TR 18 C/MW 830 WH9010 RE | 171 | 0 | 0 | 0 | 1 | 0 | 0 | 0 | 0 | 1 | 3 | 2.952 | 3.789 | KG | 0.01 | M3 | 0.153 | 0.078 | 0.055 | M | 4046075046358 | 94051190 | Blanc | Wit | Projecteurs sur rails 20W 3000K DSR EVG réflecteur_flood | Projecteur LED sur rail pour intérieur, composé de: Boîtier du projecteur en profil d'aluminium extrudé et moulé sous pression, peint / Boîtier du projecteur tournant et basculant / Réflecteur en aluminium pur avec facettes sphériques haute brillance pour un rendement maximum de la lampe et un rendement neutre de la couleur / Anneau avec fermeture à baïonnette pour remplacer sans outil le réflecteur et le bloc optique / Réflecteur en exécution Wide flood / Tolérance des couleurs selon MacAdam = 3 SDCM / Durée de vie de la LED 60 000 heures à 80 % du flux lumineux (L80B10) / Livré avec adaptateur universel trifasé / Doté d'un convertisseur électronique / Le montage au plafond ne nécessite pas d'outil / Équipé d’un verre de protection | Projecteurs sur rails | Spots 20W 3000K DSR EVG reflector_flood | LED schijnwerper op rail voor binnen, bestaande uit: Behuizing spot van geëxtrudeerd spuitgietaluminium profiel, met poedercoating / Behuizing spot is draaibaar en kantelbaar / Hoogglans gefacetteerde reflector van zeer zuiver aluminium voor maximale lichtopbrengst van de lamp en neutrale kleurweergave / Ring met bajonetsluiting om zonder gereedschap de reflector en het optiekblok te vervangen / Reflector in uitvoering Wide flood / Kleurtolerantie volgens MacAdam = 3 SDCM / Levensduur LED 60.000 u op 80% van de lichtstroom (L80B10) / Compleet met universele driefase adapter / Inclusief driver / Geen gereedschap nodig voor de montage aan het plafond / Compleet met beschermingsglas | LED track projector | https://cdn.light-performer.com/product_images/as425_RAL9016.jpg | AS425_RAL9016.JPG | http://www.performanceinlighting.com/fr/fr/prod-8425483173310 | http://www.performanceinlighting.com/nl/nl/prod-8425483173310 | YES | YES |  | Released | 8425483173310
INDOOR | TECHNICAL INDOOR | I TE TRACK LIGHTS PF | AS 425-427 | 8425483173480 | AS425 TR 18 C/MW 840 BK9005 RE | AS425 TR 18 C/MW 840 BK9005 RE | 171 | 0 | 0 | 0 | 1 | 0 | 0 | 0 | 0 | 1 | 3 | 2.952 | 3.789 | KG | 0.01 | M3 | 0.153 | 0.078 | 0.055 | M | 4052075169492 | 94051190 | Noir | Zwart | Projecteurs sur rails 20W 4000K DSR EVG réflecteur_flood | Projecteur LED sur rail pour intérieur, composé de: Boîtier du projecteur en profil d'aluminium extrudé et moulé sous pression, peint / Boîtier du projecteur tournant et basculant / Réflecteur en aluminium pur avec facettes sphériques haute brillance pour un rendement maximum de la lampe et un rendement neutre de la couleur / Anneau avec fermeture à baïonnette pour remplacer sans outil le réflecteur et le bloc optique / Réflecteur en exécution Wide flood / Tolérance des couleurs selon MacAdam = 3 SDCM / Durée de vie de la LED 60 000 heures à 80 % du flux lumineux (L80B10) / Livré avec adaptateur universel trifasé / Doté d'un convertisseur électronique / Le montage au plafond ne nécessite pas d'outil / Équipé d’un verre de protection | Projecteurs sur rails | Spots 20W 4000K DSR EVG reflector_flood | LED schijnwerper op rail voor binnen, bestaande uit: Behuizing spot van geëxtrudeerd spuitgietaluminium profiel, met poedercoating / Behuizing spot is draaibaar en kantelbaar / Hoogglans gefacetteerde reflector van zeer zuiver aluminium voor maximale lichtopbrengst van de lamp en neutrale kleurweergave / Ring met bajonetsluiting om zonder gereedschap de reflector en het optiekblok te vervangen / Reflector in uitvoering Wide flood / Kleurtolerantie volgens MacAdam = 3 SDCM / Levensduur LED 60.000 u op 80% van de lichtstroom (L80B10) / Compleet met universele driefase adapter / Inclusief driver / Geen gereedschap nodig voor de montage aan het plafond / Compleet met beschermingsglas | LED track projector | https://cdn.light-performer.com/product_images/as425_RAL9005.jpg | AS425_RAL9005.JPG | http://www.performanceinlighting.com/fr/fr/prod-8425483173480 | http://www.performanceinlighting.com/nl/nl/prod-8425483173480 | YES | YES |  | Released | 8425483173480
INDOOR | TECHNICAL INDOOR | I TE TRACK LIGHTS PF | AS 425-427 | 8425483173410 | AS425 TR 18 C/MW 840 WH9010 RE | AS425 TR 18 C/MW 840 WH9010 RE | 171 | 0 | 0 | 0 | 1 | 0 | 0 | 0 | 0 | 1 | 3 | 2.952 | 3.789 | KG | 0.01 | M3 | 0.153 | 0.078 | 0.055 | M | 4046075046372 | 94051190 | Blanc | Wit | Projecteurs sur rails 20W 4000K DSR EVG réflecteur_flood | Projecteur LED sur rail pour intérieur, composé de: Boîtier du projecteur en profil d'aluminium extrudé et moulé sous pression, peint / Boîtier du projecteur tournant et basculant / Réflecteur en aluminium pur avec facettes sphériques haute brillance pour un rendement maximum de la lampe et un rendement neutre de la couleur / Anneau avec fermeture à baïonnette pour remplacer sans outil le réflecteur et le bloc optique / Réflecteur en exécution Wide flood / Tolérance des couleurs selon MacAdam = 3 SDCM / Durée de vie de la LED 60 000 heures à 80 % du flux lumineux (L80B10) / Livré avec adaptateur universel trifasé / Doté d'un convertisseur électronique / Le montage au plafond ne nécessite pas d'outil / Équipé d’un verre de protection | Projecteurs sur rails | Spots 20W 4000K DSR EVG reflector_flood | LED schijnwerper op rail voor binnen, bestaande uit: Behuizing spot van geëxtrudeerd spuitgietaluminium profiel, met poedercoating / Behuizing spot is draaibaar en kantelbaar / Hoogglans gefacetteerde reflector van zeer zuiver aluminium voor maximale lichtopbrengst van de lamp en neutrale kleurweergave / Ring met bajonetsluiting om zonder gereedschap de reflector en het optiekblok te vervangen / Reflector in uitvoering Wide flood / Kleurtolerantie volgens MacAdam = 3 SDCM / Levensduur LED 60.000 u op 80% van de lichtstroom (L80B10) / Compleet met universele driefase adapter / Inclusief driver / Geen gereedschap nodig voor de montage aan het plafond / Compleet met beschermingsglas | LED track projector | https://cdn.light-performer.com/product_images/as425_RAL9016.jpg | AS425_RAL9016.JPG | http://www.performanceinlighting.com/fr/fr/prod-8425483173410 | http://www.performanceinlighting.com/nl/nl/prod-8425483173410 | YES | YES |  | Released | 8425483173410
INDOOR | TECHNICAL INDOOR | I TE TRACK LIGHTS PF | AS 425-427 | 3108536 | AS425 TR 20 C/I 830 BK9005 DALI RE | AS425 TR 20 C/I 830 BK9005 DALI RE | 236 | 0 | 0 | 0 | 1 | 0 | 0 | 0 | 0 | 1 | 6 | 6.36 | 8.874 | KG | 0.01 | M3 | 0.153 | 0.078 | 0.055 | M | 4046075067155 | 94051190 | Noir | Zwart | Projecteur LED sur rail pour intérieur | Projecteur LED sur rail pour intérieur, composé de: Boîtier du projecteur en profil d'aluminium extrudé et moulé sous pression, peint / Boîtier du projecteur tournant et basculant / Réflecteur en aluminium pur avec facettes sphériques haute brillance pour un rendement maximum de la lampe et un rendement neutre de la couleur / Anneau avec fermeture à baïonnette pour remplacer sans outil le réflecteur et le bloc optique / Réflecteur en exécution Wide flood / Tolérance des couleurs selon MacAdam = 3 SDCM / Durée de vie de la LED 60 000 heures à 80 % du flux lumineux (L80B10) / Livré avec adaptateur universel trifasé / Doté d'un convertisseur électronique / Le montage au plafond ne nécessite pas d'outil / Équipé d’un verre de protection | Projecteur LED sur rail pour intérieur | LED railspot voor binnen | LED schijnwerper op rail voor binnen, bestaande uit: Behuizing spot van geëxtrudeerd spuitgietaluminium profiel, met poedercoating / Behuizing spot is draaibaar en kantelbaar / Hoogglans gefacetteerde reflector van zeer zuiver aluminium voor maximale lichtopbrengst van de lamp en neutrale kleurweergave / Ring met bajonetsluiting om zonder gereedschap de reflector en het optiekblok te vervangen / Reflector in uitvoering Wide flood / Kleurtolerantie volgens MacAdam = 3 SDCM / Levensduur LED 60.000 u op 80% van de lichtstroom (L80B10) / Compleet met universele driefase adapter / Inclusief driver / Geen gereedschap nodig voor de montage aan het plafond / Compleet met beschermingsglas | LED railspot voor binnen | https://cdn.light-performer.com/product_images/AS425_ANGLE_BK1_01_lp.jpg | AS425_RAL9005.JPG | http://www.performanceinlighting.com/fr/fr/prod-3108536 | http://www.performanceinlighting.com/nl/nl/prod-3108536 | YES | YES |  | Released | 3108536
INDOOR | TECHNICAL INDOOR | I TE TRACK LIGHTS PF | AS 425-427 | 3108534 | AS425 TR 20 C/I 830 WH9010 DALI RE | AS425 TR 20 C/I 830 WH9010 DALI RE | 236 | 0 | 0 | 0 | 1 | 0 | 0 | 0 | 0 | 1 | 6 | 6.36 | 8.874 | KG | 0.01 | M3 | 0.153 | 0.078 | 0.055 | M | 4046075067131 | 94051190 | Blanc | Wit | Projecteur LED sur rail pour intérieur | Projecteur LED sur rail pour intérieur, composé de: Boîtier du projecteur en profil d'aluminium extrudé et moulé sous pression, peint / Boîtier du projecteur tournant et basculant / Réflecteur en aluminium pur avec facettes sphériques haute brillance pour un rendement maximum de la lampe et un rendement neutre de la couleur / Anneau avec fermeture à baïonnette pour remplacer sans outil le réflecteur et le bloc optique / Réflecteur en exécution Wide flood / Tolérance des couleurs selon MacAdam = 3 SDCM / Durée de vie de la LED 60 000 heures à 80 % du flux lumineux (L80B10) / Livré avec adaptateur universel trifasé / Doté d'un convertisseur électronique / Le montage au plafond ne nécessite pas d'outil / Équipé d’un verre de protection | Projecteur LED sur rail pour intérieur | LED railspot voor binnen | LED schijnwerper op rail voor binnen, bestaande uit: Behuizing spot van geëxtrudeerd spuitgietaluminium profiel, met poedercoating / Behuizing spot is draaibaar en kantelbaar / Hoogglans gefacetteerde reflector van zeer zuiver aluminium voor maximale lichtopbrengst van de lamp en neutrale kleurweergave / Ring met bajonetsluiting om zonder gereedschap de reflector en het optiekblok te vervangen / Reflector in uitvoering Wide flood / Kleurtolerantie volgens MacAdam = 3 SDCM / Levensduur LED 60.000 u op 80% van de lichtstroom (L80B10) / Compleet met universele driefase adapter / Inclusief driver / Geen gereedschap nodig voor de montage aan het plafond / Compleet met beschermingsglas | LED railspot voor binnen | https://cdn.light-performer.com/product_images/AS425_ANGLE_WH1_01_lp.jpg | AS425_RAL9016.JPG | http://www.performanceinlighting.com/fr/fr/prod-3108534 | http://www.performanceinlighting.com/nl/nl/prod-3108534 | YES | YES |  | Released | 3108534
INDOOR | TECHNICAL INDOOR | I TE TRACK LIGHTS PF | AS 425-427 | 3108535 | AS425 TR 20 C/I 840 BK9005 DALI RE | AS425 TR 20 C/I 840 BK9005 DALI RE | 236 | 0 | 0 | 0 | 1 | 0 | 0 | 0 | 0 | 1 | 6 | 6.36 | 8.874 | KG | 0.01 | M3 | 0.153 | 0.078 | 0.055 | M | 4046075067148 | 94051190 | Noir | Zwart | Projecteur LED sur rail pour intérieur | Projecteur LED sur rail pour intérieur, composé de: Boîtier du projecteur en profil d'aluminium extrudé et moulé sous pression, peint / Boîtier du projecteur tournant et basculant / Réflecteur en aluminium pur avec facettes sphériques haute brillance pour un rendement maximum de la lampe et un rendement neutre de la couleur / Anneau avec fermeture à baïonnette pour remplacer sans outil le réflecteur et le bloc optique / Réflecteur en exécution Wide flood / Tolérance des couleurs selon MacAdam = 3 SDCM / Durée de vie de la LED 60 000 heures à 80 % du flux lumineux (L80B10) / Livré avec adaptateur universel trifasé / Doté d'un convertisseur électronique / Le montage au plafond ne nécessite pas d'outil / Équipé d’un verre de protection | Projecteur LED sur rail pour intérieur | LED railspot voor binnen | LED schijnwerper op rail voor binnen, bestaande uit: Behuizing spot van geëxtrudeerd spuitgietaluminium profiel, met poedercoating / Behuizing spot is draaibaar en kantelbaar / Hoogglans gefacetteerde reflector van zeer zuiver aluminium voor maximale lichtopbrengst van de lamp en neutrale kleurweergave / Ring met bajonetsluiting om zonder gereedschap de reflector en het optiekblok te vervangen / Reflector in uitvoering Wide flood / Kleurtolerantie volgens MacAdam = 3 SDCM / Levensduur LED 60.000 u op 80% van de lichtstroom (L80B10) / Compleet met universele driefase adapter / Inclusief driver / Geen gereedschap nodig voor de montage aan het plafond / Compleet met beschermingsglas | LED railspot voor binnen | https://cdn.light-performer.com/product_images/AS425_ANGLE_BK1_01_lp.jpg | AS425_RAL9005.JPG | http://www.performanceinlighting.com/fr/fr/prod-3108535 | http://www.performanceinlighting.com/nl/nl/prod-3108535 | YES | YES |  | Released | 3108535
INDOOR | TECHNICAL INDOOR | I TE TRACK LIGHTS PF | AS 425-427 | 3108533 | AS425 TR 20 C/I 840 WH9010 DALI RE | AS425 TR 20 C/I 840 WH9010 DALI RE | 236 | 0 | 0 | 0 | 1 | 0 | 0 | 0 | 0 | 1 | 6 | 6.36 | 8.874 | KG | 0.01 | M3 | 0.153 | 0.078 | 0.055 | M | 4046075067124 | 94051190 | Blanc | Wit | Projecteur LED sur rail pour intérieur | Projecteur LED sur rail pour intérieur, composé de: Boîtier du projecteur en profil d'aluminium extrudé et moulé sous pression, peint / Boîtier du projecteur tournant et basculant / Réflecteur en aluminium pur avec facettes sphériques haute brillance pour un rendement maximum de la lampe et un rendement neutre de la couleur / Anneau avec fermeture à baïonnette pour remplacer sans outil le réflecteur et le bloc optique / Réflecteur en exécution Wide flood / Tolérance des couleurs selon MacAdam = 3 SDCM / Durée de vie de la LED 60 000 heures à 80 % du flux lumineux (L80B10) / Livré avec adaptateur universel trifasé / Doté d'un convertisseur électronique / Le montage au plafond ne nécessite pas d'outil / Équipé d’un verre de protection | Projecteur LED sur rail pour intérieur | LED railspot voor binnen | LED schijnwerper op rail voor binnen, bestaande uit: Behuizing spot van geëxtrudeerd spuitgietaluminium profiel, met poedercoating / Behuizing spot is draaibaar en kantelbaar / Hoogglans gefacetteerde reflector van zeer zuiver aluminium voor maximale lichtopbrengst van de lamp en neutrale kleurweergave / Ring met bajonetsluiting om zonder gereedschap de reflector en het optiekblok te vervangen / Reflector in uitvoering Wide flood / Kleurtolerantie volgens MacAdam = 3 SDCM / Levensduur LED 60.000 u op 80% van de lichtstroom (L80B10) / Compleet met universele driefase adapter / Inclusief driver / Geen gereedschap nodig voor de montage aan het plafond / Compleet met beschermingsglas | LED railspot voor binnen | https://cdn.light-performer.com/product_images/AS425_ANGLE_WH1_01_lp.jpg | AS425_RAL9016.JPG | http://www.performanceinlighting.com/fr/fr/prod-3108533 | http://www.performanceinlighting.com/nl/nl/prod-3108533 | YES | YES |  | Released | 3108533
INDOOR | TECHNICAL INDOOR | I TE TRACK LIGHTS PF | AS 425-427 | 3108540 | AS425 TR 20 C/M 830 BK9005 DALI RE | AS425 TR 20 C/M 830 BK9005 DALI RE | 236 | 0 | 0 | 0 | 1 | 0 | 0 | 0 | 0 | 1 | 6 | 6.348 | 8.862 | KG | 0.01 | M3 | 0.153 | 0.078 | 0.055 | M | 4046075067193 | 94051190 | Noir | Zwart | Projecteur LED sur rail pour intérieur | Projecteur LED sur rail pour intérieur, composé de: Boîtier du projecteur en profil d'aluminium extrudé et moulé sous pression, peint / Boîtier du projecteur tournant et basculant / Réflecteur en aluminium pur avec facettes sphériques haute brillance pour un rendement maximum de la lampe et un rendement neutre de la couleur / Anneau avec fermeture à baïonnette pour remplacer sans outil le réflecteur et le bloc optique / Réflecteur en exécution Wide flood / Tolérance des couleurs selon MacAdam = 3 SDCM / Durée de vie de la LED 60 000 heures à 80 % du flux lumineux (L80B10) / Livré avec adaptateur universel trifasé / Doté d'un convertisseur électronique / Le montage au plafond ne nécessite pas d'outil / Équipé d’un verre de protection | Projecteur LED sur rail pour intérieur | LED railspot voor binnen | LED schijnwerper op rail voor binnen, bestaande uit: Behuizing spot van geëxtrudeerd spuitgietaluminium profiel, met poedercoating / Behuizing spot is draaibaar en kantelbaar / Hoogglans gefacetteerde reflector van zeer zuiver aluminium voor maximale lichtopbrengst van de lamp en neutrale kleurweergave / Ring met bajonetsluiting om zonder gereedschap de reflector en het optiekblok te vervangen / Reflector in uitvoering Wide flood / Kleurtolerantie volgens MacAdam = 3 SDCM / Levensduur LED 60.000 u op 80% van de lichtstroom (L80B10) / Compleet met universele driefase adapter / Inclusief driver / Geen gereedschap nodig voor de montage aan het plafond / Compleet met beschermingsglas | LED railspot voor binnen | https://cdn.light-performer.com/product_images/AS425_ANGLE_BK1_01_lp.jpg | AS425_RAL9005.JPG | http://www.performanceinlighting.com/fr/fr/prod-3108540 | http://www.performanceinlighting.com/nl/nl/prod-3108540 | YES | YES |  | Released | 3108540
INDOOR | TECHNICAL INDOOR | I TE TRACK LIGHTS PF | AS 425-427 | 3108538 | AS425 TR 20 C/M 830 WH9010 DALI RE | AS425 TR 20 C/M 830 WH9010 DALI RE | 236 | 0 | 0 | 0 | 1 | 0 | 0 | 0 | 0 | 1 | 6 | 6.348 | 8.862 | KG | 0.001 | M3 | 0.153 | 0.078 | 0.055 | M | 4046075067179 | 94051190 | Blanc | Wit | Projecteur LED sur rail pour intérieur | Projecteur LED sur rail pour intérieur, composé de: Boîtier du projecteur en profil d'aluminium extrudé et moulé sous pression, peint / Boîtier du projecteur tournant et basculant / Réflecteur en aluminium pur avec facettes sphériques haute brillance pour un rendement maximum de la lampe et un rendement neutre de la couleur / Anneau avec fermeture à baïonnette pour remplacer sans outil le réflecteur et le bloc optique / Réflecteur en exécution Wide flood / Tolérance des couleurs selon MacAdam = 3 SDCM / Durée de vie de la LED 60 000 heures à 80 % du flux lumineux (L80B10) / Livré avec adaptateur universel trifasé / Doté d'un convertisseur électronique / Le montage au plafond ne nécessite pas d'outil / Équipé d’un verre de protection | Projecteur LED sur rail pour intérieur | LED railspot voor binnen | LED schijnwerper op rail voor binnen, bestaande uit: Behuizing spot van geëxtrudeerd spuitgietaluminium profiel, met poedercoating / Behuizing spot is draaibaar en kantelbaar / Hoogglans gefacetteerde reflector van zeer zuiver aluminium voor maximale lichtopbrengst van de lamp en neutrale kleurweergave / Ring met bajonetsluiting om zonder gereedschap de reflector en het optiekblok te vervangen / Reflector in uitvoering Wide flood / Kleurtolerantie volgens MacAdam = 3 SDCM / Levensduur LED 60.000 u op 80% van de lichtstroom (L80B10) / Compleet met universele driefase adapter / Inclusief driver / Geen gereedschap nodig voor de montage aan het plafond / Compleet met beschermingsglas | LED railspot voor binnen | https://cdn.light-performer.com/product_images/AS425_ANGLE_WH1_01_lp.jpg | AS425_RAL9016.JPG | http://www.performanceinlighting.com/fr/fr/prod-3108538 | http://www.performanceinlighting.com/nl/nl/prod-3108538 | YES | YES |  | Released | 3108538
INDOOR | TECHNICAL INDOOR | I TE TRACK LIGHTS PF | AS 425-427 | 3108539 | AS425 TR 20 C/M 840 BK9005 DALI RE | AS425 TR 20 C/M 840 BK9005 DALI RE | 236 | 0 | 0 | 0 | 1 | 0 | 0 | 0 | 0 | 1 | 6 | 6.348 | 8.862 | KG | 0.01 | M3 | 0.153 | 0.078 | 0.055 | M | 4046075067186 | 94051190 | Noir | Zwart | Projecteur LED sur rail pour intérieur | Projecteur LED sur rail pour intérieur, composé de: Boîtier du projecteur en profil d'aluminium extrudé et moulé sous pression, peint / Boîtier du projecteur tournant et basculant / Réflecteur en aluminium pur avec facettes sphériques haute brillance pour un rendement maximum de la lampe et un rendement neutre de la couleur / Anneau avec fermeture à baïonnette pour remplacer sans outil le réflecteur et le bloc optique / Réflecteur en exécution Wide flood / Tolérance des couleurs selon MacAdam = 3 SDCM / Durée de vie de la LED 60 000 heures à 80 % du flux lumineux (L80B10) / Livré avec adaptateur universel trifasé / Doté d'un convertisseur électronique / Le montage au plafond ne nécessite pas d'outil / Équipé d’un verre de protection | Projecteur LED sur rail pour intérieur | LED railspot voor binnen | LED schijnwerper op rail voor binnen, bestaande uit: Behuizing spot van geëxtrudeerd spuitgietaluminium profiel, met poedercoating / Behuizing spot is draaibaar en kantelbaar / Hoogglans gefacetteerde reflector van zeer zuiver aluminium voor maximale lichtopbrengst van de lamp en neutrale kleurweergave / Ring met bajonetsluiting om zonder gereedschap de reflector en het optiekblok te vervangen / Reflector in uitvoering Wide flood / Kleurtolerantie volgens MacAdam = 3 SDCM / Levensduur LED 60.000 u op 80% van de lichtstroom (L80B10) / Compleet met universele driefase adapter / Inclusief driver / Geen gereedschap nodig voor de montage aan het plafond / Compleet met beschermingsglas | LED railspot voor binnen | https://cdn.light-performer.com/product_images/AS425_ANGLE_BK1_01_lp.jpg | AS425_RAL9005.JPG | http://www.performanceinlighting.com/fr/fr/prod-3108539 | http://www.performanceinlighting.com/nl/nl/prod-3108539 | YES | YES |  | Released | 3108539
INDOOR | TECHNICAL INDOOR | I TE TRACK LIGHTS PF | AS 425-427 | 3108537 | AS425 TR 20 C/M 840 WH9010 DALI RE | AS425 TR 20 C/M 840 WH9010 DALI RE | 236 | 0 | 0 | 0 | 1 | 0 | 0 | 0 | 0 | 1 | 6 | 6.348 | 8.862 | KG | 0.001 | M3 | 0.153 | 0.078 | 0.055 | M | 4046075067162 | 94051190 | Blanc | Wit | Projecteur LED sur rail pour intérieur | Projecteur LED sur rail pour intérieur, composé de: Boîtier du projecteur en profil d'aluminium extrudé et moulé sous pression, peint / Boîtier du projecteur tournant et basculant / Réflecteur en aluminium pur avec facettes sphériques haute brillance pour un rendement maximum de la lampe et un rendement neutre de la couleur / Anneau avec fermeture à baïonnette pour remplacer sans outil le réflecteur et le bloc optique / Réflecteur en exécution Wide flood / Tolérance des couleurs selon MacAdam = 3 SDCM / Durée de vie de la LED 60 000 heures à 80 % du flux lumineux (L80B10) / Livré avec adaptateur universel trifasé / Doté d'un convertisseur électronique / Le montage au plafond ne nécessite pas d'outil / Équipé d’un verre de protection | Projecteur LED sur rail pour intérieur | LED railspot voor binnen | LED schijnwerper op rail voor binnen, bestaande uit: Behuizing spot van geëxtrudeerd spuitgietaluminium profiel, met poedercoating / Behuizing spot is draaibaar en kantelbaar / Hoogglans gefacetteerde reflector van zeer zuiver aluminium voor maximale lichtopbrengst van de lamp en neutrale kleurweergave / Ring met bajonetsluiting om zonder gereedschap de reflector en het optiekblok te vervangen / Reflector in uitvoering Wide flood / Kleurtolerantie volgens MacAdam = 3 SDCM / Levensduur LED 60.000 u op 80% van de lichtstroom (L80B10) / Compleet met universele driefase adapter / Inclusief driver / Geen gereedschap nodig voor de montage aan het plafond / Compleet met beschermingsglas | LED railspot voor binnen | https://cdn.light-performer.com/product_images/AS425_ANGLE_WH1_01_lp.jpg | AS425_RAL9016.JPG | http://www.performanceinlighting.com/fr/fr/prod-3108537 | http://www.performanceinlighting.com/nl/nl/prod-3108537 | YES | YES |  | Released | 3108537
INDOOR | TECHNICAL INDOOR | I TE TRACK LIGHTS PF | AS 425-427 | 3108543 | AS425 TR 20 C/MW 830 BK9005 DALI RE | AS425 TR 20 C/MW 830 BK9005 DALI RE | 236 | 0 | 0 | 0 | 1 | 0 | 0 | 0 | 0 | 1 | 6 | 6.336 | 8.85 | KG | 0.01 | M3 | 0.153 | 0.078 | 0.055 | M | 4046075067223 | 94051190 | Noir | Zwart | Projecteur LED sur rail pour intérieur | Projecteur LED sur rail pour intérieur, composé de: Boîtier du projecteur en profil d'aluminium extrudé et moulé sous pression, peint / Boîtier du projecteur tournant et basculant / Réflecteur en aluminium pur avec facettes sphériques haute brillance pour un rendement maximum de la lampe et un rendement neutre de la couleur / Anneau avec fermeture à baïonnette pour remplacer sans outil le réflecteur et le bloc optique / Réflecteur en exécution Wide flood / Tolérance des couleurs selon MacAdam = 3 SDCM / Durée de vie de la LED 60 000 heures à 80 % du flux lumineux (L80B10) / Livré avec adaptateur universel trifasé / Doté d'un convertisseur électronique / Le montage au plafond ne nécessite pas d'outil / Équipé d’un verre de protection | Projecteur LED sur rail pour intérieur | LED railspot voor binnen | LED schijnwerper op rail voor binnen, bestaande uit: Behuizing spot van geëxtrudeerd spuitgietaluminium profiel, met poedercoating / Behuizing spot is draaibaar en kantelbaar / Hoogglans gefacetteerde reflector van zeer zuiver aluminium voor maximale lichtopbrengst van de lamp en neutrale kleurweergave / Ring met bajonetsluiting om zonder gereedschap de reflector en het optiekblok te vervangen / Reflector in uitvoering Wide flood / Kleurtolerantie volgens MacAdam = 3 SDCM / Levensduur LED 60.000 u op 80% van de lichtstroom (L80B10) / Compleet met universele driefase adapter / Inclusief driver / Geen gereedschap nodig voor de montage aan het plafond / Compleet met beschermingsglas | LED railspot voor binnen | https://cdn.light-performer.com/product_images/AS425_ANGLE_BK1_01_lp.jpg | AS425_RAL9005.JPG | http://www.performanceinlighting.com/fr/fr/prod-3108543 | http://www.performanceinlighting.com/nl/nl/prod-3108543 | YES | YES |  | Released | 3108543
INDOOR | TECHNICAL INDOOR | I TE TRACK LIGHTS PF | AS 425-427 | 3108426 | AS425 TR 20 C/MW 830 WH9010 DALI RE | AS425 TR 20 C/MW 830 WH9010 DALI RE | 236 | 0 | 0 | 0 | 1 | 0 | 0 | 0 | 0 | 1 | 6 | 6.336 | 8.85 | KG | 0.001 | M3 | 0.153 | 0.078 | 0.055 | M | 8018367700169 | 94051190 | Blanc | Wit | Projecteur LED sur rail pour intérieur | Projecteur LED sur rail pour intérieur, composé de: Boîtier du projecteur en profil d'aluminium extrudé et moulé sous pression, peint / Boîtier du projecteur tournant et basculant / Réflecteur en aluminium pur avec facettes sphériques haute brillance pour un rendement maximum de la lampe et un rendement neutre de la couleur / Anneau avec fermeture à baïonnette pour remplacer sans outil le réflecteur et le bloc optique / Réflecteur en exécution Wide flood / Tolérance des couleurs selon MacAdam = 3 SDCM / Durée de vie de la LED 60 000 heures à 80 % du flux lumineux (L80B10) / Livré avec adaptateur universel trifasé / Doté d'un convertisseur électronique / Le montage au plafond ne nécessite pas d'outil / Équipé d’un verre de protection | Projecteur LED sur rail pour intérieur | LED railspot voor binnen | LED schijnwerper op rail voor binnen, bestaande uit: Behuizing spot van geëxtrudeerd spuitgietaluminium profiel, met poedercoating / Behuizing spot is draaibaar en kantelbaar / Hoogglans gefacetteerde reflector van zeer zuiver aluminium voor maximale lichtopbrengst van de lamp en neutrale kleurweergave / Ring met bajonetsluiting om zonder gereedschap de reflector en het optiekblok te vervangen / Reflector in uitvoering Wide flood / Kleurtolerantie volgens MacAdam = 3 SDCM / Levensduur LED 60.000 u op 80% van de lichtstroom (L80B10) / Compleet met universele driefase adapter / Inclusief driver / Geen gereedschap nodig voor de montage aan het plafond / Compleet met beschermingsglas | LED railspot voor binnen | https://cdn.light-performer.com/product_images/AS425_ANGLE_WH1_01_lp.jpg | AS425_RAL9016.JPG | http://www.performanceinlighting.com/fr/fr/prod-3108426 | http://www.performanceinlighting.com/nl/nl/prod-3108426 | YES | YES |  | Released | 3108426
INDOOR | TECHNICAL INDOOR | I TE TRACK LIGHTS PF | AS 425-427 | 3108542 | AS425 TR 20 C/MW 840 BK9005 DALI RE | AS425 TR 20 C/MW 840 BK9005 DALI RE | 236 | 0 | 0 | 0 | 1 | 0 | 0 | 0 | 0 | 1 | 6 | 6.336 | 8.85 | KG | 0.01 | M3 | 0.153 | 0.078 | 0.055 | M | 4046075067216 | 94051190 | Noir | Zwart | Projecteur LED sur rail pour intérieur | Projecteur LED sur rail pour intérieur, composé de: Boîtier du projecteur en profil d'aluminium extrudé et moulé sous pression, peint / Boîtier du projecteur tournant et basculant / Réflecteur en aluminium pur avec facettes sphériques haute brillance pour un rendement maximum de la lampe et un rendement neutre de la couleur / Anneau avec fermeture à baïonnette pour remplacer sans outil le réflecteur et le bloc optique / Réflecteur en exécution Wide flood / Tolérance des couleurs selon MacAdam = 3 SDCM / Durée de vie de la LED 60 000 heures à 80 % du flux lumineux (L80B10) / Livré avec adaptateur universel trifasé / Doté d'un convertisseur électronique / Le montage au plafond ne nécessite pas d'outil / Équipé d’un verre de protection | Projecteur LED sur rail pour intérieur | LED railspot voor binnen | LED schijnwerper op rail voor binnen, bestaande uit: Behuizing spot van geëxtrudeerd spuitgietaluminium profiel, met poedercoating / Behuizing spot is draaibaar en kantelbaar / Hoogglans gefacetteerde reflector van zeer zuiver aluminium voor maximale lichtopbrengst van de lamp en neutrale kleurweergave / Ring met bajonetsluiting om zonder gereedschap de reflector en het optiekblok te vervangen / Reflector in uitvoering Wide flood / Kleurtolerantie volgens MacAdam = 3 SDCM / Levensduur LED 60.000 u op 80% van de lichtstroom (L80B10) / Compleet met universele driefase adapter / Inclusief driver / Geen gereedschap nodig voor de montage aan het plafond / Compleet met beschermingsglas | LED railspot voor binnen | https://cdn.light-performer.com/product_images/AS425_ANGLE_BK1_01_lp.jpg | AS425_RAL9005.JPG | http://www.performanceinlighting.com/fr/fr/prod-3108542 | http://www.performanceinlighting.com/nl/nl/prod-3108542 | YES | YES |  | Released | 3108542
INDOOR | TECHNICAL INDOOR | I TE TRACK LIGHTS PF | AS 425-427 | 3108541 | AS425 TR 20 C/MW 840 WH9010 DALI RE | AS425 TR 20 C/MW 840 WH9010 DALI RE | 236 | 0 | 0 | 0 | 1 | 0 | 0 | 0 | 0 | 1 | 6 | 6.336 | 8.85 | KG | 0.01 | M3 | 0.153 | 0.078 | 0.055 | M | 4046075067209 | 94051190 | Blanc | Wit | Projecteur LED sur rail pour intérieur | Projecteur LED sur rail pour intérieur, composé de: Boîtier du projecteur en profil d'aluminium extrudé et moulé sous pression, peint / Boîtier du projecteur tournant et basculant / Réflecteur en aluminium pur avec facettes sphériques haute brillance pour un rendement maximum de la lampe et un rendement neutre de la couleur / Anneau avec fermeture à baïonnette pour remplacer sans outil le réflecteur et le bloc optique / Réflecteur en exécution Wide flood / Tolérance des couleurs selon MacAdam = 3 SDCM / Durée de vie de la LED 60 000 heures à 80 % du flux lumineux (L80B10) / Livré avec adaptateur universel trifasé / Doté d'un convertisseur électronique / Le montage au plafond ne nécessite pas d'outil / Équipé d’un verre de protection | Projecteur LED sur rail pour intérieur | LED railspot voor binnen | LED schijnwerper op rail voor binnen, bestaande uit: Behuizing spot van geëxtrudeerd spuitgietaluminium profiel, met poedercoating / Behuizing spot is draaibaar en kantelbaar / Hoogglans gefacetteerde reflector van zeer zuiver aluminium voor maximale lichtopbrengst van de lamp en neutrale kleurweergave / Ring met bajonetsluiting om zonder gereedschap de reflector en het optiekblok te vervangen / Reflector in uitvoering Wide flood / Kleurtolerantie volgens MacAdam = 3 SDCM / Levensduur LED 60.000 u op 80% van de lichtstroom (L80B10) / Compleet met universele driefase adapter / Inclusief driver / Geen gereedschap nodig voor de montage aan het plafond / Compleet met beschermingsglas | LED railspot voor binnen | https://cdn.light-performer.com/product_images/AS425_ANGLE_WH1_01_lp.jpg | AS425_RAL9016.JPG | http://www.performanceinlighting.com/fr/fr/prod-3108541 | http://www.performanceinlighting.com/nl/nl/prod-3108541 | YES | YES |  | Released | 3108541
INDOOR | TECHNICAL INDOOR | I TE TRACK LIGHTS PF | AS 425-427 | 8427453333380 | AS427 TR 32 C/I 830 BK9005 RE | AS427 TR 32 C/I 830 BK9005 RE | 207 | 0 | 0 | 0 | 1 | 0 | 0 | 0 | 0 | 1 | 6 | 8.682 | 11.16 | KG | 0.02 | M3 | 0.34 | 0.2 | 0.165 | M | 4046075046389 | 94051190 | Noir | Zwart | Projecteurs sur rails 35W 4000K DSR EVG réflecteur_spot | Projecteur LED sur rail pour intérieur, composé de: Boîtier du projecteur en profil d'aluminium extrudé et moulé sous pression, peint / Boîtier du projecteur tournant et basculant / Réflecteur en aluminium pur avec facettes sphériques haute brillance pour un rendement maximum de la lampe et un rendement neutre de la couleur / Anneau avec fermeture à baïonnette pour remplacer sans outil le réflecteur et le bloc optique / Réflecteur en exécution Spot / Tolérance des couleurs selon MacAdam = 3 SDCM / Durée de vie de la LED 60 000 heures à 80 % du flux lumineux (L80B10) / Livré avec adaptateur universel trifasé / Doté d'un convertisseur électronique / Le montage au plafond ne nécessite pas d'outil / Équipé d’un verre de protection | Projecteurs sur rails | Spots 35W 4000K DSR EVG reflector_spot | LED schijnwerper op rail voor binnen, bestaande uit: Behuizing spot van geëxtrudeerd spuitgietaluminium profiel, met poedercoating / Behuizing spot is draaibaar en kantelbaar / Hoogglans gefacetteerde reflector van zeer zuiver aluminium voor maximale lichtopbrengst van de lamp en neutrale kleurweergave / Ring met bajonetsluiting om zonder gereedschap de reflector en het optiekblok te vervangen / Reflector in uitvoering Spot / Kleurtolerantie volgens MacAdam = 3 SDCM / Levensduur LED 60.000 u op 80% van de lichtstroom (L80B10) / Compleet met universele driefase adapter / Inclusief driver / Geen gereedschap nodig voor de montage aan het plafond / Compleet met beschermingsglas | LED track projector | https://cdn.light-performer.com/product_images/as427_RAL9005.jpg | AS427_RAL9005.JPG | http://www.performanceinlighting.com/fr/fr/prod-8427453333380 | http://www.performanceinlighting.com/nl/nl/prod-8427453333380 | YES | YES |  | Released | 8427453333380
INDOOR | TECHNICAL INDOOR | I TE TRACK LIGHTS PF | AS 425-427 | 8427453333310 | AS427 TR 32 C/I 830 WH9010 RE | AS427 TR 32 C/I 830 WH9010 RE | 207 | 0 | 0 | 0 | 1 | 0 | 0 | 0 | 0 | 1 | 6 | 8.682 | 11.16 | KG | 0.02 | M3 | 0.34 | 0.2 | 0.165 | M | 4052075166286 | 94051190 | Blanc | Wit | Projecteurs sur rails 35W 3000K DSR EVG réflecteur_spot | Projecteur LED sur rail pour intérieur, composé de: Boîtier du projecteur en profil d'aluminium extrudé et moulé sous pression, peint / Boîtier du projecteur tournant et basculant / Réflecteur en aluminium pur avec facettes sphériques haute brillance pour un rendement maximum de la lampe et un rendement neutre de la couleur / Anneau avec fermeture à baïonnette pour remplacer sans outil le réflecteur et le bloc optique / Réflecteur en exécution Spot / Tolérance des couleurs selon MacAdam = 3 SDCM / Durée de vie de la LED 60 000 heures à 80 % du flux lumineux (L80B10) / Livré avec adaptateur universel trifasé / Doté d'un convertisseur électronique / Le montage au plafond ne nécessite pas d'outil / Équipé d’un verre de protection | Projecteurs sur rails | Spots 35W 3000K DSR EVG reflector_spot | LED schijnwerper op rail voor binnen, bestaande uit: Behuizing spot van geëxtrudeerd spuitgietaluminium profiel, met poedercoating / Behuizing spot is draaibaar en kantelbaar / Hoogglans gefacetteerde reflector van zeer zuiver aluminium voor maximale lichtopbrengst van de lamp en neutrale kleurweergave / Ring met bajonetsluiting om zonder gereedschap de reflector en het optiekblok te vervangen / Reflector in uitvoering Spot / Kleurtolerantie volgens MacAdam = 3 SDCM / Levensduur LED 60.000 u op 80% van de lichtstroom (L80B10) / Compleet met universele driefase adapter / Inclusief driver / Geen gereedschap nodig voor de montage aan het plafond / Compleet met beschermingsglas | LED track projector | https://cdn.light-performer.com/product_images/as427_RAL9016.jpg | AS427_RAL9016.JPG | http://www.performanceinlighting.com/fr/fr/prod-8427453333310 | http://www.performanceinlighting.com/nl/nl/prod-8427453333310 | YES | YES |  | Released | 8427453333310
INDOOR | TECHNICAL INDOOR | I TE TRACK LIGHTS PF | AS 425-427 | 8427453333480 | AS427 TR 32 C/I 840 BK9005 RE | AS427 TR 32 C/I 840 BK9005 RE | 207 | 0 | 0 | 0 | 1 | 0 | 0 | 0 | 0 | 1 | 6 | 8.682 | 11.16 | KG | 0.02 | M3 | 0.34 | 0.2 | 0.165 | M | 4052075169515 | 94051190 | Noir | Zwart | Projecteurs sur rails 35W 4000K DSR EVG réflecteur_spot | Projecteur LED sur rail pour intérieur, composé de: Boîtier du projecteur en profil d'aluminium extrudé et moulé sous pression, peint / Boîtier du projecteur tournant et basculant / Réflecteur en aluminium pur avec facettes sphériques haute brillance pour un rendement maximum de la lampe et un rendement neutre de la couleur / Anneau avec fermeture à baïonnette pour remplacer sans outil le réflecteur et le bloc optique / Réflecteur en exécution Spot / Tolérance des couleurs selon MacAdam = 3 SDCM / Durée de vie de la LED 60 000 heures à 80 % du flux lumineux (L80B10) / Livré avec adaptateur universel trifasé / Doté d'un convertisseur électronique / Le montage au plafond ne nécessite pas d'outil / Équipé d’un verre de protection | Projecteurs sur rails | Spots 35W 4000K DSR EVG reflector_spot | LED schijnwerper op rail voor binnen, bestaande uit: Behuizing spot van geëxtrudeerd spuitgietaluminium profiel, met poedercoating / Behuizing spot is draaibaar en kantelbaar / Hoogglans gefacetteerde reflector van zeer zuiver aluminium voor maximale lichtopbrengst van de lamp en neutrale kleurweergave / Ring met bajonetsluiting om zonder gereedschap de reflector en het optiekblok te vervangen / Reflector in uitvoering Spot / Kleurtolerantie volgens MacAdam = 3 SDCM / Levensduur LED 60.000 u op 80% van de lichtstroom (L80B10) / Compleet met universele driefase adapter / Inclusief driver / Geen gereedschap nodig voor de montage aan het plafond / Compleet met beschermingsglas | LED track projector | https://cdn.light-performer.com/product_images/as427_RAL9005.jpg | AS427_RAL9005.JPG | http://www.performanceinlighting.com/fr/fr/prod-8427453333480 | http://www.performanceinlighting.com/nl/nl/prod-8427453333480 | YES | YES |  | Released | 8427453333480
INDOOR | TECHNICAL INDOOR | I TE TRACK LIGHTS PF | AS 425-427 | 8427453333410 | AS427 TR 32 C/I 840 WH9010 RE | AS427 TR 32 C/I 840 WH9010 RE | 207 | 0 | 0 | 0 | 1 | 0 | 0 | 0 | 0 | 1 | 6 | 8.682 | 11.16 | KG | 0.02 | M3 | 0.34 | 0.2 | 0.165 | M | 4046075046396 | 94051190 | Blanc | Wit | Projecteurs sur rails 35W 4000K DSR EVG réflecteur_spot | Projecteur LED sur rail pour intérieur, composé de: Boîtier du projecteur en profil d'aluminium extrudé et moulé sous pression, peint / Boîtier du projecteur tournant et basculant / Réflecteur en aluminium pur avec facettes sphériques haute brillance pour un rendement maximum de la lampe et un rendement neutre de la couleur / Anneau avec fermeture à baïonnette pour remplacer sans outil le réflecteur et le bloc optique / Réflecteur en exécution Spot / Tolérance des couleurs selon MacAdam = 3 SDCM / Durée de vie de la LED 60 000 heures à 80 % du flux lumineux (L80B10) / Livré avec adaptateur universel trifasé / Doté d'un convertisseur électronique / Le montage au plafond ne nécessite pas d'outil / Équipé d’un verre de protection | Projecteurs sur rails | Spots 35W 4000K DSR EVG reflector_spot | LED schijnwerper op rail voor binnen, bestaande uit: Behuizing spot van geëxtrudeerd spuitgietaluminium profiel, met poedercoating / Behuizing spot is draaibaar en kantelbaar / Hoogglans gefacetteerde reflector van zeer zuiver aluminium voor maximale lichtopbrengst van de lamp en neutrale kleurweergave / Ring met bajonetsluiting om zonder gereedschap de reflector en het optiekblok te vervangen / Reflector in uitvoering Spot / Kleurtolerantie volgens MacAdam = 3 SDCM / Levensduur LED 60.000 u op 80% van de lichtstroom (L80B10) / Compleet met universele driefase adapter / Inclusief driver / Geen gereedschap nodig voor de montage aan het plafond / Compleet met beschermingsglas | LED track projector | https://cdn.light-performer.com/product_images/as427_RAL9016.jpg | AS427_RAL9016.JPG | http://www.performanceinlighting.com/fr/fr/prod-8427453333410 | http://www.performanceinlighting.com/nl/nl/prod-8427453333410 | YES | YES |  | Released | 8427453333410
INDOOR | TECHNICAL INDOOR | I TE TRACK LIGHTS PF | AS 425-427 | 8427463333380 | AS427 TR 32 C/M 830 BK9005 RE | AS427 TR 32 C/M 830 BK9005 RE | 207 | 0 | 0 | 0 | 1 | 0 | 0 | 0 | 0 | 1 | 6 | 8.718 | 11.196 | KG | 0.02 | M3 | 0.34 | 0.2 | 0.165 | M | 4046075046419 | 94051190 | Noir | Zwart | Projecteurs sur rails 35W 4000K DSR EVG réflecteur_medium | Projecteur LED sur rail pour intérieur, composé de: Boîtier du projecteur en profil d'aluminium extrudé et moulé sous pression, peint / Boîtier du projecteur tournant et basculant / Réflecteur en aluminium pur avec facettes sphériques haute brillance pour un rendement maximum de la lampe et un rendement neutre de la couleur / Anneau avec fermeture à baïonnette pour remplacer sans outil le réflecteur et le bloc optique / Réflecteur en exécution Medium / Tolérance des couleurs selon MacAdam = 3 SDCM / Durée de vie de la LED 60 000 heures à 80 % du flux lumineux (L80B10) / Livré avec adaptateur universel trifasé / Doté d'un convertisseur électronique / Le montage au plafond ne nécessite pas d'outil / Équipé d’un verre de protection | Projecteurs sur rails | Spots 35W 4000K DSR EVG reflector_medium | LED schijnwerper op rail voor binnen, bestaande uit: Behuizing spot van geëxtrudeerd spuitgietaluminium profiel, met poedercoating / Behuizing spot is draaibaar en kantelbaar / Hoogglans gefacetteerde reflector van zeer zuiver aluminium voor maximale lichtopbrengst van de lamp en neutrale kleurweergave / Ring met bajonetsluiting om zonder gereedschap de reflector en het optiekblok te vervangen / Reflector in uitvoering Medium / Kleurtolerantie volgens MacAdam = 3 SDCM / Levensduur LED 60.000 u op 80% van de lichtstroom (L80B10) / Compleet met universele driefase adapter / Inclusief driver / Geen gereedschap nodig voor de montage aan het plafond / Compleet met beschermingsglas | LED track projector | https://cdn.light-performer.com/product_images/as427_RAL9005.jpg | AS427_RAL9005.JPG | http://www.performanceinlighting.com/fr/fr/prod-8427463333380 | http://www.performanceinlighting.com/nl/nl/prod-8427463333380 | YES | YES |  | Released | 8427463333380
INDOOR | TECHNICAL INDOOR | I TE TRACK LIGHTS PF | AS 425-427 | 8427463333310 | AS427 TR 32 C/M 830 WH9010 RE | AS427 TR 32 C/M 830 WH9010 RE | 207 | 0 | 0 | 0 | 1 | 0 | 0 | 0 | 0 | 1 | 6 | 8.718 | 11.196 | KG | 0.011 | M3 | 0.34 | 0.2 | 0.165 | M | 4052075166323 | 94051190 | Blanc | Wit | Projecteurs sur rails 35W 3000K DSR EVG réflecteur_medium | Projecteur LED sur rail pour intérieur, composé de: Boîtier du projecteur en profil d'aluminium extrudé et moulé sous pression, peint / Boîtier du projecteur tournant et basculant / Réflecteur en aluminium pur avec facettes sphériques haute brillance pour un rendement maximum de la lampe et un rendement neutre de la couleur / Anneau avec fermeture à baïonnette pour remplacer sans outil le réflecteur et le bloc optique / Réflecteur en exécution Medium / Tolérance des couleurs selon MacAdam = 3 SDCM / Durée de vie de la LED 60 000 heures à 80 % du flux lumineux (L80B10) / Livré avec adaptateur universel trifasé / Doté d'un convertisseur électronique / Le montage au plafond ne nécessite pas d'outil / Équipé d’un verre de protection | Projecteurs sur rails | Spots 35W 3000K DSR EVG reflector_medium | LED schijnwerper op rail voor binnen, bestaande uit: Behuizing spot van geëxtrudeerd spuitgietaluminium profiel, met poedercoating / Behuizing spot is draaibaar en kantelbaar / Hoogglans gefacetteerde reflector van zeer zuiver aluminium voor maximale lichtopbrengst van de lamp en neutrale kleurweergave / Ring met bajonetsluiting om zonder gereedschap de reflector en het optiekblok te vervangen / Reflector in uitvoering Medium / Kleurtolerantie volgens MacAdam = 3 SDCM / Levensduur LED 60.000 u op 80% van de lichtstroom (L80B10) / Compleet met universele driefase adapter / Inclusief driver / Geen gereedschap nodig voor de montage aan het plafond / Compleet met beschermingsglas | LED track projector | https://cdn.light-performer.com/product_images/as427_RAL9016.jpg | AS427_RAL9016.JPG | http://www.performanceinlighting.com/fr/fr/prod-8427463333310 | http://www.performanceinlighting.com/nl/nl/prod-8427463333310 | YES | YES |  | Released | 8427463333310
INDOOR | TECHNICAL INDOOR | I TE TRACK LIGHTS PF | AS 425-427 | 8427463333480 | AS427 TR 32 C/M 840 BK9005 RE | AS427 TR 32 C/M 840 BK9005 RE | 207 | 0 | 0 | 0 | 1 | 0 | 0 | 0 | 0 | 1 | 6 | 8.718 | 11.196 | KG | 0.02 | M3 | 0.34 | 0.2 | 0.165 | M | 4046075046433 | 94051190 | Noir | Zwart | Projecteurs sur rails 35W 4000K DSR EVG réflecteur_medium | Projecteur LED sur rail pour intérieur, composé de: Boîtier du projecteur en profil d'aluminium extrudé et moulé sous pression, peint / Boîtier du projecteur tournant et basculant / Réflecteur en aluminium pur avec facettes sphériques haute brillance pour un rendement maximum de la lampe et un rendement neutre de la couleur / Anneau avec fermeture à baïonnette pour remplacer sans outil le réflecteur et le bloc optique / Réflecteur en exécution Medium / Tolérance des couleurs selon MacAdam = 3 SDCM / Durée de vie de la LED 60 000 heures à 80 % du flux lumineux (L80B10) / Livré avec adaptateur universel trifasé / Doté d'un convertisseur électronique / Le montage au plafond ne nécessite pas d'outil / Équipé d’un verre de protection | Projecteurs sur rails | Spots 35W 4000K DSR EVG reflector_medium | LED schijnwerper op rail voor binnen, bestaande uit: Behuizing spot van geëxtrudeerd spuitgietaluminium profiel, met poedercoating / Behuizing spot is draaibaar en kantelbaar / Hoogglans gefacetteerde reflector van zeer zuiver aluminium voor maximale lichtopbrengst van de lamp en neutrale kleurweergave / Ring met bajonetsluiting om zonder gereedschap de reflector en het optiekblok te vervangen / Reflector in uitvoering Medium / Kleurtolerantie volgens MacAdam = 3 SDCM / Levensduur LED 60.000 u op 80% van de lichtstroom (L80B10) / Compleet met universele driefase adapter / Inclusief driver / Geen gereedschap nodig voor de montage aan het plafond / Compleet met beschermingsglas | LED track projector | https://cdn.light-performer.com/product_images/as427_RAL9005.jpg | AS427_RAL9005.JPG | http://www.performanceinlighting.com/fr/fr/prod-8427463333480 | http://www.performanceinlighting.com/nl/nl/prod-8427463333480 | YES | YES |  | Released | 8427463333480
INDOOR | TECHNICAL INDOOR | I TE TRACK LIGHTS PF | AS 425-427 | 8427463333410 | AS427 TR 32 C/M 840 WH9010 RE | AS427 TR 32 C/M 840 WH9010 RE | 207 | 0 | 0 | 0 | 1 | 0 | 0 | 0 | 0 | 1 | 6 | 8.718 | 11.196 | KG | 0.011 | M3 | 0.34 | 0.2 | 0.165 | M | 4046075046426 | 94051190 | Blanc | Wit | Projecteurs sur rails 35W 4000K DSR EVG réflecteur_medium | Projecteur LED sur rail pour intérieur, composé de: Boîtier du projecteur en profil d'aluminium extrudé et moulé sous pression, peint / Boîtier du projecteur tournant et basculant / Réflecteur en aluminium pur avec facettes sphériques haute brillance pour un rendement maximum de la lampe et un rendement neutre de la couleur / Anneau avec fermeture à baïonnette pour remplacer sans outil le réflecteur et le bloc optique / Réflecteur en exécution Medium / Tolérance des couleurs selon MacAdam = 3 SDCM / Durée de vie de la LED 60 000 heures à 80 % du flux lumineux (L80B10) / Livré avec adaptateur universel trifasé / Doté d'un convertisseur électronique / Le montage au plafond ne nécessite pas d'outil / Équipé d’un verre de protection | Projecteurs sur rails | Spots 35W 4000K DSR EVG reflector_medium | LED schijnwerper op rail voor binnen, bestaande uit: Behuizing spot van geëxtrudeerd spuitgietaluminium profiel, met poedercoating / Behuizing spot is draaibaar en kantelbaar / Hoogglans gefacetteerde reflector van zeer zuiver aluminium voor maximale lichtopbrengst van de lamp en neutrale kleurweergave / Ring met bajonetsluiting om zonder gereedschap de reflector en het optiekblok te vervangen / Reflector in uitvoering Medium / Kleurtolerantie volgens MacAdam = 3 SDCM / Levensduur LED 60.000 u op 80% van de lichtstroom (L80B10) / Compleet met universele driefase adapter / Inclusief driver / Geen gereedschap nodig voor de montage aan het plafond / Compleet met beschermingsglas | LED track projector | https://cdn.light-performer.com/product_images/as427_RAL9016.jpg | AS427_RAL9016.JPG | http://www.performanceinlighting.com/fr/fr/prod-8427463333410 | http://www.performanceinlighting.com/nl/nl/prod-8427463333410 | YES | YES |  | Released | 8427463333410
INDOOR | TECHNICAL INDOOR | I TE TRACK LIGHTS PF | AS 425-427 | 8427483333380 | AS427 TR 32 C/MW 830 BK9005 RE | AS427 TR 32 C/MW 830 BK9005 RE | 207 | 0 | 0 | 0 | 1 | 0 | 0 | 0 | 0 | 1 | 6 | 8.706 | 11.184 | KG | 0.02 | M3 | 0.34 | 0.2 | 0.165 | M | 4046075046457 | 94051190 | Noir | Zwart | Projecteurs sur rails 35W 4000K DSR EVG réflecteur_flood | Projecteur LED sur rail pour intérieur, composé de: Boîtier du projecteur en profil d'aluminium extrudé et moulé sous pression, peint / Boîtier du projecteur tournant et basculant / Réflecteur en aluminium pur avec facettes sphériques haute brillance pour un rendement maximum de la lampe et un rendement neutre de la couleur / Anneau avec fermeture à baïonnette pour remplacer sans outil le réflecteur et le bloc optique / Réflecteur en exécution Wide flood / Tolérance des couleurs selon MacAdam = 3 SDCM / Durée de vie de la LED 60 000 heures à 80 % du flux lumineux (L80B10) / Livré avec adaptateur universel trifasé / Doté d'un convertisseur électronique / Le montage au plafond ne nécessite pas d'outil / Équipé d’un verre de protection | Projecteurs sur rails | Spots 35W 4000K DSR EVG reflector_flood | LED schijnwerper op rail voor binnen, bestaande uit: Behuizing spot van geëxtrudeerd spuitgietaluminium profiel, met poedercoating / Behuizing spot is draaibaar en kantelbaar / Hoogglans gefacetteerde reflector van zeer zuiver aluminium voor maximale lichtopbrengst van de lamp en neutrale kleurweergave / Ring met bajonetsluiting om zonder gereedschap de reflector en het optiekblok te vervangen / Reflector in uitvoering Wide flood / Kleurtolerantie volgens MacAdam = 3 SDCM / Levensduur LED 60.000 u op 80% van de lichtstroom (L80B10) / Compleet met universele driefase adapter / Inclusief driver / Geen gereedschap nodig voor de montage aan het plafond / Compleet met beschermingsglas | LED track projector | https://cdn.light-performer.com/product_images/as427_RAL9005.jpg | AS427_RAL9005.JPG | http://www.performanceinlighting.com/fr/fr/prod-8427483333380 | http://www.performanceinlighting.com/nl/nl/prod-8427483333380 | YES | YES |  | Released | 8427483333380
INDOOR | TECHNICAL INDOOR | I TE TRACK LIGHTS PF | AS 425-427 | 8427483333310 | AS427 TR 32 C/MW 830 WH9010 RE | AS427 TR 32 C/MW 830 WH9010 RE | 207 | 0 | 0 | 0 | 1 | 0 | 0 | 0 | 0 | 1 | 6 | 8.706 | 11.184 | KG | 0.02 | M3 | 0.34 | 0.2 | 0.165 | M | 4052075166361 | 94051190 | Blanc | Wit | Projecteurs sur rails 35W 3000K DSR EVG réflecteur_flood | Projecteur LED sur rail pour intérieur, composé de: Boîtier du projecteur en profil d'aluminium extrudé et moulé sous pression, peint / Boîtier du projecteur tournant et basculant / Réflecteur en aluminium pur avec facettes sphériques haute brillance pour un rendement maximum de la lampe et un rendement neutre de la couleur / Anneau avec fermeture à baïonnette pour remplacer sans outil le réflecteur et le bloc optique / Réflecteur en exécution Wide flood / Tolérance des couleurs selon MacAdam = 3 SDCM / Durée de vie de la LED 60 000 heures à 80 % du flux lumineux (L80B10) / Livré avec adaptateur universel trifasé / Doté d'un convertisseur électronique / Le montage au plafond ne nécessite pas d'outil / Équipé d’un verre de protection | Projecteurs sur rails | Spots 35W 3000K DSR EVG reflector_flood | LED schijnwerper op rail voor binnen, bestaande uit: Behuizing spot van geëxtrudeerd spuitgietaluminium profiel, met poedercoating / Behuizing spot is draaibaar en kantelbaar / Hoogglans gefacetteerde reflector van zeer zuiver aluminium voor maximale lichtopbrengst van de lamp en neutrale kleurweergave / Ring met bajonetsluiting om zonder gereedschap de reflector en het optiekblok te vervangen / Reflector in uitvoering Wide flood / Kleurtolerantie volgens MacAdam = 3 SDCM / Levensduur LED 60.000 u op 80% van de lichtstroom (L80B10) / Compleet met universele driefase adapter / Inclusief driver / Geen gereedschap nodig voor de montage aan het plafond / Compleet met beschermingsglas | LED track projector | https://cdn.light-performer.com/product_images/as427_RAL9016.jpg | AS427_RAL9016.JPG | http://www.performanceinlighting.com/fr/fr/prod-8427483333310 | http://www.performanceinlighting.com/nl/nl/prod-8427483333310 | YES | YES |  | Released | 8427483333310
INDOOR | TECHNICAL INDOOR | I TE TRACK LIGHTS PF | AS 425-427 | 8427483333480 | AS427 TR 32 C/MW 840 BK9005 RE | AS427 TR 32 C/MW 840 BK9005 RE | 207 | 0 | 0 | 0 | 1 | 0 | 0 | 0 | 0 | 1 | 6 | 8.706 | 11.184 | KG | 0.02 | M3 | 0.34 | 0.2 | 0.165 | M | 4052075169591 | 94051190 | Noir | Zwart | Projecteurs sur rails 35W 4000K DSR EVG réflecteur_flood | Projecteur LED sur rail pour intérieur, composé de: Boîtier du projecteur en profil d'aluminium extrudé et moulé sous pression, peint / Boîtier du projecteur tournant et basculant / Réflecteur en aluminium pur avec facettes sphériques haute brillance pour un rendement maximum de la lampe et un rendement neutre de la couleur / Anneau avec fermeture à baïonnette pour remplacer sans outil le réflecteur et le bloc optique / Réflecteur en exécution Wide flood / Tolérance des couleurs selon MacAdam = 3 SDCM / Durée de vie de la LED 60 000 heures à 80 % du flux lumineux (L80B10) / Livré avec adaptateur universel trifasé / Doté d'un convertisseur électronique / Le montage au plafond ne nécessite pas d'outil / Équipé d’un verre de protection | Projecteurs sur rails | Spots 35W 4000K DSR EVG reflector_flood | LED schijnwerper op rail voor binnen, bestaande uit: Behuizing spot van geëxtrudeerd spuitgietaluminium profiel, met poedercoating / Behuizing spot is draaibaar en kantelbaar / Hoogglans gefacetteerde reflector van zeer zuiver aluminium voor maximale lichtopbrengst van de lamp en neutrale kleurweergave / Ring met bajonetsluiting om zonder gereedschap de reflector en het optiekblok te vervangen / Reflector in uitvoering Wide flood / Kleurtolerantie volgens MacAdam = 3 SDCM / Levensduur LED 60.000 u op 80% van de lichtstroom (L80B10) / Compleet met universele driefase adapter / Inclusief driver / Geen gereedschap nodig voor de montage aan het plafond / Compleet met beschermingsglas | LED track projector | https://cdn.light-performer.com/product_images/as427_RAL9005.jpg | AS427_RAL9005.JPG | http://www.performanceinlighting.com/fr/fr/prod-8427483333480 | http://www.performanceinlighting.com/nl/nl/prod-8427483333480 | YES | YES |  | Released | 8427483333480
INDOOR | TECHNICAL INDOOR | I TE TRACK LIGHTS PF | AS 425-427 | 8427483333410 | AS427 TR 32 C/MW 840 WH9010 RE | AS427 TR 32 C/MW 840 WH9010 RE | 207 | 0 | 0 | 0 | 1 | 0 | 0 | 0 | 0 | 1 | 4 | 5.804 | 7.456 | KG | 0.02 | M3 | 0.34 | 0.2 | 0.165 | M | 4046075046464 | 94051190 | Blanc | Wit | Projecteurs sur rails 35W 4000K DSR EVG réflecteur_flood | Projecteur LED sur rail pour intérieur, composé de: Boîtier du projecteur en profil d'aluminium extrudé et moulé sous pression, peint / Boîtier du projecteur tournant et basculant / Réflecteur en aluminium pur avec facettes sphériques haute brillance pour un rendement maximum de la lampe et un rendement neutre de la couleur / Anneau avec fermeture à baïonnette pour remplacer sans outil le réflecteur et le bloc optique / Réflecteur en exécution Wide flood / Tolérance des couleurs selon MacAdam = 3 SDCM / Durée de vie de la LED 60 000 heures à 80 % du flux lumineux (L80B10) / Livré avec adaptateur universel trifasé / Doté d'un convertisseur électronique / Le montage au plafond ne nécessite pas d'outil / Équipé d’un verre de protection | Projecteurs sur rails | Spots 35W 4000K DSR EVG reflector_flood | LED schijnwerper op rail voor binnen, bestaande uit: Behuizing spot van geëxtrudeerd spuitgietaluminium profiel, met poedercoating / Behuizing spot is draaibaar en kantelbaar / Hoogglans gefacetteerde reflector van zeer zuiver aluminium voor maximale lichtopbrengst van de lamp en neutrale kleurweergave / Ring met bajonetsluiting om zonder gereedschap de reflector en het optiekblok te vervangen / Reflector in uitvoering Wide flood / Kleurtolerantie volgens MacAdam = 3 SDCM / Levensduur LED 60.000 u op 80% van de lichtstroom (L80B10) / Compleet met universele driefase adapter / Inclusief driver / Geen gereedschap nodig voor de montage aan het plafond / Compleet met beschermingsglas | LED track projector | https://cdn.light-performer.com/product_images/as427_RAL9016.jpg | AS427_RAL9016.JPG | http://www.performanceinlighting.com/fr/fr/prod-8427483333410 | http://www.performanceinlighting.com/nl/nl/prod-8427483333410 | YES | YES |  | Released | 8427483333410
INDOOR | TECHNICAL INDOOR | I TE TRACK LIGHTS PF | AS 425-427 | 8427453383380 | AS427 TR 36 C/I 830 BK9005 RE | AS427 TR 36 C/I 830 BK9005 RE | 244 | 0 | 0 | 0 | 1 | 0 | 0 | 0 | 0 | 1 | 6 | 8.772 | 11.25 | KG | 0.02 | M3 | 0.34 | 0.2 | 0.165 | M | 4052075169522 | 94051190 | Noir | Zwart | Projecteurs sur rails 40W 4000K DSR EVG réflecteur_spot | Projecteur LED sur rail pour intérieur, composé de: Boîtier du projecteur en profil d'aluminium extrudé et moulé sous pression, peint / Boîtier du projecteur tournant et basculant / Réflecteur en aluminium pur avec facettes sphériques haute brillance pour un rendement maximum de la lampe et un rendement neutre de la couleur / Anneau avec fermeture à baïonnette pour remplacer sans outil le réflecteur et le bloc optique / Réflecteur en exécution Spot / Tolérance des couleurs selon MacAdam = 3 SDCM / Durée de vie de la LED 60 000 heures à 80 % du flux lumineux (L80B10) / Livré avec adaptateur universel trifasé / Doté d'un convertisseur électronique / Le montage au plafond ne nécessite pas d'outil / Équipé d’un verre de protection | Projecteurs sur rails | Spots 40W 4000K DSR EVG reflector_spot | LED schijnwerper op rail voor binnen, bestaande uit: Behuizing spot van geëxtrudeerd spuitgietaluminium profiel, met poedercoating / Behuizing spot is draaibaar en kantelbaar / Hoogglans gefacetteerde reflector van zeer zuiver aluminium voor maximale lichtopbrengst van de lamp en neutrale kleurweergave / Ring met bajonetsluiting om zonder gereedschap de reflector en het optiekblok te vervangen / Reflector in uitvoering Spot / Kleurtolerantie volgens MacAdam = 3 SDCM / Levensduur LED 60.000 u op 80% van de lichtstroom (L80B10) / Compleet met universele driefase adapter / Inclusief driver / Geen gereedschap nodig voor de montage aan het plafond / Compleet met beschermingsglas | LED track projector | https://cdn.light-performer.com/product_images/as427_RAL9005.jpg | AS427_RAL9005.JPG | http://www.performanceinlighting.com/fr/fr/prod-8427453383380 | http://www.performanceinlighting.com/nl/nl/prod-8427453383380 | YES | YES |  | Released | 8427453383380
INDOOR | TECHNICAL INDOOR | I TE TRACK LIGHTS PF | AS 425-427 | 8427453383310 | AS427 TR 36 C/I 830 WH9010 RE | AS427 TR 36 C/I 830 WH9010 RE | 244 | 0 | 0 | 0 | 1 | 0 | 0 | 0 | 0 | 1 | 6 | 8.772 | 11.25 | KG | 0.02 | M3 | 0.34 | 0.2 | 0.165 | M | 4052075166309 | 94051190 | Blanc | Wit | Projecteurs sur rails 40W 3000K DSR EVG réflecteur_spot | Projecteur LED sur rail pour intérieur, composé de: Boîtier du projecteur en profil d'aluminium extrudé et moulé sous pression, peint / Boîtier du projecteur tournant et basculant / Réflecteur en aluminium pur avec facettes sphériques haute brillance pour un rendement maximum de la lampe et un rendement neutre de la couleur / Anneau avec fermeture à baïonnette pour remplacer sans outil le réflecteur et le bloc optique / Réflecteur en exécution Spot / Tolérance des couleurs selon MacAdam = 3 SDCM / Durée de vie de la LED 60 000 heures à 80 % du flux lumineux (L80B10) / Livré avec adaptateur universel trifasé / Doté d'un convertisseur électronique / Le montage au plafond ne nécessite pas d'outil / Équipé d’un verre de protection | Projecteurs sur rails | Spots 40W 3000K DSR EVG reflector_spot | LED schijnwerper op rail voor binnen, bestaande uit: Behuizing spot van geëxtrudeerd spuitgietaluminium profiel, met poedercoating / Behuizing spot is draaibaar en kantelbaar / Hoogglans gefacetteerde reflector van zeer zuiver aluminium voor maximale lichtopbrengst van de lamp en neutrale kleurweergave / Ring met bajonetsluiting om zonder gereedschap de reflector en het optiekblok te vervangen / Reflector in uitvoering Spot / Kleurtolerantie volgens MacAdam = 3 SDCM / Levensduur LED 60.000 u op 80% van de lichtstroom (L80B10) / Compleet met universele driefase adapter / Inclusief driver / Geen gereedschap nodig voor de montage aan het plafond / Compleet met beschermingsglas | LED track projector | https://cdn.light-performer.com/product_images/as427_RAL9016.jpg | AS427_RAL9016.JPG | http://www.performanceinlighting.com/fr/fr/prod-8427453383310 | http://www.performanceinlighting.com/nl/nl/prod-8427453383310 | YES | YES |  | Released | 8427453383310
INDOOR | TECHNICAL INDOOR | I TE TRACK LIGHTS PF | AS 425-427 | 8427453383480 | AS427 TR 36 C/I 840 BK9005 RE | AS427 TR 36 C/I 840 BK9005 RE | 244 | 0 | 0 | 0 | 1 | 0 | 0 | 0 | 0 | 1 | 6 | 8.772 | 11.25 | KG | 0.02 | M3 | 0.34 | 0.2 | 0.165 | M | 4052075169539 | 94051190 | Noir | Zwart | Projecteurs sur rails 40W 4000K DSR EVG réflecteur_spot | Projecteur LED sur rail pour intérieur, composé de: Boîtier du projecteur en profil d'aluminium extrudé et moulé sous pression, peint / Boîtier du projecteur tournant et basculant / Réflecteur en aluminium pur avec facettes sphériques haute brillance pour un rendement maximum de la lampe et un rendement neutre de la couleur / Anneau avec fermeture à baïonnette pour remplacer sans outil le réflecteur et le bloc optique / Réflecteur en exécution Spot / Tolérance des couleurs selon MacAdam = 3 SDCM / Durée de vie de la LED 60 000 heures à 80 % du flux lumineux (L80B10) / Livré avec adaptateur universel trifasé / Doté d'un convertisseur électronique / Le montage au plafond ne nécessite pas d'outil / Équipé d’un verre de protection | Projecteurs sur rails | Spots 40W 4000K DSR EVG reflector_spot | LED schijnwerper op rail voor binnen, bestaande uit: Behuizing spot van geëxtrudeerd spuitgietaluminium profiel, met poedercoating / Behuizing spot is draaibaar en kantelbaar / Hoogglans gefacetteerde reflector van zeer zuiver aluminium voor maximale lichtopbrengst van de lamp en neutrale kleurweergave / Ring met bajonetsluiting om zonder gereedschap de reflector en het optiekblok te vervangen / Reflector in uitvoering Spot / Kleurtolerantie volgens MacAdam = 3 SDCM / Levensduur LED 60.000 u op 80% van de lichtstroom (L80B10) / Compleet met universele driefase adapter / Inclusief driver / Geen gereedschap nodig voor de montage aan het plafond / Compleet met beschermingsglas | LED track projector | https://cdn.light-performer.com/product_images/as427_RAL9005.jpg | AS427_RAL9005.JPG | http://www.performanceinlighting.com/fr/fr/prod-8427453383480 | http://www.performanceinlighting.com/nl/nl/prod-8427453383480 | YES | YES |  | Released | 8427453383480
INDOOR | TECHNICAL INDOOR | I TE TRACK LIGHTS PF | AS 425-427 | 8427453383410 | AS427 TR 36 C/I 840 WH9010 RE | AS427 TR 36 C/I 840 WH9010 RE | 244 | 0 | 0 | 0 | 1 | 0 | 0 | 0 | 0 | 1 | 6 | 8.772 | 11.25 | KG | 0.02 | M3 | 0.34 | 0.2 | 0.165 | M | 4046075046402 | 94051190 | Blanc | Wit | Projecteurs sur rails 40W 4000K DSR EVG réflecteur_spot | Projecteur LED sur rail pour intérieur, composé de: Boîtier du projecteur en profil d'aluminium extrudé et moulé sous pression, peint / Boîtier du projecteur tournant et basculant / Réflecteur en aluminium pur avec facettes sphériques haute brillance pour un rendement maximum de la lampe et un rendement neutre de la couleur / Anneau avec fermeture à baïonnette pour remplacer sans outil le réflecteur et le bloc optique / Réflecteur en exécution Spot / Tolérance des couleurs selon MacAdam = 3 SDCM / Durée de vie de la LED 60 000 heures à 80 % du flux lumineux (L80B10) / Livré avec adaptateur universel trifasé / Doté d'un convertisseur électronique / Le montage au plafond ne nécessite pas d'outil / Équipé d’un verre de protection | Projecteurs sur rails | Spots 40W 4000K DSR EVG reflector_spot | LED schijnwerper op rail voor binnen, bestaande uit: Behuizing spot van geëxtrudeerd spuitgietaluminium profiel, met poedercoating / Behuizing spot is draaibaar en kantelbaar / Hoogglans gefacetteerde reflector van zeer zuiver aluminium voor maximale lichtopbrengst van de lamp en neutrale kleurweergave / Ring met bajonetsluiting om zonder gereedschap de reflector en het optiekblok te vervangen / Reflector in uitvoering Spot / Kleurtolerantie volgens MacAdam = 3 SDCM / Levensduur LED 60.000 u op 80% van de lichtstroom (L80B10) / Compleet met universele driefase adapter / Inclusief driver / Geen gereedschap nodig voor de montage aan het plafond / Compleet met beschermingsglas | LED track projector | https://cdn.light-performer.com/product_images/as427_RAL9016.jpg | AS427_RAL9016.JPG | http://www.performanceinlighting.com/fr/fr/prod-8427453383410 | http://www.performanceinlighting.com/nl/nl/prod-8427453383410 | YES | YES |  | Released | 8427453383410
INDOOR | TECHNICAL INDOOR | I TE TRACK LIGHTS PF | AS 425-427 | 8427463383380 | AS427 TR 36 C/M 830 BK9005 RE | AS427 TR 36 C/M 830 BK9005 RE | 244 | 0 | 0 | 0 | 1 | 0 | 0 | 0 | 0 | 1 | 6 | 8.808 | 11.286 | KG | 0.02 | M3 | 0.34 | 0.2 | 0.165 | M | 4052075169560 | 94051190 | Noir | Zwart | Projecteurs sur rails 40W 4000K DSR EVG réflecteur_medium | Projecteur LED sur rail pour intérieur, composé de: Boîtier du projecteur en profil d'aluminium extrudé et moulé sous pression, peint / Boîtier du projecteur tournant et basculant / Réflecteur en aluminium pur avec facettes sphériques haute brillance pour un rendement maximum de la lampe et un rendement neutre de la couleur / Anneau avec fermeture à baïonnette pour remplacer sans outil le réflecteur et le bloc optique / Réflecteur en exécution Medium / Tolérance des couleurs selon MacAdam = 3 SDCM / Durée de vie de la LED 60 000 heures à 80 % du flux lumineux (L80B10) / Livré avec adaptateur universel trifasé / Doté d'un convertisseur électronique / Le montage au plafond ne nécessite pas d'outil / Équipé d’un verre de protection | Projecteurs sur rails | Spots 40W 4000K DSR EVG reflector_medium | LED schijnwerper op rail voor binnen, bestaande uit: Behuizing spot van geëxtrudeerd spuitgietaluminium profiel, met poedercoating / Behuizing spot is draaibaar en kantelbaar / Hoogglans gefacetteerde reflector van zeer zuiver aluminium voor maximale lichtopbrengst van de lamp en neutrale kleurweergave / Ring met bajonetsluiting om zonder gereedschap de reflector en het optiekblok te vervangen / Reflector in uitvoering Medium / Kleurtolerantie volgens MacAdam = 3 SDCM / Levensduur LED 60.000 u op 80% van de lichtstroom (L80B10) / Compleet met universele driefase adapter / Inclusief driver / Geen gereedschap nodig voor de montage aan het plafond / Compleet met beschermingsglas | LED track projector | https://cdn.light-performer.com/product_images/as427_RAL9005.jpg | AS427_RAL9005.JPG | http://www.performanceinlighting.com/fr/fr/prod-8427463383380 | http://www.performanceinlighting.com/nl/nl/prod-8427463383380 | YES | YES |  | Released | 8427463383380
INDOOR | TECHNICAL INDOOR | I TE TRACK LIGHTS PF | AS 425-427 | 8427463383310 | AS427 TR 36 C/M 830 WH9010 RE | AS427 TR 36 C/M 830 WH9010 RE | 244 | 0 | 0 | 0 | 1 | 0 | 0 | 0 | 0 | 1 | 6 | 8.808 | 11.286 | KG | 0.02 | M3 | 0.34 | 0.2 | 0.165 | M | 4052075166347 | 94051190 | Blanc | Wit | Projecteurs sur rails 40W 3000K DSR EVG réflecteur_medium | Projecteur LED sur rail pour intérieur, composé de: Boîtier du projecteur en profil d'aluminium extrudé et moulé sous pression, peint / Boîtier du projecteur tournant et basculant / Réflecteur en aluminium pur avec facettes sphériques haute brillance pour un rendement maximum de la lampe et un rendement neutre de la couleur / Anneau avec fermeture à baïonnette pour remplacer sans outil le réflecteur et le bloc optique / Réflecteur en exécution Medium / Tolérance des couleurs selon MacAdam = 3 SDCM / Durée de vie de la LED 60 000 heures à 80 % du flux lumineux (L80B10) / Livré avec adaptateur universel trifasé / Doté d'un convertisseur électronique / Le montage au plafond ne nécessite pas d'outil / Équipé d’un verre de protection | Projecteurs sur rails | Spots 40W 3000K DSR EVG reflector_medium | LED schijnwerper op rail voor binnen, bestaande uit: Behuizing spot van geëxtrudeerd spuitgietaluminium profiel, met poedercoating / Behuizing spot is draaibaar en kantelbaar / Hoogglans gefacetteerde reflector van zeer zuiver aluminium voor maximale lichtopbrengst van de lamp en neutrale kleurweergave / Ring met bajonetsluiting om zonder gereedschap de reflector en het optiekblok te vervangen / Reflector in uitvoering Medium / Kleurtolerantie volgens MacAdam = 3 SDCM / Levensduur LED 60.000 u op 80% van de lichtstroom (L80B10) / Compleet met universele driefase adapter / Inclusief driver / Geen gereedschap nodig voor de montage aan het plafond / Compleet met beschermingsglas | LED track projector | https://cdn.light-performer.com/product_images/as427_RAL9016.jpg | AS427_RAL9016.JPG | http://www.performanceinlighting.com/fr/fr/prod-8427463383310 | http://www.performanceinlighting.com/nl/nl/prod-8427463383310 | YES | YES |  | Released | 8427463383310
INDOOR | TECHNICAL INDOOR | I TE TRACK LIGHTS PF | AS 425-427 | 8427463383480 | AS427 TR 36 C/M 840 BK9005 RE | AS427 TR 36 C/M 840 BK9005 RE | 244 | 0 | 0 | 0 | 1 | 0 | 0 | 0 | 0 | 1 | 6 | 8.808 | 11.286 | KG | 0.02 | M3 | 0.34 | 0.2 | 0.165 | M | 4052075169577 | 94051190 | Noir | Zwart | Projecteurs sur rails 40W 4000K DSR EVG réflecteur_medium | Projecteur LED sur rail pour intérieur, composé de: Boîtier du projecteur en profil d'aluminium extrudé et moulé sous pression, peint / Boîtier du projecteur tournant et basculant / Réflecteur en aluminium pur avec facettes sphériques haute brillance pour un rendement maximum de la lampe et un rendement neutre de la couleur / Anneau avec fermeture à baïonnette pour remplacer sans outil le réflecteur et le bloc optique / Réflecteur en exécution Medium / Tolérance des couleurs selon MacAdam = 3 SDCM / Durée de vie de la LED 60 000 heures à 80 % du flux lumineux (L80B10) / Livré avec adaptateur universel trifasé / Doté d'un convertisseur électronique / Le montage au plafond ne nécessite pas d'outil / Équipé d’un verre de protection | Projecteurs sur rails | Spots 40W 4000K DSR EVG reflector_medium | LED schijnwerper op rail voor binnen, bestaande uit: Behuizing spot van geëxtrudeerd spuitgietaluminium profiel, met poedercoating / Behuizing spot is draaibaar en kantelbaar / Hoogglans gefacetteerde reflector van zeer zuiver aluminium voor maximale lichtopbrengst van de lamp en neutrale kleurweergave / Ring met bajonetsluiting om zonder gereedschap de reflector en het optiekblok te vervangen / Reflector in uitvoering Medium / Kleurtolerantie volgens MacAdam = 3 SDCM / Levensduur LED 60.000 u op 80% van de lichtstroom (L80B10) / Compleet met universele driefase adapter / Inclusief driver / Geen gereedschap nodig voor de montage aan het plafond / Compleet met beschermingsglas | LED track projector | https://cdn.light-performer.com/product_images/as427_RAL9005.jpg | AS427_RAL9005.JPG | http://www.performanceinlighting.com/fr/fr/prod-8427463383480 | http://www.performanceinlighting.com/nl/nl/prod-8427463383480 | YES | YES |  | Released | 8427463383480
INDOOR | TECHNICAL INDOOR | I TE TRACK LIGHTS PF | AS 425-427 | 8427463383410 | AS427 TR 36 C/M 840 WH9010 RE | AS427 TR 36 C/M 840 WH9010 RE | 244 | 0 | 0 | 0 | 1 | 0 | 0 | 0 | 0 | 1 | 6 | 8.808 | 11.286 | KG | 0.011 | M3 | 0.34 | 0.2 | 0.165 | M | 4046075046440 | 94051190 | Blanc | Wit | Projecteurs sur rails 40W 4000K DSR EVG réflecteur_medium | Projecteur LED sur rail pour intérieur, composé de: Boîtier du projecteur en profil d'aluminium extrudé et moulé sous pression, peint / Boîtier du projecteur tournant et basculant / Réflecteur en aluminium pur avec facettes sphériques haute brillance pour un rendement maximum de la lampe et un rendement neutre de la couleur / Anneau avec fermeture à baïonnette pour remplacer sans outil le réflecteur et le bloc optique / Réflecteur en exécution Medium / Tolérance des couleurs selon MacAdam = 3 SDCM / Durée de vie de la LED 60 000 heures à 80 % du flux lumineux (L80B10) / Livré avec adaptateur universel trifasé / Doté d'un convertisseur électronique / Le montage au plafond ne nécessite pas d'outil / Équipé d’un verre de protection | Projecteurs sur rails | Spots 40W 4000K DSR EVG reflector_medium | LED schijnwerper op rail voor binnen, bestaande uit: Behuizing spot van geëxtrudeerd spuitgietaluminium profiel, met poedercoating / Behuizing spot is draaibaar en kantelbaar / Hoogglans gefacetteerde reflector van zeer zuiver aluminium voor maximale lichtopbrengst van de lamp en neutrale kleurweergave / Ring met bajonetsluiting om zonder gereedschap de reflector en het optiekblok te vervangen / Reflector in uitvoering Medium / Kleurtolerantie volgens MacAdam = 3 SDCM / Levensduur LED 60.000 u op 80% van de lichtstroom (L80B10) / Compleet met universele driefase adapter / Inclusief driver / Geen gereedschap nodig voor de montage aan het plafond / Compleet met beschermingsglas | LED track projector | https://cdn.light-performer.com/product_images/as427_RAL9016.jpg | AS427_RAL9016.JPG | http://www.performanceinlighting.com/fr/fr/prod-8427463383410 | http://www.performanceinlighting.com/nl/nl/prod-8427463383410 | YES | YES |  | Released | 8427463383410
INDOOR | TECHNICAL INDOOR | I TE TRACK LIGHTS PF | AS 425-427 | 8427483383380 | AS427 TR 36 C/MW 830 BK9005 RE | AS427 TR 36 C/MW 830 BK9005 RE | 244 | 0 | 0 | 0 | 1 | 0 | 0 | 0 | 0 | 1 | 6 | 8.796 | 11.274 | KG | 0.02 | M3 | 0.34 | 0.2 | 0.165 | M | 4052075169607 | 94051190 | Noir | Zwart | Projecteurs sur rails 40W 4000K DSR EVG réflecteur_flood | Projecteur LED sur rail pour intérieur, composé de: Boîtier du projecteur en profil d'aluminium extrudé et moulé sous pression, peint / Boîtier du projecteur tournant et basculant / Réflecteur en aluminium pur avec facettes sphériques haute brillance pour un rendement maximum de la lampe et un rendement neutre de la couleur / Anneau avec fermeture à baïonnette pour remplacer sans outil le réflecteur et le bloc optique / Réflecteur en exécution Wide flood / Tolérance des couleurs selon MacAdam = 3 SDCM / Durée de vie de la LED 60 000 heures à 80 % du flux lumineux (L80B10) / Livré avec adaptateur universel trifasé / Doté d'un convertisseur électronique / Le montage au plafond ne nécessite pas d'outil / Équipé d’un verre de protection | Projecteurs sur rails | Spots 40W 4000K DSR EVG reflector_flood | LED schijnwerper op rail voor binnen, bestaande uit: Behuizing spot van geëxtrudeerd spuitgietaluminium profiel, met poedercoating / Behuizing spot is draaibaar en kantelbaar / Hoogglans gefacetteerde reflector van zeer zuiver aluminium voor maximale lichtopbrengst van de lamp en neutrale kleurweergave / Ring met bajonetsluiting om zonder gereedschap de reflector en het optiekblok te vervangen / Reflector in uitvoering Wide flood / Kleurtolerantie volgens MacAdam = 3 SDCM / Levensduur LED 60.000 u op 80% van de lichtstroom (L80B10) / Compleet met universele driefase adapter / Inclusief driver / Geen gereedschap nodig voor de montage aan het plafond / Compleet met beschermingsglas | LED track projector | https://cdn.light-performer.com/product_images/as427_RAL9005.jpg | AS427_RAL9005.JPG | http://www.performanceinlighting.com/fr/fr/prod-8427483383380 | http://www.performanceinlighting.com/nl/nl/prod-8427483383380 | YES | YES |  | Released | 8427483383380
INDOOR | TECHNICAL INDOOR | I TE TRACK LIGHTS PF | AS 425-427 | 8427483383310 | AS427 TR 36 C/MW 830 WH9010 RE | AS427 TR 36 C/MW 830 WH9010 RE | 244 | 0 | 0 | 0 | 1 | 0 | 0 | 0 | 0 | 1 | 6 | 8.796 | 11.274 | KG | 0.02 | M3 | 0.34 | 0.2 | 0.165 | M | 4052075166385 | 94051190 | Blanc | Wit | Projecteurs sur rails 40W 3000K DSR EVG réflecteur_flood | Projecteur LED sur rail pour intérieur, composé de: Boîtier du projecteur en profil d'aluminium extrudé et moulé sous pression, peint / Boîtier du projecteur tournant et basculant / Réflecteur en aluminium pur avec facettes sphériques haute brillance pour un rendement maximum de la lampe et un rendement neutre de la couleur / Anneau avec fermeture à baïonnette pour remplacer sans outil le réflecteur et le bloc optique / Réflecteur en exécution Wide flood / Tolérance des couleurs selon MacAdam = 3 SDCM / Durée de vie de la LED 60 000 heures à 80 % du flux lumineux (L80B10) / Livré avec adaptateur universel trifasé / Doté d'un convertisseur électronique / Le montage au plafond ne nécessite pas d'outil / Équipé d’un verre de protection | Projecteurs sur rails | Spots 40W 3000K DSR EVG reflector_flood | LED schijnwerper op rail voor binnen, bestaande uit: Behuizing spot van geëxtrudeerd spuitgietaluminium profiel, met poedercoating / Behuizing spot is draaibaar en kantelbaar / Hoogglans gefacetteerde reflector van zeer zuiver aluminium voor maximale lichtopbrengst van de lamp en neutrale kleurweergave / Ring met bajonetsluiting om zonder gereedschap de reflector en het optiekblok te vervangen / Reflector in uitvoering Wide flood / Kleurtolerantie volgens MacAdam = 3 SDCM / Levensduur LED 60.000 u op 80% van de lichtstroom (L80B10) / Compleet met universele driefase adapter / Inclusief driver / Geen gereedschap nodig voor de montage aan het plafond / Compleet met beschermingsglas | LED track projector | https://cdn.light-performer.com/product_images/as427_RAL9016.jpg | AS427_RAL9016.JPG | http://www.performanceinlighting.com/fr/fr/prod-8427483383310 | http://www.performanceinlighting.com/nl/nl/prod-8427483383310 | YES | YES |  | Released | 8427483383310
INDOOR | TECHNICAL INDOOR | I TE TRACK LIGHTS PF | AS 425-427 | 8427483383480 | AS427 TR 36 C/MW 840 BK9005 RE | AS427 TR 36 C/MW 840 BK9005 RE | 244 | 0 | 0 | 0 | 1 | 0 | 0 | 0 | 0 | 1 | 6 | 8.796 | 11.274 | KG | 0.02 | M3 | 0.34 | 0.2 | 0.165 | M | 4046075046488 | 94051190 | Noir | Zwart | Projecteurs sur rails 40W 4000K DSR EVG réflecteur_flood | Projecteur LED sur rail pour intérieur, composé de: Boîtier du projecteur en profil d'aluminium extrudé et moulé sous pression, peint / Boîtier du projecteur tournant et basculant / Réflecteur en aluminium pur avec facettes sphériques haute brillance pour un rendement maximum de la lampe et un rendement neutre de la couleur / Anneau avec fermeture à baïonnette pour remplacer sans outil le réflecteur et le bloc optique / Réflecteur en exécution Wide flood / Tolérance des couleurs selon MacAdam = 3 SDCM / Durée de vie de la LED 60 000 heures à 80 % du flux lumineux (L80B10) / Livré avec adaptateur universel trifasé / Doté d'un convertisseur électronique / Le montage au plafond ne nécessite pas d'outil / Équipé d’un verre de protection | Projecteurs sur rails | Spots 40W 4000K DSR EVG reflector_flood | LED schijnwerper op rail voor binnen, bestaande uit: Behuizing spot van geëxtrudeerd spuitgietaluminium profiel, met poedercoating / Behuizing spot is draaibaar en kantelbaar / Hoogglans gefacetteerde reflector van zeer zuiver aluminium voor maximale lichtopbrengst van de lamp en neutrale kleurweergave / Ring met bajonetsluiting om zonder gereedschap de reflector en het optiekblok te vervangen / Reflector in uitvoering Wide flood / Kleurtolerantie volgens MacAdam = 3 SDCM / Levensduur LED 60.000 u op 80% van de lichtstroom (L80B10) / Compleet met universele driefase adapter / Inclusief driver / Geen gereedschap nodig voor de montage aan het plafond / Compleet met beschermingsglas | LED track projector | https://cdn.light-performer.com/product_images/as427_RAL9005.jpg | AS427_RAL9005.JPG | http://www.performanceinlighting.com/fr/fr/prod-8427483383480 | http://www.performanceinlighting.com/nl/nl/prod-8427483383480 | YES | YES |  | Released | 8427483383480
INDOOR | TECHNICAL INDOOR | I TE TRACK LIGHTS PF | AS 425-427 | 8427483383410 | AS427 TR 36 C/MW 840 WH9010 RE | AS427 TR 36 C/MW 840 WH9010 RE | 244 | 0 | 0 | 0 | 1 | 0 | 0 | 0 | 0 | 1 | 6 | 8.796 | 11.274 | KG | 0.02 | M3 | 0.34 | 0.2 | 0.165 | M | 4046075046471 | 94051190 | Blanc | Wit | Projecteurs sur rails 40W 4000K DSR EVG réflecteur_flood | Projecteur LED sur rail pour intérieur, composé de: Boîtier du projecteur en profil d'aluminium extrudé et moulé sous pression, peint / Boîtier du projecteur tournant et basculant / Réflecteur en aluminium pur avec facettes sphériques haute brillance pour un rendement maximum de la lampe et un rendement neutre de la couleur / Anneau avec fermeture à baïonnette pour remplacer sans outil le réflecteur et le bloc optique / Réflecteur en exécution Wide flood / Tolérance des couleurs selon MacAdam = 3 SDCM / Durée de vie de la LED 60 000 heures à 80 % du flux lumineux (L80B10) / Livré avec adaptateur universel trifasé / Doté d'un convertisseur électronique / Le montage au plafond ne nécessite pas d'outil / Équipé d’un verre de protection | Projecteurs sur rails | Spots 40W 4000K DSR EVG reflector_flood | LED schijnwerper op rail voor binnen, bestaande uit: Behuizing spot van geëxtrudeerd spuitgietaluminium profiel, met poedercoating / Behuizing spot is draaibaar en kantelbaar / Hoogglans gefacetteerde reflector van zeer zuiver aluminium voor maximale lichtopbrengst van de lamp en neutrale kleurweergave / Ring met bajonetsluiting om zonder gereedschap de reflector en het optiekblok te vervangen / Reflector in uitvoering Wide flood / Kleurtolerantie volgens MacAdam = 3 SDCM / Levensduur LED 60.000 u op 80% van de lichtstroom (L80B10) / Compleet met universele driefase adapter / Inclusief driver / Geen gereedschap nodig voor de montage aan het plafond / Compleet met beschermingsglas | LED track projector | https://cdn.light-performer.com/product_images/as427_RAL9016.jpg | AS427_RAL9016.JPG | http://www.performanceinlighting.com/fr/fr/prod-8427483383410 | http://www.performanceinlighting.com/nl/nl/prod-8427483383410 | YES | YES |  | Released | 8427483383410
INDOOR | TECHNICAL INDOOR | I TE TRACK LIGHTS PF | AS 425-427 | 3108561 | AS427 TR 40 C/I 830 BK9005 DALI RE | AS427 TR 40 C/I 830 BK9005 DALI RE | 309 | 0 | 0 | 0 | 1 | 0 | 0 | 0 | 0 | 1 | 6 | 9.15 | 12.096 | KG | 0.02 | M3 | 0.34 | 0.2 | 0.165 | M | 4046075067292 | 94051190 | Noir | Zwart | Projecteur LED sur rail pour intérieur | Projecteur LED sur rail pour intérieur, composé de: Boîtier du projecteur en profil d'aluminium extrudé et moulé sous pression, peint / Boîtier du projecteur tournant et basculant / Réflecteur en aluminium pur avec facettes sphériques haute brillance pour un rendement maximum de la lampe et un rendement neutre de la couleur / Anneau avec fermeture à baïonnette pour remplacer sans outil le réflecteur et le bloc optique / Réflecteur en exécution Wide flood / Tolérance des couleurs selon MacAdam = 3 SDCM / Durée de vie de la LED 60 000 heures à 80 % du flux lumineux (L80B10) / Livré avec adaptateur universel trifasé / Doté d'un convertisseur électronique / Le montage au plafond ne nécessite pas d'outil / Équipé d’un verre de protection | Projecteur LED sur rail pour intérieur | LED railspot voor binnen | LED schijnwerper op rail voor binnen, bestaande uit: Behuizing spot van geëxtrudeerd spuitgietaluminium profiel, met poedercoating / Behuizing spot is draaibaar en kantelbaar / Hoogglans gefacetteerde reflector van zeer zuiver aluminium voor maximale lichtopbrengst van de lamp en neutrale kleurweergave / Ring met bajonetsluiting om zonder gereedschap de reflector en het optiekblok te vervangen / Reflector in uitvoering Wide flood / Kleurtolerantie volgens MacAdam = 3 SDCM / Levensduur LED 60.000 u op 80% van de lichtstroom (L80B10) / Compleet met universele driefase adapter / Inclusief driver / Geen gereedschap nodig voor de montage aan het plafond / Compleet met beschermingsglas | LED railspot voor binnen | https://cdn.light-performer.com/product_images/AS427_ANGLE_BK1_01_lp.jpg | AS427_RAL9005.JPG | http://www.performanceinlighting.com/fr/fr/prod-3108561 | http://www.performanceinlighting.com/nl/nl/prod-3108561 | YES | YES |  | Released | 3108561
INDOOR | TECHNICAL INDOOR | I TE TRACK LIGHTS PF | AS 425-427 | 3108545 | AS427 TR 40 C/I 830 WH9010 DALI RE | AS427 TR 40 C/I 830 WH9010 DALI RE | 309 | 0 | 0 | 0 | 1 | 0 | 0 | 0 | 0 | 1 | 6 | 9.15 | 12.096 | KG | 0.02 | M3 | 0.34 | 0.2 | 0.165 | M | 4046075067247 | 94051190 | Blanc | Wit | Projecteur LED sur rail pour intérieur | Projecteur LED sur rail pour intérieur, composé de: Boîtier du projecteur en profil d'aluminium extrudé et moulé sous pression, peint / Boîtier du projecteur tournant et basculant / Réflecteur en aluminium pur avec facettes sphériques haute brillance pour un rendement maximum de la lampe et un rendement neutre de la couleur / Anneau avec fermeture à baïonnette pour remplacer sans outil le réflecteur et le bloc optique / Réflecteur en exécution Wide flood / Tolérance des couleurs selon MacAdam = 3 SDCM / Durée de vie de la LED 60 000 heures à 80 % du flux lumineux (L80B10) / Livré avec adaptateur universel trifasé / Doté d'un convertisseur électronique / Le montage au plafond ne nécessite pas d'outil / Équipé d’un verre de protection | Projecteur LED sur rail pour intérieur | LED railspot voor binnen | LED schijnwerper op rail voor binnen, bestaande uit: Behuizing spot van geëxtrudeerd spuitgietaluminium profiel, met poedercoating / Behuizing spot is draaibaar en kantelbaar / Hoogglans gefacetteerde reflector van zeer zuiver aluminium voor maximale lichtopbrengst van de lamp en neutrale kleurweergave / Ring met bajonetsluiting om zonder gereedschap de reflector en het optiekblok te vervangen / Reflector in uitvoering Wide flood / Kleurtolerantie volgens MacAdam = 3 SDCM / Levensduur LED 60.000 u op 80% van de lichtstroom (L80B10) / Compleet met universele driefase adapter / Inclusief driver / Geen gereedschap nodig voor de montage aan het plafond / Compleet met beschermingsglas | LED railspot voor binnen | https://cdn.light-performer.com/product_images/AS427_ANGLE_WH1_01_lp.jpg | AS427_RAL9016.JPG | http://www.performanceinlighting.com/fr/fr/prod-3108545 | http://www.performanceinlighting.com/nl/nl/prod-3108545 | YES | YES |  | Released | 3108545
INDOOR | TECHNICAL INDOOR | I TE TRACK LIGHTS PF | AS 425-427 | 3108560 | AS427 TR 40 C/I 840 BK9005 DALI RE | AS427 TR 40 C/I 840 BK9005 DALI RE | 309 | 0 | 0 | 0 | 1 | 0 | 0 | 0 | 0 | 1 | 6 | 9.15 | 12.096 | KG | 0.02 | M3 | 0.34 | 0.2 | 0.165 | M | 4046075067285 | 94051190 | Noir | Zwart | Projecteur LED sur rail pour intérieur | Projecteur LED sur rail pour intérieur, composé de: Boîtier du projecteur en profil d'aluminium extrudé et moulé sous pression, peint / Boîtier du projecteur tournant et basculant / Réflecteur en aluminium pur avec facettes sphériques haute brillance pour un rendement maximum de la lampe et un rendement neutre de la couleur / Anneau avec fermeture à baïonnette pour remplacer sans outil le réflecteur et le bloc optique / Réflecteur en exécution Wide flood / Tolérance des couleurs selon MacAdam = 3 SDCM / Durée de vie de la LED 60 000 heures à 80 % du flux lumineux (L80B10) / Livré avec adaptateur universel trifasé / Doté d'un convertisseur électronique / Le montage au plafond ne nécessite pas d'outil / Équipé d’un verre de protection | Projecteur LED sur rail pour intérieur | LED railspot voor binnen | LED schijnwerper op rail voor binnen, bestaande uit: Behuizing spot van geëxtrudeerd spuitgietaluminium profiel, met poedercoating / Behuizing spot is draaibaar en kantelbaar / Hoogglans gefacetteerde reflector van zeer zuiver aluminium voor maximale lichtopbrengst van de lamp en neutrale kleurweergave / Ring met bajonetsluiting om zonder gereedschap de reflector en het optiekblok te vervangen / Reflector in uitvoering Wide flood / Kleurtolerantie volgens MacAdam = 3 SDCM / Levensduur LED 60.000 u op 80% van de lichtstroom (L80B10) / Compleet met universele driefase adapter / Inclusief driver / Geen gereedschap nodig voor de montage aan het plafond / Compleet met beschermingsglas | LED railspot voor binnen | https://cdn.light-performer.com/product_images/AS427_ANGLE_BK1_01_lp.jpg | AS427_RAL9005.JPG | http://www.performanceinlighting.com/fr/fr/prod-3108560 | http://www.performanceinlighting.com/nl/nl/prod-3108560 | YES | YES |  | Released | 3108560
INDOOR | TECHNICAL INDOOR | I TE TRACK LIGHTS PF | AS 425-427 | 3108544 | AS427 TR 40 C/I 840 WH9010 DALI RE | AS427 TR 40 C/I 840 WH9010 DALI RE | 309 | 0 | 0 | 0 | 1 | 0 | 0 | 0 | 0 | 1 | 6 | 9.15 | 12.096 | KG | 0.02 | M3 | 0.34 | 0.2 | 0.165 | M | 4046075067230 | 94051190 | Blanc | Wit | Projecteur LED sur rail pour intérieur | Projecteur LED sur rail pour intérieur, composé de: Boîtier du projecteur en profil d'aluminium extrudé et moulé sous pression, peint / Boîtier du projecteur tournant et basculant / Réflecteur en aluminium pur avec facettes sphériques haute brillance pour un rendement maximum de la lampe et un rendement neutre de la couleur / Anneau avec fermeture à baïonnette pour remplacer sans outil le réflecteur et le bloc optique / Réflecteur en exécution Wide flood / Tolérance des couleurs selon MacAdam = 3 SDCM / Durée de vie de la LED 60 000 heures à 80 % du flux lumineux (L80B10) / Livré avec adaptateur universel trifasé / Doté d'un convertisseur électronique / Le montage au plafond ne nécessite pas d'outil / Équipé d’un verre de protection | Projecteur LED sur rail pour intérieur | LED railspot voor binnen | LED schijnwerper op rail voor binnen, bestaande uit: Behuizing spot van geëxtrudeerd spuitgietaluminium profiel, met poedercoating / Behuizing spot is draaibaar en kantelbaar / Hoogglans gefacetteerde reflector van zeer zuiver aluminium voor maximale lichtopbrengst van de lamp en neutrale kleurweergave / Ring met bajonetsluiting om zonder gereedschap de reflector en het optiekblok te vervangen / Reflector in uitvoering Wide flood / Kleurtolerantie volgens MacAdam = 3 SDCM / Levensduur LED 60.000 u op 80% van de lichtstroom (L80B10) / Compleet met universele driefase adapter / Inclusief driver / Geen gereedschap nodig voor de montage aan het plafond / Compleet met beschermingsglas | LED railspot voor binnen | https://cdn.light-performer.com/product_images/AS427_ANGLE_WH1_01_lp.jpg | AS427_RAL9016.JPG | http://www.performanceinlighting.com/fr/fr/prod-3108544 | http://www.performanceinlighting.com/nl/nl/prod-3108544 | YES | YES |  | Released | 3108544
INDOOR | TECHNICAL INDOOR | I TE TRACK LIGHTS PF | AS 425-427 | 3108563 | AS427 TR 40 C/M 830 BK9005 DALI RE | AS427 TR 40 C/M 830 BK9005 DALI RE | 309 | 0 | 0 | 0 | 1 | 0 | 0 | 0 | 0 | 1 | 6 | 9.186 | 12.132 | KG | 0.02 | M3 | 0.34 | 0.2 | 0.165 | M | 4046075067315 | 94051190 | Noir | Zwart | Projecteur LED sur rail pour intérieur | Projecteur LED sur rail pour intérieur, composé de: Boîtier du projecteur en profil d'aluminium extrudé et moulé sous pression, peint / Boîtier du projecteur tournant et basculant / Réflecteur en aluminium pur avec facettes sphériques haute brillance pour un rendement maximum de la lampe et un rendement neutre de la couleur / Anneau avec fermeture à baïonnette pour remplacer sans outil le réflecteur et le bloc optique / Réflecteur en exécution Wide flood / Tolérance des couleurs selon MacAdam = 3 SDCM / Durée de vie de la LED 60 000 heures à 80 % du flux lumineux (L80B10) / Livré avec adaptateur universel trifasé / Doté d'un convertisseur électronique / Le montage au plafond ne nécessite pas d'outil / Équipé d’un verre de protection | Projecteur LED sur rail pour intérieur | LED railspot voor binnen | LED schijnwerper op rail voor binnen, bestaande uit: Behuizing spot van geëxtrudeerd spuitgietaluminium profiel, met poedercoating / Behuizing spot is draaibaar en kantelbaar / Hoogglans gefacetteerde reflector van zeer zuiver aluminium voor maximale lichtopbrengst van de lamp en neutrale kleurweergave / Ring met bajonetsluiting om zonder gereedschap de reflector en het optiekblok te vervangen / Reflector in uitvoering Wide flood / Kleurtolerantie volgens MacAdam = 3 SDCM / Levensduur LED 60.000 u op 80% van de lichtstroom (L80B10) / Compleet met universele driefase adapter / Inclusief driver / Geen gereedschap nodig voor de montage aan het plafond / Compleet met beschermingsglas | LED railspot voor binnen | https://cdn.light-performer.com/product_images/AS427_ANGLE_BK1_01_lp.jpg | AS427_RAL9005.JPG | http://www.performanceinlighting.com/fr/fr/prod-3108563 | http://www.performanceinlighting.com/nl/nl/prod-3108563 | YES | YES |  | Released | 3108563
INDOOR | TECHNICAL INDOOR | I TE TRACK LIGHTS PF | AS 425-427 | 3108546 | AS427 TR 40 C/M 830 WH9010 DALI RE | AS427 TR 40 C/M 830 WH9010 DALI RE | 309 | 0 | 0 | 0 | 1 | 0 | 0 | 0 | 0 | 1 | 6 | 9.186 | 12.132 | KG | 0.02 | M3 | 0.34 | 0.2 | 0.165 | M | 4046075067254 | 94051190 | Blanc | Wit | Projecteur LED sur rail pour intérieur | Projecteur LED sur rail pour intérieur, composé de: Boîtier du projecteur en profil d'aluminium extrudé et moulé sous pression, peint / Boîtier du projecteur tournant et basculant / Réflecteur en aluminium pur avec facettes sphériques haute brillance pour un rendement maximum de la lampe et un rendement neutre de la couleur / Anneau avec fermeture à baïonnette pour remplacer sans outil le réflecteur et le bloc optique / Réflecteur en exécution Wide flood / Tolérance des couleurs selon MacAdam = 3 SDCM / Durée de vie de la LED 60 000 heures à 80 % du flux lumineux (L80B10) / Livré avec adaptateur universel trifasé / Doté d'un convertisseur électronique / Le montage au plafond ne nécessite pas d'outil / Équipé d’un verre de protection | Projecteur LED sur rail pour intérieur | LED railspot voor binnen | LED schijnwerper op rail voor binnen, bestaande uit: Behuizing spot van geëxtrudeerd spuitgietaluminium profiel, met poedercoating / Behuizing spot is draaibaar en kantelbaar / Hoogglans gefacetteerde reflector van zeer zuiver aluminium voor maximale lichtopbrengst van de lamp en neutrale kleurweergave / Ring met bajonetsluiting om zonder gereedschap de reflector en het optiekblok te vervangen / Reflector in uitvoering Wide flood / Kleurtolerantie volgens MacAdam = 3 SDCM / Levensduur LED 60.000 u op 80% van de lichtstroom (L80B10) / Compleet met universele driefase adapter / Inclusief driver / Geen gereedschap nodig voor de montage aan het plafond / Compleet met beschermingsglas | LED railspot voor binnen | https://cdn.light-performer.com/product_images/AS427_ANGLE_WH1_01_lp.jpg | AS427_RAL9016.JPG | http://www.performanceinlighting.com/fr/fr/prod-3108546 | http://www.performanceinlighting.com/nl/nl/prod-3108546 | YES | YES |  | Released | 3108546
INDOOR | TECHNICAL INDOOR | I TE TRACK LIGHTS PF | AS 425-427 | 3108562 | AS427 TR 40 C/M 840 BK9005 DALI RE | AS427 TR 40 C/M 840 BK9005 DALI RE | 309 | 0 | 0 | 0 | 1 | 0 | 0 | 0 | 0 | 1 | 6 | 9.186 | 12.132 | KG | 0.011 | M3 | 0.34 | 0.2 | 0.165 | M | 4046075067308 | 94051190 | Noir | Zwart | Projecteur LED sur rail pour intérieur | Projecteur LED sur rail pour intérieur, composé de: Boîtier du projecteur en profil d'aluminium extrudé et moulé sous pression, peint / Boîtier du projecteur tournant et basculant / Réflecteur en aluminium pur avec facettes sphériques haute brillance pour un rendement maximum de la lampe et un rendement neutre de la couleur / Anneau avec fermeture à baïonnette pour remplacer sans outil le réflecteur et le bloc optique / Réflecteur en exécution Wide flood / Tolérance des couleurs selon MacAdam = 3 SDCM / Durée de vie de la LED 60 000 heures à 80 % du flux lumineux (L80B10) / Livré avec adaptateur universel trifasé / Doté d'un convertisseur électronique / Le montage au plafond ne nécessite pas d'outil / Équipé d’un verre de protection | Projecteur LED sur rail pour intérieur | LED railspot voor binnen | LED schijnwerper op rail voor binnen, bestaande uit: Behuizing spot van geëxtrudeerd spuitgietaluminium profiel, met poedercoating / Behuizing spot is draaibaar en kantelbaar / Hoogglans gefacetteerde reflector van zeer zuiver aluminium voor maximale lichtopbrengst van de lamp en neutrale kleurweergave / Ring met bajonetsluiting om zonder gereedschap de reflector en het optiekblok te vervangen / Reflector in uitvoering Wide flood / Kleurtolerantie volgens MacAdam = 3 SDCM / Levensduur LED 60.000 u op 80% van de lichtstroom (L80B10) / Compleet met universele driefase adapter / Inclusief driver / Geen gereedschap nodig voor de montage aan het plafond / Compleet met beschermingsglas | LED railspot voor binnen | https://cdn.light-performer.com/product_images/AS427_ANGLE_BK1_01_lp.jpg | AS427_RAL9005.JPG | http://www.performanceinlighting.com/fr/fr/prod-3108562 | http://www.performanceinlighting.com/nl/nl/prod-3108562 | YES | YES |  | Released | 3108562
INDOOR | TECHNICAL INDOOR | I TE TRACK LIGHTS PF | AS 425-427 | 3108427 | AS427 TR 40 C/M 840 WH9010 DALI RE | AS427 TR 40 C/M 840 WH9010 DALI RE | 309 | 0 | 0 | 0 | 1 | 0 | 0 | 0 | 0 | 1 | 6 | 9.186 | 12.132 | KG | 0.02 | M3 | 0.34 | 0.2 | 0.165 | M | 4046075062099 | 94051190 | Blanc | Wit | Projecteur LED sur rail pour intérieur | Projecteur LED sur rail pour intérieur, composé de: Boîtier du projecteur en profil d'aluminium extrudé et moulé sous pression, peint / Boîtier du projecteur tournant et basculant / Réflecteur en aluminium pur avec facettes sphériques haute brillance pour un rendement maximum de la lampe et un rendement neutre de la couleur / Anneau avec fermeture à baïonnette pour remplacer sans outil le réflecteur et le bloc optique / Réflecteur en exécution Wide flood / Tolérance des couleurs selon MacAdam = 3 SDCM / Durée de vie de la LED 60 000 heures à 80 % du flux lumineux (L80B10) / Livré avec adaptateur universel trifasé / Doté d'un convertisseur électronique / Le montage au plafond ne nécessite pas d'outil / Équipé d’un verre de protection | Projecteur LED sur rail pour intérieur | LED railspot voor binnen | LED schijnwerper op rail voor binnen, bestaande uit: Behuizing spot van geëxtrudeerd spuitgietaluminium profiel, met poedercoating / Behuizing spot is draaibaar en kantelbaar / Hoogglans gefacetteerde reflector van zeer zuiver aluminium voor maximale lichtopbrengst van de lamp en neutrale kleurweergave / Ring met bajonetsluiting om zonder gereedschap de reflector en het optiekblok te vervangen / Reflector in uitvoering Wide flood / Kleurtolerantie volgens MacAdam = 3 SDCM / Levensduur LED 60.000 u op 80% van de lichtstroom (L80B10) / Compleet met universele driefase adapter / Inclusief driver / Geen gereedschap nodig voor de montage aan het plafond / Compleet met beschermingsglas | LED railspot voor binnen | https://cdn.light-performer.com/product_images/AS427_ANGLE_WH1_01_lp.jpg | AS427_RAL9016.JPG | http://www.performanceinlighting.com/fr/fr/prod-3108427 | http://www.performanceinlighting.com/nl/nl/prod-3108427 | YES | YES |  | Released | 3108427
INDOOR | TECHNICAL INDOOR | I TE TRACK LIGHTS PF | AS 425-427 | 3108565 | AS427 TR 40 C/MW 830 BK9005 DALI RE | AS427 TR 40 C/MW 830 BK9005 DALI RE | 309 | 0 | 0 | 0 | 1 | 0 | 0 | 0 | 0 | 1 | 6 | 9.156 | 12.174 | KG | 0.009 | M3 | 0.267 | 0.126 | 0.265 | M | 4046075067339 | 94051190 | Noir | Zwart | Projecteur LED sur rail pour intérieur | Projecteur LED sur rail pour intérieur, composé de: Boîtier du projecteur en profil d'aluminium extrudé et moulé sous pression, peint / Boîtier du projecteur tournant et basculant / Réflecteur en aluminium pur avec facettes sphériques haute brillance pour un rendement maximum de la lampe et un rendement neutre de la couleur / Anneau avec fermeture à baïonnette pour remplacer sans outil le réflecteur et le bloc optique / Réflecteur en exécution Wide flood / Tolérance des couleurs selon MacAdam = 3 SDCM / Durée de vie de la LED 60 000 heures à 80 % du flux lumineux (L80B10) / Livré avec adaptateur universel trifasé / Doté d'un convertisseur électronique / Le montage au plafond ne nécessite pas d'outil / Équipé d’un verre de protection | Projecteur LED sur rail pour intérieur | LED railspot voor binnen | LED schijnwerper op rail voor binnen, bestaande uit: Behuizing spot van geëxtrudeerd spuitgietaluminium profiel, met poedercoating / Behuizing spot is draaibaar en kantelbaar / Hoogglans gefacetteerde reflector van zeer zuiver aluminium voor maximale lichtopbrengst van de lamp en neutrale kleurweergave / Ring met bajonetsluiting om zonder gereedschap de reflector en het optiekblok te vervangen / Reflector in uitvoering Wide flood / Kleurtolerantie volgens MacAdam = 3 SDCM / Levensduur LED 60.000 u op 80% van de lichtstroom (L80B10) / Compleet met universele driefase adapter / Inclusief driver / Geen gereedschap nodig voor de montage aan het plafond / Compleet met beschermingsglas | LED railspot voor binnen | https://cdn.light-performer.com/product_images/AS427_ANGLE_BK1_01_lp.jpg | AS427_RAL9005.JPG | http://www.performanceinlighting.com/fr/fr/prod-3108565 | http://www.performanceinlighting.com/nl/nl/prod-3108565 | YES | YES |  | Released | 3108565
INDOOR | TECHNICAL INDOOR | I TE TRACK LIGHTS PF | AS 425-427 | 3108548 | AS427 TR 40 C/MW 830 WH9010 DALI RE | AS427 TR 40 C/MW 830 WH9010 DALI RE | 309 | 0 | 0 | 0 | 1 | 0 | 0 | 0 | 0 | 1 | 6 | 9.174 | 12.12 | KG | 0.02 | M3 | 0.34 | 0.2 | 0.165 | M | 4046075067278 | 94051190 | Blanc | Wit | Projecteur LED sur rail pour intérieur | Projecteur LED sur rail pour intérieur, composé de: Boîtier du projecteur en profil d'aluminium extrudé et moulé sous pression, peint / Boîtier du projecteur tournant et basculant / Réflecteur en aluminium pur avec facettes sphériques haute brillance pour un rendement maximum de la lampe et un rendement neutre de la couleur / Anneau avec fermeture à baïonnette pour remplacer sans outil le réflecteur et le bloc optique / Réflecteur en exécution Wide flood / Tolérance des couleurs selon MacAdam = 3 SDCM / Durée de vie de la LED 60 000 heures à 80 % du flux lumineux (L80B10) / Livré avec adaptateur universel trifasé / Doté d'un convertisseur électronique / Le montage au plafond ne nécessite pas d'outil / Équipé d’un verre de protection | Projecteur LED sur rail pour intérieur | LED railspot voor binnen | LED schijnwerper op rail voor binnen, bestaande uit: Behuizing spot van geëxtrudeerd spuitgietaluminium profiel, met poedercoating / Behuizing spot is draaibaar en kantelbaar / Hoogglans gefacetteerde reflector van zeer zuiver aluminium voor maximale lichtopbrengst van de lamp en neutrale kleurweergave / Ring met bajonetsluiting om zonder gereedschap de reflector en het optiekblok te vervangen / Reflector in uitvoering Wide flood / Kleurtolerantie volgens MacAdam = 3 SDCM / Levensduur LED 60.000 u op 80% van de lichtstroom (L80B10) / Compleet met universele driefase adapter / Inclusief driver / Geen gereedschap nodig voor de montage aan het plafond / Compleet met beschermingsglas | LED railspot voor binnen | https://cdn.light-performer.com/product_images/AS427_ANGLE_WH1_01_lp.jpg | AS427_RAL9016.JPG | http://www.performanceinlighting.com/fr/fr/prod-3108548 | http://www.performanceinlighting.com/nl/nl/prod-3108548 | YES | YES |  | Released | 3108548
INDOOR | TECHNICAL INDOOR | I TE TRACK LIGHTS PF | AS 425-427 | 3108564 | AS427 TR 40 C/MW 840 BK9005 DALI RE | AS427 TR 40 C/MW 840 BK9005 DALI RE | 309 | 0 | 0 | 0 | 1 | 0 | 0 | 0 | 0 | 1 | 6 | 9.174 | 12.12 | KG | 0.02 | M3 | 0.34 | 0.2 | 0.165 | M | 4046075067322 | 94051190 | Noir | Zwart | Projecteur LED sur rail pour intérieur | Projecteur LED sur rail pour intérieur, composé de: Boîtier du projecteur en profil d'aluminium extrudé et moulé sous pression, peint / Boîtier du projecteur tournant et basculant / Réflecteur en aluminium pur avec facettes sphériques haute brillance pour un rendement maximum de la lampe et un rendement neutre de la couleur / Anneau avec fermeture à baïonnette pour remplacer sans outil le réflecteur et le bloc optique / Réflecteur en exécution Wide flood / Tolérance des couleurs selon MacAdam = 3 SDCM / Durée de vie de la LED 60 000 heures à 80 % du flux lumineux (L80B10) / Livré avec adaptateur universel trifasé / Doté d'un convertisseur électronique / Le montage au plafond ne nécessite pas d'outil / Équipé d’un verre de protection | Projecteur LED sur rail pour intérieur | LED railspot voor binnen | LED schijnwerper op rail voor binnen, bestaande uit: Behuizing spot van geëxtrudeerd spuitgietaluminium profiel, met poedercoating / Behuizing spot is draaibaar en kantelbaar / Hoogglans gefacetteerde reflector van zeer zuiver aluminium voor maximale lichtopbrengst van de lamp en neutrale kleurweergave / Ring met bajonetsluiting om zonder gereedschap de reflector en het optiekblok te vervangen / Reflector in uitvoering Wide flood / Kleurtolerantie volgens MacAdam = 3 SDCM / Levensduur LED 60.000 u op 80% van de lichtstroom (L80B10) / Compleet met universele driefase adapter / Inclusief driver / Geen gereedschap nodig voor de montage aan het plafond / Compleet met beschermingsglas | LED railspot voor binnen | https://cdn.light-performer.com/product_images/AS427_ANGLE_BK1_01_lp.jpg | AS427_RAL9005.JPG | http://www.performanceinlighting.com/fr/fr/prod-3108564 | http://www.performanceinlighting.com/nl/nl/prod-3108564 | YES | YES |  | Released | 3108564
INDOOR | TECHNICAL INDOOR | I TE TRACK LIGHTS PF | AS 425-427 | 3108547 | AS427 TR 40 C/MW 840 WH9010 DALI RE | AS427 TR 40 C/MW 840 WH9010 DALI RE | 309 | 0 | 0 | 0 | 1 | 0 | 0 | 0 | 0 | 1 | 6 | 9.168 | 12.138 | KG | 0.009 | M3 | 0.267 | 0.126 | 0.265 | M | 4046075067261 | 94051190 | Blanc | Wit | Projecteur LED sur rail pour intérieur | Projecteur LED sur rail pour intérieur, composé de: Boîtier du projecteur en profil d'aluminium extrudé et moulé sous pression, peint / Boîtier du projecteur tournant et basculant / Réflecteur en aluminium pur avec facettes sphériques haute brillance pour un rendement maximum de la lampe et un rendement neutre de la couleur / Anneau avec fermeture à baïonnette pour remplacer sans outil le réflecteur et le bloc optique / Réflecteur en exécution Wide flood / Tolérance des couleurs selon MacAdam = 3 SDCM / Durée de vie de la LED 60 000 heures à 80 % du flux lumineux (L80B10) / Livré avec adaptateur universel trifasé / Doté d'un convertisseur électronique / Le montage au plafond ne nécessite pas d'outil / Équipé d’un verre de protection | Projecteur LED sur rail pour intérieur | LED railspot voor binnen | LED schijnwerper op rail voor binnen, bestaande uit: Behuizing spot van geëxtrudeerd spuitgietaluminium profiel, met poedercoating / Behuizing spot is draaibaar en kantelbaar / Hoogglans gefacetteerde reflector van zeer zuiver aluminium voor maximale lichtopbrengst van de lamp en neutrale kleurweergave / Ring met bajonetsluiting om zonder gereedschap de reflector en het optiekblok te vervangen / Reflector in uitvoering Wide flood / Kleurtolerantie volgens MacAdam = 3 SDCM / Levensduur LED 60.000 u op 80% van de lichtstroom (L80B10) / Compleet met universele driefase adapter / Inclusief driver / Geen gereedschap nodig voor de montage aan het plafond / Compleet met beschermingsglas | LED railspot voor binnen | https://cdn.light-performer.com/product_images/AS427_ANGLE_WH1_01_lp.jpg | AS427_RAL9016.JPG | http://www.performanceinlighting.com/fr/fr/prod-3108547 | http://www.performanceinlighting.com/nl/nl/prod-3108547 | YES | YES |  | Released | 3108547
INDOOR | TECHNICAL INDOOR | I TE TRACK LIGHTS PF | AS615TR | 3101738 | AS615 40 2A/M 830 BK-81 | AS615 40 2A/M 3000K ZWART | 363 | 0 | 0 | 1 | 0 | 0 | 0 | 0 | 0 | 1 | 1 | 3.43 | 3.761 | KG | 0.019 | M3 | 0.625 | 0.195 | 0.152 | M | 8021944130303 | 94051190 | Noir | Zwart | Plafonnier à LED pour rail d'intérieur | Plafonnier à LED pour rail d'intérieur se composant de : ¬ Corps et couvercle en aluminium moulé sous pression peint avec des poudres polyester après traitement de conversion chimique de surface ISO 9227 ¬ Optiques symétriques, asymétriques et double asymétrique ¬ Optique symétrique (S/EW) et double asymétrique (2A/M) ¬ Appareil compatible avec des rails électrifiés et des accessoires d'installation de la série OTR TRACKS RAILS ¬ Le luminaire convient pour une installation sur des rails standards tels que EUROSTANDARD PLUS® | Plafonnier à LED pour rail d'intérieur | LED-armatuur voor spanningrail, voor binnen | LED-armatuur voor spanningrail, voor binnen, bestaande uit: ¬ Bodemplaat en deksel van spuitgietaluminium, gelakt met polyester poederlak na chemische conversiebehandeling van het oppervlak ISO 9227 ¬ Optische groep bestaande uit lenzen van technopolymeer met zeer hoge lichtdoorgave ¬ Symmetrische optieken (S/EW) en dubbel asymmetrische optieken (2A/M) ¬ Het armatuur is compatibel met de bedrade rails en montage accessoires van de serie OTR TRACKS RAILS. ¬ Het armatuur is geschikt voor installatie op standaard rails zoals EUROSTANDARD PLUS® | LED-armatuur voor spanningrail, voor binnen | https://cdn.light-performer.com/product_images/AS_615_BK_angle_01_lp.jpg | AS615.jpg | http://www.performanceinlighting.com/fr/fr/prod-3101738 | http://www.performanceinlighting.com/nl/nl/prod-3101738 | YES | YES |  | Released | 3101738
INDOOR | TECHNICAL INDOOR | I TE TRACK LIGHTS PF | AS615TR | 3101746 | AS615 40 2A/M 830 BK-81 DALI | AS615 40 2A/M 3000K ZWART DALI | 425 | 0 | 0 | 1 | 0 | 0 | 0 | 0 | 0 | 1 | 1 | 3.441 | 3.772 | KG | 0.019 | M3 | 0.625 | 0.195 | 0.152 | M | 8021944130341 | 94051190 | Noir | Zwart | Plafonnier à LED pour rail d'intérieur | Plafonnier à LED pour rail d'intérieur se composant de : ¬ Corps et couvercle en aluminium moulé sous pression peint avec des poudres polyester après traitement de conversion chimique de surface ISO 9227 ¬ Optiques symétriques, asymétriques et double asymétrique ¬ Optique symétrique (S/EW) et double asymétrique (2A/M) ¬ Appareil compatible avec des rails électrifiés et des accessoires d'installation de la série OTR TRACKS RAILS ¬ Le luminaire convient pour une installation sur des rails standards tels que EUROSTANDARD PLUS® | Plafonnier à LED pour rail d'intérieur | LED-armatuur voor spanningrail, voor binnen | LED-armatuur voor spanningrail, voor binnen, bestaande uit: ¬ Bodemplaat en deksel van spuitgietaluminium, gelakt met polyester poederlak na chemische conversiebehandeling van het oppervlak ISO 9227 ¬ Optische groep bestaande uit lenzen van technopolymeer met zeer hoge lichtdoorgave ¬ Symmetrische optieken (S/EW) en dubbel asymmetrische optieken (2A/M) ¬ Het armatuur is compatibel met de bedrade rails en montage accessoires van de serie OTR TRACKS RAILS. ¬ Het armatuur is geschikt voor installatie op standaard rails zoals EUROSTANDARD PLUS® | LED-armatuur voor spanningrail, voor binnen | https://cdn.light-performer.com/product_images/AS_615_BK_angle_01_lp.jpg | AS615 NZ.jpg | http://www.performanceinlighting.com/fr/fr/prod-3101746 | http://www.performanceinlighting.com/nl/nl/prod-3101746 | YES | YES |  | Released | 3101746
INDOOR | TECHNICAL INDOOR | I TE TRACK LIGHTS PF | AS615TR | 3101734 | AS615 40 2A/M 830 WH-87 | AS615 40 2A/M 3000K WIT | 363 | 0 | 0 | 1 | 0 | 0 | 0 | 0 | 0 | 1 | 1 | 3.43 | 3.761 | KG | 0.019 | M3 | 0.625 | 0.195 | 0.152 | M | 8021944129789 | 94051190 | Blanc | Wit | Plafonnier à LED pour rail d'intérieur | Plafonnier à LED pour rail d'intérieur se composant de : ¬ Corps et couvercle en aluminium moulé sous pression peint avec des poudres polyester après traitement de conversion chimique de surface ISO 9227 ¬ Optiques symétriques, asymétriques et double asymétrique ¬ Optique symétrique (S/EW) et double asymétrique (2A/M) ¬ Appareil compatible avec des rails électrifiés et des accessoires d'installation de la série OTR TRACKS RAILS ¬ Le luminaire convient pour une installation sur des rails standards tels que EUROSTANDARD PLUS® | Plafonnier à LED pour rail d'intérieur | LED-armatuur voor spanningrail, voor binnen | LED-armatuur voor spanningrail, voor binnen, bestaande uit: ¬ Bodemplaat en deksel van spuitgietaluminium, gelakt met polyester poederlak na chemische conversiebehandeling van het oppervlak ISO 9227 ¬ Optische groep bestaande uit lenzen van technopolymeer met zeer hoge lichtdoorgave ¬ Symmetrische optieken (S/EW) en dubbel asymmetrische optieken (2A/M) ¬ Het armatuur is compatibel met de bedrade rails en montage accessoires van de serie OTR TRACKS RAILS. ¬ Het armatuur is geschikt voor installatie op standaard rails zoals EUROSTANDARD PLUS® | LED-armatuur voor spanningrail, voor binnen | https://cdn.light-performer.com/product_images/AS_615_WH_angle_01_lp.jpg | AS615.jpg | http://www.performanceinlighting.com/fr/fr/prod-3101734 | http://www.performanceinlighting.com/nl/nl/prod-3101734 | YES | YES |  | Released | 3101734
INDOOR | TECHNICAL INDOOR | I TE TRACK LIGHTS PF | AS615TR | 3101742 | AS615 40 2A/M 830 WH-87 DALI | AS615 40 2A/M 3000K WIT DALI | 425 | 0 | 0 | 1 | 0 | 0 | 0 | 0 | 0 | 1 | 1 | 3.441 | 3.772 | KG | 0.019 | M3 | 0.625 | 0.195 | 0.152 | M | 8021944130167 | 94051190 | Blanc | Wit | Plafonnier à LED pour rail d'intérieur | Plafonnier à LED pour rail d'intérieur se composant de : ¬ Corps et couvercle en aluminium moulé sous pression peint avec des poudres polyester après traitement de conversion chimique de surface ISO 9227 ¬ Optiques symétriques, asymétriques et double asymétrique ¬ Optique symétrique (S/EW) et double asymétrique (2A/M) ¬ Appareil compatible avec des rails électrifiés et des accessoires d'installation de la série OTR TRACKS RAILS ¬ Le luminaire convient pour une installation sur des rails standards tels que EUROSTANDARD PLUS® | Plafonnier à LED pour rail d'intérieur | LED-armatuur voor spanningrail, voor binnen | LED-armatuur voor spanningrail, voor binnen, bestaande uit: ¬ Bodemplaat en deksel van spuitgietaluminium, gelakt met polyester poederlak na chemische conversiebehandeling van het oppervlak ISO 9227 ¬ Optische groep bestaande uit lenzen van technopolymeer met zeer hoge lichtdoorgave ¬ Symmetrische optieken (S/EW) en dubbel asymmetrische optieken (2A/M) ¬ Het armatuur is compatibel met de bedrade rails en montage accessoires van de serie OTR TRACKS RAILS. ¬ Het armatuur is geschikt voor installatie op standaard rails zoals EUROSTANDARD PLUS® | LED-armatuur voor spanningrail, voor binnen | https://cdn.light-performer.com/product_images/AS_615_WH_angle_01_lp.jpg | AS615.jpg | http://www.performanceinlighting.com/fr/fr/prod-3101742 | http://www.performanceinlighting.com/nl/nl/prod-3101742 | YES | YES |  | Released | 3101742
INDOOR | TECHNICAL INDOOR | I TE TRACK LIGHTS PF | AS615TR | 3101722 | AS615 40 2A/M 840 BK-81 | AS615 40 2A/M 4000K ZWART | 363 | 0 | 0 | 1 | 0 | 0 | 0 | 0 | 0 | 1 | 1 | 3.418 | 3.749 | KG | 0.019 | M3 | 0.625 | 0.195 | 0.152 | M | 8021944130198 | 94051190 | Noir | Zwart | Plafonnier à LED pour rail d'intérieur | Plafonnier à LED pour rail d'intérieur se composant de : ¬ Corps et couvercle en aluminium moulé sous pression peint avec des poudres polyester après traitement de conversion chimique de surface ISO 9227 ¬ Optiques symétriques, asymétriques et double asymétrique ¬ Optique symétrique (S/EW) et double asymétrique (2A/M) ¬ Appareil compatible avec des rails électrifiés et des accessoires d'installation de la série OTR TRACKS RAILS ¬ Le luminaire convient pour une installation sur des rails standards tels que EUROSTANDARD PLUS® | Plafonnier à LED pour rail d'intérieur | LED-armatuur voor spanningrail, voor binnen | LED-armatuur voor spanningrail, voor binnen, bestaande uit: ¬ Bodemplaat en deksel van spuitgietaluminium, gelakt met polyester poederlak na chemische conversiebehandeling van het oppervlak ISO 9227 ¬ Optische groep bestaande uit lenzen van technopolymeer met zeer hoge lichtdoorgave ¬ Symmetrische optieken (S/EW) en dubbel asymmetrische optieken (2A/M) ¬ Het armatuur is compatibel met de bedrade rails en montage accessoires van de serie OTR TRACKS RAILS. ¬ Het armatuur is geschikt voor installatie op standaard rails zoals EUROSTANDARD PLUS® | LED-armatuur voor spanningrail, voor binnen | https://cdn.light-performer.com/product_images/AS_615_BK_angle_01_lp.jpg | AS615 NZ.jpg | http://www.performanceinlighting.com/fr/fr/prod-3101722 | http://www.performanceinlighting.com/nl/nl/prod-3101722 | YES | YES |  | Released | 3101722
INDOOR | TECHNICAL INDOOR | I TE TRACK LIGHTS PF | AS615TR | 3101730 | AS615 40 2A/M 840 BK-81 DALI | AS615 40 2A/M 4000K ZWART DALI | 425 | 0 | 0 | 1 | 0 | 0 | 0 | 0 | 0 | 1 | 1 | 3.441 | 3.772 | KG | 0.019 | M3 | 0.625 | 0.195 | 0.152 | M | 8021944130266 | 94051190 | Noir | Zwart | Plafonnier à LED pour rail d'intérieur | Plafonnier à LED pour rail d'intérieur se composant de : ¬ Corps et couvercle en aluminium moulé sous pression peint avec des poudres polyester après traitement de conversion chimique de surface ISO 9227 ¬ Optiques symétriques, asymétriques et double asymétrique ¬ Optique symétrique (S/EW) et double asymétrique (2A/M) ¬ Appareil compatible avec des rails électrifiés et des accessoires d'installation de la série OTR TRACKS RAILS ¬ Le luminaire convient pour une installation sur des rails standards tels que EUROSTANDARD PLUS® | Plafonnier à LED pour rail d'intérieur | LED-armatuur voor spanningrail, voor binnen | LED-armatuur voor spanningrail, voor binnen, bestaande uit: ¬ Bodemplaat en deksel van spuitgietaluminium, gelakt met polyester poederlak na chemische conversiebehandeling van het oppervlak ISO 9227 ¬ Optische groep bestaande uit lenzen van technopolymeer met zeer hoge lichtdoorgave ¬ Symmetrische optieken (S/EW) en dubbel asymmetrische optieken (2A/M) ¬ Het armatuur is compatibel met de bedrade rails en montage accessoires van de serie OTR TRACKS RAILS. ¬ Het armatuur is geschikt voor installatie op standaard rails zoals EUROSTANDARD PLUS® | LED-armatuur voor spanningrail, voor binnen | https://cdn.light-performer.com/product_images/AS_615_BK_angle_01_lp.jpg | AS615 NZ.jpg | http://www.performanceinlighting.com/fr/fr/prod-3101730 | http://www.performanceinlighting.com/nl/nl/prod-3101730 | YES | YES |  | Released | 3101730
INDOOR | TECHNICAL INDOOR | I TE TRACK LIGHTS PF | AS615TR | 3101718 | AS615 40 2A/M 840 WH-87 | AS615 40 2A/M 4000K WIT | 363 | 0 | 0 | 1 | 0 | 0 | 0 | 0 | 0 | 1 | 1 | 3.418 | 3.749 | KG | 0.019 | M3 | 0.625 | 0.195 | 0.152 | M | 8021944129734 | 94051190 | Blanc | Wit | Plafonnier à LED pour rail d'intérieur | Plafonnier à LED pour rail d'intérieur se composant de : ¬ Corps et couvercle en aluminium moulé sous pression peint avec des poudres polyester après traitement de conversion chimique de surface ISO 9227 ¬ Optiques symétriques, asymétriques et double asymétrique ¬ Optique symétrique (S/EW) et double asymétrique (2A/M) ¬ Appareil compatible avec des rails électrifiés et des accessoires d'installation de la série OTR TRACKS RAILS ¬ Le luminaire convient pour une installation sur des rails standards tels que EUROSTANDARD PLUS® | Plafonnier à LED pour rail d'intérieur | LED-armatuur voor spanningrail, voor binnen | LED-armatuur voor spanningrail, voor binnen, bestaande uit: ¬ Bodemplaat en deksel van spuitgietaluminium, gelakt met polyester poederlak na chemische conversiebehandeling van het oppervlak ISO 9227 ¬ Optische groep bestaande uit lenzen van technopolymeer met zeer hoge lichtdoorgave ¬ Symmetrische optieken (S/EW) en dubbel asymmetrische optieken (2A/M) ¬ Het armatuur is compatibel met de bedrade rails en montage accessoires van de serie OTR TRACKS RAILS. ¬ Het armatuur is geschikt voor installatie op standaard rails zoals EUROSTANDARD PLUS® | LED-armatuur voor spanningrail, voor binnen | https://cdn.light-performer.com/product_images/AS_615_WH_angle_01_lp.jpg | AS615.jpg | http://www.performanceinlighting.com/fr/fr/prod-3101718 | http://www.performanceinlighting.com/nl/nl/prod-3101718 | YES | YES |  | Released | 3101718
INDOOR | TECHNICAL INDOOR | I TE TRACK LIGHTS PF | AS615TR | 3101726 | AS615 40 2A/M 840 WH-87 DALI | AS615 40 2A/M 4000K WIT DALI | 425 | 0 | 0 | 1 | 0 | 0 | 0 | 0 | 0 | 1 | 1 | 3.441 | 3.772 | KG | 0.019 | M3 | 0.625 | 0.195 | 0.152 | M | 8021944130228 | 94051190 | Blanc | Wit | Plafonnier à LED pour rail d'intérieur | Plafonnier à LED pour rail d'intérieur se composant de : ¬ Corps et couvercle en aluminium moulé sous pression peint avec des poudres polyester après traitement de conversion chimique de surface ISO 9227 ¬ Optiques symétriques, asymétriques et double asymétrique ¬ Optique symétrique (S/EW) et double asymétrique (2A/M) ¬ Appareil compatible avec des rails électrifiés et des accessoires d'installation de la série OTR TRACKS RAILS ¬ Le luminaire convient pour une installation sur des rails standards tels que EUROSTANDARD PLUS® | Plafonnier à LED pour rail d'intérieur | LED-armatuur voor spanningrail, voor binnen | LED-armatuur voor spanningrail, voor binnen, bestaande uit: ¬ Bodemplaat en deksel van spuitgietaluminium, gelakt met polyester poederlak na chemische conversiebehandeling van het oppervlak ISO 9227 ¬ Optische groep bestaande uit lenzen van technopolymeer met zeer hoge lichtdoorgave ¬ Symmetrische optieken (S/EW) en dubbel asymmetrische optieken (2A/M) ¬ Het armatuur is compatibel met de bedrade rails en montage accessoires van de serie OTR TRACKS RAILS. ¬ Het armatuur is geschikt voor installatie op standaard rails zoals EUROSTANDARD PLUS® | LED-armatuur voor spanningrail, voor binnen | https://cdn.light-performer.com/product_images/AS_615_WH_angle_01_lp.jpg | AS615.jpg | http://www.performanceinlighting.com/fr/fr/prod-3101726 | http://www.performanceinlighting.com/nl/nl/prod-3101726 | YES | YES |  | Released | 3101726
INDOOR | TECHNICAL INDOOR | I TE TRACK LIGHTS PF | AS615TR | 3101736 | AS615 40 S/EW 830 BK-81 | AS615 40 S/EW 3000K ZWART | 363 | 0 | 0 | 1 | 0 | 0 | 0 | 0 | 0 | 1 | 1 | 3.43 | 3.761 | KG | 0.019 | M3 | 0.625 | 0.195 | 0.152 | M | 8021944130280 | 94051190 | Noir | Zwart | Plafonnier à LED pour rail d'intérieur | Plafonnier à LED pour rail d'intérieur se composant de : ¬ Corps et couvercle en aluminium moulé sous pression peint avec des poudres polyester après traitement de conversion chimique de surface ISO 9227 ¬ Optiques symétriques, asymétriques et double asymétrique ¬ Optique symétrique (S/EW) et double asymétrique (2A/M) ¬ Appareil compatible avec des rails électrifiés et des accessoires d'installation de la série OTR TRACKS RAILS ¬ Le luminaire convient pour une installation sur des rails standards tels que EUROSTANDARD PLUS® | Plafonnier à LED pour rail d'intérieur | LED-armatuur voor spanningrail, voor binnen | LED-armatuur voor spanningrail, voor binnen, bestaande uit: ¬ Bodemplaat en deksel van spuitgietaluminium, gelakt met polyester poederlak na chemische conversiebehandeling van het oppervlak ISO 9227 ¬ Optische groep bestaande uit lenzen van technopolymeer met zeer hoge lichtdoorgave ¬ Symmetrische optieken (S/EW) en dubbel asymmetrische optieken (2A/M) ¬ Het armatuur is compatibel met de bedrade rails en montage accessoires van de serie OTR TRACKS RAILS. ¬ Het armatuur is geschikt voor installatie op standaard rails zoals EUROSTANDARD PLUS® | LED-armatuur voor spanningrail, voor binnen | https://cdn.light-performer.com/product_images/AS_615_BK_angle_01_lp.jpg | AS615 NZ.jpg | http://www.performanceinlighting.com/fr/fr/prod-3101736 | http://www.performanceinlighting.com/nl/nl/prod-3101736 | YES | YES |  | Released | 3101736
INDOOR | TECHNICAL INDOOR | I TE TRACK LIGHTS PF | AS615TR | 3101744 | AS615 40 S/EW 830 BK-81 DALI | AS615 40 S/EW 3000K ZWART DALI | 425 | 0 | 0 | 1 | 0 | 0 | 0 | 0 | 0 | 1 | 1 | 3.441 | 3.772 | KG | 0.019 | M3 | 0.625 | 0.195 | 0.152 | M | 8021944130327 | 94051190 | Noir | Zwart | Plafonnier à LED pour rail d'intérieur | Plafonnier à LED pour rail d'intérieur se composant de : ¬ Corps et couvercle en aluminium moulé sous pression peint avec des poudres polyester après traitement de conversion chimique de surface ISO 9227 ¬ Optiques symétriques, asymétriques et double asymétrique ¬ Optique symétrique (S/EW) et double asymétrique (2A/M) ¬ Appareil compatible avec des rails électrifiés et des accessoires d'installation de la série OTR TRACKS RAILS ¬ Le luminaire convient pour une installation sur des rails standards tels que EUROSTANDARD PLUS® | Plafonnier à LED pour rail d'intérieur | LED-armatuur voor spanningrail, voor binnen | LED-armatuur voor spanningrail, voor binnen, bestaande uit: ¬ Bodemplaat en deksel van spuitgietaluminium, gelakt met polyester poederlak na chemische conversiebehandeling van het oppervlak ISO 9227 ¬ Optische groep bestaande uit lenzen van technopolymeer met zeer hoge lichtdoorgave ¬ Symmetrische optieken (S/EW) en dubbel asymmetrische optieken (2A/M) ¬ Het armatuur is compatibel met de bedrade rails en montage accessoires van de serie OTR TRACKS RAILS. ¬ Het armatuur is geschikt voor installatie op standaard rails zoals EUROSTANDARD PLUS® | LED-armatuur voor spanningrail, voor binnen | https://cdn.light-performer.com/product_images/AS_615_BK_angle_01_lp.jpg | AS615 NZ.jpg | http://www.performanceinlighting.com/fr/fr/prod-3101744 | http://www.performanceinlighting.com/nl/nl/prod-3101744 | YES | YES |  | Released | 3101744
INDOOR | TECHNICAL INDOOR | I TE TRACK LIGHTS PF | AS615TR | 3101732 | AS615 40 S/EW 830 WH-87 | AS615 40 S/EW 3000K WIT | 363 | 0 | 0 | 1 | 0 | 0 | 0 | 0 | 0 | 1 | 1 | 3.43 | 3.761 | KG | 0.019 | M3 | 0.625 | 0.195 | 0.152 | M | 8021944129765 | 94051190 | Blanc | Wit | Plafonnier à LED pour rail d'intérieur | Plafonnier à LED pour rail d'intérieur se composant de : ¬ Corps et couvercle en aluminium moulé sous pression peint avec des poudres polyester après traitement de conversion chimique de surface ISO 9227 ¬ Optiques symétriques, asymétriques et double asymétrique ¬ Optique symétrique (S/EW) et double asymétrique (2A/M) ¬ Appareil compatible avec des rails électrifiés et des accessoires d'installation de la série OTR TRACKS RAILS ¬ Le luminaire convient pour une installation sur des rails standards tels que EUROSTANDARD PLUS® | Plafonnier à LED pour rail d'intérieur | LED-armatuur voor spanningrail, voor binnen | LED-armatuur voor spanningrail, voor binnen, bestaande uit: ¬ Bodemplaat en deksel van spuitgietaluminium, gelakt met polyester poederlak na chemische conversiebehandeling van het oppervlak ISO 9227 ¬ Optische groep bestaande uit lenzen van technopolymeer met zeer hoge lichtdoorgave ¬ Symmetrische optieken (S/EW) en dubbel asymmetrische optieken (2A/M) ¬ Het armatuur is compatibel met de bedrade rails en montage accessoires van de serie OTR TRACKS RAILS. ¬ Het armatuur is geschikt voor installatie op standaard rails zoals EUROSTANDARD PLUS® | LED-armatuur voor spanningrail, voor binnen | https://cdn.light-performer.com/product_images/AS_615_WH_angle_01_lp.jpg | AS615.jpg | http://www.performanceinlighting.com/fr/fr/prod-3101732 | http://www.performanceinlighting.com/nl/nl/prod-3101732 | YES | YES |  | Released | 3101732
INDOOR | TECHNICAL INDOOR | I TE TRACK LIGHTS PF | AS615TR | 3101740 | AS615 40 S/EW 830 WH-87 DALI | AS615 40 S/EW 3000K WIT DALI | 425 | 0 | 0 | 1 | 0 | 0 | 0 | 0 | 0 | 1 | 1 | 3.441 | 3.772 | KG | 0.019 | M3 | 0.625 | 0.195 | 0.152 | M | 8021944130143 | 94051190 | Blanc | Wit | Plafonnier à LED pour rail d'intérieur | Plafonnier à LED pour rail d'intérieur se composant de : ¬ Corps et couvercle en aluminium moulé sous pression peint avec des poudres polyester après traitement de conversion chimique de surface ISO 9227 ¬ Optiques symétriques, asymétriques et double asymétrique ¬ Optique symétrique (S/EW) et double asymétrique (2A/M) ¬ Appareil compatible avec des rails électrifiés et des accessoires d'installation de la série OTR TRACKS RAILS ¬ Le luminaire convient pour une installation sur des rails standards tels que EUROSTANDARD PLUS® | Plafonnier à LED pour rail d'intérieur | LED-armatuur voor spanningrail, voor binnen | LED-armatuur voor spanningrail, voor binnen, bestaande uit: ¬ Bodemplaat en deksel van spuitgietaluminium, gelakt met polyester poederlak na chemische conversiebehandeling van het oppervlak ISO 9227 ¬ Optische groep bestaande uit lenzen van technopolymeer met zeer hoge lichtdoorgave ¬ Symmetrische optieken (S/EW) en dubbel asymmetrische optieken (2A/M) ¬ Het armatuur is compatibel met de bedrade rails en montage accessoires van de serie OTR TRACKS RAILS. ¬ Het armatuur is geschikt voor installatie op standaard rails zoals EUROSTANDARD PLUS® | LED-armatuur voor spanningrail, voor binnen | https://cdn.light-performer.com/product_images/AS_615_WH_angle_01_lp.jpg | AS615.jpg | http://www.performanceinlighting.com/fr/fr/prod-3101740 | http://www.performanceinlighting.com/nl/nl/prod-3101740 | YES | YES |  | Released | 3101740
INDOOR | TECHNICAL INDOOR | I TE TRACK LIGHTS PF | AS615TR | 3101720 | AS615 40 S/EW 840 BK-81 | AS615 40 S/EW 4000K ZWART | 363 | 0 | 0 | 1 | 0 | 0 | 0 | 0 | 0 | 1 | 1 | 3.418 | 3.749 | KG | 0.019 | M3 | 0.625 | 0.195 | 0.152 | M | 8021944130051 | 94051190 | Noir | Zwart | Plafonnier à LED pour rail d'intérieur | Plafonnier à LED pour rail d'intérieur se composant de : ¬ Corps et couvercle en aluminium moulé sous pression peint avec des poudres polyester après traitement de conversion chimique de surface ISO 9227 ¬ Optiques symétriques, asymétriques et double asymétrique ¬ Optique symétrique (S/EW) et double asymétrique (2A/M) ¬ Appareil compatible avec des rails électrifiés et des accessoires d'installation de la série OTR TRACKS RAILS ¬ Le luminaire convient pour une installation sur des rails standards tels que EUROSTANDARD PLUS® | Plafonnier à LED pour rail d'intérieur | LED-armatuur voor spanningrail, voor binnen | LED-armatuur voor spanningrail, voor binnen, bestaande uit: ¬ Bodemplaat en deksel van spuitgietaluminium, gelakt met polyester poederlak na chemische conversiebehandeling van het oppervlak ISO 9227 ¬ Optische groep bestaande uit lenzen van technopolymeer met zeer hoge lichtdoorgave ¬ Symmetrische optieken (S/EW) en dubbel asymmetrische optieken (2A/M) ¬ Het armatuur is compatibel met de bedrade rails en montage accessoires van de serie OTR TRACKS RAILS. ¬ Het armatuur is geschikt voor installatie op standaard rails zoals EUROSTANDARD PLUS® | LED-armatuur voor spanningrail, voor binnen | https://cdn.light-performer.com/product_images/AS_615_BK_angle_01_lp.jpg | AS615 NZ.jpg | http://www.performanceinlighting.com/fr/fr/prod-3101720 | http://www.performanceinlighting.com/nl/nl/prod-3101720 | YES | YES |  | Released | 3101720
INDOOR | TECHNICAL INDOOR | I TE TRACK LIGHTS PF | AS615TR | 3101728 | AS615 40 S/EW 840 BK-81 DALI | AS615 40 S/EW 4000K ZWART DALI | 425 | 0 | 0 | 1 | 0 | 0 | 0 | 0 | 0 | 1 | 1 | 3.441 | 3.772 | KG | 0.019 | M3 | 0.625 | 0.195 | 0.152 | M | 8021944130242 | 94051190 | Noir | Zwart | Plafonnier à LED pour rail d'intérieur | Plafonnier à LED pour rail d'intérieur se composant de : ¬ Corps et couvercle en aluminium moulé sous pression peint avec des poudres polyester après traitement de conversion chimique de surface ISO 9227 ¬ Optiques symétriques, asymétriques et double asymétrique ¬ Optique symétrique (S/EW) et double asymétrique (2A/M) ¬ Appareil compatible avec des rails électrifiés et des accessoires d'installation de la série OTR TRACKS RAILS ¬ Le luminaire convient pour une installation sur des rails standards tels que EUROSTANDARD PLUS® | Plafonnier à LED pour rail d'intérieur | LED-armatuur voor spanningrail, voor binnen | LED-armatuur voor spanningrail, voor binnen, bestaande uit: ¬ Bodemplaat en deksel van spuitgietaluminium, gelakt met polyester poederlak na chemische conversiebehandeling van het oppervlak ISO 9227 ¬ Optische groep bestaande uit lenzen van technopolymeer met zeer hoge lichtdoorgave ¬ Symmetrische optieken (S/EW) en dubbel asymmetrische optieken (2A/M) ¬ Het armatuur is compatibel met de bedrade rails en montage accessoires van de serie OTR TRACKS RAILS. ¬ Het armatuur is geschikt voor installatie op standaard rails zoals EUROSTANDARD PLUS® | LED-armatuur voor spanningrail, voor binnen | https://cdn.light-performer.com/product_images/AS_615_BK_angle_01_lp.jpg | AS615 NZ.jpg | http://www.performanceinlighting.com/fr/fr/prod-3101728 | http://www.performanceinlighting.com/nl/nl/prod-3101728 | YES | YES |  | Released | 3101728
INDOOR | TECHNICAL INDOOR | I TE TRACK LIGHTS PF | AS615TR | 3101716 | AS615 40 S/EW 840 WH-87 | AS615 40 S/EW 4000K WIT | 363 | 0 | 0 | 1 | 0 | 0 | 0 | 0 | 0 | 1 | 1 | 3.418 | 3.749 | KG | 0.019 | M3 | 0.625 | 0.195 | 0.152 | M | 8021944129710 | 94051190 | Blanc | Wit | Plafonnier à LED pour rail d'intérieur | Plafonnier à LED pour rail d'intérieur se composant de : ¬ Corps et couvercle en aluminium moulé sous pression peint avec des poudres polyester après traitement de conversion chimique de surface ISO 9227 ¬ Optiques symétriques, asymétriques et double asymétrique ¬ Optique symétrique (S/EW) et double asymétrique (2A/M) ¬ Appareil compatible avec des rails électrifiés et des accessoires d'installation de la série OTR TRACKS RAILS ¬ Le luminaire convient pour une installation sur des rails standards tels que EUROSTANDARD PLUS® | Plafonnier à LED pour rail d'intérieur | LED-armatuur voor spanningrail, voor binnen | LED-armatuur voor spanningrail, voor binnen, bestaande uit: ¬ Bodemplaat en deksel van spuitgietaluminium, gelakt met polyester poederlak na chemische conversiebehandeling van het oppervlak ISO 9227 ¬ Optische groep bestaande uit lenzen van technopolymeer met zeer hoge lichtdoorgave ¬ Symmetrische optieken (S/EW) en dubbel asymmetrische optieken (2A/M) ¬ Het armatuur is compatibel met de bedrade rails en montage accessoires van de serie OTR TRACKS RAILS. ¬ Het armatuur is geschikt voor installatie op standaard rails zoals EUROSTANDARD PLUS® | LED-armatuur voor spanningrail, voor binnen | https://cdn.light-performer.com/product_images/AS_615_WH_angle_01_lp.jpg | AS615.jpg | http://www.performanceinlighting.com/fr/fr/prod-3101716 | http://www.performanceinlighting.com/nl/nl/prod-3101716 | YES | YES |  | Released | 3101716
INDOOR | TECHNICAL INDOOR | I TE TRACK LIGHTS PF | AS615TR | 3101724 | AS615 40 S/EW 840 WH-87 DALI | AS615 40 S/EW 4000K WIT DALI | 425 | 0 | 0 | 1 | 0 | 0 | 0 | 0 | 0 | 1 | 1 | 3.441 | 3.772 | KG | 0.019 | M3 | 0.625 | 0.195 | 0.152 | M | 8021944130044 | 94051190 | Blanc | Wit | Plafonnier à LED pour rail d'intérieur | Plafonnier à LED pour rail d'intérieur se composant de : ¬ Corps et couvercle en aluminium moulé sous pression peint avec des poudres polyester après traitement de conversion chimique de surface ISO 9227 ¬ Optiques symétriques, asymétriques et double asymétrique ¬ Optique symétrique (S/EW) et double asymétrique (2A/M) ¬ Appareil compatible avec des rails électrifiés et des accessoires d'installation de la série OTR TRACKS RAILS ¬ Le luminaire convient pour une installation sur des rails standards tels que EUROSTANDARD PLUS® | Plafonnier à LED pour rail d'intérieur | LED-armatuur voor spanningrail, voor binnen | LED-armatuur voor spanningrail, voor binnen, bestaande uit: ¬ Bodemplaat en deksel van spuitgietaluminium, gelakt met polyester poederlak na chemische conversiebehandeling van het oppervlak ISO 9227 ¬ Optische groep bestaande uit lenzen van technopolymeer met zeer hoge lichtdoorgave ¬ Symmetrische optieken (S/EW) en dubbel asymmetrische optieken (2A/M) ¬ Het armatuur is compatibel met de bedrade rails en montage accessoires van de serie OTR TRACKS RAILS. ¬ Het armatuur is geschikt voor installatie op standaard rails zoals EUROSTANDARD PLUS® | LED-armatuur voor spanningrail, voor binnen | https://cdn.light-performer.com/product_images/AS_615_WH_angle_01_lp.jpg | AS615.jpg | http://www.performanceinlighting.com/fr/fr/prod-3101724 | http://www.performanceinlighting.com/nl/nl/prod-3101724 | YES | YES |  | Released | 3101724
INDOOR | TECHNICAL INDOOR | I TE TRACK LIGHTS PF | AS615TR | 3101739 | AS615 65 2A/M 830 BK-81 | AS615 65 2A/M 3000K ZWART | 387 | 0 | 0 | 1 | 0 | 0 | 0 | 0 | 0 | 1 | 1 | 3.52 | 3.851 | KG | 0.019 | M3 | 0.625 | 0.195 | 0.152 | M | 8021944130310 | 94051190 | Noir | Zwart | Plafonnier à LED pour rail d'intérieur | Plafonnier à LED pour rail d'intérieur se composant de : ¬ Corps et couvercle en aluminium moulé sous pression peint avec des poudres polyester après traitement de conversion chimique de surface ISO 9227 ¬ Optiques symétriques, asymétriques et double asymétrique ¬ Optique symétrique (S/EW) et double asymétrique (2A/M) ¬ Appareil compatible avec des rails électrifiés et des accessoires d'installation de la série OTR TRACKS RAILS ¬ Le luminaire convient pour une installation sur des rails standards tels que EUROSTANDARD PLUS® | Plafonnier à LED pour rail d'intérieur | LED-armatuur voor spanningrail, voor binnen | LED-armatuur voor spanningrail, voor binnen, bestaande uit: ¬ Bodemplaat en deksel van spuitgietaluminium, gelakt met polyester poederlak na chemische conversiebehandeling van het oppervlak ISO 9227 ¬ Optische groep bestaande uit lenzen van technopolymeer met zeer hoge lichtdoorgave ¬ Symmetrische optieken (S/EW) en dubbel asymmetrische optieken (2A/M) ¬ Het armatuur is compatibel met de bedrade rails en montage accessoires van de serie OTR TRACKS RAILS. ¬ Het armatuur is geschikt voor installatie op standaard rails zoals EUROSTANDARD PLUS® | LED-armatuur voor spanningrail, voor binnen | https://cdn.light-performer.com/product_images/AS_615_BK_angle_01_lp.jpg | AS615 NZ.jpg | http://www.performanceinlighting.com/fr/fr/prod-3101739 | http://www.performanceinlighting.com/nl/nl/prod-3101739 | YES | YES |  | Released | 3101739
INDOOR | TECHNICAL INDOOR | I TE TRACK LIGHTS PF | AS615TR | 3101747 | AS615 65 2A/M 830 BK-81 DALI | AS615 65 2A/M 3000K ZWART DALI | 449 | 0 | 0 | 1 | 0 | 0 | 0 | 0 | 0 | 1 | 1 | 3.545 | 3.876 | KG | 0.019 | M3 | 0.625 | 0.195 | 0.152 | M | 8021944130358 | 94051190 | Noir | Zwart | Plafonnier à LED pour rail d'intérieur | Plafonnier à LED pour rail d'intérieur se composant de : ¬ Corps et couvercle en aluminium moulé sous pression peint avec des poudres polyester après traitement de conversion chimique de surface ISO 9227 ¬ Optiques symétriques, asymétriques et double asymétrique ¬ Optique symétrique (S/EW) et double asymétrique (2A/M) ¬ Appareil compatible avec des rails électrifiés et des accessoires d'installation de la série OTR TRACKS RAILS ¬ Le luminaire convient pour une installation sur des rails standards tels que EUROSTANDARD PLUS® | Plafonnier à LED pour rail d'intérieur | LED-armatuur voor spanningrail, voor binnen | LED-armatuur voor spanningrail, voor binnen, bestaande uit: ¬ Bodemplaat en deksel van spuitgietaluminium, gelakt met polyester poederlak na chemische conversiebehandeling van het oppervlak ISO 9227 ¬ Optische groep bestaande uit lenzen van technopolymeer met zeer hoge lichtdoorgave ¬ Symmetrische optieken (S/EW) en dubbel asymmetrische optieken (2A/M) ¬ Het armatuur is compatibel met de bedrade rails en montage accessoires van de serie OTR TRACKS RAILS. ¬ Het armatuur is geschikt voor installatie op standaard rails zoals EUROSTANDARD PLUS® | LED-armatuur voor spanningrail, voor binnen | https://cdn.light-performer.com/product_images/AS_615_BK_angle_01_lp.jpg | AS615 NZ.jpg | http://www.performanceinlighting.com/fr/fr/prod-3101747 | http://www.performanceinlighting.com/nl/nl/prod-3101747 | YES | YES |  | Released | 3101747
INDOOR | TECHNICAL INDOOR | I TE TRACK LIGHTS PF | AS615TR | 3101735 | AS615 65 2A/M 830 WH-87 | AS615 65 2A/M 3000K WIT | 387 | 0 | 0 | 1 | 0 | 0 | 0 | 0 | 0 | 1 | 1 | 3.52 | 3.851 | KG | 0.019 | M3 | 0.625 | 0.195 | 0.152 | M | 8021944129772 | 94051190 | Blanc | Wit | Plafonnier à LED pour rail d'intérieur | Plafonnier à LED pour rail d'intérieur se composant de : ¬ Corps et couvercle en aluminium moulé sous pression peint avec des poudres polyester après traitement de conversion chimique de surface ISO 9227 ¬ Optiques symétriques, asymétriques et double asymétrique ¬ Optique symétrique (S/EW) et double asymétrique (2A/M) ¬ Appareil compatible avec des rails électrifiés et des accessoires d'installation de la série OTR TRACKS RAILS ¬ Le luminaire convient pour une installation sur des rails standards tels que EUROSTANDARD PLUS® | Plafonnier à LED pour rail d'intérieur | LED-armatuur voor spanningrail, voor binnen | LED-armatuur voor spanningrail, voor binnen, bestaande uit: ¬ Bodemplaat en deksel van spuitgietaluminium, gelakt met polyester poederlak na chemische conversiebehandeling van het oppervlak ISO 9227 ¬ Optische groep bestaande uit lenzen van technopolymeer met zeer hoge lichtdoorgave ¬ Symmetrische optieken (S/EW) en dubbel asymmetrische optieken (2A/M) ¬ Het armatuur is compatibel met de bedrade rails en montage accessoires van de serie OTR TRACKS RAILS. ¬ Het armatuur is geschikt voor installatie op standaard rails zoals EUROSTANDARD PLUS® | LED-armatuur voor spanningrail, voor binnen | https://cdn.light-performer.com/product_images/AS_615_WH_angle_01_lp.jpg | AS615.jpg | http://www.performanceinlighting.com/fr/fr/prod-3101735 | http://www.performanceinlighting.com/nl/nl/prod-3101735 | YES | YES |  | Released | 3101735
INDOOR | TECHNICAL INDOOR | I TE TRACK LIGHTS PF | AS615TR | 3101743 | AS615 65 2A/M 830 WH-87 DALI | AS615 65 2A/M 3000K WIT DALI | 449 | 0 | 0 | 1 | 0 | 0 | 0 | 0 | 0 | 1 | 1 | 3.545 | 3.876 | KG | 0.019 | M3 | 0.625 | 0.195 | 0.152 | M | 8021944130174 | 94051190 | Blanc | Wit | Plafonnier à LED pour rail d'intérieur | Plafonnier à LED pour rail d'intérieur se composant de : ¬ Corps et couvercle en aluminium moulé sous pression peint avec des poudres polyester après traitement de conversion chimique de surface ISO 9227 ¬ Optiques symétriques, asymétriques et double asymétrique ¬ Optique symétrique (S/EW) et double asymétrique (2A/M) ¬ Appareil compatible avec des rails électrifiés et des accessoires d'installation de la série OTR TRACKS RAILS ¬ Le luminaire convient pour une installation sur des rails standards tels que EUROSTANDARD PLUS® | Plafonnier à LED pour rail d'intérieur | LED-armatuur voor spanningrail, voor binnen | LED-armatuur voor spanningrail, voor binnen, bestaande uit: ¬ Bodemplaat en deksel van spuitgietaluminium, gelakt met polyester poederlak na chemische conversiebehandeling van het oppervlak ISO 9227 ¬ Optische groep bestaande uit lenzen van technopolymeer met zeer hoge lichtdoorgave ¬ Symmetrische optieken (S/EW) en dubbel asymmetrische optieken (2A/M) ¬ Het armatuur is compatibel met de bedrade rails en montage accessoires van de serie OTR TRACKS RAILS. ¬ Het armatuur is geschikt voor installatie op standaard rails zoals EUROSTANDARD PLUS® | LED-armatuur voor spanningrail, voor binnen | https://cdn.light-performer.com/product_images/AS_615_WH_angle_01_lp.jpg | AS615.jpg | http://www.performanceinlighting.com/fr/fr/prod-3101743 | http://www.performanceinlighting.com/nl/nl/prod-3101743 | YES | YES |  | Released | 3101743
INDOOR | TECHNICAL INDOOR | I TE TRACK LIGHTS PF | AS615TR | 3101723 | AS615 65 2A/M 840 BK-81 | AS615 65 2A/M 4000K ZWART | 387 | 0 | 0 | 1 | 0 | 0 | 0 | 0 | 0 | 1 | 1 | 3.508 | 3.839 | KG | 0.019 | M3 | 0.625 | 0.195 | 0.152 | M | 8021944130204 | 94051190 | Noir | Zwart | Plafonnier à LED pour rail d'intérieur | Plafonnier à LED pour rail d'intérieur se composant de : ¬ Corps et couvercle en aluminium moulé sous pression peint avec des poudres polyester après traitement de conversion chimique de surface ISO 9227 ¬ Optiques symétriques, asymétriques et double asymétrique ¬ Optique symétrique (S/EW) et double asymétrique (2A/M) ¬ Appareil compatible avec des rails électrifiés et des accessoires d'installation de la série OTR TRACKS RAILS ¬ Le luminaire convient pour une installation sur des rails standards tels que EUROSTANDARD PLUS® | Plafonnier à LED pour rail d'intérieur | LED-armatuur voor spanningrail, voor binnen | LED-armatuur voor spanningrail, voor binnen, bestaande uit: ¬ Bodemplaat en deksel van spuitgietaluminium, gelakt met polyester poederlak na chemische conversiebehandeling van het oppervlak ISO 9227 ¬ Optische groep bestaande uit lenzen van technopolymeer met zeer hoge lichtdoorgave ¬ Symmetrische optieken (S/EW) en dubbel asymmetrische optieken (2A/M) ¬ Het armatuur is compatibel met de bedrade rails en montage accessoires van de serie OTR TRACKS RAILS. ¬ Het armatuur is geschikt voor installatie op standaard rails zoals EUROSTANDARD PLUS® | LED-armatuur voor spanningrail, voor binnen | https://cdn.light-performer.com/product_images/AS_615_BK_angle_01_lp.jpg | AS615 NZ.jpg | http://www.performanceinlighting.com/fr/fr/prod-3101723 | http://www.performanceinlighting.com/nl/nl/prod-3101723 | YES | YES |  | Released | 3101723
INDOOR | TECHNICAL INDOOR | I TE TRACK LIGHTS PF | AS615TR | 3101731 | AS615 65 2A/M 840 BK-81 DALI | AS615 65 2A/M 4000K ZWART DALI | 449 | 0 | 0 | 1 | 0 | 0 | 0 | 0 | 0 | 1 | 1 | 3.545 | 3.876 | KG | 0.019 | M3 | 0.625 | 0.195 | 0.152 | M | 8021944130273 | 94051190 | Noir | Zwart | Plafonnier à LED pour rail d'intérieur | Plafonnier à LED pour rail d'intérieur se composant de : ¬ Corps et couvercle en aluminium moulé sous pression peint avec des poudres polyester après traitement de conversion chimique de surface ISO 9227 ¬ Optiques symétriques, asymétriques et double asymétrique ¬ Optique symétrique (S/EW) et double asymétrique (2A/M) ¬ Appareil compatible avec des rails électrifiés et des accessoires d'installation de la série OTR TRACKS RAILS ¬ Le luminaire convient pour une installation sur des rails standards tels que EUROSTANDARD PLUS® | Plafonnier à LED pour rail d'intérieur | LED-armatuur voor spanningrail, voor binnen | LED-armatuur voor spanningrail, voor binnen, bestaande uit: ¬ Bodemplaat en deksel van spuitgietaluminium, gelakt met polyester poederlak na chemische conversiebehandeling van het oppervlak ISO 9227 ¬ Optische groep bestaande uit lenzen van technopolymeer met zeer hoge lichtdoorgave ¬ Symmetrische optieken (S/EW) en dubbel asymmetrische optieken (2A/M) ¬ Het armatuur is compatibel met de bedrade rails en montage accessoires van de serie OTR TRACKS RAILS. ¬ Het armatuur is geschikt voor installatie op standaard rails zoals EUROSTANDARD PLUS® | LED-armatuur voor spanningrail, voor binnen | https://cdn.light-performer.com/product_images/AS_615_BK_angle_01_lp.jpg | AS615 NZ.jpg | http://www.performanceinlighting.com/fr/fr/prod-3101731 | http://www.performanceinlighting.com/nl/nl/prod-3101731 | YES | YES |  | Released | 3101731
INDOOR | TECHNICAL INDOOR | I TE TRACK LIGHTS PF | AS615TR | 3101719 | AS615 65 2A/M 840 WH-87 | AS615 65 2A/M 4000K WIT | 387 | 0 | 0 | 1 | 0 | 0 | 0 | 0 | 0 | 1 | 1 | 3.508 | 3.839 | KG | 0.019 | M3 | 0.625 | 0.195 | 0.152 | M | 8021944129741 | 94051190 | Blanc | Wit | Plafonnier à LED pour rail d'intérieur | Plafonnier à LED pour rail d'intérieur se composant de : ¬ Corps et couvercle en aluminium moulé sous pression peint avec des poudres polyester après traitement de conversion chimique de surface ISO 9227 ¬ Optiques symétriques, asymétriques et double asymétrique ¬ Optique symétrique (S/EW) et double asymétrique (2A/M) ¬ Appareil compatible avec des rails électrifiés et des accessoires d'installation de la série OTR TRACKS RAILS ¬ Le luminaire convient pour une installation sur des rails standards tels que EUROSTANDARD PLUS® | Plafonnier à LED pour rail d'intérieur | LED-armatuur voor spanningrail, voor binnen | LED-armatuur voor spanningrail, voor binnen, bestaande uit: ¬ Bodemplaat en deksel van spuitgietaluminium, gelakt met polyester poederlak na chemische conversiebehandeling van het oppervlak ISO 9227 ¬ Optische groep bestaande uit lenzen van technopolymeer met zeer hoge lichtdoorgave ¬ Symmetrische optieken (S/EW) en dubbel asymmetrische optieken (2A/M) ¬ Het armatuur is compatibel met de bedrade rails en montage accessoires van de serie OTR TRACKS RAILS. ¬ Het armatuur is geschikt voor installatie op standaard rails zoals EUROSTANDARD PLUS® | LED-armatuur voor spanningrail, voor binnen | https://cdn.light-performer.com/product_images/AS_615_WH_angle_01_lp.jpg | AS615.jpg | http://www.performanceinlighting.com/fr/fr/prod-3101719 | http://www.performanceinlighting.com/nl/nl/prod-3101719 | YES | YES |  | Released | 3101719
INDOOR | TECHNICAL INDOOR | I TE TRACK LIGHTS PF | AS615TR | 3101727 | AS615 65 2A/M 840 WH-87 DALI | AS615 65 2A/M 4000K WIT DALI | 449 | 0 | 0 | 1 | 0 | 0 | 0 | 0 | 0 | 1 | 1 | 3.545 | 3.876 | KG | 0.019 | M3 | 0.625 | 0.195 | 0.152 | M | 8021944130235 | 94051190 | Blanc | Wit | Plafonnier à LED pour rail d'intérieur | Plafonnier à LED pour rail d'intérieur se composant de : ¬ Corps et couvercle en aluminium moulé sous pression peint avec des poudres polyester après traitement de conversion chimique de surface ISO 9227 ¬ Optiques symétriques, asymétriques et double asymétrique ¬ Optique symétrique (S/EW) et double asymétrique (2A/M) ¬ Appareil compatible avec des rails électrifiés et des accessoires d'installation de la série OTR TRACKS RAILS ¬ Le luminaire convient pour une installation sur des rails standards tels que EUROSTANDARD PLUS® | Plafonnier à LED pour rail d'intérieur | LED-armatuur voor spanningrail, voor binnen | LED-armatuur voor spanningrail, voor binnen, bestaande uit: ¬ Bodemplaat en deksel van spuitgietaluminium, gelakt met polyester poederlak na chemische conversiebehandeling van het oppervlak ISO 9227 ¬ Optische groep bestaande uit lenzen van technopolymeer met zeer hoge lichtdoorgave ¬ Symmetrische optieken (S/EW) en dubbel asymmetrische optieken (2A/M) ¬ Het armatuur is compatibel met de bedrade rails en montage accessoires van de serie OTR TRACKS RAILS. ¬ Het armatuur is geschikt voor installatie op standaard rails zoals EUROSTANDARD PLUS® | LED-armatuur voor spanningrail, voor binnen | https://cdn.light-performer.com/product_images/AS_615_WH_angle_01_lp.jpg | AS615.jpg | http://www.performanceinlighting.com/fr/fr/prod-3101727 | http://www.performanceinlighting.com/nl/nl/prod-3101727 | YES | YES |  | Released | 3101727
INDOOR | TECHNICAL INDOOR | I TE TRACK LIGHTS PF | AS615TR | 3101737 | AS615 65 S/EW 830 BK-81 | AS615 65 S/EW 3000K ZWART | 387 | 0 | 0 | 1 | 0 | 0 | 0 | 0 | 0 | 1 | 1 | 3.52 | 3.851 | KG | 0.019 | M3 | 0.625 | 0.195 | 0.152 | M | 8021944130297 | 94051190 | Noir | Zwart | Plafonnier à LED pour rail d'intérieur | Plafonnier à LED pour rail d'intérieur se composant de : ¬ Corps et couvercle en aluminium moulé sous pression peint avec des poudres polyester après traitement de conversion chimique de surface ISO 9227 ¬ Optiques symétriques, asymétriques et double asymétrique ¬ Optique symétrique (S/EW) et double asymétrique (2A/M) ¬ Appareil compatible avec des rails électrifiés et des accessoires d'installation de la série OTR TRACKS RAILS ¬ Le luminaire convient pour une installation sur des rails standards tels que EUROSTANDARD PLUS® | Plafonnier à LED pour rail d'intérieur | LED-armatuur voor spanningrail, voor binnen | LED-armatuur voor spanningrail, voor binnen, bestaande uit: ¬ Bodemplaat en deksel van spuitgietaluminium, gelakt met polyester poederlak na chemische conversiebehandeling van het oppervlak ISO 9227 ¬ Optische groep bestaande uit lenzen van technopolymeer met zeer hoge lichtdoorgave ¬ Symmetrische optieken (S/EW) en dubbel asymmetrische optieken (2A/M) ¬ Het armatuur is compatibel met de bedrade rails en montage accessoires van de serie OTR TRACKS RAILS. ¬ Het armatuur is geschikt voor installatie op standaard rails zoals EUROSTANDARD PLUS® | LED-armatuur voor spanningrail, voor binnen | https://cdn.light-performer.com/product_images/AS_615_BK_angle_01_lp.jpg | AS615 NZ.jpg | http://www.performanceinlighting.com/fr/fr/prod-3101737 | http://www.performanceinlighting.com/nl/nl/prod-3101737 | YES | YES |  | Released | 3101737
INDOOR | TECHNICAL INDOOR | I TE TRACK LIGHTS PF | AS615TR | 3101745 | AS615 65 S/EW 830 BK-81 DALI | AS615 65 S/EW 3000K ZWART DALI | 449 | 0 | 0 | 1 | 0 | 0 | 0 | 0 | 0 | 1 | 1 | 3.545 | 3.876 | KG | 0.019 | M3 | 0.625 | 0.195 | 0.152 | M | 8021944130334 | 94051190 | Noir | Zwart | Plafonnier à LED pour rail d'intérieur | Plafonnier à LED pour rail d'intérieur se composant de : ¬ Corps et couvercle en aluminium moulé sous pression peint avec des poudres polyester après traitement de conversion chimique de surface ISO 9227 ¬ Optiques symétriques, asymétriques et double asymétrique ¬ Optique symétrique (S/EW) et double asymétrique (2A/M) ¬ Appareil compatible avec des rails électrifiés et des accessoires d'installation de la série OTR TRACKS RAILS ¬ Le luminaire convient pour une installation sur des rails standards tels que EUROSTANDARD PLUS® | Plafonnier à LED pour rail d'intérieur | LED-armatuur voor spanningrail, voor binnen | LED-armatuur voor spanningrail, voor binnen, bestaande uit: ¬ Bodemplaat en deksel van spuitgietaluminium, gelakt met polyester poederlak na chemische conversiebehandeling van het oppervlak ISO 9227 ¬ Optische groep bestaande uit lenzen van technopolymeer met zeer hoge lichtdoorgave ¬ Symmetrische optieken (S/EW) en dubbel asymmetrische optieken (2A/M) ¬ Het armatuur is compatibel met de bedrade rails en montage accessoires van de serie OTR TRACKS RAILS. ¬ Het armatuur is geschikt voor installatie op standaard rails zoals EUROSTANDARD PLUS® | LED-armatuur voor spanningrail, voor binnen | https://cdn.light-performer.com/product_images/AS_615_BK_angle_01_lp.jpg | AS615 NZ.jpg | http://www.performanceinlighting.com/fr/fr/prod-3101745 | http://www.performanceinlighting.com/nl/nl/prod-3101745 | YES | YES |  | Released | 3101745
INDOOR | TECHNICAL INDOOR | I TE TRACK LIGHTS PF | AS615TR | 3101733 | AS615 65 S/EW 830 WH-87 | AS615 65 S/EW 3000K WIT | 387 | 0 | 0 | 1 | 0 | 0 | 0 | 0 | 0 | 1 | 1 | 3.52 | 3.851 | KG | 0.019 | M3 | 0.625 | 0.195 | 0.152 | M | 8021944129758 | 94051190 | Blanc | Wit | Plafonnier à LED pour rail d'intérieur | Plafonnier à LED pour rail d'intérieur se composant de : ¬ Corps et couvercle en aluminium moulé sous pression peint avec des poudres polyester après traitement de conversion chimique de surface ISO 9227 ¬ Optiques symétriques, asymétriques et double asymétrique ¬ Optique symétrique (S/EW) et double asymétrique (2A/M) ¬ Appareil compatible avec des rails électrifiés et des accessoires d'installation de la série OTR TRACKS RAILS ¬ Le luminaire convient pour une installation sur des rails standards tels que EUROSTANDARD PLUS® | Plafonnier à LED pour rail d'intérieur | LED-armatuur voor spanningrail, voor binnen | LED-armatuur voor spanningrail, voor binnen, bestaande uit: ¬ Bodemplaat en deksel van spuitgietaluminium, gelakt met polyester poederlak na chemische conversiebehandeling van het oppervlak ISO 9227 ¬ Optische groep bestaande uit lenzen van technopolymeer met zeer hoge lichtdoorgave ¬ Symmetrische optieken (S/EW) en dubbel asymmetrische optieken (2A/M) ¬ Het armatuur is compatibel met de bedrade rails en montage accessoires van de serie OTR TRACKS RAILS. ¬ Het armatuur is geschikt voor installatie op standaard rails zoals EUROSTANDARD PLUS® | LED-armatuur voor spanningrail, voor binnen | https://cdn.light-performer.com/product_images/AS_615_WH_angle_01_lp.jpg | AS615.jpg | http://www.performanceinlighting.com/fr/fr/prod-3101733 | http://www.performanceinlighting.com/nl/nl/prod-3101733 | YES | YES |  | Released | 3101733
INDOOR | TECHNICAL INDOOR | I TE TRACK LIGHTS PF | AS615TR | 3101741 | AS615 65 S/EW 830 WH-87 DALI | AS615 65 S/EW 3000K WIT DALI | 449 | 0 | 0 | 1 | 0 | 0 | 0 | 0 | 0 | 1 | 1 | 3.545 | 3.876 | KG | 0.019 | M3 | 0.625 | 0.195 | 0.152 | M | 8021944130150 | 94051190 | Blanc | Wit | Plafonnier à LED pour rail d'intérieur | Plafonnier à LED pour rail d'intérieur se composant de : ¬ Corps et couvercle en aluminium moulé sous pression peint avec des poudres polyester après traitement de conversion chimique de surface ISO 9227 ¬ Optiques symétriques, asymétriques et double asymétrique ¬ Optique symétrique (S/EW) et double asymétrique (2A/M) ¬ Appareil compatible avec des rails électrifiés et des accessoires d'installation de la série OTR TRACKS RAILS ¬ Le luminaire convient pour une installation sur des rails standards tels que EUROSTANDARD PLUS® | Plafonnier à LED pour rail d'intérieur | LED-armatuur voor spanningrail, voor binnen | LED-armatuur voor spanningrail, voor binnen, bestaande uit: ¬ Bodemplaat en deksel van spuitgietaluminium, gelakt met polyester poederlak na chemische conversiebehandeling van het oppervlak ISO 9227 ¬ Optische groep bestaande uit lenzen van technopolymeer met zeer hoge lichtdoorgave ¬ Symmetrische optieken (S/EW) en dubbel asymmetrische optieken (2A/M) ¬ Het armatuur is compatibel met de bedrade rails en montage accessoires van de serie OTR TRACKS RAILS. ¬ Het armatuur is geschikt voor installatie op standaard rails zoals EUROSTANDARD PLUS® | LED-armatuur voor spanningrail, voor binnen | https://cdn.light-performer.com/product_images/AS_615_WH_angle_01_lp.jpg | AS615.jpg | http://www.performanceinlighting.com/fr/fr/prod-3101741 | http://www.performanceinlighting.com/nl/nl/prod-3101741 | YES | YES |  | Released | 3101741
INDOOR | TECHNICAL INDOOR | I TE TRACK LIGHTS PF | AS615TR | 3101721 | AS615 65 S/EW 840 BK-81 | AS615 65 S/EW 4000K ZWART | 387 | 0 | 0 | 1 | 0 | 0 | 0 | 0 | 0 | 1 | 1 | 3.508 | 3.839 | KG | 0.019 | M3 | 0.625 | 0.195 | 0.152 | M | 8021944130181 | 94051190 | Noir | Zwart | Plafonnier à LED pour rail d'intérieur | Plafonnier à LED pour rail d'intérieur se composant de : ¬ Corps et couvercle en aluminium moulé sous pression peint avec des poudres polyester après traitement de conversion chimique de surface ISO 9227 ¬ Optiques symétriques, asymétriques et double asymétrique ¬ Optique symétrique (S/EW) et double asymétrique (2A/M) ¬ Appareil compatible avec des rails électrifiés et des accessoires d'installation de la série OTR TRACKS RAILS ¬ Le luminaire convient pour une installation sur des rails standards tels que EUROSTANDARD PLUS® | Plafonnier à LED pour rail d'intérieur | LED-armatuur voor spanningrail, voor binnen | LED-armatuur voor spanningrail, voor binnen, bestaande uit: ¬ Bodemplaat en deksel van spuitgietaluminium, gelakt met polyester poederlak na chemische conversiebehandeling van het oppervlak ISO 9227 ¬ Optische groep bestaande uit lenzen van technopolymeer met zeer hoge lichtdoorgave ¬ Symmetrische optieken (S/EW) en dubbel asymmetrische optieken (2A/M) ¬ Het armatuur is compatibel met de bedrade rails en montage accessoires van de serie OTR TRACKS RAILS. ¬ Het armatuur is geschikt voor installatie op standaard rails zoals EUROSTANDARD PLUS® | LED-armatuur voor spanningrail, voor binnen | https://cdn.light-performer.com/product_images/AS_615_BK_angle_01_lp.jpg | AS615 NZ.jpg | http://www.performanceinlighting.com/fr/fr/prod-3101721 | http://www.performanceinlighting.com/nl/nl/prod-3101721 | YES | YES |  | Released | 3101721
INDOOR | TECHNICAL INDOOR | I TE TRACK LIGHTS PF | AS615TR | 3101729 | AS615 65 S/EW 840 BK-81 DALI | AS615 65 S/EW 4000K ZWART DALI | 449 | 0 | 0 | 1 | 0 | 0 | 0 | 0 | 0 | 1 | 1 | 3.545 | 3.876 | KG | 0.019 | M3 | 0.625 | 0.195 | 0.152 | M | 8021944130259 | 94051190 | Noir | Zwart | Plafonnier à LED pour rail d'intérieur | Plafonnier à LED pour rail d'intérieur se composant de : ¬ Corps et couvercle en aluminium moulé sous pression peint avec des poudres polyester après traitement de conversion chimique de surface ISO 9227 ¬ Optiques symétriques, asymétriques et double asymétrique ¬ Optique symétrique (S/EW) et double asymétrique (2A/M) ¬ Appareil compatible avec des rails électrifiés et des accessoires d'installation de la série OTR TRACKS RAILS ¬ Le luminaire convient pour une installation sur des rails standards tels que EUROSTANDARD PLUS® | Plafonnier à LED pour rail d'intérieur | LED-armatuur voor spanningrail, voor binnen | LED-armatuur voor spanningrail, voor binnen, bestaande uit: ¬ Bodemplaat en deksel van spuitgietaluminium, gelakt met polyester poederlak na chemische conversiebehandeling van het oppervlak ISO 9227 ¬ Optische groep bestaande uit lenzen van technopolymeer met zeer hoge lichtdoorgave ¬ Symmetrische optieken (S/EW) en dubbel asymmetrische optieken (2A/M) ¬ Het armatuur is compatibel met de bedrade rails en montage accessoires van de serie OTR TRACKS RAILS. ¬ Het armatuur is geschikt voor installatie op standaard rails zoals EUROSTANDARD PLUS® | LED-armatuur voor spanningrail, voor binnen | https://cdn.light-performer.com/product_images/AS_615_BK_angle_01_lp.jpg | AS615 NZ.jpg | http://www.performanceinlighting.com/fr/fr/prod-3101729 | http://www.performanceinlighting.com/nl/nl/prod-3101729 | YES | YES |  | Released | 3101729
INDOOR | TECHNICAL INDOOR | I TE TRACK LIGHTS PF | AS615TR | 3101717 | AS615 65 S/EW 840 WH-87 | AS615 65 S/EW 4000K WIT | 387 | 0 | 0 | 1 | 0 | 0 | 0 | 0 | 0 | 1 | 1 | 3.508 | 3.839 | KG | 0.019 | M3 | 0.625 | 0.195 | 0.152 | M | 8021944129727 | 94051190 | Blanc | Wit | Plafonnier à LED pour rail d'intérieur | Plafonnier à LED pour rail d'intérieur se composant de : ¬ Corps et couvercle en aluminium moulé sous pression peint avec des poudres polyester après traitement de conversion chimique de surface ISO 9227 ¬ Optiques symétriques, asymétriques et double asymétrique ¬ Optique symétrique (S/EW) et double asymétrique (2A/M) ¬ Appareil compatible avec des rails électrifiés et des accessoires d'installation de la série OTR TRACKS RAILS ¬ Le luminaire convient pour une installation sur des rails standards tels que EUROSTANDARD PLUS® | Plafonnier à LED pour rail d'intérieur | LED-armatuur voor spanningrail, voor binnen | LED-armatuur voor spanningrail, voor binnen, bestaande uit: ¬ Bodemplaat en deksel van spuitgietaluminium, gelakt met polyester poederlak na chemische conversiebehandeling van het oppervlak ISO 9227 ¬ Optische groep bestaande uit lenzen van technopolymeer met zeer hoge lichtdoorgave ¬ Symmetrische optieken (S/EW) en dubbel asymmetrische optieken (2A/M) ¬ Het armatuur is compatibel met de bedrade rails en montage accessoires van de serie OTR TRACKS RAILS. ¬ Het armatuur is geschikt voor installatie op standaard rails zoals EUROSTANDARD PLUS® | LED-armatuur voor spanningrail, voor binnen | https://cdn.light-performer.com/product_images/AS_615_WH_angle_01_lp.jpg | AS615.jpg | http://www.performanceinlighting.com/fr/fr/prod-3101717 | http://www.performanceinlighting.com/nl/nl/prod-3101717 | YES | YES |  | Released | 3101717
INDOOR | TECHNICAL INDOOR | I TE TRACK LIGHTS PF | AS615TR | 3101725 | AS615 65 S/EW 840 WH-87 DALI | AS615 65 S/EW 4000K WIT DALI | 449 | 0 | 0 | 1 | 0 | 0 | 0 | 0 | 0 | 1 | 1 | 3.545 | 3.876 | KG | 0.019 | M3 | 0.625 | 0.195 | 0.152 | M | 8021944130211 | 94051190 | Blanc | Wit | Plafonnier à LED pour rail d'intérieur | Plafonnier à LED pour rail d'intérieur se composant de : ¬ Corps et couvercle en aluminium moulé sous pression peint avec des poudres polyester après traitement de conversion chimique de surface ISO 9227 ¬ Optiques symétriques, asymétriques et double asymétrique ¬ Optique symétrique (S/EW) et double asymétrique (2A/M) ¬ Appareil compatible avec des rails électrifiés et des accessoires d'installation de la série OTR TRACKS RAILS ¬ Le luminaire convient pour une installation sur des rails standards tels que EUROSTANDARD PLUS® | Plafonnier à LED pour rail d'intérieur | LED-armatuur voor spanningrail, voor binnen | LED-armatuur voor spanningrail, voor binnen, bestaande uit: ¬ Bodemplaat en deksel van spuitgietaluminium, gelakt met polyester poederlak na chemische conversiebehandeling van het oppervlak ISO 9227 ¬ Optische groep bestaande uit lenzen van technopolymeer met zeer hoge lichtdoorgave ¬ Symmetrische optieken (S/EW) en dubbel asymmetrische optieken (2A/M) ¬ Het armatuur is compatibel met de bedrade rails en montage accessoires van de serie OTR TRACKS RAILS. ¬ Het armatuur is geschikt voor installatie op standaard rails zoals EUROSTANDARD PLUS® | LED-armatuur voor spanningrail, voor binnen | https://cdn.light-performer.com/product_images/AS_615_WH_angle_01_lp.jpg | AS615.jpg | http://www.performanceinlighting.com/fr/fr/prod-3101725 | http://www.performanceinlighting.com/nl/nl/prod-3101725 | YES | YES |  | Released | 3101725
INDOOR | TECHNICAL INDOOR | I TE RECESSED SPOTLIGHTS PF | B 2-5-10 | 3101557 | B10 20.5 S/I 930 WH-RAL9010 | B10 20.5 S/I 3000K RA90 WIT | 114 | 0 | 0 | 0 | 1 | 0 | 0 | 0 | 0 | 1 | 3 | 1.698 | 1.866 | KG | 0.001 | M3 | 0.305 | 0.05 | 0.095 | M | 8018367679359 | 94051190 | Blanc | Wit | Spot de plafond à LED encastré modulaire carré pour l'intérieur | Spot de plafond à LED encastré modulaire carré pour l'intérieur | Spot LED encastré | Vierkant modulair led inbouw-downlight voor binnenshuis, | Vierkant modulair led inbouw-downlight voor binnenshuis, | led inbouw-downlight | https://cdn.light-performer.com/product_images/B10_FP_01_lp.jpg | B10.jpg | http://www.performanceinlighting.com/fr/fr/prod-3101557 | http://www.performanceinlighting.com/nl/nl/prod-3101557 | YES | YES |  | Phase Out | 3101557
INDOOR | TECHNICAL INDOOR | I TE RECESSED SPOTLIGHTS PF | B 2-5-10 | 3112052 | B10 20.5 S/I 930 WH-RAL9010 DALI2 | B10 20.5 S/I 930 WIT DALI2 | 182 | 0 | 0 | 0 | 1 | 0 | 0 | 0 | 0 | 1 | 12 | 7.272 | 10.692 | KG | 0.005 | M3 | 0.34 | 0.15 | 0.09 | M | 8018367710533 | 94051190 | Blanc | Wit | Spot de plafond à LED encastré modulaire carré pour l'intérieur | Spot de plafond à LED encastré modulaire carré pour l'intérieur | Spot LED encastré | Vierkant modulair led inbouw-downlight voor binnenshuis, | Vierkant modulair led inbouw-downlight voor binnenshuis, | led inbouw-downlight | https://cdn.light-performer.com/product_images/B10_FP_01_lp.jpg | B10.jpg | http://www.performanceinlighting.com/fr/fr/prod-3112052 | http://www.performanceinlighting.com/nl/nl/prod-3112052 | YES | YES |  | Phase Out | 3112052
INDOOR | TECHNICAL INDOOR | I TE RECESSED SPOTLIGHTS PF | B 2-5-10 | 3109964 | B10 20.5 S/I-SOFT 930 WH-RAL9010 | B10 20.5 S/I-SOFT 930 WH-RAL9010 | 114 | 0 | 0 | 0 | 1 | 0 | 0 | 0 | 0 | 1 | 3 | 1.698 | 1.866 | KG | 0.001 | M3 | 0.305 | 0.05 | 0.095 | M | 8018367706475 | 94051190 | Blanc | Wit | Spot de plafond à LED encastré modulaire carré pour l'intérieur | Spot de plafond à LED encastré modulaire carré pour l'intérieur | Spot LED encastré | Vierkant modulair led inbouw-downlight voor binnenshuis, | Vierkant modulair led inbouw-downlight voor binnenshuis, | led inbouw-downlight | https://cdn.light-performer.com/product_images/B10_FP_01_lp.jpg | B10.jpg | http://www.performanceinlighting.com/fr/fr/prod-3109964 | http://www.performanceinlighting.com/nl/nl/prod-3109964 | YES | YES |  | Phase Out | 3109964
INDOOR | TECHNICAL INDOOR | I TE RECESSED SPOTLIGHTS PF | B 2-5-10 | 3112054 | B10 20.5 S/I-SOFT 930 WH-RAL9010 DALI2 | B10 20.5 S/I-SOFT 930 WIT DALI2 | 182 | 0 | 0 | 0 | 1 | 0 | 0 | 0 | 0 | 1 | 12 | 7.272 | 10.692 | KG | 0.005 | M3 | 0.34 | 0.15 | 0.09 | M | 8018367710557 | 94051190 | Blanc | Wit | Spot de plafond à LED encastré modulaire carré pour l'intérieur | Spot de plafond à LED encastré modulaire carré pour l'intérieur | Spot LED encastré | Vierkant modulair led inbouw-downlight voor binnenshuis, | Vierkant modulair led inbouw-downlight voor binnenshuis, | led inbouw-downlight | https://cdn.light-performer.com/product_images/B10_FP_01_lp.jpg | B10.jpg | http://www.performanceinlighting.com/fr/fr/prod-3112054 | http://www.performanceinlighting.com/nl/nl/prod-3112054 | YES | YES |  | Phase Out | 3112054
INDOOR | TECHNICAL INDOOR | I TE RECESSED SPOTLIGHTS PF | B 2-5-10 | 3101558 | B10 20.5 S/M 930 WH-RAL9010 | B10 20.5 S/M 3000K RA90 WIT | 114 | 0 | 0 | 0 | 1 | 0 | 0 | 0 | 0 | 1 | 3 | 1.698 | 1.866 | KG | 0.001 | M3 | 0.305 | 0.05 | 0.095 | M | 8018367679366 | 94051190 | Blanc | Wit | Spot de plafond à LED encastré modulaire carré pour l'intérieur | Spot de plafond à LED encastré modulaire carré pour l'intérieur | Spot LED encastré | Vierkant modulair led inbouw-downlight voor binnenshuis, | Vierkant modulair led inbouw-downlight voor binnenshuis, | led inbouw-downlight | https://cdn.light-performer.com/product_images/B10_FP_01_lp.jpg | B10.jpg | http://www.performanceinlighting.com/fr/fr/prod-3101558 | http://www.performanceinlighting.com/nl/nl/prod-3101558 | YES | YES |  | Phase Out | 3101558
INDOOR | TECHNICAL INDOOR | I TE RECESSED SPOTLIGHTS PF | B 2-5-10 | 3112053 | B10 20.5 S/M 930 WH-RAL9010 DALI2 | B10 20.5 S/M 930 WIT DALI2 | 182 | 0 | 0 | 0 | 1 | 0 | 0 | 0 | 0 | 1 | 12 | 7.272 | 10.692 | KG | 0.005 | M3 | 0.34 | 0.15 | 0.09 | M | 8018367710540 | 94051190 | Blanc | Wit | Spot de plafond à LED encastré modulaire carré pour l'intérieur | Spot de plafond à LED encastré modulaire carré pour l'intérieur | Spot LED encastré | Vierkant modulair led inbouw-downlight voor binnenshuis, | Vierkant modulair led inbouw-downlight voor binnenshuis, | led inbouw-downlight | https://cdn.light-performer.com/product_images/B10_FP_01_lp.jpg | B10.jpg | http://www.performanceinlighting.com/fr/fr/prod-3112053 | http://www.performanceinlighting.com/nl/nl/prod-3112053 | YES | YES |  | Phase Out | 3112053
INDOOR | TECHNICAL INDOOR | I TE RECESSED SPOTLIGHTS PF | B 2-5-10 | 3101553 | B2 4.5 S/I 930 WH-RAL9010 | B2 4.5 S/I 3000K RA90 WIT | 68 | 0 | 0 | 0 | 1 | 0 | 0 | 0 | 0 | 1 | 9 | 1.404 | 1.656 | KG | 0.001 | M3 | 0.095 | 0.05 | 0.095 | M | 8018367679335 | 94051190 | Blanc | Wit | Spot de plafond à LED encastré modulaire carré pour l'intérieur | Spot de plafond à LED encastré modulaire carré pour l'intérieur | Spot LED encastré | Vierkant modulair led inbouw-downlight voor binnenshuis, | Vierkant modulair led inbouw-downlight voor binnenshuis, | led inbouw-downlight | https://cdn.light-performer.com/product_images/B2_FP_01_lp.jpg | B02.jpg | http://www.performanceinlighting.com/fr/fr/prod-3101553 | http://www.performanceinlighting.com/nl/nl/prod-3101553 | YES | YES |  | Phase Out | 3101553
INDOOR | TECHNICAL INDOOR | I TE RECESSED SPOTLIGHTS PF | B 2-5-10 | 3112046 | B2 4.5 S/I 930 WH-RAL9010 DALI2 | B2 4.5 S/I 930 WIT DALI2 | 135 | 0 | 0 | 0 | 1 | 0 | 0 | 0 | 0 | 1 | 8 | 1.568 | 2.576 | KG | 0.002 | M3 | 0.145 | 0.145 | 0.08 | M | 8018367710472 | 94051190 | Blanc | Wit | Spot de plafond à LED encastré modulaire carré pour l'intérieur | Spot de plafond à LED encastré modulaire carré pour l'intérieur | Spot LED encastré | Vierkant modulair led inbouw-downlight voor binnenshuis, | Vierkant modulair led inbouw-downlight voor binnenshuis, | led inbouw-downlight | https://cdn.light-performer.com/product_images/B2_FP_01_lp.jpg | B02.jpg | http://www.performanceinlighting.com/fr/fr/prod-3112046 | http://www.performanceinlighting.com/nl/nl/prod-3112046 | YES | YES |  | Phase Out | 3112046
INDOOR | TECHNICAL INDOOR | I TE RECESSED SPOTLIGHTS PF | B 2-5-10 | 3109962 | B2 4.5 S/I-SOFT 930 WH-RAL9010 | B2 4.5 S/I-SOFT 930 WH-RAL9010 | 68 | 0 | 0 | 0 | 1 | 0 | 0 | 0 | 0 | 1 | 9 | 1.404 | 1.656 | KG | 0.001 | M3 | 0.095 | 0.05 | 0.095 | M | 8018367706451 | 94051190 | Blanc | Wit | Spot de plafond à LED encastré modulaire carré pour l'intérieur | Spot de plafond à LED encastré modulaire carré pour l'intérieur | Spot LED encastré | Vierkant modulair led inbouw-downlight voor binnenshuis, | Vierkant modulair led inbouw-downlight voor binnenshuis, | led inbouw-downlight | https://cdn.light-performer.com/product_images/B2_FP_01_lp.jpg | B02.jpg | http://www.performanceinlighting.com/fr/fr/prod-3109962 | http://www.performanceinlighting.com/nl/nl/prod-3109962 | YES | YES |  | Phase Out | 3109962
INDOOR | TECHNICAL INDOOR | I TE RECESSED SPOTLIGHTS PF | B 2-5-10 | 3112048 | B2 4.5 S/I-SOFT 930 WH-RAL9010 DALI2 | B2 4.5 S/I-SOFT 930 WIT DALI2 | 135 | 0 | 0 | 0 | 1 | 0 | 0 | 0 | 0 | 1 | 8 | 1.568 | 2.576 | KG | 0.002 | M3 | 0.145 | 0.145 | 0.08 | M | 8018367710496 | 94051190 | Blanc | Wit | Spot de plafond à LED encastré modulaire carré pour l'intérieur | Spot de plafond à LED encastré modulaire carré pour l'intérieur | Spot LED encastré | Vierkant modulair led inbouw-downlight voor binnenshuis, | Vierkant modulair led inbouw-downlight voor binnenshuis, | led inbouw-downlight | https://cdn.light-performer.com/product_images/B2_FP_01_lp.jpg | B02.jpg | http://www.performanceinlighting.com/fr/fr/prod-3112048 | http://www.performanceinlighting.com/nl/nl/prod-3112048 | YES | YES |  | Phase Out | 3112048
INDOOR | TECHNICAL INDOOR | I TE RECESSED SPOTLIGHTS PF | B 2-5-10 | 3101554 | B2 4.5 S/M 930 WH-RAL9010 | B2 4.5 S/M 3000K RA90 WIT | 68 | 0 | 0 | 0 | 1 | 0 | 0 | 0 | 0 | 1 | 9 | 1.404 | 1.656 | KG | 0.001 | M3 | 0.095 | 0.05 | 0.095 | M | 8018367679328 | 94051190 | Blanc | Wit | Spot de plafond à LED encastré modulaire carré pour l'intérieur | Spot de plafond à LED encastré modulaire carré pour l'intérieur | Spot LED encastré | Vierkant modulair led inbouw-downlight voor binnenshuis, | Vierkant modulair led inbouw-downlight voor binnenshuis, | led inbouw-downlight | https://cdn.light-performer.com/product_images/B2_FP_01_lp.jpg | B02.jpg | http://www.performanceinlighting.com/fr/fr/prod-3101554 | http://www.performanceinlighting.com/nl/nl/prod-3101554 | YES | YES |  | Phase Out | 3101554
INDOOR | TECHNICAL INDOOR | I TE RECESSED SPOTLIGHTS PF | B 2-5-10 | 3112047 | B2 4.5 S/M 930 WH-RAL9010 DALI2 | B2 4.5 S/M 930 WIT DALI2 | 135 | 0 | 0 | 0 | 1 | 0 | 0 | 0 | 0 | 1 | 8 | 1.568 | 2.576 | KG | 0.002 | M3 | 0.145 | 0.145 | 0.08 | M | 8018367710489 | 94051190 | Blanc | Wit | Spot de plafond à LED encastré modulaire carré pour l'intérieur | Spot de plafond à LED encastré modulaire carré pour l'intérieur | Spot LED encastré | Vierkant modulair led inbouw-downlight voor binnenshuis, | Vierkant modulair led inbouw-downlight voor binnenshuis, | led inbouw-downlight | https://cdn.light-performer.com/product_images/B2_FP_01_lp.jpg | B02.jpg | http://www.performanceinlighting.com/fr/fr/prod-3112047 | http://www.performanceinlighting.com/nl/nl/prod-3112047 | YES | YES |  | Phase Out | 3112047
INDOOR | TECHNICAL INDOOR | I TE RECESSED SPOTLIGHTS PF | B 2-5-10 | 3101555 | B5 10.5 S/I 930 WH-RAL9010 | B5 10.5 S/I 3000K RA90 WIT | 92 | 0 | 0 | 0 | 1 | 0 | 0 | 0 | 0 | 1 | 6 | 1.944 | 2.172 | KG | 0.001 | M3 | 0.17 | 0.05 | 0.095 | M | 8018367679342 | 94051190 | Blanc | Wit | Spot de plafond à LED encastré modulaire carré pour l'intérieur | Spot de plafond à LED encastré modulaire carré pour l'intérieur | Spot LED encastré | Vierkant modulair led inbouw-downlight voor binnenshuis, | Vierkant modulair led inbouw-downlight voor binnenshuis, | led inbouw-downlight | https://cdn.light-performer.com/product_images/B5_FP_01_lp.jpg | B05.jpg | http://www.performanceinlighting.com/fr/fr/prod-3101555 | http://www.performanceinlighting.com/nl/nl/prod-3101555 | YES | YES |  | Phase Out | 3101555
INDOOR | TECHNICAL INDOOR | I TE RECESSED SPOTLIGHTS PF | B 2-5-10 | 3112049 | B5 10.5 S/I 930 WH-RAL9010 DALI2 | B5 10.5 S/I 930 WIT DALI2 | 160 | 0 | 0 | 0 | 1 | 0 | 0 | 0 | 0 | 1 | 6 | 2.184 | 3.276 | KG | 0.002 | M3 | 0.232 | 0.175 | 0.052 | M | 8018367710502 | 94051190 | Blanc | Wit | Spot de plafond à LED encastré modulaire carré pour l'intérieur | Spot de plafond à LED encastré modulaire carré pour l'intérieur | Spot LED encastré | Vierkant modulair led inbouw-downlight voor binnenshuis, | Vierkant modulair led inbouw-downlight voor binnenshuis, | led inbouw-downlight | https://cdn.light-performer.com/product_images/B5_FP_01_lp.jpg | B05.jpg | http://www.performanceinlighting.com/fr/fr/prod-3112049 | http://www.performanceinlighting.com/nl/nl/prod-3112049 | YES | YES |  | Phase Out | 3112049
INDOOR | TECHNICAL INDOOR | I TE RECESSED SPOTLIGHTS PF | B 2-5-10 | 3109963 | B5 10.5 S/I-SOFT 930 WH-RAL9010 | B5 10.5 S/I-SOFT 930 WH-RAL9010 | 92 | 0 | 0 | 0 | 1 | 0 | 0 | 0 | 0 | 1 | 6 | 1.944 | 2.172 | KG | 0.001 | M3 | 0.17 | 0.05 | 0.095 | M | 8018367706468 | 94051190 | Blanc | Wit | Spot de plafond à LED encastré modulaire carré pour l'intérieur | Spot de plafond à LED encastré modulaire carré pour l'intérieur | Spot LED encastré | Vierkant modulair led inbouw-downlight voor binnenshuis, | Vierkant modulair led inbouw-downlight voor binnenshuis, | led inbouw-downlight | https://cdn.light-performer.com/product_images/B5_FP_01_lp.jpg | B05.jpg | http://www.performanceinlighting.com/fr/fr/prod-3109963 | http://www.performanceinlighting.com/nl/nl/prod-3109963 | YES | YES |  | Phase Out | 3109963
INDOOR | TECHNICAL INDOOR | I TE RECESSED SPOTLIGHTS PF | B 2-5-10 | 3112051 | B5 10.5 S/I-SOFT 930 WH-RAL9010 DALI2 | B5 10.5 S/I-SOFT 930 WIT DALI2 | 160 | 0 | 0 | 0 | 1 | 0 | 0 | 0 | 0 | 1 | 6 | 2.184 | 3.276 | KG | 0.002 | M3 | 0.232 | 0.175 | 0.052 | M | 8018367710526 | 94051190 | Blanc | Wit | Spot de plafond à LED encastré modulaire carré pour l'intérieur | Spot de plafond à LED encastré modulaire carré pour l'intérieur | Spot LED encastré | Vierkant modulair led inbouw-downlight voor binnenshuis, | Vierkant modulair led inbouw-downlight voor binnenshuis, | led inbouw-downlight | https://cdn.light-performer.com/product_images/B5_FP_01_lp.jpg | B05.jpg | http://www.performanceinlighting.com/fr/fr/prod-3112051 | http://www.performanceinlighting.com/nl/nl/prod-3112051 | YES | YES |  | Phase Out | 3112051
INDOOR | TECHNICAL INDOOR | I TE RECESSED SPOTLIGHTS PF | B 2-5-10 | 3101556 | B5 10.5 S/M 930 WH-RAL9010 | B5 10.5 S/M 3000K RA90 WIT | 92 | 0 | 0 | 0 | 1 | 0 | 0 | 0 | 0 | 1 | 6 | 1.944 | 2.172 | KG | 0.001 | M3 | 0.17 | 0.05 | 0.095 | M | 8018367679373 | 94051190 | Blanc | Wit | Spot de plafond à LED encastré modulaire carré pour l'intérieur | Spot de plafond à LED encastré modulaire carré pour l'intérieur | Spot LED encastré | Vierkant modulair led inbouw-downlight voor binnenshuis, | Vierkant modulair led inbouw-downlight voor binnenshuis, | led inbouw-downlight | https://cdn.light-performer.com/product_images/B5_FP_01_lp.jpg | B05.jpg | http://www.performanceinlighting.com/fr/fr/prod-3101556 | http://www.performanceinlighting.com/nl/nl/prod-3101556 | YES | YES |  | Phase Out | 3101556
INDOOR | TECHNICAL INDOOR | I TE RECESSED SPOTLIGHTS PF | B 2-5-10 | 3112050 | B5 10.5 S/M 930 WH-RAL9010 DALI2 | B5 10.5 S/M 930 WIT DALI2 | 160 | 0 | 0 | 0 | 1 | 0 | 0 | 0 | 0 | 1 | 6 | 2.184 | 3.276 | KG | 0.002 | M3 | 0.232 | 0.175 | 0.052 | M | 8018367710519 | 94051190 | Blanc | Wit | Spot de plafond à LED encastré modulaire carré pour l'intérieur | Spot de plafond à LED encastré modulaire carré pour l'intérieur | Spot LED encastré | Vierkant modulair led inbouw-downlight voor binnenshuis, | Vierkant modulair led inbouw-downlight voor binnenshuis, | led inbouw-downlight | https://cdn.light-performer.com/product_images/B5_FP_01_lp.jpg | B05.jpg | http://www.performanceinlighting.com/fr/fr/prod-3112050 | http://www.performanceinlighting.com/nl/nl/prod-3112050 | YES | YES |  | Phase Out | 3112050
OUTDOOR | RESIDENTIAL | O RE PRESSED GLASS BULKHEADS PF | BLIZ | 700196 | BLIZ GUARD ANTHR | BLIZ GUARD E27 ANTR. | 102 | 0 | 0 | 0 | 1 | 0 | 0 | 0 | 0 | 1 | 6 | 10.584 | 11.688 | KG | 0.005 | M3 | 0.128 | 0.138 | 0.268 | M | 8018367681963 | 94051990 | Anthracite | Antraciet | Applique plafonnier 1x60 W A60 Optique symétrique | Appareil pour extérieur, pour montage en tête de mât, composé de: Boîtier et grille en aluminium moulé sous pression / Diffuseurs en verre / Joint en EPDM / Vis de fermeture en acier inox | Applique plafonnier | Wand/plafond opbouw 1x60 W A60 symmetrische Optiek | Armatuur voor buiten, voor masttop installatie, bestaande uit: Basis en korf van gelakt aluminium / Afscherming van glas / EPDM pakkingen / Schroeven van roestvrij staal | Wand/plafond opbouw | https://cdn.light-performer.com/product_images/BLIZ_RING_AN-96_lp.jpg | BLTZ_PR_02_AN3.JPG | http://www.performanceinlighting.com/fr/fr/prod-700196 | http://www.performanceinlighting.com/nl/nl/prod-700196 | YES | YES |  | Released | 700196
OUTDOOR | RESIDENTIAL | O RE PRESSED GLASS BULKHEADS PF | BLIZ | 700195 | BLIZ GUARD GRIS MET | BLIZ GUARD E27 GRIJS | 102 | 0 | 0 | 0 | 1 | 0 | 0 | 0 | 0 | 1 | 6 | 10.584 | 11.688 | KG | 0.005 | M3 | 0.128 | 0.138 | 0.268 | M | 8018367681970 | 94051990 | Gris | Grijs | Applique plafonnier 1x60 W A60 Optique symétrique | Appareil pour extérieur, pour montage en tête de mât, composé de: Boîtier et grille en aluminium moulé sous pression / Diffuseurs en verre / Joint en EPDM / Vis de fermeture en acier inox | Applique plafonnier | Wand/plafond opbouw 1x60 W A60 symmetrische Optiek | Armatuur voor buiten, voor masttop installatie, bestaande uit: Basis en korf van gelakt aluminium / Afscherming van glas / EPDM pakkingen / Schroeven van roestvrij staal | Wand/plafond opbouw | https://cdn.light-performer.com/product_images/BLIZ_RING_GR_lp.jpg | BLTZ_PR_02_GR2.JPG | http://www.performanceinlighting.com/fr/fr/prod-700195 | http://www.performanceinlighting.com/nl/nl/prod-700195 | YES | YES |  | Released | 700195
OUTDOOR | RESIDENTIAL | O RE PRESSED GLASS BULKHEADS PF | BLIZ | 303418 | BLIZ LED GUARD 14W 3000K ANTR | BLIZ LED GUARD 14W 3000K ANTR. | 205 | 0 | 0 | 0 | 1 | 0 | 0 | 0 | 0 | 1 | 6 | 14.16 | 15.288 | KG | 0.005 | M3 | 0.128 | 0.138 | 0.268 | M | 8018367613551 | 94051190 | Anthracite | Antraciet | Applique plafonnier 3000K n. 48 LED - 14 W Power LED Optique symétrique | Appareil pour installation en applique et au plafond, aussi bien à l'intérieur qu'à l'extérieur, composé de : Boîtier et grille en aluminium moulé sous pression / Diffuseurs en verre / Joint en EPDM / Vis de fermeture en acier inox | Applique plafonnier | Wand/plafond opbouw 3000K n. 48 LED - 14 W Power LED symmetrische Optiek | Plafond- en wandarmatuur voor binnen en buiten bestaande uit: Basis en korf van gelakt aluminium / Afscherming van glas / EPDM pakkingen / Schroeven van roestvrij staal | Wand/plafond opbouw | https://cdn.light-performer.com/product_images/BLIZ_RING_AN-96_lp.jpg | BLTZ_PR_02_AN3.JPG | http://www.performanceinlighting.com/fr/fr/prod-303418 | http://www.performanceinlighting.com/nl/nl/prod-303418 | YES | YES |  | Released | 303418
OUTDOOR | RESIDENTIAL | O RE PRESSED GLASS BULKHEADS PF | BLIZ | 303416 | BLIZ LED GUARD 14W 3000K GR/M | BLIZ LED GUARD 14W 3000K GRIJS | 205 | 0 | 0 | 0 | 1 | 0 | 0 | 0 | 0 | 1 | 6 | 14.16 | 15.288 | KG | 0.005 | M3 | 0.128 | 0.138 | 0.268 | M | 8018367613513 | 94051190 | Gris | Grijs | Applique plafonnier 3000K n. 48 LED - 14 W Power LED Optique symétrique | Appareil pour installation en applique et au plafond, aussi bien à l'intérieur qu'à l'extérieur, composé de : Boîtier et grille en aluminium moulé sous pression / Diffuseurs en verre / Joint en EPDM / Vis de fermeture en acier inox | Applique plafonnier | Wand/plafond opbouw 3000K n. 48 LED - 14 W Power LED symmetrische Optiek | Plafond- en wandarmatuur voor binnen en buiten bestaande uit: Basis en korf van gelakt aluminium / Afscherming van glas / EPDM pakkingen / Schroeven van roestvrij staal | Wand/plafond opbouw | https://cdn.light-performer.com/product_images/BLIZ_RING_GR_lp.jpg | BLTZ_PR_02_GR2.JPG | http://www.performanceinlighting.com/fr/fr/prod-303416 | http://www.performanceinlighting.com/nl/nl/prod-303416 | YES | YES |  | Released | 303416
OUTDOOR | RESIDENTIAL | O RE PRESSED GLASS BULKHEADS PF | BLIZ | 303419 | BLIZ LED GUARD 14W 4000K ANTR | BLIZ LED GUARD 14W 4000K ANTR. | 205 | 0 | 0 | 0 | 1 | 0 | 0 | 0 | 0 | 1 | 6 | 14.16 | 15.288 | KG | 0.005 | M3 | 0.128 | 0.138 | 0.268 | M | 8018367613568 | 94051190 | Anthracite | Antraciet | Applique plafonnier 4000K n. 48 LED - 14 W Power LED Optique symétrique | Appareil pour installation en applique et au plafond, aussi bien à l'intérieur qu'à l'extérieur, composé de : Boîtier et grille en aluminium moulé sous pression / Diffuseurs en verre / Joint en EPDM / Vis de fermeture en acier inox | Applique plafonnier | Wand/plafond opbouw 4000K n. 48 LED - 14 W Power LED symmetrische Optiek | Plafond- en wandarmatuur voor binnen en buiten bestaande uit: Basis en korf van gelakt aluminium / Afscherming van glas / EPDM pakkingen / Schroeven van roestvrij staal | Wand/plafond opbouw | https://cdn.light-performer.com/product_images/BLIZ_RING_AN-96_lp.jpg | BLTZ_PR_02_AN3.JPG | http://www.performanceinlighting.com/fr/fr/prod-303419 | http://www.performanceinlighting.com/nl/nl/prod-303419 | YES | YES |  | Released | 303419
OUTDOOR | RESIDENTIAL | O RE PRESSED GLASS BULKHEADS PF | BLIZ | 303417 | BLIZ LED GUARD 14W 4000K GR/M | BLIZ LED GUARD 14W 4000K GRIJS | 205 | 0 | 0 | 0 | 1 | 0 | 0 | 0 | 0 | 1 | 6 | 14.16 | 15.288 | KG | 0.005 | M3 | 0.128 | 0.138 | 0.268 | M | 8018367613544 | 94051190 | Gris | Grijs | Applique plafonnier 4000K n. 48 LED - 14 W Power LED Optique symétrique | Appareil pour installation en applique et au plafond, aussi bien à l'intérieur qu'à l'extérieur, composé de : Boîtier et grille en aluminium moulé sous pression / Diffuseurs en verre / Joint en EPDM / Vis de fermeture en acier inox | Applique plafonnier | Wand/plafond opbouw 4000K n. 48 LED - 14 W Power LED symmetrische Optiek | Plafond- en wandarmatuur voor binnen en buiten bestaande uit: Basis en korf van gelakt aluminium / Afscherming van glas / EPDM pakkingen / Schroeven van roestvrij staal | Wand/plafond opbouw | https://cdn.light-performer.com/product_images/BLIZ_RING_GR_lp.jpg | BLTZ_PR_02_GR2.JPG | http://www.performanceinlighting.com/fr/fr/prod-303417 | http://www.performanceinlighting.com/nl/nl/prod-303417 | YES | YES |  | Released | 303417
OUTDOOR | RESIDENTIAL | O RE PRESSED GLASS BULKHEADS PF | BLIZ | 303414 | BLIZ LED RING 14W 3000K ANTR | BLIZ LED RING 14W 3000K ANTR. | 205 | 0 | 0 | 0 | 1 | 0 | 0 | 0 | 0 | 1 | 6 | 13.38 | 14.508 | KG | 0.005 | M3 | 0.128 | 0.138 | 0.268 | M | 8018367613537 | 94051190 | Anthracite | Antraciet | Applique plafonnier 3000K n. 48 LED - 14 W Power LED Optique symétrique | Appareil pour installation en applique et au plafond, aussi bien à l'intérieur qu'à l'extérieur, composé de : Boîtier et cercle en aluminium moulé sous pression et peint / Diffuseurs en verre / Joint en EPDM / Vis de fermeture en acier inox | Applique plafonnier | Wand/plafond opbouw 3000K n. 48 LED - 14 W Power LED symmetrische Optiek | Plafond- en wandarmatuur voor binnen en buiten bestaande uit: Behuizing en ring van gepoedercoat spuitgietaluminium / Afscherming van glas / EPDM pakkingen / Schroeven van roestvrij staal | Wand/plafond opbouw | https://cdn.light-performer.com/product_images/BLIZ_grigio_lp.jpg | BLIZ_RG_PCT.JPG | http://www.performanceinlighting.com/fr/fr/prod-303414 | http://www.performanceinlighting.com/nl/nl/prod-303414 | YES | YES |  | Released | 303414
OUTDOOR | RESIDENTIAL | O RE PRESSED GLASS BULKHEADS PF | BLIZ | 303412 | BLIZ LED RING 14W 3000K GR/M | BLIZ LED RING 14W 3000K GRIJS | 205 | 0 | 0 | 0 | 1 | 0 | 0 | 0 | 0 | 1 | 6 | 13.38 | 14.508 | KG | 0.005 | M3 | 0.128 | 0.138 | 0.268 | M | 8018367613490 | 94051190 | Gris | Grijs | Applique plafonnier 3000K n. 48 LED - 14 W Power LED Optique symétrique | Appareil pour installation en applique et au plafond, aussi bien à l'intérieur qu'à l'extérieur, composé de : Boîtier et cercle en aluminium moulé sous pression et peint / Diffuseurs en verre / Joint en EPDM / Vis de fermeture en acier inox | Applique plafonnier | Wand/plafond opbouw 3000K n. 48 LED - 14 W Power LED symmetrische Optiek | Plafond- en wandarmatuur voor binnen en buiten bestaande uit: Behuizing en ring van gepoedercoat spuitgietaluminium / Afscherming van glas / EPDM pakkingen / Schroeven van roestvrij staal | Wand/plafond opbouw | https://cdn.light-performer.com/product_images/BLIZ_grigio_lp.jpg | BLIZ_GRIGIO.JPG | http://www.performanceinlighting.com/fr/fr/prod-303412 | http://www.performanceinlighting.com/nl/nl/prod-303412 | YES | YES |  | Released | 303412
OUTDOOR | RESIDENTIAL | O RE PRESSED GLASS BULKHEADS PF | BLIZ | 303415 | BLIZ LED RING 14W 4000K ANTR | BLIZ LED RING 14W 4000K ANTR. | 205 | 0 | 0 | 0 | 1 | 0 | 0 | 0 | 0 | 1 | 6 | 13.38 | 14.508 | KG | 0.005 | M3 | 0.128 | 0.138 | 0.268 | M | 8018367613520 | 94051190 | Anthracite | Antraciet | Applique plafonnier 4000K n. 48 LED - 14 W Power LED Optique symétrique | Appareil pour installation en applique et au plafond, aussi bien à l'intérieur qu'à l'extérieur, composé de : Boîtier et cercle en aluminium moulé sous pression et peint / Diffuseurs en verre / Joint en EPDM / Vis de fermeture en acier inox | Applique plafonnier | Wand/plafond opbouw 4000K n. 48 LED - 14 W Power LED symmetrische Optiek | Plafond- en wandarmatuur voor binnen en buiten bestaande uit: Behuizing en ring van gepoedercoat spuitgietaluminium / Afscherming van glas / EPDM pakkingen / Schroeven van roestvrij staal | Wand/plafond opbouw | https://cdn.light-performer.com/product_images/BLIZ_AN3_lp.jpg | BLIZ_RG_PCT.JPG | http://www.performanceinlighting.com/fr/fr/prod-303415 | http://www.performanceinlighting.com/nl/nl/prod-303415 | YES | YES |  | Released | 303415
OUTDOOR | RESIDENTIAL | O RE PRESSED GLASS BULKHEADS PF | BLIZ | 303413 | BLIZ LED RING 14W 4000K GR/M | BLIZ LED RING 14W 4000K GRIJS | 205 | 0 | 0 | 0 | 1 | 0 | 0 | 0 | 0 | 1 | 6 | 13.38 | 14.508 | KG | 0.005 | M3 | 0.128 | 0.138 | 0.268 | M | 8018367613506 | 94051190 | Gris | Grijs | Applique plafonnier 4000K n. 48 LED - 14 W Power LED Optique symétrique | Appareil pour installation en applique et au plafond, aussi bien à l'intérieur qu'à l'extérieur, composé de : Boîtier et cercle en aluminium moulé sous pression et peint / Diffuseurs en verre / Joint en EPDM / Vis de fermeture en acier inox | Applique plafonnier | Wand/plafond opbouw 4000K n. 48 LED - 14 W Power LED symmetrische Optiek | Plafond- en wandarmatuur voor binnen en buiten bestaande uit: Behuizing en ring van gepoedercoat spuitgietaluminium / Afscherming van glas / EPDM pakkingen / Schroeven van roestvrij staal | Wand/plafond opbouw | https://cdn.light-performer.com/product_images/BLIZ_grigio_lp.jpg | BLIZ_GRIGIO.JPG | http://www.performanceinlighting.com/fr/fr/prod-303413 | http://www.performanceinlighting.com/nl/nl/prod-303413 | YES | YES |  | Released | 303413
OUTDOOR | RESIDENTIAL | O RE PRESSED GLASS BULKHEADS PF | BLIZ | 3113251 | BLIZ OVAL 21 S/EW 830 AN96 | BLIZ OVAL 21 S/EW 830 ANTRACIET | 264 | 0 | 0 | 0 | 1 | 0 | 0 | 0 | 0 | 1 | 1 | 3.697 | 4.429 | KG | 0.024 | M3 | 0.43 | 0.355 | 0.155 | M | 8018367713428 | 94051190 | Anthracite | Antraciet | Applique plafonnier | Appareil à LED pour installation en applique et au plafond, aussi bien à l'intérieur qu'à l'extérieur | Applique plafonnier | LED-armatuur voor aan de wand en op het plafond, voor binnen en buiten | LED-armatuur voor aan de wand en op het plafond, voor binnen en buiten | Wand/plafond opbouw | https://cdn.light-performer.com/product_images/BIZ_OVAL_AN_angle_01_lp.jpg |  | http://www.performanceinlighting.com/fr/fr/prod-3113251 | http://www.performanceinlighting.com/nl/nl/prod-3113251 | YES | YES |  | Phase In | 3113251
OUTDOOR | RESIDENTIAL | O RE PRESSED GLASS BULKHEADS PF | BLIZ | 3113249 | BLIZ OVAL 21 S/EW 830 GR94 | BLIZ OVAL 21 S/EW 830 GRIJS | 264 | 0 | 0 | 0 | 1 | 0 | 0 | 0 | 0 | 1 | 1 | 3.697 | 4.429 | KG | 0.024 | M3 | 0.43 | 0.355 | 0.155 | M | 8018367713404 | 94051190 | Gris | Grijs | Applique plafonnier | Appareil à LED pour installation en applique et au plafond, aussi bien à l'intérieur qu'à l'extérieur | Applique plafonnier | LED-armatuur voor aan de wand en op het plafond, voor binnen en buiten | LED-armatuur voor aan de wand en op het plafond, voor binnen en buiten | Wand/plafond opbouw | https://cdn.light-performer.com/product_images/BIZ_OVAL_GR_angle_01_lp.jpg |  | http://www.performanceinlighting.com/fr/fr/prod-3113249 | http://www.performanceinlighting.com/nl/nl/prod-3113249 | YES | YES |  | Phase In | 3113249
OUTDOOR | RESIDENTIAL | O RE PRESSED GLASS BULKHEADS PF | BLIZ | 3113247 | BLIZ OVAL 21 S/EW 830 WH87 | BLIZ OVAL 21 S/EW 830 WIT | 264 | 0 | 0 | 0 | 1 | 0 | 0 | 0 | 0 | 1 | 1 | 3.696 | 4.429 | KG | 0.024 | M3 | 0.43 | 0.355 | 0.155 | M | 8018367713381 | 94051190 | Blanc | Wit | Applique plafonnier | Appareil à LED pour installation en applique et au plafond, aussi bien à l'intérieur qu'à l'extérieur | Applique plafonnier | LED-armatuur voor aan de wand en op het plafond, voor binnen en buiten | LED-armatuur voor aan de wand en op het plafond, voor binnen en buiten | Wand/plafond opbouw | https://cdn.light-performer.com/product_images/BIZ_OVAL_WH_angle_01_lp.jpg |  | http://www.performanceinlighting.com/fr/fr/prod-3113247 | http://www.performanceinlighting.com/nl/nl/prod-3113247 | YES | YES |  | Phase In | 3113247
OUTDOOR | RESIDENTIAL | O RE PRESSED GLASS BULKHEADS PF | BLIZ | 3113252 | BLIZ OVAL 21 S/EW 840 AN96 | BLIZ OVAL 21 S/EW 840 ANTRACIET | 264 | 0 | 0 | 0 | 1 | 0 | 0 | 0 | 0 | 1 | 1 | 3.697 | 4.429 | KG | 0.024 | M3 | 0.43 | 0.355 | 0.155 | M | 8018367713435 | 94051190 | Anthracite | Antraciet | Applique plafonnier | Appareil à LED pour installation en applique et au plafond, aussi bien à l'intérieur qu'à l'extérieur | Applique plafonnier | LED-armatuur voor aan de wand en op het plafond, voor binnen en buiten | LED-armatuur voor aan de wand en op het plafond, voor binnen en buiten | Wand/plafond opbouw | https://cdn.light-performer.com/product_images/BIZ_OVAL_AN_angle_01_lp.jpg |  | http://www.performanceinlighting.com/fr/fr/prod-3113252 | http://www.performanceinlighting.com/nl/nl/prod-3113252 | YES | YES |  | Phase In | 3113252
OUTDOOR | RESIDENTIAL | O RE PRESSED GLASS BULKHEADS PF | BLIZ | 3113250 | BLIZ OVAL 21 S/EW 840 GR94 | BLIZ OVAL 21 S/EW 840 GRIJS | 264 | 0 | 0 | 0 | 1 | 0 | 0 | 0 | 0 | 1 | 1 | 3.697 | 4.429 | KG | 0.024 | M3 | 0.43 | 0.355 | 0.155 | M | 8018367713411 | 94051190 | Gris | Grijs | Applique plafonnier | Appareil à LED pour installation en applique et au plafond, aussi bien à l'intérieur qu'à l'extérieur | Applique plafonnier | LED-armatuur voor aan de wand en op het plafond, voor binnen en buiten | LED-armatuur voor aan de wand en op het plafond, voor binnen en buiten | Wand/plafond opbouw | https://cdn.light-performer.com/product_images/BIZ_OVAL_GR_angle_01_lp.jpg |  | http://www.performanceinlighting.com/fr/fr/prod-3113250 | http://www.performanceinlighting.com/nl/nl/prod-3113250 | YES | YES |  | Phase In | 3113250
OUTDOOR | RESIDENTIAL | O RE PRESSED GLASS BULKHEADS PF | BLIZ | 3113248 | BLIZ OVAL 21 S/EW 840 WH87 | BLIZ OVAL 21 S/EW 840 WIT | 264 | 0 | 0 | 0 | 1 | 0 | 0 | 0 | 0 | 1 | 1 | 3.696 | 4.429 | KG | 0.024 | M3 | 0.43 | 0.355 | 0.155 | M | 8018367713398 | 94051190 | Blanc | Wit | Applique plafonnier | Appareil à LED pour installation en applique et au plafond, aussi bien à l'intérieur qu'à l'extérieur | Applique plafonnier | LED-armatuur voor aan de wand en op het plafond, voor binnen en buiten | LED-armatuur voor aan de wand en op het plafond, voor binnen en buiten | Wand/plafond opbouw | https://cdn.light-performer.com/product_images/BIZ_OVAL_WH_angle_01_lp.jpg |  | http://www.performanceinlighting.com/fr/fr/prod-3113248 | http://www.performanceinlighting.com/nl/nl/prod-3113248 | YES | YES |  | Phase In | 3113248
OUTDOOR | RESIDENTIAL | O RE POSTS / GARDEN CO-ORDS AC | BLIZ | 315026 | BLIZ POLE H1000 ANTR | BLIZ MAST H1000 ANTR. | 199 | 0 | 0 | 0 | 0 | 0 | 0 | 0 | 0 | 1 | 1 | 3.29 | 3.654 | KG | 0.013 | M3 | 0.085 | 0.155 | 1.024 | M | 8018367619409 | 76042100 | Anthracite | Antraciet | POTEAU BLIZ H1000 ANTR | PALO BLIZ H1000 ANTR | PALO BLIZ H1000 ANTR | PALO BLIZ H1000 ANTR | PALO BLIZ H1000 ANTR | PALO BLIZ H1000 ANTR | https://www.performanceinlighting.com/media2/img/prodotti/FULL/BLIZ_POLE1000_AN3_01.JPG | BLIZ 1000.jpg |  |  | YES | YES |  | Released | 315026
OUTDOOR | RESIDENTIAL | O RE POSTS / GARDEN CO-ORDS AC | BLIZ | 315025 | BLIZ POLE H1000 GR/M | BLIZ MAST H1000 GRIJS | 199 | 0 | 0 | 0 | 0 | 0 | 0 | 0 | 0 | 1 | 1 | 3.29 | 3.654 | KG | 0.013 | M3 | 0.085 | 0.155 | 1.024 | M | 8018367614442 | 76042100 | Gris | Grijs | BLIZ MAST | BLIZ MAST | MAST | BLIZ MAST | BLIZ MAST | MAST | https://www.performanceinlighting.com/media2/img/prodotti/FULL/BLIZ_POLE1000_GR3_01.JPG | BLIZ 1000.jpg |  |  | YES | YES |  | Released | 315025
OUTDOOR | RESIDENTIAL | O RE POSTS / GARDEN CO-ORDS AC | BLIZ | 315028 | BLIZ POLE H500 ANTR | BLIZ MAST H500 ANTR. | 176 | 0 | 0 | 0 | 0 | 0 | 0 | 0 | 0 | 1 | 1 | 2.921 | 3.173 | KG | 0.014 | M3 | 0.095 | 0.275 | 0.52 | M | 8018367619416 | 76042100 | Anthracite | Antraciet | POTEAU BLIZ H500 ANTR | PALO BLIZ H500 ANTR | PALO BLIZ H500 ANTR | PALO BLIZ H500 ANTR | PALO BLIZ H500 ANTR | PALO BLIZ H500 ANTR | https://www.performanceinlighting.com/media2/img/prodotti/FULL/BLIZ_POLE500_AN3_01.JPG | BLIZ 500.jpg |  |  | YES | YES |  | Released | 315028
OUTDOOR | RESIDENTIAL | O RE POSTS / GARDEN CO-ORDS AC | BLIZ | 315027 | BLIZ POLE H500 GR/M | BLIZ MAST H500 GRIJS | 176 | 0 | 0 | 0 | 0 | 0 | 0 | 0 | 0 | 1 | 1 | 2.921 | 3.173 | KG | 0.014 | M3 | 0.095 | 0.275 | 0.52 | M | 8018367619393 | 76042100 | Gris | Grijs | BLIZ MAST | BLIZ MAST | MAST | BLIZ MAST | BLIZ MAST | MAST | https://www.performanceinlighting.com/media2/img/prodotti/FULL/BLIZ_POLE500_GR3_01.JPG | BLIZ 500.jpg |  |  | YES | YES |  | Released | 315027
OUTDOOR | RESIDENTIAL | O RE PRESSED GLASS BULKHEADS PF | BLIZ | 700193 | BLIZ RING ANTHR. | BLIZ RING E27 ANTR. | 102 | 0 | 0 | 0 | 1 | 0 | 0 | 0 | 0 | 1 | 6 | 9.804 | 10.908 | KG | 0.005 | M3 | 0.128 | 0.138 | 0.268 | M | 8018367681987 | 94051990 | Anthracite | Antraciet | Applique plafonnier 1x60 W A60 Optique symétrique | Appareil pour installation en applique et au plafond, aussi bien à l'intérieur qu'à l'extérieur, composé de : Boîtier et cercle en aluminium moulé sous pression et peint / Diffuseurs en verre / Joint en EPDM / Vis de fermeture en acier inox | Applique plafonnier | Wand/plafond opbouw 1x60 W A60 symmetrische Optiek | Plafond- en wandarmatuur voor binnen en buiten bestaande uit: Behuizing en ring van gepoedercoat spuitgietaluminium / Afscherming van glas / EPDM pakkingen / Schroeven van roestvrij staal | Wand/plafond opbouw | https://cdn.light-performer.com/product_images/BLIZ_AN3_lp.jpg | BLTZ_PR_01_AN3.JPG | http://www.performanceinlighting.com/fr/fr/prod-700193 | http://www.performanceinlighting.com/nl/nl/prod-700193 | YES | YES |  | Released | 700193
OUTDOOR | RESIDENTIAL | O RE PRESSED GLASS BULKHEADS PF | BLIZ | 700192 | BLIZ RING GRIS MET | BLIZ RING E27 GRIJS | 102 | 0 | 0 | 0 | 1 | 0 | 0 | 0 | 0 | 1 | 6 | 9.804 | 10.908 | KG | 0.005 | M3 | 0.128 | 0.138 | 0.268 | M | 8018367681994 | 94051990 | Gris | Grijs | Applique plafonnier 1x60 W A60 Optique symétrique | Appareil pour installation en applique et au plafond, aussi bien à l'intérieur qu'à l'extérieur, composé de : Boîtier et cercle en aluminium moulé sous pression et peint / Diffuseurs en verre / Joint en EPDM / Vis de fermeture en acier inox | Applique plafonnier | Wand/plafond opbouw 1x60 W A60 symmetrische Optiek | Plafond- en wandarmatuur voor binnen en buiten bestaande uit: Behuizing en ring van gepoedercoat spuitgietaluminium / Afscherming van glas / EPDM pakkingen / Schroeven van roestvrij staal | Wand/plafond opbouw | https://cdn.light-performer.com/product_images/BLIZ_grigio_lp.jpg | BLTZ_PR_01_GR2.JPG | http://www.performanceinlighting.com/fr/fr/prod-700192 | http://www.performanceinlighting.com/nl/nl/prod-700192 | YES | YES |  | Released | 700192
OUTDOOR | RESIDENTIAL | O RE PRESSED GLASS BULKHEADS PF | BLIZ MARINE | 3100278 | BLIZ MARINE 11,5 830 | BLIZ MARINE 13,5W 3000K | 396 | 0 | 0 | 0 | 1 | 0 | 0 | 0 | 0 | 1 | 1 | 3.32 | 3.548 | KG | 0.005 | M3 | 0.128 | 0.138 | 0.268 | M | 8018367672763 | 94051190 | Laiton | Laiton | Appareil pour installation en applique et au plafond, aussi bien à l'intérieur qu'à l'extérieur | Appareil pour installation en applique et au plafond, aussi bien à l'intérieur qu'à l'extérieur | Applique plafonnier | Plafond- en wandarmatuur voor binnen en buiten | Plafond- en wandarmatuur voor binnen en buiten | Wand/plafond opbouw | https://cdn.light-performer.com/product_images/BLIZ_MARINE_angle_01_lp.jpg | BLIZ_MARINE_ANGLE_01.JPG | http://www.performanceinlighting.com/fr/fr/prod-3100278 | http://www.performanceinlighting.com/nl/nl/prod-3100278 | YES | YES |  | Released | 3100278
OUTDOOR | RESIDENTIAL | O RE PRESSED GLASS BULKHEADS PF | BLIZ MARINE | 3100279 | BLIZ MARINE 11,5 840 | BLIZ MARINE 13,5W 4000K | 396 | 0 | 0 | 0 | 1 | 0 | 0 | 0 | 0 | 1 | 1 | 3.32 | 3.548 | KG | 0.005 | M3 | 0.128 | 0.138 | 0.268 | M | 8018367672756 | 94051190 | Laiton | Laiton | Appareil pour installation en applique et au plafond, aussi bien à l'intérieur qu'à l'extérieur | Appareil pour installation en applique et au plafond, aussi bien à l'intérieur qu'à l'extérieur | Applique plafonnier | Plafond- en wandarmatuur voor binnen en buiten | Plafond- en wandarmatuur voor binnen en buiten | Wand/plafond opbouw | https://cdn.light-performer.com/product_images/BLIZ_MARINE_angle_01_lp.jpg | BLIZ_MARINE_ANGLE_01.JPG | http://www.performanceinlighting.com/fr/fr/prod-3100279 | http://www.performanceinlighting.com/nl/nl/prod-3100279 | YES | YES |  | Released | 3100279
OUTDOOR | RESIDENTIAL | O RE PRESSED GLASS BULKHEADS PF | BLIZ ROUND | 304243 | BLIZ ROUND 30 LED 21,5W 3K AN3 | BLIZ ROUND 30 LED 21,5W 3K AN3 | 261 | 0 | 0 | 0 | 1 | 0 | 0 | 0 | 0 | 1 | 1 | 3.57 | 3.9 | KG | 0.013 | M3 | 0.34 | 0.34 | 0.11 | M | 8018367632033 | 94051190 | Anthracite | Antraciet | Applique plafonnier 3000K n. 78 LED - 21,5W Power LED Optique symétrique | Appareil à LED pour installation en applique et au plafond, aussi bien à l'intérieur qu'à l'extérieur, composé de: Boîtier et cercle en aluminium moulé sous pression et peint / Diffuseur en verre pressé et peint à l’intérieur / Joints en silicone antivieillissement / Appareil prédisposé pour le raccordement en cascade / Vis de fermeture en acier inox | Applique plafonnier | Wand/plafond opbouw 3000K n. 78 LED - 21,5W Power LED symmetrische Optiek | LED-armatuur voor aan de wand en op het plafond, voor binnen en buiten, bestaand uit: Behuizing en ring van gepoedercoat spuitgietaluminium / Afscherming van inwendig gelakt geperst glas / Siliconenpakking / Armatuur voorbereid voor doorvoerverbinding / Schroeven van roestvrij staal | Wand/plafond opbouw | https://cdn.light-performer.com/product_images/BLIZ_ROUND_30_front_AN3_01_lp.jpg | BLIZ_ROUND_30_ANGLE_AN3_01.JPG | http://www.performanceinlighting.com/fr/fr/prod-304243 | http://www.performanceinlighting.com/nl/nl/prod-304243 | YES | YES |  | Released | 304243
OUTDOOR | RESIDENTIAL | O RE PRESSED GLASS BULKHEADS PF | BLIZ ROUND | 304237 | BLIZ ROUND 30 LED 21,5W 3K EM3P AN3 | BLIZ ROUND 30 LED 21,5W 3K EM3P AN3 | 452 | 0 | 0 | 0 | 1 | 0 | 0 | 0 | 1 | 1 | 1 | 4.257 | 4.587 | KG | 0.013 | M3 | 0.34 | 0.34 | 0.11 | M | 8018367631975 | 94051190 | Anthracite | Antraciet | Applique plafonnier 3000K n. 78 LED - 21,5W Power LED- Secours Optique symétrique | Appareil à LED pour installation en applique et au plafond, aussi bien à l'intérieur qu'à l'extérieur, composé de: Boîtier et cercle en aluminium moulé sous pression et peint / Diffuseur en verre pressé et peint à l’intérieur / Joints en silicone antivieillissement / Appareil prédisposé pour le raccordement en cascade / Vis de fermeture en acier inox / La version EM/3P prévoit l’utilisation comme éclairage général outre celui d’urgence 3 heures / Autonomie de 3 heures | Applique plafonnier | Wand/plafond opbouw 3000K n. 78 LED - 21,5W Power LED- Noodverlichting symmetrische Optiek | LED-armatuur voor aan de wand en op het plafond, voor binnen en buiten, bestaand uit: Behuizing en ring van gepoedercoat spuitgietaluminium / Afscherming van inwendig gelakt geperst glas / Siliconenpakking / Armatuur voorbereid voor doorvoerverbinding / Schroeven van roestvrij staal / De versie EM/3P is ontworpen als 3 uur nood- en continu verlichting / Autoniomie 3 uur | Wand/plafond opbouw | https://cdn.light-performer.com/product_images/BLIZ_ROUND_30_front_AN3_01_lp.jpg | BLIZ_ROUND_30_ANGLE_AN3_01.JPG | http://www.performanceinlighting.com/fr/fr/prod-304237 | http://www.performanceinlighting.com/nl/nl/prod-304237 | YES | YES |  | Released | 304237
OUTDOOR | RESIDENTIAL | O RE PRESSED GLASS BULKHEADS PF | BLIZ ROUND | 304236 | BLIZ ROUND 30 LED 21,5W 3K EM3P GR3 | BLIZ ROUND 30 LED 21,5W 3K EM3P GR3 | 452 | 0 | 0 | 0 | 1 | 0 | 0 | 0 | 1 | 1 | 1 | 4.257 | 4.587 | KG | 0.013 | M3 | 0.34 | 0.34 | 0.11 | M | 8018367631968 | 94051190 | Gris | Grijs | Applique plafonnier 3000K n. 78 LED - 21,5W Power LED- Secours Optique symétrique | Appareil à LED pour installation en applique et au plafond, aussi bien à l'intérieur qu'à l'extérieur, composé de: Boîtier et cercle en aluminium moulé sous pression et peint / Diffuseur en verre pressé et peint à l’intérieur / Joints en silicone antivieillissement / Appareil prédisposé pour le raccordement en cascade / Vis de fermeture en acier inox / La version EM/3P prévoit l’utilisation comme éclairage général outre celui d’urgence 3 heures / Autonomie de 3 heures | Applique plafonnier | Wand/plafond opbouw 3000K n. 78 LED - 21,5W Power LED- Noodverlichting symmetrische Optiek | LED-armatuur voor aan de wand en op het plafond, voor binnen en buiten, bestaand uit: Behuizing en ring van gepoedercoat spuitgietaluminium / Afscherming van inwendig gelakt geperst glas / Siliconenpakking / Armatuur voorbereid voor doorvoerverbinding / Schroeven van roestvrij staal / De versie EM/3P is ontworpen als 3 uur nood- en continu verlichting / Autoniomie 3 uur | Wand/plafond opbouw | https://cdn.light-performer.com/product_images/BLIZ_ROUND_30_front_GR3_01_lp.jpg | BLIZ_ROUND_30_ANGLE_GR3_01.JPG | http://www.performanceinlighting.com/fr/fr/prod-304236 | http://www.performanceinlighting.com/nl/nl/prod-304236 | YES | YES |  | Released | 304236
OUTDOOR | RESIDENTIAL | O RE PRESSED GLASS BULKHEADS PF | BLIZ ROUND | 304238 | BLIZ ROUND 30 LED 21,5W 3K EM3P WH1 | BLIZ ROUND 30 LED 21,5W 3K EM3P WH1 | 452 | 0 | 0 | 0 | 1 | 0 | 0 | 0 | 1 | 1 | 1 | 4.257 | 4.587 | KG | 0.013 | M3 | 0.34 | 0.34 | 0.11 | M | 8018367631982 | 94051190 | Blanc | Wit | Applique plafonnier 3000K n. 78 LED - 21,5W Power LED- Secours Optique symétrique | Appareil à LED pour installation en applique et au plafond, aussi bien à l'intérieur qu'à l'extérieur, composé de: Boîtier et cercle en aluminium moulé sous pression et peint / Diffuseur en verre pressé et peint à l’intérieur / Joints en silicone antivieillissement / Appareil prédisposé pour le raccordement en cascade / Vis de fermeture en acier inox / La version EM/3P prévoit l’utilisation comme éclairage général outre celui d’urgence 3 heures / Autonomie de 3 heures | Applique plafonnier | Wand/plafond opbouw 3000K n. 78 LED - 21,5W Power LED- Noodverlichting symmetrische Optiek | LED-armatuur voor aan de wand en op het plafond, voor binnen en buiten, bestaand uit: Behuizing en ring van gepoedercoat spuitgietaluminium / Afscherming van inwendig gelakt geperst glas / Siliconenpakking / Armatuur voorbereid voor doorvoerverbinding / Schroeven van roestvrij staal / De versie EM/3P is ontworpen als 3 uur nood- en continu verlichting / Autoniomie 3 uur | Wand/plafond opbouw | https://cdn.light-performer.com/product_images/BLIZ_ROUND_30_front_WH1_01_lp.jpg | BLIZ_ROUND_30_ANGLE_WH1_01.JPG | http://www.performanceinlighting.com/fr/fr/prod-304238 | http://www.performanceinlighting.com/nl/nl/prod-304238 | YES | YES |  | Released | 304238
OUTDOOR | RESIDENTIAL | O RE PRESSED GLASS BULKHEADS PF | BLIZ ROUND | 304242 | BLIZ ROUND 30 LED 21,5W 3K GR3 | BLIZ ROUND 30 LED 21,5W 3K GR3 | 261 | 0 | 0 | 0 | 1 | 0 | 0 | 0 | 0 | 1 | 1 | 3.57 | 3.9 | KG | 0.013 | M3 | 0.34 | 0.34 | 0.11 | M | 8018367632026 | 94051190 | Gris | Grijs | Applique plafonnier 3000K n. 78 LED - 21,5W Power LED Optique symétrique | Appareil à LED pour installation en applique et au plafond, aussi bien à l'intérieur qu'à l'extérieur, composé de: Boîtier et cercle en aluminium moulé sous pression et peint / Diffuseur en verre pressé et peint à l’intérieur / Joints en silicone antivieillissement / Appareil prédisposé pour le raccordement en cascade / Vis de fermeture en acier inox | Applique plafonnier | Wand/plafond opbouw 3000K n. 78 LED - 21,5W Power LED symmetrische Optiek | LED-armatuur voor aan de wand en op het plafond, voor binnen en buiten, bestaand uit: Behuizing en ring van gepoedercoat spuitgietaluminium / Afscherming van inwendig gelakt geperst glas / Siliconenpakking / Armatuur voorbereid voor doorvoerverbinding / Schroeven van roestvrij staal | Wand/plafond opbouw | https://cdn.light-performer.com/product_images/BLIZ_ROUND_30_front_GR3_01_lp.jpg | BLIZ_ROUND_30_ANGLE_GR3_01.JPG | http://www.performanceinlighting.com/fr/fr/prod-304242 | http://www.performanceinlighting.com/nl/nl/prod-304242 | YES | YES |  | Released | 304242
OUTDOOR | RESIDENTIAL | O RE PRESSED GLASS BULKHEADS PF | BLIZ ROUND | 304244 | BLIZ ROUND 30 LED 21,5W 3K WH1 | BLIZ ROUND 30 LED 21,5W 3K WH1 | 261 | 0 | 0 | 0 | 1 | 0 | 0 | 0 | 0 | 1 | 1 | 3.57 | 3.9 | KG | 0.013 | M3 | 0.34 | 0.34 | 0.11 | M | 8018367632040 | 94051190 | Blanc | Wit | Applique plafonnier 3000K n. 78 LED - 21,5W Power LED Optique symétrique | Appareil à LED pour installation en applique et au plafond, aussi bien à l'intérieur qu'à l'extérieur, composé de: Boîtier et cercle en aluminium moulé sous pression et peint / Diffuseur en verre pressé et peint à l’intérieur / Joints en silicone antivieillissement / Appareil prédisposé pour le raccordement en cascade / Vis de fermeture en acier inox | Applique plafonnier | Wand/plafond opbouw 3000K n. 78 LED - 21,5W Power LED symmetrische Optiek | LED-armatuur voor aan de wand en op het plafond, voor binnen en buiten, bestaand uit: Behuizing en ring van gepoedercoat spuitgietaluminium / Afscherming van inwendig gelakt geperst glas / Siliconenpakking / Armatuur voorbereid voor doorvoerverbinding / Schroeven van roestvrij staal | Wand/plafond opbouw | https://cdn.light-performer.com/product_images/BLIZ_ROUND_30_front_WH1_01_lp.jpg | BLIZ_ROUND_30_ANGLE_WH1_01.JPG | http://www.performanceinlighting.com/fr/fr/prod-304244 | http://www.performanceinlighting.com/nl/nl/prod-304244 | YES | YES |  | Released | 304244
OUTDOOR | RESIDENTIAL | O RE PRESSED GLASS BULKHEADS PF | BLIZ ROUND | 304246 | BLIZ ROUND 30 LED 21,5W 4K AN3 | BLIZ ROUND 30 LED 21,5W 4K AN3 | 261 | 0 | 0 | 0 | 1 | 0 | 0 | 0 | 0 | 1 | 1 | 3.57 | 3.9 | KG | 0.013 | M3 | 0.34 | 0.34 | 0.11 | M | 8018367632064 | 94051190 | Anthracite | Antraciet | Applique plafonnier 4000K n. 78 LED - 21,5W Power LED Optique symétrique | Appareil à LED pour installation en applique et au plafond, aussi bien à l'intérieur qu'à l'extérieur, composé de: Boîtier et cercle en aluminium moulé sous pression et peint / Diffuseur en verre pressé et peint à l’intérieur / Joints en silicone antivieillissement / Appareil prédisposé pour le raccordement en cascade / Vis de fermeture en acier inox | Applique plafonnier | Wand/plafond opbouw 4000K n. 78 LED - 21,5W Power LED symmetrische Optiek | LED-armatuur voor aan de wand en op het plafond, voor binnen en buiten, bestaand uit: Behuizing en ring van gepoedercoat spuitgietaluminium / Afscherming van inwendig gelakt geperst glas / Siliconenpakking / Armatuur voorbereid voor doorvoerverbinding / Schroeven van roestvrij staal | Wand/plafond opbouw | https://cdn.light-performer.com/product_images/BLIZ_ROUND_30_front_AN3_01_lp.jpg | BLIZ_ROUND_30_ANGLE_AN3_01.JPG | http://www.performanceinlighting.com/fr/fr/prod-304246 | http://www.performanceinlighting.com/nl/nl/prod-304246 | YES | YES |  | Released | 304246
OUTDOOR | RESIDENTIAL | O RE PRESSED GLASS BULKHEADS PF | BLIZ ROUND | 304240 | BLIZ ROUND 30 LED 21,5W 4K EM3P AN3 | BLIZ ROUND 30 LED 21,5W 4K EM3P AN3 | 452 | 0 | 0 | 0 | 1 | 0 | 0 | 0 | 1 | 1 | 1 | 4.257 | 4.587 | KG | 0.013 | M3 | 0.34 | 0.34 | 0.11 | M | 8018367632002 | 94051190 | Anthracite | Antraciet | Applique plafonnier 4000K n. 78 LED - 21,5W Power LED- Secours Optique symétrique | Appareil à LED pour installation en applique et au plafond, aussi bien à l'intérieur qu'à l'extérieur, composé de: Boîtier et cercle en aluminium moulé sous pression et peint / Diffuseur en verre pressé et peint à l’intérieur / Joints en silicone antivieillissement / Appareil prédisposé pour le raccordement en cascade / Vis de fermeture en acier inox / La version EM/3P prévoit l’utilisation comme éclairage général outre celui d’urgence 3 heures / Autonomie de 3 heures | Applique plafonnier | Wand/plafond opbouw 4000K n. 78 LED - 21,5W Power LED- Noodverlichting symmetrische Optiek | LED-armatuur voor aan de wand en op het plafond, voor binnen en buiten, bestaand uit: Behuizing en ring van gepoedercoat spuitgietaluminium / Afscherming van inwendig gelakt geperst glas / Siliconenpakking / Armatuur voorbereid voor doorvoerverbinding / Schroeven van roestvrij staal / De versie EM/3P is ontworpen als 3 uur nood- en continu verlichting / Autoniomie 3 uur | Wand/plafond opbouw | https://cdn.light-performer.com/product_images/BLIZ_ROUND_30_front_AN3_01_lp.jpg | BLIZ_ROUND_30_ANGLE_AN3_01.JPG | http://www.performanceinlighting.com/fr/fr/prod-304240 | http://www.performanceinlighting.com/nl/nl/prod-304240 | YES | YES |  | Released | 304240
OUTDOOR | RESIDENTIAL | O RE PRESSED GLASS BULKHEADS PF | BLIZ ROUND | 304239 | BLIZ ROUND 30 LED 21,5W 4K EM3P GR3 | BLIZ ROUND 30 LED 21,5W 4K EM3P GR3 | 452 | 0 | 0 | 0 | 1 | 0 | 0 | 0 | 1 | 1 | 1 | 4.257 | 4.587 | KG | 0.013 | M3 | 0.34 | 0.34 | 0.11 | M | 8018367631999 | 94051190 | Gris | Grijs | Applique plafonnier 4000K n. 78 LED - 21,5W Power LED- Secours Optique symétrique | Appareil à LED pour installation en applique et au plafond, aussi bien à l'intérieur qu'à l'extérieur, composé de: Boîtier et cercle en aluminium moulé sous pression et peint / Diffuseur en verre pressé et peint à l’intérieur / Joints en silicone antivieillissement / Appareil prédisposé pour le raccordement en cascade / Vis de fermeture en acier inox / La version EM/3P prévoit l’utilisation comme éclairage général outre celui d’urgence 3 heures / Autonomie de 3 heures | Applique plafonnier | Wand/plafond opbouw 4000K n. 78 LED - 21,5W Power LED- Noodverlichting symmetrische Optiek | LED-armatuur voor aan de wand en op het plafond, voor binnen en buiten, bestaand uit: Behuizing en ring van gepoedercoat spuitgietaluminium / Afscherming van inwendig gelakt geperst glas / Siliconenpakking / Armatuur voorbereid voor doorvoerverbinding / Schroeven van roestvrij staal / De versie EM/3P is ontworpen als 3 uur nood- en continu verlichting / Autoniomie 3 uur | Wand/plafond opbouw | https://cdn.light-performer.com/product_images/BLIZ_ROUND_30_front_GR3_01_lp.jpg | BLIZ_ROUND_30_ANGLE_GR3_01.JPG | http://www.performanceinlighting.com/fr/fr/prod-304239 | http://www.performanceinlighting.com/nl/nl/prod-304239 | YES | YES |  | Released | 304239
OUTDOOR | RESIDENTIAL | O RE PRESSED GLASS BULKHEADS PF | BLIZ ROUND | 304241 | BLIZ ROUND 30 LED 21,5W 4K EM3P WH1 | BLIZ ROUND 30 LED 21,5W 4K EM3P WH1 | 452 | 0 | 0 | 0 | 1 | 0 | 0 | 0 | 1 | 1 | 1 | 4.257 | 4.587 | KG | 0.013 | M3 | 0.34 | 0.34 | 0.11 | M | 8018367632019 | 94051190 | Blanc | Wit | Applique plafonnier 4000K n. 78 LED - 21,5W Power LED- Secours Optique symétrique | Appareil à LED pour installation en applique et au plafond, aussi bien à l'intérieur qu'à l'extérieur, composé de: Boîtier et cercle en aluminium moulé sous pression et peint / Diffuseur en verre pressé et peint à l’intérieur / Joints en silicone antivieillissement / Appareil prédisposé pour le raccordement en cascade / Vis de fermeture en acier inox / La version EM/3P prévoit l’utilisation comme éclairage général outre celui d’urgence 3 heures / Autonomie de 3 heures | Applique plafonnier | Wand/plafond opbouw 4000K n. 78 LED - 21,5W Power LED- Noodverlichting symmetrische Optiek | LED-armatuur voor aan de wand en op het plafond, voor binnen en buiten, bestaand uit: Behuizing en ring van gepoedercoat spuitgietaluminium / Afscherming van inwendig gelakt geperst glas / Siliconenpakking / Armatuur voorbereid voor doorvoerverbinding / Schroeven van roestvrij staal / De versie EM/3P is ontworpen als 3 uur nood- en continu verlichting / Autoniomie 3 uur | Wand/plafond opbouw | https://cdn.light-performer.com/product_images/BLIZ_ROUND_30_front_WH1_01_lp.jpg | BLIZ_ROUND_30_ANGLE_WH1_01.JPG | http://www.performanceinlighting.com/fr/fr/prod-304241 | http://www.performanceinlighting.com/nl/nl/prod-304241 | YES | YES |  | Released | 304241
OUTDOOR | RESIDENTIAL | O RE PRESSED GLASS BULKHEADS PF | BLIZ ROUND | 304245 | BLIZ ROUND 30 LED 21,5W 4K GR3 | BLIZ ROUND 30 LED 21,5W 4K GR3 | 261 | 0 | 0 | 0 | 1 | 0 | 0 | 0 | 0 | 1 | 1 | 3.57 | 3.9 | KG | 0.013 | M3 | 0.34 | 0.34 | 0.11 | M | 8018367632057 | 94051190 | Gris | Grijs | Applique plafonnier 4000K n. 78 LED - 21,5W Power LED Optique symétrique | Appareil à LED pour installation en applique et au plafond, aussi bien à l'intérieur qu'à l'extérieur, composé de: Boîtier et cercle en aluminium moulé sous pression et peint / Diffuseur en verre pressé et peint à l’intérieur / Joints en silicone antivieillissement / Appareil prédisposé pour le raccordement en cascade / Vis de fermeture en acier inox | Applique plafonnier | Wand/plafond opbouw 4000K n. 78 LED - 21,5W Power LED symmetrische Optiek | LED-armatuur voor aan de wand en op het plafond, voor binnen en buiten, bestaand uit: Behuizing en ring van gepoedercoat spuitgietaluminium / Afscherming van inwendig gelakt geperst glas / Siliconenpakking / Armatuur voorbereid voor doorvoerverbinding / Schroeven van roestvrij staal | Wand/plafond opbouw | https://cdn.light-performer.com/product_images/BLIZ_ROUND_30_front_GR3_01_lp.jpg | BLIZ_ROUND_30_ANGLE_GR3_01.JPG | http://www.performanceinlighting.com/fr/fr/prod-304245 | http://www.performanceinlighting.com/nl/nl/prod-304245 | YES | YES |  | Released | 304245
OUTDOOR | RESIDENTIAL | O RE PRESSED GLASS BULKHEADS PF | BLIZ ROUND | 304247 | BLIZ ROUND 30 LED 21,5W 4K WH1 | BLIZ ROUND 30 LED 21,5W 4K WH1 | 261 | 0 | 0 | 0 | 1 | 0 | 0 | 0 | 0 | 1 | 1 | 3.57 | 3.9 | KG | 0.013 | M3 | 0.34 | 0.34 | 0.11 | M | 8018367632071 | 94051190 | Blanc | Wit | Applique plafonnier 4000K n. 78 LED - 21,5W Power LED Optique symétrique | Appareil à LED pour installation en applique et au plafond, aussi bien à l'intérieur qu'à l'extérieur, composé de: Boîtier et cercle en aluminium moulé sous pression et peint / Diffuseur en verre pressé et peint à l’intérieur / Joints en silicone antivieillissement / Appareil prédisposé pour le raccordement en cascade / Vis de fermeture en acier inox | Applique plafonnier | Wand/plafond opbouw 4000K n. 78 LED - 21,5W Power LED symmetrische Optiek | LED-armatuur voor aan de wand en op het plafond, voor binnen en buiten, bestaand uit: Behuizing en ring van gepoedercoat spuitgietaluminium / Afscherming van inwendig gelakt geperst glas / Siliconenpakking / Armatuur voorbereid voor doorvoerverbinding / Schroeven van roestvrij staal | Wand/plafond opbouw | https://cdn.light-performer.com/product_images/BLIZ_ROUND_30_front_WH1_01_lp.jpg | BLIZ_ROUND_30_ANGLE_WH1_01.JPG | http://www.performanceinlighting.com/fr/fr/prod-304247 | http://www.performanceinlighting.com/nl/nl/prod-304247 | YES | YES |  | Released | 304247
OUTDOOR | RESIDENTIAL | O RE PRESSED GLASS BULKHEADS PF | BLIZ ROUND | 304213 | BLIZ ROUND 30 LED 30W 3K AN3 | BLIZ ROUND 30 LED 30W 3K AN3 | 261 | 0 | 0 | 0 | 1 | 0 | 0 | 0 | 0 | 1 | 1 | 3.56 | 3.89 | KG | 0.013 | M3 | 0.34 | 0.34 | 0.11 | M | 8018367631739 | 94051190 | Anthracite | Antraciet | Applique plafonnier 3000K n. 78 LED - 30W Power LED Optique symétrique | Appareil à LED pour installation en applique et au plafond, aussi bien à l'intérieur qu'à l'extérieur, composé de: Boîtier et cercle en aluminium moulé sous pression et peint / Diffuseur en verre pressé et peint à l’intérieur / Joints en silicone antivieillissement / Appareil prédisposé pour le raccordement en cascade / Vis de fermeture en acier inox | Applique plafonnier | Wand/plafond opbouw 3000K n. 78 LED - 30W Power LED symmetrische Optiek | LED-armatuur voor aan de wand en op het plafond, voor binnen en buiten, bestaand uit: Behuizing en ring van gepoedercoat spuitgietaluminium / Afscherming van inwendig gelakt geperst glas / Siliconenpakking / Armatuur voorbereid voor doorvoerverbinding / Schroeven van roestvrij staal | Wand/plafond opbouw | https://cdn.light-performer.com/product_images/BLIZ_ROUND_30_front_AN3_01_lp.jpg | BLIZ_ROUND_30_ANGLE_AN3_01.JPG | http://www.performanceinlighting.com/fr/fr/prod-304213 | http://www.performanceinlighting.com/nl/nl/prod-304213 | YES | YES |  | Released | 304213
OUTDOOR | RESIDENTIAL | O RE PRESSED GLASS BULKHEADS PF | BLIZ ROUND | 304225 | BLIZ ROUND 30 LED 30W 3K DALI AN3 | BLIZ ROUND 30 LED 30W 3K DALI AN3 | 321 | 0 | 0 | 0 | 1 | 0 | 0 | 0 | 0 | 1 | 1 | 3.636 | 3.966 | KG | 0.013 | M3 | 0.34 | 0.34 | 0.11 | M | 8018367631852 | 94051190 | Anthracite | Antraciet | Applique plafonnier 3000K n. 78 LED - 30W Power LED - gradable DALI Optique symétrique | Appareil à LED pour installation en applique et au plafond, aussi bien à l'intérieur qu'à l'extérieur, composé de: Boîtier et cercle en aluminium moulé sous pression et peint / Diffuseur en verre pressé et peint à l’intérieur / Joints en silicone antivieillissement / Appareil prédisposé pour le raccordement en cascade / Gradation (DALI) / Vis de fermeture en acier inox | Applique plafonnier | Wand/plafond opbouw 3000K n. 78 LED - 30W Power LED - Dali dim symmetrische Optiek | LED-armatuur voor aan de wand en op het plafond, voor binnen en buiten, bestaand uit: Behuizing en ring van gepoedercoat spuitgietaluminium / Afscherming van inwendig gelakt geperst glas / Siliconenpakking / Armatuur voorbereid voor doorvoerverbinding / Dimmen (DALI) / Schroeven van roestvrij staal | Wand/plafond opbouw | https://cdn.light-performer.com/product_images/BLIZ_ROUND_30_front_AN3_01_lp.jpg | BLIZ_ROUND_30_ANGLE_AN3_01.JPG | http://www.performanceinlighting.com/fr/fr/prod-304225 | http://www.performanceinlighting.com/nl/nl/prod-304225 | YES | YES |  | Released | 304225
OUTDOOR | RESIDENTIAL | O RE PRESSED GLASS BULKHEADS PF | BLIZ ROUND | 304224 | BLIZ ROUND 30 LED 30W 3K DALI GR3 | BLIZ ROUND 30 LED 30W 3K DALI GR3 | 321 | 0 | 0 | 0 | 1 | 0 | 0 | 0 | 0 | 1 | 1 | 3.636 | 3.966 | KG | 0.013 | M3 | 0.34 | 0.34 | 0.11 | M | 8018367631845 | 94051190 | Gris | Grijs | Applique plafonnier 3000K n. 78 LED - 30W Power LED - gradable DALI Optique symétrique | Appareil à LED pour installation en applique et au plafond, aussi bien à l'intérieur qu'à l'extérieur, composé de: Boîtier et cercle en aluminium moulé sous pression et peint / Diffuseur en verre pressé et peint à l’intérieur / Joints en silicone antivieillissement / Appareil prédisposé pour le raccordement en cascade / Gradation (DALI) / Vis de fermeture en acier inox | Applique plafonnier | Wand/plafond opbouw 3000K n. 78 LED - 30W Power LED - Dali dim symmetrische Optiek | LED-armatuur voor aan de wand en op het plafond, voor binnen en buiten, bestaand uit: Behuizing en ring van gepoedercoat spuitgietaluminium / Afscherming van inwendig gelakt geperst glas / Siliconenpakking / Armatuur voorbereid voor doorvoerverbinding / Dimmen (DALI) / Schroeven van roestvrij staal | Wand/plafond opbouw | https://cdn.light-performer.com/product_images/BLIZ_ROUND_30_front_GR3_01_lp.jpg | BLIZ_ROUND_30_ANGLE_GR3_01.JPG | http://www.performanceinlighting.com/fr/fr/prod-304224 | http://www.performanceinlighting.com/nl/nl/prod-304224 | YES | YES |  | Released | 304224
OUTDOOR | RESIDENTIAL | O RE PRESSED GLASS BULKHEADS PF | BLIZ ROUND | 304226 | BLIZ ROUND 30 LED 30W 3K DALI WH1 | BLIZ ROUND 30 LED 30W 3K DALI WH1 | 321 | 0 | 0 | 0 | 1 | 0 | 0 | 0 | 0 | 1 | 1 | 3.636 | 3.966 | KG | 0.013 | M3 | 0.34 | 0.34 | 0.11 | M | 8018367631869 | 94051190 | Blanc | Wit | Applique plafonnier 3000K n. 78 LED - 30W Power LED - gradable DALI Optique symétrique | Appareil à LED pour installation en applique et au plafond, aussi bien à l'intérieur qu'à l'extérieur, composé de: Boîtier et cercle en aluminium moulé sous pression et peint / Diffuseur en verre pressé et peint à l’intérieur / Joints en silicone antivieillissement / Appareil prédisposé pour le raccordement en cascade / Gradation (DALI) / Vis de fermeture en acier inox | Applique plafonnier | Wand/plafond opbouw 3000K n. 78 LED - 30W Power LED - Dali dim symmetrische Optiek | LED-armatuur voor aan de wand en op het plafond, voor binnen en buiten, bestaand uit: Behuizing en ring van gepoedercoat spuitgietaluminium / Afscherming van inwendig gelakt geperst glas / Siliconenpakking / Armatuur voorbereid voor doorvoerverbinding / Dimmen (DALI) / Schroeven van roestvrij staal | Wand/plafond opbouw | https://cdn.light-performer.com/product_images/BLIZ_ROUND_30_front_WH1_01_lp.jpg | BLIZ_ROUND_30_ANGLE_WH1_01.JPG | http://www.performanceinlighting.com/fr/fr/prod-304226 | http://www.performanceinlighting.com/nl/nl/prod-304226 | YES | YES |  | Released | 304226
OUTDOOR | RESIDENTIAL | O RE PRESSED GLASS BULKHEADS PF | BLIZ ROUND | 304212 | BLIZ ROUND 30 LED 30W 3K GR3 | BLIZ ROUND 30 LED 30W 3K GR3 | 261 | 0 | 0 | 0 | 1 | 0 | 0 | 0 | 0 | 1 | 1 | 3.56 | 3.89 | KG | 0.013 | M3 | 0.34 | 0.34 | 0.11 | M | 8018367631722 | 94051190 | Gris | Grijs | Applique plafonnier 3000K n. 78 LED - 30W Power LED Optique symétrique | Appareil à LED pour installation en applique et au plafond, aussi bien à l'intérieur qu'à l'extérieur, composé de: Boîtier et cercle en aluminium moulé sous pression et peint / Diffuseur en verre pressé et peint à l’intérieur / Joints en silicone antivieillissement / Appareil prédisposé pour le raccordement en cascade / Vis de fermeture en acier inox | Applique plafonnier | Wand/plafond opbouw 3000K n. 78 LED - 30W Power LED symmetrische Optiek | LED-armatuur voor aan de wand en op het plafond, voor binnen en buiten, bestaand uit: Behuizing en ring van gepoedercoat spuitgietaluminium / Afscherming van inwendig gelakt geperst glas / Siliconenpakking / Armatuur voorbereid voor doorvoerverbinding / Schroeven van roestvrij staal | Wand/plafond opbouw | https://cdn.light-performer.com/product_images/BLIZ_ROUND_30_front_GR3_01_lp.jpg | BLIZ_ROUND_30_ANGLE_GR3_01.JPG | http://www.performanceinlighting.com/fr/fr/prod-304212 | http://www.performanceinlighting.com/nl/nl/prod-304212 | YES | YES |  | Released | 304212
OUTDOOR | RESIDENTIAL | O RE PRESSED GLASS BULKHEADS PF | BLIZ ROUND | 304214 | BLIZ ROUND 30 LED 30W 3K WH1 | BLIZ ROUND 30 LED 30W 3K WH1 | 261 | 0 | 0 | 0 | 1 | 0 | 0 | 0 | 0 | 1 | 1 | 3.56 | 3.89 | KG | 0.013 | M3 | 0.34 | 0.34 | 0.11 | M | 8018367631746 | 94051190 | Blanc | Wit | Applique plafonnier 3000K n. 78 LED - 30W Power LED Optique symétrique | Appareil à LED pour installation en applique et au plafond, aussi bien à l'intérieur qu'à l'extérieur, composé de: Boîtier et cercle en aluminium moulé sous pression et peint / Diffuseur en verre pressé et peint à l’intérieur / Joints en silicone antivieillissement / Appareil prédisposé pour le raccordement en cascade / Vis de fermeture en acier inox | Applique plafonnier | Wand/plafond opbouw 3000K n. 78 LED - 30W Power LED symmetrische Optiek | LED-armatuur voor aan de wand en op het plafond, voor binnen en buiten, bestaand uit: Behuizing en ring van gepoedercoat spuitgietaluminium / Afscherming van inwendig gelakt geperst glas / Siliconenpakking / Armatuur voorbereid voor doorvoerverbinding / Schroeven van roestvrij staal | Wand/plafond opbouw | https://cdn.light-performer.com/product_images/BLIZ_ROUND_30_front_WH1_01_lp.jpg | BLIZ_ROUND_30_ANGLE_WH1_01.JPG | http://www.performanceinlighting.com/fr/fr/prod-304214 | http://www.performanceinlighting.com/nl/nl/prod-304214 | YES | YES |  | Released | 304214
OUTDOOR | RESIDENTIAL | O RE PRESSED GLASS BULKHEADS PF | BLIZ ROUND | 304216 | BLIZ ROUND 30 LED 30W 4K AN3 | BLIZ ROUND 30 LED 30W 4K AN3 | 261 | 0 | 0 | 0 | 1 | 0 | 0 | 0 | 0 | 1 | 1 | 3.56 | 3.89 | KG | 0.013 | M3 | 0.34 | 0.34 | 0.11 | M | 8018367631760 | 94051190 | Anthracite | Antraciet | Applique plafonnier 4000K n. 78 LED - 30W Power LED Optique symétrique | Appareil à LED pour installation en applique et au plafond, aussi bien à l'intérieur qu'à l'extérieur, composé de: Boîtier et cercle en aluminium moulé sous pression et peint / Diffuseur en verre pressé et peint à l’intérieur / Joints en silicone antivieillissement / Appareil prédisposé pour le raccordement en cascade / Vis de fermeture en acier inox | Applique plafonnier | Wand/plafond opbouw 4000K n. 78 LED - 30W Power LED symmetrische Optiek | LED-armatuur voor aan de wand en op het plafond, voor binnen en buiten, bestaand uit: Behuizing en ring van gepoedercoat spuitgietaluminium / Afscherming van inwendig gelakt geperst glas / Siliconenpakking / Armatuur voorbereid voor doorvoerverbinding / Schroeven van roestvrij staal | Wand/plafond opbouw | https://cdn.light-performer.com/product_images/BLIZ_ROUND_30_front_AN3_01_lp.jpg | BLIZ_ROUND_30_ANGLE_AN3_01.JPG | http://www.performanceinlighting.com/fr/fr/prod-304216 | http://www.performanceinlighting.com/nl/nl/prod-304216 | YES | YES |  | Released | 304216
OUTDOOR | RESIDENTIAL | O RE PRESSED GLASS BULKHEADS PF | BLIZ ROUND | 304228 | BLIZ ROUND 30 LED 30W 4K DALI AN3 | BLIZ ROUND 30 LED 30W 4K DALI AN3 | 321 | 0 | 0 | 0 | 1 | 0 | 0 | 0 | 0 | 1 | 1 | 3.636 | 3.966 | KG | 0.013 | M3 | 0.34 | 0.34 | 0.11 | M | 8018367631883 | 94051190 | Anthracite | Antraciet | Applique plafonnier 4000K n. 78 LED - 30W Power LED - gradable DALI Optique symétrique | Appareil à LED pour installation en applique et au plafond, aussi bien à l'intérieur qu'à l'extérieur, composé de: Boîtier et cercle en aluminium moulé sous pression et peint / Diffuseur en verre pressé et peint à l’intérieur / Joints en silicone antivieillissement / Appareil prédisposé pour le raccordement en cascade / Gradation (DALI) / Vis de fermeture en acier inox | Applique plafonnier | Wand/plafond opbouw 4000K n. 78 LED - 30W Power LED - Dali dim symmetrische Optiek | LED-armatuur voor aan de wand en op het plafond, voor binnen en buiten, bestaand uit: Behuizing en ring van gepoedercoat spuitgietaluminium / Afscherming van inwendig gelakt geperst glas / Siliconenpakking / Armatuur voorbereid voor doorvoerverbinding / Dimmen (DALI) / Schroeven van roestvrij staal | Wand/plafond opbouw | https://cdn.light-performer.com/product_images/BLIZ_ROUND_30_front_AN3_01_lp.jpg | BLIZ_ROUND_30_ANGLE_AN3_01.JPG | http://www.performanceinlighting.com/fr/fr/prod-304228 | http://www.performanceinlighting.com/nl/nl/prod-304228 | YES | YES |  | Released | 304228
OUTDOOR | RESIDENTIAL | O RE PRESSED GLASS BULKHEADS PF | BLIZ ROUND | 304227 | BLIZ ROUND 30 LED 30W 4K DALI GR3 | BLIZ ROUND 30 LED 30W 4K DALI GR3 | 321 | 0 | 0 | 0 | 1 | 0 | 0 | 0 | 0 | 1 | 1 | 3.636 | 3.966 | KG | 0.013 | M3 | 0.34 | 0.34 | 0.11 | M | 8018367631876 | 94051190 | Gris | Grijs | Applique plafonnier 4000K n. 78 LED - 30W Power LED - gradable DALI Optique symétrique | Appareil à LED pour installation en applique et au plafond, aussi bien à l'intérieur qu'à l'extérieur, composé de: Boîtier et cercle en aluminium moulé sous pression et peint / Diffuseur en verre pressé et peint à l’intérieur / Joints en silicone antivieillissement / Appareil prédisposé pour le raccordement en cascade / Gradation (DALI) / Vis de fermeture en acier inox | Applique plafonnier | Wand/plafond opbouw 4000K n. 78 LED - 30W Power LED - Dali dim symmetrische Optiek | LED-armatuur voor aan de wand en op het plafond, voor binnen en buiten, bestaand uit: Behuizing en ring van gepoedercoat spuitgietaluminium / Afscherming van inwendig gelakt geperst glas / Siliconenpakking / Armatuur voorbereid voor doorvoerverbinding / Dimmen (DALI) / Schroeven van roestvrij staal | Wand/plafond opbouw | https://cdn.light-performer.com/product_images/BLIZ_ROUND_30_front_GR3_01_lp.jpg | BLIZ_ROUND_30_ANGLE_GR3_01.JPG | http://www.performanceinlighting.com/fr/fr/prod-304227 | http://www.performanceinlighting.com/nl/nl/prod-304227 | YES | YES |  | Released | 304227
OUTDOOR | RESIDENTIAL | O RE PRESSED GLASS BULKHEADS PF | BLIZ ROUND | 304229 | BLIZ ROUND 30 LED 30W 4K DALI WH1 | BLIZ ROUND 30 LED 30W 4K DALI WH1 | 321 | 0 | 0 | 0 | 1 | 0 | 0 | 0 | 0 | 1 | 1 | 3.636 | 3.966 | KG | 0.013 | M3 | 0.34 | 0.34 | 0.11 | M | 8018367631890 | 94051190 | Blanc | Wit | Applique plafonnier 4000K n. 78 LED - 30W Power LED - gradable DALI Optique symétrique | Appareil à LED pour installation en applique et au plafond, aussi bien à l'intérieur qu'à l'extérieur, composé de: Boîtier et cercle en aluminium moulé sous pression et peint / Diffuseur en verre pressé et peint à l’intérieur / Joints en silicone antivieillissement / Appareil prédisposé pour le raccordement en cascade / Gradation (DALI) / Vis de fermeture en acier inox | Applique plafonnier | Wand/plafond opbouw 4000K n. 78 LED - 30W Power LED - Dali dim symmetrische Optiek | LED-armatuur voor aan de wand en op het plafond, voor binnen en buiten, bestaand uit: Behuizing en ring van gepoedercoat spuitgietaluminium / Afscherming van inwendig gelakt geperst glas / Siliconenpakking / Armatuur voorbereid voor doorvoerverbinding / Dimmen (DALI) / Schroeven van roestvrij staal | Wand/plafond opbouw | https://cdn.light-performer.com/product_images/BLIZ_ROUND_30_front_WH1_01_lp.jpg | BLIZ_ROUND_30_ANGLE_WH1_01.JPG | http://www.performanceinlighting.com/fr/fr/prod-304229 | http://www.performanceinlighting.com/nl/nl/prod-304229 | YES | YES |  | Released | 304229
OUTDOOR | RESIDENTIAL | O RE PRESSED GLASS BULKHEADS PF | BLIZ ROUND | 304215 | BLIZ ROUND 30 LED 30W 4K GR3 | BLIZ ROUND 30 LED 30W 4K GR3 | 261 | 0 | 0 | 0 | 1 | 0 | 0 | 0 | 0 | 1 | 1 | 3.56 | 3.89 | KG | 0.013 | M3 | 0.34 | 0.34 | 0.11 | M | 8018367631753 | 94051190 | Gris | Grijs | Applique plafonnier 4000K n. 78 LED - 30W Power LED Optique symétrique | Appareil à LED pour installation en applique et au plafond, aussi bien à l'intérieur qu'à l'extérieur, composé de: Boîtier et cercle en aluminium moulé sous pression et peint / Diffuseur en verre pressé et peint à l’intérieur / Joints en silicone antivieillissement / Appareil prédisposé pour le raccordement en cascade / Vis de fermeture en acier inox | Applique plafonnier | Wand/plafond opbouw 4000K n. 78 LED - 30W Power LED symmetrische Optiek | LED-armatuur voor aan de wand en op het plafond, voor binnen en buiten, bestaand uit: Behuizing en ring van gepoedercoat spuitgietaluminium / Afscherming van inwendig gelakt geperst glas / Siliconenpakking / Armatuur voorbereid voor doorvoerverbinding / Schroeven van roestvrij staal | Wand/plafond opbouw | https://cdn.light-performer.com/product_images/BLIZ_ROUND_30_front_GR3_01_lp.jpg | BLIZ_ROUND_30_ANGLE_GR3_01.JPG | http://www.performanceinlighting.com/fr/fr/prod-304215 | http://www.performanceinlighting.com/nl/nl/prod-304215 | YES | YES |  | Released | 304215
OUTDOOR | RESIDENTIAL | O RE PRESSED GLASS BULKHEADS PF | BLIZ ROUND | 304217 | BLIZ ROUND 30 LED 30W 4K WH1 | BLIZ ROUND 30 LED 30W 4K WH1 | 261 | 0 | 0 | 0 | 1 | 0 | 0 | 0 | 0 | 1 | 1 | 3.56 | 3.89 | KG | 0.013 | M3 | 0.34 | 0.34 | 0.11 | M | 8018367631777 | 94051190 | Blanc | Wit | Applique plafonnier 4000K n. 78 LED - 30W Power LED Optique symétrique | Appareil à LED pour installation en applique et au plafond, aussi bien à l'intérieur qu'à l'extérieur, composé de: Boîtier et cercle en aluminium moulé sous pression et peint / Diffuseur en verre pressé et peint à l’intérieur / Joints en silicone antivieillissement / Appareil prédisposé pour le raccordement en cascade / Vis de fermeture en acier inox | Applique plafonnier | Wand/plafond opbouw 4000K n. 78 LED - 30W Power LED symmetrische Optiek | LED-armatuur voor aan de wand en op het plafond, voor binnen en buiten, bestaand uit: Behuizing en ring van gepoedercoat spuitgietaluminium / Afscherming van inwendig gelakt geperst glas / Siliconenpakking / Armatuur voorbereid voor doorvoerverbinding / Schroeven van roestvrij staal | Wand/plafond opbouw | https://cdn.light-performer.com/product_images/BLIZ_ROUND_30_front_WH1_01_lp.jpg | BLIZ_ROUND_30_ANGLE_WH1_01.JPG | http://www.performanceinlighting.com/fr/fr/prod-304217 | http://www.performanceinlighting.com/nl/nl/prod-304217 | YES | YES |  | Released | 304217
OUTDOOR | RESIDENTIAL | O RE PRESSED GLASS BULKHEADS PF | BLIZ ROUND | 304255 | BLIZ ROUND 40 LED 39W 3K AN3 | BLIZ ROUND 40 LED 39W 3000K ANTR. | 387 | 0 | 0 | 0 | 1 | 0 | 0 | 0 | 0 | 1 | 1 | 5.835 | 6.395 | KG | 0.022 | M3 | 0.44 | 0.44 | 0.115 | M | 8018367632217 | 94051190 | Anthracite | Antraciet | Applique plafonnier 3000K n. 102 LED - 39 W Power LED Optique symétrique | Appareil à LED pour installation en applique et au plafond, aussi bien à l'intérieur qu'à l'extérieur, composé de: Boîtier et cercle en aluminium moulé sous pression et peint / Diffuseur en verre pressé et peint à l’intérieur / Joints en silicone antivieillissement / Appareil prédisposé pour le raccordement en cascade / Vis de fermeture en acier inox | Applique plafonnier | Wand/plafond opbouw 3000K n. 102 LED - 39 W Power LED symmetrische Optiek | LED-armatuur voor aan de wand en op het plafond, voor binnen en buiten, bestaand uit: Behuizing en ring van gepoedercoat spuitgietaluminium / Afscherming van inwendig gelakt geperst glas / Siliconenpakking / Armatuur voorbereid voor doorvoerverbinding / Schroeven van roestvrij staal | Wand/plafond opbouw | https://cdn.light-performer.com/product_images/BLIZ_ROUND_40_front_AN3_01_lp.jpg | BLIZ_ROUND_40_ANGLE_AN3_01.JPG | http://www.performanceinlighting.com/fr/fr/prod-304255 | http://www.performanceinlighting.com/nl/nl/prod-304255 | YES | YES |  | Released | 304255
OUTDOOR | RESIDENTIAL | O RE PRESSED GLASS BULKHEADS PF | BLIZ ROUND | 304267 | BLIZ ROUND 40 LED 39W 3K DALI AN3 | BLIZ ROUND 40 LED 39W 3K DALI ANTR. | 415 | 0 | 0 | 0 | 1 | 0 | 0 | 0 | 0 | 1 | 1 | 5.907 | 6.467 | KG | 0.022 | M3 | 0.44 | 0.44 | 0.115 | M | 8018367632330 | 94051190 | Anthracite | Antraciet | Applique plafonnier 3000K n. 102 LED - 39 W Power LED - gradable DALI Optique symétrique | Appareil à LED pour installation en applique et au plafond, aussi bien à l'intérieur qu'à l'extérieur, composé de: Boîtier et cercle en aluminium moulé sous pression et peint / Diffuseur en verre pressé et peint à l’intérieur / Joints en silicone antivieillissement / Appareil prédisposé pour le raccordement en cascade / Gradation (DALI) / Vis de fermeture en acier inox | Applique plafonnier | Wand/plafond opbouw 3000K n. 102 LED - 39 W Power LED - Dali dim symmetrische Optiek | LED-armatuur voor aan de wand en op het plafond, voor binnen en buiten, bestaand uit: Behuizing en ring van gepoedercoat spuitgietaluminium / Afscherming van inwendig gelakt geperst glas / Siliconenpakking / Armatuur voorbereid voor doorvoerverbinding / Dimmen (DALI) / Schroeven van roestvrij staal | Wand/plafond opbouw | https://cdn.light-performer.com/product_images/BLIZ_ROUND_40_front_AN3_01_lp.jpg | BLIZ_ROUND_40_ANGLE_AN3_01.JPG | http://www.performanceinlighting.com/fr/fr/prod-304267 | http://www.performanceinlighting.com/nl/nl/prod-304267 | YES | YES |  | Released | 304267
OUTDOOR | RESIDENTIAL | O RE PRESSED GLASS BULKHEADS PF | BLIZ ROUND | 304266 | BLIZ ROUND 40 LED 39W 3K DALI GR3 | BLIZ ROUND 40 LED 39W 3000K DALI GRIJS | 415 | 0 | 0 | 0 | 1 | 0 | 0 | 0 | 0 | 1 | 1 | 5.907 | 6.467 | KG | 0.022 | M3 | 0.44 | 0.44 | 0.115 | M | 8018367632323 | 94051190 | Gris | Grijs | Applique plafonnier 3000K n. 102 LED - 39 W Power LED - gradable DALI Optique symétrique | Appareil à LED pour installation en applique et au plafond, aussi bien à l'intérieur qu'à l'extérieur, composé de: Boîtier et cercle en aluminium moulé sous pression et peint / Diffuseur en verre pressé et peint à l’intérieur / Joints en silicone antivieillissement / Appareil prédisposé pour le raccordement en cascade / Gradation (DALI) / Vis de fermeture en acier inox | Applique plafonnier | Wand/plafond opbouw 3000K n. 102 LED - 39 W Power LED - Dali dim symmetrische Optiek | LED-armatuur voor aan de wand en op het plafond, voor binnen en buiten, bestaand uit: Behuizing en ring van gepoedercoat spuitgietaluminium / Afscherming van inwendig gelakt geperst glas / Siliconenpakking / Armatuur voorbereid voor doorvoerverbinding / Dimmen (DALI) / Schroeven van roestvrij staal | Wand/plafond opbouw | https://cdn.light-performer.com/product_images/BLIZ_ROUND_40_front_GR3_01_lp.jpg | BLIZ_ROUND_40_ANGLE_GR3_01.JPG | http://www.performanceinlighting.com/fr/fr/prod-304266 | http://www.performanceinlighting.com/nl/nl/prod-304266 | YES | YES |  | Released | 304266
OUTDOOR | RESIDENTIAL | O RE PRESSED GLASS BULKHEADS PF | BLIZ ROUND | 304268 | BLIZ ROUND 40 LED 39W 3K DALI WH1 | BLIZ ROUND 40 LED 39W 3000K DALI WIT | 415 | 0 | 0 | 0 | 1 | 0 | 0 | 0 | 0 | 1 | 1 | 5.906 | 6.466 | KG | 0.022 | M3 | 0.44 | 0.44 | 0.115 | M | 8018367632347 | 94051190 | Blanc | Wit | Applique plafonnier 3000K n. 102 LED - 39 W Power LED - gradable DALI Optique symétrique | Appareil à LED pour installation en applique et au plafond, aussi bien à l'intérieur qu'à l'extérieur, composé de: Boîtier et cercle en aluminium moulé sous pression et peint / Diffuseur en verre pressé et peint à l’intérieur / Joints en silicone antivieillissement / Appareil prédisposé pour le raccordement en cascade / Gradation (DALI) / Vis de fermeture en acier inox | Applique plafonnier | Wand/plafond opbouw 3000K n. 102 LED - 39 W Power LED - Dali dim symmetrische Optiek | LED-armatuur voor aan de wand en op het plafond, voor binnen en buiten, bestaand uit: Behuizing en ring van gepoedercoat spuitgietaluminium / Afscherming van inwendig gelakt geperst glas / Siliconenpakking / Armatuur voorbereid voor doorvoerverbinding / Dimmen (DALI) / Schroeven van roestvrij staal | Wand/plafond opbouw | https://cdn.light-performer.com/product_images/BLIZ_ROUND_40_front_WH1_01_lp.jpg | BLIZ_ROUND_40_ANGLE_WH1_01.JPG | http://www.performanceinlighting.com/fr/fr/prod-304268 | http://www.performanceinlighting.com/nl/nl/prod-304268 | YES | YES |  | Released | 304268
OUTDOOR | RESIDENTIAL | O RE PRESSED GLASS BULKHEADS PF | BLIZ ROUND | 304279 | BLIZ ROUND 40 LED 39W 3K EM3P AN3 | BLIZ ROUND 40 LED 39W 3K+NOOD 3H ANTR. | 583 | 0 | 0 | 0 | 1 | 0 | 0 | 0 | 1 | 1 | 1 | 6.515 | 7.075 | KG | 0.022 | M3 | 0.44 | 0.44 | 0.115 | M | 8018367632453 | 94051190 | Anthracite | Antraciet | Applique plafonnier 3000K n. 102 LED - 39 W Power LED- Secours Optique symétrique | Appareil à LED pour installation en applique et au plafond, aussi bien à l'intérieur qu'à l'extérieur, composé de: Boîtier et cercle en aluminium moulé sous pression et peint / Diffuseur en verre pressé et peint à l’intérieur / Joints en silicone antivieillissement / Appareil prédisposé pour le raccordement en cascade / Vis de fermeture en acier inox / La version EM/3P prévoit l’utilisation comme éclairage général outre celui d’urgence 3 heures / Autonomie de 3 heures | Applique plafonnier | Wand/plafond opbouw 3000K n. 102 LED - 39 W Power LED- Noodverlichting symmetrische Optiek | LED-armatuur voor aan de wand en op het plafond, voor binnen en buiten, bestaand uit: Behuizing en ring van gepoedercoat spuitgietaluminium / Afscherming van inwendig gelakt geperst glas / Siliconenpakking / Armatuur voorbereid voor doorvoerverbinding / Schroeven van roestvrij staal / De versie EM/3P is ontworpen als 3 uur nood- en continu verlichting / Autoniomie 3 uur | Wand/plafond opbouw | https://cdn.light-performer.com/product_images/BLIZ_ROUND_40_front_AN3_01_lp.jpg | BLIZ_ROUND_40_ANGLE_AN3_01.JPG | http://www.performanceinlighting.com/fr/fr/prod-304279 | http://www.performanceinlighting.com/nl/nl/prod-304279 | YES | YES |  | Released | 304279
OUTDOOR | RESIDENTIAL | O RE PRESSED GLASS BULKHEADS PF | BLIZ ROUND | 304278 | BLIZ ROUND 40 LED 39W 3K EM3P GR3 | BLIZ ROUND 40 LED 39W 3K+NOOD 3H GR | 583 | 0 | 0 | 0 | 1 | 0 | 0 | 0 | 1 | 1 | 1 | 6.515 | 7.075 | KG | 0.022 | M3 | 0.44 | 0.44 | 0.115 | M | 8018367632446 | 94051190 | Gris | Grijs | Applique plafonnier 3000K n. 102 LED - 39 W Power LED- Secours Optique symétrique | Appareil à LED pour installation en applique et au plafond, aussi bien à l'intérieur qu'à l'extérieur, composé de: Boîtier et cercle en aluminium moulé sous pression et peint / Diffuseur en verre pressé et peint à l’intérieur / Joints en silicone antivieillissement / Appareil prédisposé pour le raccordement en cascade / Vis de fermeture en acier inox / La version EM/3P prévoit l’utilisation comme éclairage général outre celui d’urgence 3 heures / Autonomie de 3 heures | Applique plafonnier | Wand/plafond opbouw 3000K n. 102 LED - 39 W Power LED- Noodverlichting symmetrische Optiek | LED-armatuur voor aan de wand en op het plafond, voor binnen en buiten, bestaand uit: Behuizing en ring van gepoedercoat spuitgietaluminium / Afscherming van inwendig gelakt geperst glas / Siliconenpakking / Armatuur voorbereid voor doorvoerverbinding / Schroeven van roestvrij staal / De versie EM/3P is ontworpen als 3 uur nood- en continu verlichting / Autoniomie 3 uur | Wand/plafond opbouw | https://cdn.light-performer.com/product_images/BLIZ_ROUND_40_front_GR3_01_lp.jpg | BLIZ_ROUND_40_ANGLE_GR3_01.JPG | http://www.performanceinlighting.com/fr/fr/prod-304278 | http://www.performanceinlighting.com/nl/nl/prod-304278 | YES | YES |  | Released | 304278
OUTDOOR | RESIDENTIAL | O RE PRESSED GLASS BULKHEADS PF | BLIZ ROUND | 304280 | BLIZ ROUND 40 LED 39W 3K EM3P WH1 | BLIZ ROUND 40 LED 39W 3000K+NOOD 3H WIT | 583 | 0 | 0 | 0 | 1 | 0 | 0 | 0 | 1 | 1 | 1 | 6.515 | 7.075 | KG | 0.022 | M3 | 0.44 | 0.44 | 0.115 | M | 8018367632460 | 94051190 | Blanc | Wit | Applique plafonnier 3000K n. 102 LED - 39 W Power LED- Secours Optique symétrique | Appareil à LED pour installation en applique et au plafond, aussi bien à l'intérieur qu'à l'extérieur, composé de: Boîtier et cercle en aluminium moulé sous pression et peint / Diffuseur en verre pressé et peint à l’intérieur / Joints en silicone antivieillissement / Appareil prédisposé pour le raccordement en cascade / Vis de fermeture en acier inox / La version EM/3P prévoit l’utilisation comme éclairage général outre celui d’urgence 3 heures / Autonomie de 3 heures | Applique plafonnier | Wand/plafond opbouw 3000K n. 102 LED - 39 W Power LED- Noodverlichting symmetrische Optiek | LED-armatuur voor aan de wand en op het plafond, voor binnen en buiten, bestaand uit: Behuizing en ring van gepoedercoat spuitgietaluminium / Afscherming van inwendig gelakt geperst glas / Siliconenpakking / Armatuur voorbereid voor doorvoerverbinding / Schroeven van roestvrij staal / De versie EM/3P is ontworpen als 3 uur nood- en continu verlichting / Autoniomie 3 uur | Wand/plafond opbouw | https://cdn.light-performer.com/product_images/BLIZ_ROUND_40_front_WH1_01_lp.jpg | BLIZ_ROUND_40_ANGLE_WH1_01.JPG | http://www.performanceinlighting.com/fr/fr/prod-304280 | http://www.performanceinlighting.com/nl/nl/prod-304280 | YES | YES |  | Released | 304280
OUTDOOR | RESIDENTIAL | O RE PRESSED GLASS BULKHEADS PF | BLIZ ROUND | 304254 | BLIZ ROUND 40 LED 39W 3K GR3 | BLIZ ROUND 40 LED 39W 3000K GRIJS | 387 | 0 | 0 | 0 | 1 | 0 | 0 | 0 | 0 | 1 | 1 | 5.835 | 6.395 | KG | 0.022 | M3 | 0.44 | 0.44 | 0.115 | M | 8018367632200 | 94051190 | Gris | Grijs | Applique plafonnier 3000K n. 102 LED - 39 W Power LED Optique symétrique | Appareil à LED pour installation en applique et au plafond, aussi bien à l'intérieur qu'à l'extérieur, composé de: Boîtier et cercle en aluminium moulé sous pression et peint / Diffuseur en verre pressé et peint à l’intérieur / Joints en silicone antivieillissement / Appareil prédisposé pour le raccordement en cascade / Vis de fermeture en acier inox | Applique plafonnier | Wand/plafond opbouw 3000K n. 102 LED - 39 W Power LED symmetrische Optiek | LED-armatuur voor aan de wand en op het plafond, voor binnen en buiten, bestaand uit: Behuizing en ring van gepoedercoat spuitgietaluminium / Afscherming van inwendig gelakt geperst glas / Siliconenpakking / Armatuur voorbereid voor doorvoerverbinding / Schroeven van roestvrij staal | Wand/plafond opbouw | https://cdn.light-performer.com/product_images/BLIZ_ROUND_40_front_GR3_01_lp.jpg | BLIZ_ROUND_40_ANGLE_GR3_01.JPG | http://www.performanceinlighting.com/fr/fr/prod-304254 | http://www.performanceinlighting.com/nl/nl/prod-304254 | YES | YES |  | Released | 304254
OUTDOOR | RESIDENTIAL | O RE PRESSED GLASS BULKHEADS PF | BLIZ ROUND | 304256 | BLIZ ROUND 40 LED 39W 3K WH1 | BLIZ ROUND 40 LED 39W 3000K WIT | 387 | 0 | 0 | 0 | 1 | 0 | 0 | 0 | 0 | 1 | 1 | 5.835 | 6.395 | KG | 0.022 | M3 | 0.44 | 0.44 | 0.115 | M | 8018367632224 | 94051190 | Blanc | Wit | Applique plafonnier 3000K n. 102 LED - 39 W Power LED Optique symétrique | Appareil à LED pour installation en applique et au plafond, aussi bien à l'intérieur qu'à l'extérieur, composé de: Boîtier et cercle en aluminium moulé sous pression et peint / Diffuseur en verre pressé et peint à l’intérieur / Joints en silicone antivieillissement / Appareil prédisposé pour le raccordement en cascade / Vis de fermeture en acier inox | Applique plafonnier | Wand/plafond opbouw 3000K n. 102 LED - 39 W Power LED symmetrische Optiek | LED-armatuur voor aan de wand en op het plafond, voor binnen en buiten, bestaand uit: Behuizing en ring van gepoedercoat spuitgietaluminium / Afscherming van inwendig gelakt geperst glas / Siliconenpakking / Armatuur voorbereid voor doorvoerverbinding / Schroeven van roestvrij staal | Wand/plafond opbouw | https://cdn.light-performer.com/product_images/BLIZ_ROUND_40_front_WH1_01_lp.jpg | BLIZ_ROUND_40_ANGLE_WH1_01.JPG | http://www.performanceinlighting.com/fr/fr/prod-304256 | http://www.performanceinlighting.com/nl/nl/prod-304256 | YES | YES |  | Released | 304256
OUTDOOR | RESIDENTIAL | O RE PRESSED GLASS BULKHEADS PF | BLIZ ROUND | 304258 | BLIZ ROUND 40 LED 39W 4K AN3 | BLIZ ROUND 40 LED 39W 4000K ANTR. | 387 | 0 | 0 | 0 | 1 | 0 | 0 | 0 | 0 | 1 | 1 | 5.835 | 6.395 | KG | 0.022 | M3 | 0.44 | 0.44 | 0.115 | M | 8018367632248 | 94051190 | Anthracite | Antraciet | Applique plafonnier 4000K n. 102 LED - 39 W Power LED Optique symétrique | Appareil à LED pour installation en applique et au plafond, aussi bien à l'intérieur qu'à l'extérieur, composé de: Boîtier et cercle en aluminium moulé sous pression et peint / Diffuseur en verre pressé et peint à l’intérieur / Joints en silicone antivieillissement / Appareil prédisposé pour le raccordement en cascade / Vis de fermeture en acier inox | Applique plafonnier | Wand/plafond opbouw 4000K n. 102 LED - 39 W Power LED symmetrische Optiek | LED-armatuur voor aan de wand en op het plafond, voor binnen en buiten, bestaand uit: Behuizing en ring van gepoedercoat spuitgietaluminium / Afscherming van inwendig gelakt geperst glas / Siliconenpakking / Armatuur voorbereid voor doorvoerverbinding / Schroeven van roestvrij staal | Wand/plafond opbouw | https://cdn.light-performer.com/product_images/BLIZ_ROUND_40_front_AN3_01_lp.jpg | BLIZ_ROUND_40_ANGLE_AN3_01.JPG | http://www.performanceinlighting.com/fr/fr/prod-304258 | http://www.performanceinlighting.com/nl/nl/prod-304258 | YES | YES |  | Released | 304258
OUTDOOR | RESIDENTIAL | O RE PRESSED GLASS BULKHEADS PF | BLIZ ROUND | 304270 | BLIZ ROUND 40 LED 39W 4K DALI AN3 | BLIZ ROUND 40 LED 39W 4K DALI ANTR. | 415 | 0 | 0 | 0 | 1 | 0 | 0 | 0 | 0 | 1 | 1 | 5.907 | 6.467 | KG | 0.022 | M3 | 0.44 | 0.44 | 0.115 | M | 8018367632361 | 94051190 | Anthracite | Antraciet | Applique plafonnier 4000K n. 102 LED - 39 W Power LED - gradable DALI Optique symétrique | Appareil à LED pour installation en applique et au plafond, aussi bien à l'intérieur qu'à l'extérieur, composé de: Boîtier et cercle en aluminium moulé sous pression et peint / Diffuseur en verre pressé et peint à l’intérieur / Joints en silicone antivieillissement / Appareil prédisposé pour le raccordement en cascade / Gradation (DALI) / Vis de fermeture en acier inox | Applique plafonnier | Wand/plafond opbouw 4000K n. 102 LED - 39 W Power LED - Dali dim symmetrische Optiek | LED-armatuur voor aan de wand en op het plafond, voor binnen en buiten, bestaand uit: Behuizing en ring van gepoedercoat spuitgietaluminium / Afscherming van inwendig gelakt geperst glas / Siliconenpakking / Armatuur voorbereid voor doorvoerverbinding / Dimmen (DALI) / Schroeven van roestvrij staal | Wand/plafond opbouw | https://cdn.light-performer.com/product_images/BLIZ_ROUND_40_front_AN3_01_lp.jpg | BLIZ_ROUND_40_ANGLE_AN3_01.JPG | http://www.performanceinlighting.com/fr/fr/prod-304270 | http://www.performanceinlighting.com/nl/nl/prod-304270 | YES | YES |  | Released | 304270
OUTDOOR | RESIDENTIAL | O RE PRESSED GLASS BULKHEADS PF | BLIZ ROUND | 304269 | BLIZ ROUND 40 LED 39W 4K DALI GR3 | BLIZ ROUND 40 LED 39W 4000K DALI GRIJS | 415 | 0 | 0 | 0 | 1 | 0 | 0 | 0 | 0 | 1 | 1 | 5.907 | 6.467 | KG | 0.022 | M3 | 0.44 | 0.44 | 0.115 | M | 8018367632354 | 94051190 | Gris | Grijs | Applique plafonnier 4000K n. 102 LED - 39 W Power LED - gradable DALI Optique symétrique | Appareil à LED pour installation en applique et au plafond, aussi bien à l'intérieur qu'à l'extérieur, composé de: Boîtier et cercle en aluminium moulé sous pression et peint / Diffuseur en verre pressé et peint à l’intérieur / Joints en silicone antivieillissement / Appareil prédisposé pour le raccordement en cascade / Gradation (DALI) / Vis de fermeture en acier inox | Applique plafonnier | Wand/plafond opbouw 4000K n. 102 LED - 39 W Power LED - Dali dim symmetrische Optiek | LED-armatuur voor aan de wand en op het plafond, voor binnen en buiten, bestaand uit: Behuizing en ring van gepoedercoat spuitgietaluminium / Afscherming van inwendig gelakt geperst glas / Siliconenpakking / Armatuur voorbereid voor doorvoerverbinding / Dimmen (DALI) / Schroeven van roestvrij staal | Wand/plafond opbouw | https://cdn.light-performer.com/product_images/BLIZ_ROUND_40_front_GR3_01_lp.jpg | BLIZ_ROUND_40_ANGLE_GR3_01.JPG | http://www.performanceinlighting.com/fr/fr/prod-304269 | http://www.performanceinlighting.com/nl/nl/prod-304269 | YES | YES |  | Released | 304269
OUTDOOR | RESIDENTIAL | O RE PRESSED GLASS BULKHEADS PF | BLIZ ROUND | 304271 | BLIZ ROUND 40 LED 39W 4K DALI WH1 | BLIZ ROUND 40 LED 39W 4000K DALI WIT | 415 | 0 | 0 | 0 | 1 | 0 | 0 | 0 | 0 | 1 | 1 | 5.906 | 6.466 | KG | 0.022 | M3 | 0.44 | 0.44 | 0.115 | M | 8018367632378 | 94051190 | Blanc | Wit | Applique plafonnier 4000K n. 102 LED - 39 W Power LED - gradable DALI Optique symétrique | Appareil à LED pour installation en applique et au plafond, aussi bien à l'intérieur qu'à l'extérieur, composé de: Boîtier et cercle en aluminium moulé sous pression et peint / Diffuseur en verre pressé et peint à l’intérieur / Joints en silicone antivieillissement / Appareil prédisposé pour le raccordement en cascade / Gradation (DALI) / Vis de fermeture en acier inox | Applique plafonnier | Wand/plafond opbouw 4000K n. 102 LED - 39 W Power LED - Dali dim symmetrische Optiek | LED-armatuur voor aan de wand en op het plafond, voor binnen en buiten, bestaand uit: Behuizing en ring van gepoedercoat spuitgietaluminium / Afscherming van inwendig gelakt geperst glas / Siliconenpakking / Armatuur voorbereid voor doorvoerverbinding / Dimmen (DALI) / Schroeven van roestvrij staal | Wand/plafond opbouw | https://cdn.light-performer.com/product_images/BLIZ_ROUND_40_front_WH1_01_lp.jpg | BLIZ_ROUND_40_ANGLE_WH1_01.JPG | http://www.performanceinlighting.com/fr/fr/prod-304271 | http://www.performanceinlighting.com/nl/nl/prod-304271 | YES | YES |  | Released | 304271
OUTDOOR | RESIDENTIAL | O RE PRESSED GLASS BULKHEADS PF | BLIZ ROUND | 304282 | BLIZ ROUND 40 LED 39W 4K EM3P AN3 | BLIZ ROUND 40 LED 39W 4K+NOOD 3H ANTR. | 583 | 0 | 0 | 0 | 1 | 0 | 0 | 0 | 1 | 1 | 1 | 6.515 | 7.075 | KG | 0.022 | M3 | 0.44 | 0.44 | 0.115 | M | 8018367632484 | 94051190 | Anthracite | Antraciet | Applique plafonnier 4000K n. 102 LED - 39 W Power LED- Secours Optique symétrique | Appareil à LED pour installation en applique et au plafond, aussi bien à l'intérieur qu'à l'extérieur, composé de: Boîtier et cercle en aluminium moulé sous pression et peint / Diffuseur en verre pressé et peint à l’intérieur / Joints en silicone antivieillissement / Appareil prédisposé pour le raccordement en cascade / Vis de fermeture en acier inox / La version EM/3P prévoit l’utilisation comme éclairage général outre celui d’urgence 3 heures / Autonomie de 3 heures | Applique plafonnier | Wand/plafond opbouw 4000K n. 102 LED - 39 W Power LED- Noodverlichting symmetrische Optiek | LED-armatuur voor aan de wand en op het plafond, voor binnen en buiten, bestaand uit: Behuizing en ring van gepoedercoat spuitgietaluminium / Afscherming van inwendig gelakt geperst glas / Siliconenpakking / Armatuur voorbereid voor doorvoerverbinding / Schroeven van roestvrij staal / De versie EM/3P is ontworpen als 3 uur nood- en continu verlichting / Autoniomie 3 uur | Wand/plafond opbouw | https://cdn.light-performer.com/product_images/BLIZ_ROUND_40_front_AN3_01_lp.jpg | BLIZ_ROUND_40_ANGLE_AN3_01.JPG | http://www.performanceinlighting.com/fr/fr/prod-304282 | http://www.performanceinlighting.com/nl/nl/prod-304282 | YES | YES |  | Released | 304282
OUTDOOR | RESIDENTIAL | O RE PRESSED GLASS BULKHEADS PF | BLIZ ROUND | 304283 | BLIZ ROUND 40 LED 39W 4K EM3P GR3 | BLIZ ROUND 40 LED 39W 4000K+NOOD 3H WIT | 583 | 0 | 0 | 0 | 1 | 0 | 0 | 0 | 1 | 1 | 1 | 6.513 | 7.073 | KG | 0.022 | M3 | 0.44 | 0.44 | 0.115 | M | 8018367632491 | 94051190 | Blanc | Wit | Applique plafonnier 4000K n. 102 LED - 39 W Power LED- Secours Optique symétrique | Appareil à LED pour installation en applique et au plafond, aussi bien à l'intérieur qu'à l'extérieur, composé de: Boîtier et cercle en aluminium moulé sous pression et peint / Diffuseur en verre pressé et peint à l’intérieur / Joints en silicone antivieillissement / Appareil prédisposé pour le raccordement en cascade / Vis de fermeture en acier inox / La version EM/3P prévoit l’utilisation comme éclairage général outre celui d’urgence 3 heures / Autonomie de 3 heures | Applique plafonnier | Wand/plafond opbouw 4000K n. 102 LED - 39 W Power LED- Noodverlichting symmetrische Optiek | LED-armatuur voor aan de wand en op het plafond, voor binnen en buiten, bestaand uit: Behuizing en ring van gepoedercoat spuitgietaluminium / Afscherming van inwendig gelakt geperst glas / Siliconenpakking / Armatuur voorbereid voor doorvoerverbinding / Schroeven van roestvrij staal / De versie EM/3P is ontworpen als 3 uur nood- en continu verlichting / Autoniomie 3 uur | Wand/plafond opbouw | https://cdn.light-performer.com/product_images/BLIZ_ROUND_40_front_WH1_01_lp.jpg | BLIZ_ROUND_40_ANGLE_WH1_01.JPG | http://www.performanceinlighting.com/fr/fr/prod-304283 | http://www.performanceinlighting.com/nl/nl/prod-304283 | YES | YES |  | Released | 304283
OUTDOOR | RESIDENTIAL | O RE PRESSED GLASS BULKHEADS PF | BLIZ ROUND | 304281 | BLIZ ROUND 40 LED 39W 4K EM3P GR3 | BLIZ ROUND 40 LED 39W 4K+NOOD 3H GR | 583 | 0 | 0 | 0 | 1 | 0 | 0 | 0 | 1 | 1 | 1 | 6.515 | 7.075 | KG | 0.022 | M3 | 0.44 | 0.44 | 0.115 | M | 8018367632477 | 94051190 | Gris | Grijs | Applique plafonnier 4000K n. 102 LED - 39 W Power LED- Secours Optique symétrique | Appareil à LED pour installation en applique et au plafond, aussi bien à l'intérieur qu'à l'extérieur, composé de: Boîtier et cercle en aluminium moulé sous pression et peint / Diffuseur en verre pressé et peint à l’intérieur / Joints en silicone antivieillissement / Appareil prédisposé pour le raccordement en cascade / Vis de fermeture en acier inox / La version EM/3P prévoit l’utilisation comme éclairage général outre celui d’urgence 3 heures / Autonomie de 3 heures | Applique plafonnier | Wand/plafond opbouw 4000K n. 102 LED - 39 W Power LED- Noodverlichting symmetrische Optiek | LED-armatuur voor aan de wand en op het plafond, voor binnen en buiten, bestaand uit: Behuizing en ring van gepoedercoat spuitgietaluminium / Afscherming van inwendig gelakt geperst glas / Siliconenpakking / Armatuur voorbereid voor doorvoerverbinding / Schroeven van roestvrij staal / De versie EM/3P is ontworpen als 3 uur nood- en continu verlichting / Autoniomie 3 uur | Wand/plafond opbouw | https://cdn.light-performer.com/product_images/BLIZ_ROUND_40_front_GR3_01_lp.jpg | BLIZ_ROUND_40_ANGLE_GR3_01.JPG | http://www.performanceinlighting.com/fr/fr/prod-304281 | http://www.performanceinlighting.com/nl/nl/prod-304281 | YES | YES |  | Released | 304281
OUTDOOR | RESIDENTIAL | O RE PRESSED GLASS BULKHEADS PF | BLIZ ROUND | 304257 | BLIZ ROUND 40 LED 39W 4K GR3 | BLIZ ROUND 40 LED 39W 4000K GRIJS | 387 | 0 | 0 | 0 | 1 | 0 | 0 | 0 | 0 | 1 | 1 | 5.835 | 6.395 | KG | 0.022 | M3 | 0.44 | 0.44 | 0.115 | M | 8018367632231 | 94051190 | Gris | Grijs | Applique plafonnier 4000K n. 102 LED - 39 W Power LED Optique symétrique | Appareil à LED pour installation en applique et au plafond, aussi bien à l'intérieur qu'à l'extérieur, composé de: Boîtier et cercle en aluminium moulé sous pression et peint / Diffuseur en verre pressé et peint à l’intérieur / Joints en silicone antivieillissement / Appareil prédisposé pour le raccordement en cascade / Vis de fermeture en acier inox | Applique plafonnier | Wand/plafond opbouw 4000K n. 102 LED - 39 W Power LED symmetrische Optiek | LED-armatuur voor aan de wand en op het plafond, voor binnen en buiten, bestaand uit: Behuizing en ring van gepoedercoat spuitgietaluminium / Afscherming van inwendig gelakt geperst glas / Siliconenpakking / Armatuur voorbereid voor doorvoerverbinding / Schroeven van roestvrij staal | Wand/plafond opbouw | https://cdn.light-performer.com/product_images/BLIZ_ROUND_40_front_GR3_01_lp.jpg | BLIZ_ROUND_40_ANGLE_GR3_01.JPG | http://www.performanceinlighting.com/fr/fr/prod-304257 | http://www.performanceinlighting.com/nl/nl/prod-304257 | YES | YES |  | Released | 304257
OUTDOOR | RESIDENTIAL | O RE PRESSED GLASS BULKHEADS PF | BLIZ ROUND | 304259 | BLIZ ROUND 40 LED 39W 4K WH1 | BLIZ ROUND 40 LED 39W 4000K WIT | 387 | 0 | 0 | 0 | 1 | 0 | 0 | 0 | 0 | 1 | 1 | 5.835 | 6.395 | KG | 0.022 | M3 | 0.44 | 0.44 | 0.115 | M | 8018367632255 | 94051190 | Blanc | Wit | Applique plafonnier 4000K n. 102 LED - 39 W Power LED Optique symétrique | Appareil à LED pour installation en applique et au plafond, aussi bien à l'intérieur qu'à l'extérieur, composé de: Boîtier et cercle en aluminium moulé sous pression et peint / Diffuseur en verre pressé et peint à l’intérieur / Joints en silicone antivieillissement / Appareil prédisposé pour le raccordement en cascade / Vis de fermeture en acier inox | Applique plafonnier | Wand/plafond opbouw 4000K n. 102 LED - 39 W Power LED symmetrische Optiek | LED-armatuur voor aan de wand en op het plafond, voor binnen en buiten, bestaand uit: Behuizing en ring van gepoedercoat spuitgietaluminium / Afscherming van inwendig gelakt geperst glas / Siliconenpakking / Armatuur voorbereid voor doorvoerverbinding / Schroeven van roestvrij staal | Wand/plafond opbouw | https://cdn.light-performer.com/product_images/BLIZ_ROUND_40_front_WH1_01_lp.jpg | BLIZ_ROUND_40_ANGLE_WH1_01.JPG | http://www.performanceinlighting.com/fr/fr/prod-304259 | http://www.performanceinlighting.com/nl/nl/prod-304259 | YES | YES |  | Released | 304259
OUTDOOR | RESIDENTIAL | O RE PRESSED GLASS BULKHEADS PF | BLIZ SQUARE | 304648 | BLIZ SQUARE 40 LED 39W 3K AN3 | BLIZ SQUARE 40 LED 39W 3000K ANTR. | 392 | 0 | 0 | 0 | 1 | 0 | 0 | 0 | 0 | 1 | 1 | 5.83 | 6.435 | KG | 0.019 | M3 | 0.14 | 0.37 | 0.37 | M | 8018367639025 | 94051190 | Anthracite | Antraciet | Applique plafonnier 3000K 39 W Power LED Optique symétrique extra diffusante | Appareil à LED pour installation en applique et au plafond, aussi bien à l'intérieur qu'à l'extérieur, composé de: Boîtier et cercle en aluminium moulé sous pression et peint / Diffuseur en verre pressé et peint à l’intérieur / Joints en silicone antivieillissement / Appareil prédisposé pour le raccordement en cascade / Vis de fermeture en acier inox | Applique plafonnier | Wand/plafond opbouw 3000K 39 W Power LED symmetrische extra verspeidende Optiek | LED-armatuur voor aan de wand en op het plafond, voor binnen en buiten, bestaand uit: Behuizing en ring van gepoedercoat spuitgietaluminium / Afscherming van inwendig gelakt geperst glas / Siliconenpakking / Armatuur voorbereid voor doorvoerverbinding / Schroeven van roestvrij staal | Wand/plafond opbouw | https://cdn.light-performer.com/product_images/BLIZ_SPB_Pap_AN3_lp.jpg | BLIZ_SQUARE_AN3.JPG | http://www.performanceinlighting.com/fr/fr/prod-304648 | http://www.performanceinlighting.com/nl/nl/prod-304648 | YES | YES |  | Released | 304648
OUTDOOR | RESIDENTIAL | O RE PRESSED GLASS BULKHEADS PF | BLIZ SQUARE | 304660 | BLIZ SQUARE 40 LED 39W 3K DALI AN3 | BLIZ SQUARE 40 LED 39W 3K DALI ANTR. | 416 | 0 | 0 | 0 | 1 | 0 | 0 | 0 | 0 | 1 | 1 | 5.845 | 6.45 | KG | 0.019 | M3 | 0.14 | 0.37 | 0.37 | M | 8018367639148 | 94051190 | Anthracite | Antraciet | Applique plafonnier 3000K 39 W Power LED - gradable DALI Optique symétrique extra diffusante | Appareil à LED pour installation en applique et au plafond, aussi bien à l'intérieur qu'à l'extérieur, composé de: Boîtier et cercle en aluminium moulé sous pression et peint / Diffuseur en verre pressé et peint à l’intérieur / Joints en silicone antivieillissement / Appareil prédisposé pour le raccordement en cascade / Gradation (DALI) / Vis de fermeture en acier inox | Applique plafonnier | Wand/plafond opbouw 3000K 39 W Power LED - Dali dim symmetrische extra verspeidende Optiek | LED-armatuur voor aan de wand en op het plafond, voor binnen en buiten, bestaand uit: Behuizing en ring van gepoedercoat spuitgietaluminium / Afscherming van inwendig gelakt geperst glas / Siliconenpakking / Armatuur voorbereid voor doorvoerverbinding / Dimmen (DALI) / Schroeven van roestvrij staal | Wand/plafond opbouw | https://cdn.light-performer.com/product_images/BLIZ_SPB_Pap_AN3_lp.jpg | BLIZ_SQUARE_AN3.JPG | http://www.performanceinlighting.com/fr/fr/prod-304660 | http://www.performanceinlighting.com/nl/nl/prod-304660 | YES | YES |  | Released | 304660
OUTDOOR | RESIDENTIAL | O RE PRESSED GLASS BULKHEADS PF | BLIZ SQUARE | 304659 | BLIZ SQUARE 40 LED 39W 3K DALI GR3 | BLIZ SQUARE 40 LED 39W 3000K DALI GRIJS | 416 | 0 | 0 | 0 | 1 | 0 | 0 | 0 | 0 | 1 | 1 | 5.845 | 6.45 | KG | 0.019 | M3 | 0.14 | 0.37 | 0.37 | M | 8018367639131 | 94051190 | Gris | Grijs | Applique plafonnier 3000K 39 W Power LED - gradable DALI Optique symétrique extra diffusante | Appareil à LED pour installation en applique et au plafond, aussi bien à l'intérieur qu'à l'extérieur, composé de: Boîtier et cercle en aluminium moulé sous pression et peint / Diffuseur en verre pressé et peint à l’intérieur / Joints en silicone antivieillissement / Appareil prédisposé pour le raccordement en cascade / Gradation (DALI) / Vis de fermeture en acier inox | Applique plafonnier | Wand/plafond opbouw 3000K 39 W Power LED - Dali dim symmetrische extra verspeidende Optiek | LED-armatuur voor aan de wand en op het plafond, voor binnen en buiten, bestaand uit: Behuizing en ring van gepoedercoat spuitgietaluminium / Afscherming van inwendig gelakt geperst glas / Siliconenpakking / Armatuur voorbereid voor doorvoerverbinding / Dimmen (DALI) / Schroeven van roestvrij staal | Wand/plafond opbouw | https://cdn.light-performer.com/product_images/BLIZ_SPB_Pap_GR3_lp.jpg | BLIZ_SQUARE_GR3.JPG | http://www.performanceinlighting.com/fr/fr/prod-304659 | http://www.performanceinlighting.com/nl/nl/prod-304659 | YES | YES |  | Released | 304659
OUTDOOR | RESIDENTIAL | O RE PRESSED GLASS BULKHEADS PF | BLIZ SQUARE | 304661 | BLIZ SQUARE 40 LED 39W 3K DALI WH1 | BLIZ SQUARE 40 LED 39W 3000K DALI WIT | 416 | 0 | 0 | 0 | 1 | 0 | 0 | 0 | 0 | 1 | 1 | 5.845 | 6.45 | KG | 0.019 | M3 | 0.14 | 0.37 | 0.37 | M | 8018367639155 | 94051190 | Blanc | Wit | Applique plafonnier 3000K 39 W Power LED - gradable DALI Optique symétrique extra diffusante | Appareil à LED pour installation en applique et au plafond, aussi bien à l'intérieur qu'à l'extérieur, composé de: Boîtier et cercle en aluminium moulé sous pression et peint / Diffuseur en verre pressé et peint à l’intérieur / Joints en silicone antivieillissement / Appareil prédisposé pour le raccordement en cascade / Gradation (DALI) / Vis de fermeture en acier inox | Applique plafonnier | Wand/plafond opbouw 3000K 39 W Power LED - Dali dim symmetrische extra verspeidende Optiek | LED-armatuur voor aan de wand en op het plafond, voor binnen en buiten, bestaand uit: Behuizing en ring van gepoedercoat spuitgietaluminium / Afscherming van inwendig gelakt geperst glas / Siliconenpakking / Armatuur voorbereid voor doorvoerverbinding / Dimmen (DALI) / Schroeven van roestvrij staal | Wand/plafond opbouw | https://cdn.light-performer.com/product_images/BLIZ_SPB_Pap_WH1_lp.jpg | BLIZ_SQUARE_WH1.JPG | http://www.performanceinlighting.com/fr/fr/prod-304661 | http://www.performanceinlighting.com/nl/nl/prod-304661 | YES | YES |  | Released | 304661
OUTDOOR | RESIDENTIAL | O RE PRESSED GLASS BULKHEADS PF | BLIZ SQUARE | 304666 | BLIZ SQUARE 40 LED 39W 3K EM3P AN3 | BLIZ SQUARE 40 LED 39W 3K+NOOD ANTR. | 549 | 0 | 0 | 0 | 1 | 0 | 0 | 0 | 1 | 1 | 1 | 6.526 | 7.131 | KG | 0.019 | M3 | 0.14 | 0.37 | 0.37 | M | 8018367639209 | 94051190 | Anthracite | Antraciet | Applique plafonnier 3000K 39 W Power LED- Secours Optique symétrique extra diffusante | Appareil à LED pour installation en applique et au plafond, aussi bien à l'intérieur qu'à l'extérieur, composé de: Boîtier et cercle en aluminium moulé sous pression et peint / Diffuseur en verre pressé et peint à l’intérieur / Joints en silicone antivieillissement / Appareil prédisposé pour le raccordement en cascade / Vis de fermeture en acier inox / La version EM/3P prévoit l’utilisation comme éclairage général outre celui d’urgence 3 heures / Autonomie de 3 heures | Applique plafonnier | Wand/plafond opbouw 3000K 39 W Power LED- Noodverlichting symmetrische extra verspeidende Optiek | LED-armatuur voor aan de wand en op het plafond, voor binnen en buiten, bestaand uit: Behuizing en ring van gepoedercoat spuitgietaluminium / Afscherming van inwendig gelakt geperst glas / Siliconenpakking / Armatuur voorbereid voor doorvoerverbinding / Schroeven van roestvrij staal / De versie EM/3P is ontworpen als 3 uur nood- en continu verlichting / Autoniomie 3 uur | Wand/plafond opbouw | https://cdn.light-performer.com/product_images/BLIZ_SPB_Pap_AN3_lp.jpg | BLIZ_SQUARE_AN3.JPG | http://www.performanceinlighting.com/fr/fr/prod-304666 | http://www.performanceinlighting.com/nl/nl/prod-304666 | YES | YES |  | Released | 304666
OUTDOOR | RESIDENTIAL | O RE PRESSED GLASS BULKHEADS PF | BLIZ SQUARE | 304665 | BLIZ SQUARE 40 LED 39W 3K EM3P GR3 | BLIZ SQUARE 40 LED 39W 3000K+NOOD GRIJS | 549 | 0 | 0 | 0 | 1 | 0 | 0 | 0 | 1 | 1 | 1 | 6.526 | 7.131 | KG | 0.019 | M3 | 0.14 | 0.37 | 0.37 | M | 8018367639193 | 94051190 | Gris | Grijs | Applique plafonnier 3000K 39 W Power LED- Secours Optique symétrique extra diffusante | Appareil à LED pour installation en applique et au plafond, aussi bien à l'intérieur qu'à l'extérieur, composé de: Boîtier et cercle en aluminium moulé sous pression et peint / Diffuseur en verre pressé et peint à l’intérieur / Joints en silicone antivieillissement / Appareil prédisposé pour le raccordement en cascade / Vis de fermeture en acier inox / La version EM/3P prévoit l’utilisation comme éclairage général outre celui d’urgence 3 heures / Autonomie de 3 heures | Applique plafonnier | Wand/plafond opbouw 3000K 39 W Power LED- Noodverlichting symmetrische extra verspeidende Optiek | LED-armatuur voor aan de wand en op het plafond, voor binnen en buiten, bestaand uit: Behuizing en ring van gepoedercoat spuitgietaluminium / Afscherming van inwendig gelakt geperst glas / Siliconenpakking / Armatuur voorbereid voor doorvoerverbinding / Schroeven van roestvrij staal / De versie EM/3P is ontworpen als 3 uur nood- en continu verlichting / Autoniomie 3 uur | Wand/plafond opbouw | https://cdn.light-performer.com/product_images/BLIZ_SPB_Pap_GR3_lp.jpg | BLIZ_SQUARE_GR3.JPG | http://www.performanceinlighting.com/fr/fr/prod-304665 | http://www.performanceinlighting.com/nl/nl/prod-304665 | YES | YES |  | Released | 304665
OUTDOOR | RESIDENTIAL | O RE PRESSED GLASS BULKHEADS PF | BLIZ SQUARE | 304667 | BLIZ SQUARE 40 LED 39W 3K EM3P WH1 | BLIZ SQUARE 40 LED 39W 3000K+NOOD WIT | 549 | 0 | 0 | 0 | 1 | 0 | 0 | 0 | 1 | 1 | 1 | 6.526 | 7.131 | KG | 0.019 | M3 | 0.14 | 0.37 | 0.37 | M | 8018367639216 | 94051190 | Blanc | Wit | Applique plafonnier 3000K 39 W Power LED- Secours Optique symétrique extra diffusante | Appareil à LED pour installation en applique et au plafond, aussi bien à l'intérieur qu'à l'extérieur, composé de: Boîtier et cercle en aluminium moulé sous pression et peint / Diffuseur en verre pressé et peint à l’intérieur / Joints en silicone antivieillissement / Appareil prédisposé pour le raccordement en cascade / Vis de fermeture en acier inox / La version EM/3P prévoit l’utilisation comme éclairage général outre celui d’urgence 3 heures / Autonomie de 3 heures | Applique plafonnier | Wand/plafond opbouw 3000K 39 W Power LED- Noodverlichting symmetrische extra verspeidende Optiek | LED-armatuur voor aan de wand en op het plafond, voor binnen en buiten, bestaand uit: Behuizing en ring van gepoedercoat spuitgietaluminium / Afscherming van inwendig gelakt geperst glas / Siliconenpakking / Armatuur voorbereid voor doorvoerverbinding / Schroeven van roestvrij staal / De versie EM/3P is ontworpen als 3 uur nood- en continu verlichting / Autoniomie 3 uur | Wand/plafond opbouw | https://cdn.light-performer.com/product_images/BLIZ_SPB_Pap_WH1_lp.jpg | BLIZ_SQUARE_WH1.JPG | http://www.performanceinlighting.com/fr/fr/prod-304667 | http://www.performanceinlighting.com/nl/nl/prod-304667 | YES | YES |  | Released | 304667
OUTDOOR | RESIDENTIAL | O RE PRESSED GLASS BULKHEADS PF | BLIZ SQUARE | 304647 | BLIZ SQUARE 40 LED 39W 3K GR3 | BLIZ SQUARE 40 LED 39W 3000K GRIJS | 392 | 0 | 0 | 0 | 1 | 0 | 0 | 0 | 0 | 1 | 1 | 5.83 | 6.435 | KG | 0.019 | M3 | 0.14 | 0.37 | 0.37 | M | 8018367639018 | 94051190 | Gris | Grijs | Applique plafonnier 3000K 39 W Power LED Optique symétrique extra diffusante | Appareil à LED pour installation en applique et au plafond, aussi bien à l'intérieur qu'à l'extérieur, composé de: Boîtier et cercle en aluminium moulé sous pression et peint / Diffuseur en verre pressé et peint à l’intérieur / Joints en silicone antivieillissement / Appareil prédisposé pour le raccordement en cascade / Vis de fermeture en acier inox | Applique plafonnier | Wand/plafond opbouw 3000K 39 W Power LED symmetrische extra verspeidende Optiek | LED-armatuur voor aan de wand en op het plafond, voor binnen en buiten, bestaand uit: Behuizing en ring van gepoedercoat spuitgietaluminium / Afscherming van inwendig gelakt geperst glas / Siliconenpakking / Armatuur voorbereid voor doorvoerverbinding / Schroeven van roestvrij staal | Wand/plafond opbouw | https://cdn.light-performer.com/product_images/BLIZ_SPB_Pap_GR3_lp.jpg | BLIZ_SQUARE_GR3.JPG | http://www.performanceinlighting.com/fr/fr/prod-304647 | http://www.performanceinlighting.com/nl/nl/prod-304647 | YES | YES |  | Released | 304647
OUTDOOR | RESIDENTIAL | O RE PRESSED GLASS BULKHEADS PF | BLIZ SQUARE | 304649 | BLIZ SQUARE 40 LED 39W 3K WH1 | BLIZ SQUARE 40 LED 39W 3000K WIT | 392 | 0 | 0 | 0 | 1 | 0 | 0 | 0 | 0 | 1 | 1 | 5.83 | 6.435 | KG | 0.019 | M3 | 0.14 | 0.37 | 0.37 | M | 8018367639032 | 94051190 | Blanc | Wit | Applique plafonnier 3000K 39 W Power LED Optique symétrique extra diffusante | Appareil à LED pour installation en applique et au plafond, aussi bien à l'intérieur qu'à l'extérieur, composé de: Boîtier et cercle en aluminium moulé sous pression et peint / Diffuseur en verre pressé et peint à l’intérieur / Joints en silicone antivieillissement / Appareil prédisposé pour le raccordement en cascade / Vis de fermeture en acier inox | Applique plafonnier | Wand/plafond opbouw 3000K 39 W Power LED symmetrische extra verspeidende Optiek | LED-armatuur voor aan de wand en op het plafond, voor binnen en buiten, bestaand uit: Behuizing en ring van gepoedercoat spuitgietaluminium / Afscherming van inwendig gelakt geperst glas / Siliconenpakking / Armatuur voorbereid voor doorvoerverbinding / Schroeven van roestvrij staal | Wand/plafond opbouw | https://cdn.light-performer.com/product_images/BLIZ_SPB_Pap_WH1_lp.jpg | BLIZ_SQUARE_WH1.JPG | http://www.performanceinlighting.com/fr/fr/prod-304649 | http://www.performanceinlighting.com/nl/nl/prod-304649 | YES | YES |  | Released | 304649
OUTDOOR | RESIDENTIAL | O RE PRESSED GLASS BULKHEADS PF | BLIZ SQUARE | 304651 | BLIZ SQUARE 40 LED 39W 4K AN3 | BLIZ SQUARE 40 LED 39W 4000K ANTR. | 392 | 0 | 0 | 0 | 1 | 0 | 0 | 0 | 0 | 1 | 1 | 5.83 | 6.435 | KG | 0.019 | M3 | 0.14 | 0.37 | 0.37 | M | 8018367639056 | 94051190 | Anthracite | Antraciet | Applique plafonnier 4000K 39 W Power LED Optique symétrique extra diffusante | Appareil à LED pour installation en applique et au plafond, aussi bien à l'intérieur qu'à l'extérieur, composé de: Boîtier et cercle en aluminium moulé sous pression et peint / Diffuseur en verre pressé et peint à l’intérieur / Joints en silicone antivieillissement / Appareil prédisposé pour le raccordement en cascade / Vis de fermeture en acier inox | Applique plafonnier | Wand/plafond opbouw 4000K 39 W Power LED symmetrische extra verspeidende Optiek | LED-armatuur voor aan de wand en op het plafond, voor binnen en buiten, bestaand uit: Behuizing en ring van gepoedercoat spuitgietaluminium / Afscherming van inwendig gelakt geperst glas / Siliconenpakking / Armatuur voorbereid voor doorvoerverbinding / Schroeven van roestvrij staal | Wand/plafond opbouw | https://cdn.light-performer.com/product_images/BLIZ_SPB_Pap_AN3_lp.jpg | BLIZ_SQUARE_AN3.JPG | http://www.performanceinlighting.com/fr/fr/prod-304651 | http://www.performanceinlighting.com/nl/nl/prod-304651 | YES | YES |  | Released | 304651
OUTDOOR | RESIDENTIAL | O RE PRESSED GLASS BULKHEADS PF | BLIZ SQUARE | 304663 | BLIZ SQUARE 40 LED 39W 4K DALI AN3 | BLIZ SQUARE 40 LED 39W 4K DALI ANTR. | 416 | 0 | 0 | 0 | 1 | 0 | 0 | 0 | 0 | 1 | 1 | 5.845 | 6.45 | KG | 0.019 | M3 | 0.14 | 0.37 | 0.37 | M | 8018367639179 | 94051190 | Anthracite | Antraciet | Applique plafonnier 4000K 39 W Power LED - gradable DALI Optique symétrique extra diffusante | Appareil à LED pour installation en applique et au plafond, aussi bien à l'intérieur qu'à l'extérieur, composé de: Boîtier et cercle en aluminium moulé sous pression et peint / Diffuseur en verre pressé et peint à l’intérieur / Joints en silicone antivieillissement / Appareil prédisposé pour le raccordement en cascade / Gradation (DALI) / Vis de fermeture en acier inox | Applique plafonnier | Wand/plafond opbouw 4000K 39 W Power LED - Dali dim symmetrische extra verspeidende Optiek | LED-armatuur voor aan de wand en op het plafond, voor binnen en buiten, bestaand uit: Behuizing en ring van gepoedercoat spuitgietaluminium / Afscherming van inwendig gelakt geperst glas / Siliconenpakking / Armatuur voorbereid voor doorvoerverbinding / Dimmen (DALI) / Schroeven van roestvrij staal | Wand/plafond opbouw | https://cdn.light-performer.com/product_images/BLIZ_SPB_Pap_AN3_lp.jpg | BLIZ_SQUARE_AN3.JPG | http://www.performanceinlighting.com/fr/fr/prod-304663 | http://www.performanceinlighting.com/nl/nl/prod-304663 | YES | YES |  | Released | 304663
OUTDOOR | RESIDENTIAL | O RE PRESSED GLASS BULKHEADS PF | BLIZ SQUARE | 304662 | BLIZ SQUARE 40 LED 39W 4K DALI GR3 | BLIZ SQUARE 40 LED 39W 4000K DALI GRIJS | 416 | 0 | 0 | 0 | 1 | 0 | 0 | 0 | 0 | 1 | 1 | 5.845 | 6.45 | KG | 0.019 | M3 | 0.14 | 0.37 | 0.37 | M | 8018367639162 | 94051190 | Gris | Grijs | Applique plafonnier 4000K 39 W Power LED - gradable DALI Optique symétrique extra diffusante | Appareil à LED pour installation en applique et au plafond, aussi bien à l'intérieur qu'à l'extérieur, composé de: Boîtier et cercle en aluminium moulé sous pression et peint / Diffuseur en verre pressé et peint à l’intérieur / Joints en silicone antivieillissement / Appareil prédisposé pour le raccordement en cascade / Gradation (DALI) / Vis de fermeture en acier inox | Applique plafonnier | Wand/plafond opbouw 4000K 39 W Power LED - Dali dim symmetrische extra verspeidende Optiek | LED-armatuur voor aan de wand en op het plafond, voor binnen en buiten, bestaand uit: Behuizing en ring van gepoedercoat spuitgietaluminium / Afscherming van inwendig gelakt geperst glas / Siliconenpakking / Armatuur voorbereid voor doorvoerverbinding / Dimmen (DALI) / Schroeven van roestvrij staal | Wand/plafond opbouw | https://cdn.light-performer.com/product_images/BLIZ_SPB_Pap_GR3_lp.jpg | BLIZ_SQUARE_GR3.JPG | http://www.performanceinlighting.com/fr/fr/prod-304662 | http://www.performanceinlighting.com/nl/nl/prod-304662 | YES | YES |  | Released | 304662
OUTDOOR | RESIDENTIAL | O RE PRESSED GLASS BULKHEADS PF | BLIZ SQUARE | 304664 | BLIZ SQUARE 40 LED 39W 4K DALI WH1 | BLIZ SQUARE 40 LED 39W 4000K DALI WIT | 416 | 0 | 0 | 0 | 1 | 0 | 0 | 0 | 0 | 1 | 1 | 5.845 | 6.45 | KG | 0.019 | M3 | 0.14 | 0.37 | 0.37 | M | 8018367639186 | 94051190 | Blanc | Wit | Applique plafonnier 4000K 39 W Power LED - gradable DALI Optique symétrique extra diffusante | Appareil à LED pour installation en applique et au plafond, aussi bien à l'intérieur qu'à l'extérieur, composé de: Boîtier et cercle en aluminium moulé sous pression et peint / Diffuseur en verre pressé et peint à l’intérieur / Joints en silicone antivieillissement / Appareil prédisposé pour le raccordement en cascade / Gradation (DALI) / Vis de fermeture en acier inox | Applique plafonnier | Wand/plafond opbouw 4000K 39 W Power LED - Dali dim symmetrische extra verspeidende Optiek | LED-armatuur voor aan de wand en op het plafond, voor binnen en buiten, bestaand uit: Behuizing en ring van gepoedercoat spuitgietaluminium / Afscherming van inwendig gelakt geperst glas / Siliconenpakking / Armatuur voorbereid voor doorvoerverbinding / Dimmen (DALI) / Schroeven van roestvrij staal | Wand/plafond opbouw | https://cdn.light-performer.com/product_images/BLIZ_SPB_Pap_WH1_lp.jpg | BLIZ_SQUARE_WH1.JPG | http://www.performanceinlighting.com/fr/fr/prod-304664 | http://www.performanceinlighting.com/nl/nl/prod-304664 | YES | YES |  | Released | 304664
OUTDOOR | RESIDENTIAL | O RE PRESSED GLASS BULKHEADS PF | BLIZ SQUARE | 304669 | BLIZ SQUARE 40 LED 39W 4K EM3P AN3 | BLIZ SQUARE 40 LED 39W 4K+NOOD ANTR. | 549 | 0 | 0 | 0 | 1 | 0 | 0 | 0 | 1 | 1 | 1 | 6.526 | 7.131 | KG | 0.019 | M3 | 0.14 | 0.37 | 0.37 | M | 8018367639230 | 94051190 | Anthracite | Antraciet | Applique plafonnier 4000K 39 W Power LED- Secours Optique symétrique extra diffusante | Appareil à LED pour installation en applique et au plafond, aussi bien à l'intérieur qu'à l'extérieur, composé de: Boîtier et cercle en aluminium moulé sous pression et peint / Diffuseur en verre pressé et peint à l’intérieur / Joints en silicone antivieillissement / Appareil prédisposé pour le raccordement en cascade / Vis de fermeture en acier inox / La version EM/3P prévoit l’utilisation comme éclairage général outre celui d’urgence 3 heures / Autonomie de 3 heures | Applique plafonnier | Wand/plafond opbouw 4000K 39 W Power LED- Noodverlichting symmetrische extra verspeidende Optiek | LED-armatuur voor aan de wand en op het plafond, voor binnen en buiten, bestaand uit: Behuizing en ring van gepoedercoat spuitgietaluminium / Afscherming van inwendig gelakt geperst glas / Siliconenpakking / Armatuur voorbereid voor doorvoerverbinding / Schroeven van roestvrij staal / De versie EM/3P is ontworpen als 3 uur nood- en continu verlichting / Autoniomie 3 uur | Wand/plafond opbouw | https://cdn.light-performer.com/product_images/BLIZ_SPB_Pap_AN3_lp.jpg | BLIZ_SQUARE_AN3.JPG | http://www.performanceinlighting.com/fr/fr/prod-304669 | http://www.performanceinlighting.com/nl/nl/prod-304669 | YES | YES |  | Released | 304669
OUTDOOR | RESIDENTIAL | O RE PRESSED GLASS BULKHEADS PF | BLIZ SQUARE | 304668 | BLIZ SQUARE 40 LED 39W 4K EM3P GR3 | BLIZ SQUARE 40 LED 39W 4000K+NOOD GRIJS | 549 | 0 | 0 | 0 | 1 | 0 | 0 | 0 | 1 | 1 | 1 | 6.526 | 7.131 | KG | 0.019 | M3 | 0.14 | 0.37 | 0.37 | M | 8018367639223 | 94051190 | Gris | Grijs | Applique plafonnier 4000K 39 W Power LED- Secours Optique symétrique extra diffusante | Appareil à LED pour installation en applique et au plafond, aussi bien à l'intérieur qu'à l'extérieur, composé de: Boîtier et cercle en aluminium moulé sous pression et peint / Diffuseur en verre pressé et peint à l’intérieur / Joints en silicone antivieillissement / Appareil prédisposé pour le raccordement en cascade / Vis de fermeture en acier inox / La version EM/3P prévoit l’utilisation comme éclairage général outre celui d’urgence 3 heures / Autonomie de 3 heures | Applique plafonnier | Wand/plafond opbouw 4000K 39 W Power LED- Noodverlichting symmetrische extra verspeidende Optiek | LED-armatuur voor aan de wand en op het plafond, voor binnen en buiten, bestaand uit: Behuizing en ring van gepoedercoat spuitgietaluminium / Afscherming van inwendig gelakt geperst glas / Siliconenpakking / Armatuur voorbereid voor doorvoerverbinding / Schroeven van roestvrij staal / De versie EM/3P is ontworpen als 3 uur nood- en continu verlichting / Autoniomie 3 uur | Wand/plafond opbouw | https://cdn.light-performer.com/product_images/BLIZ_SPB_Pap_GR3_lp.jpg | BLIZ_SQUARE_GR3.JPG | http://www.performanceinlighting.com/fr/fr/prod-304668 | http://www.performanceinlighting.com/nl/nl/prod-304668 | YES | YES |  | Released | 304668
OUTDOOR | RESIDENTIAL | O RE PRESSED GLASS BULKHEADS PF | BLIZ SQUARE | 304670 | BLIZ SQUARE 40 LED 39W 4K EM3P WH1 | BLIZ SQUARE 40 LED 39W 4000K+NOOD WIT | 549 | 0 | 0 | 0 | 1 | 0 | 0 | 0 | 1 | 1 | 1 | 6.526 | 7.131 | KG | 0.019 | M3 | 0.14 | 0.37 | 0.37 | M | 8018367639247 | 94051190 | Blanc | Wit | Applique plafonnier 4000K 39 W Power LED- Secours Optique symétrique extra diffusante | Appareil à LED pour installation en applique et au plafond, aussi bien à l'intérieur qu'à l'extérieur, composé de: Boîtier et cercle en aluminium moulé sous pression et peint / Diffuseur en verre pressé et peint à l’intérieur / Joints en silicone antivieillissement / Appareil prédisposé pour le raccordement en cascade / Vis de fermeture en acier inox / La version EM/3P prévoit l’utilisation comme éclairage général outre celui d’urgence 3 heures / Autonomie de 3 heures | Applique plafonnier | Wand/plafond opbouw 4000K 39 W Power LED- Noodverlichting symmetrische extra verspeidende Optiek | LED-armatuur voor aan de wand en op het plafond, voor binnen en buiten, bestaand uit: Behuizing en ring van gepoedercoat spuitgietaluminium / Afscherming van inwendig gelakt geperst glas / Siliconenpakking / Armatuur voorbereid voor doorvoerverbinding / Schroeven van roestvrij staal / De versie EM/3P is ontworpen als 3 uur nood- en continu verlichting / Autoniomie 3 uur | Wand/plafond opbouw | https://cdn.light-performer.com/product_images/BLIZ_SPB_Pap_WH1_lp.jpg | BLIZ_SQUARE_WH1.JPG | http://www.performanceinlighting.com/fr/fr/prod-304670 | http://www.performanceinlighting.com/nl/nl/prod-304670 | YES | YES |  | Released | 304670
OUTDOOR | RESIDENTIAL | O RE PRESSED GLASS BULKHEADS PF | BLIZ SQUARE | 304650 | BLIZ SQUARE 40 LED 39W 4K GR3 | BLIZ SQUARE 40 LED 39W 4000K GRIJS | 392 | 0 | 0 | 0 | 1 | 0 | 0 | 0 | 0 | 1 | 1 | 5.83 | 6.435 | KG | 0.019 | M3 | 0.14 | 0.37 | 0.37 | M | 8018367639049 | 94051190 | Gris | Grijs | Applique plafonnier 4000K 39 W Power LED Optique symétrique extra diffusante | Appareil à LED pour installation en applique et au plafond, aussi bien à l'intérieur qu'à l'extérieur, composé de: Boîtier et cercle en aluminium moulé sous pression et peint / Diffuseur en verre pressé et peint à l’intérieur / Joints en silicone antivieillissement / Appareil prédisposé pour le raccordement en cascade / Vis de fermeture en acier inox | Applique plafonnier | Wand/plafond opbouw 4000K 39 W Power LED symmetrische extra verspeidende Optiek | LED-armatuur voor aan de wand en op het plafond, voor binnen en buiten, bestaand uit: Behuizing en ring van gepoedercoat spuitgietaluminium / Afscherming van inwendig gelakt geperst glas / Siliconenpakking / Armatuur voorbereid voor doorvoerverbinding / Schroeven van roestvrij staal | Wand/plafond opbouw | https://cdn.light-performer.com/product_images/BLIZ_SPB_Pap_GR3_lp.jpg | BLIZ_SQUARE_GR3.JPG | http://www.performanceinlighting.com/fr/fr/prod-304650 | http://www.performanceinlighting.com/nl/nl/prod-304650 | YES | YES |  | Released | 304650
OUTDOOR | RESIDENTIAL | O RE PRESSED GLASS BULKHEADS PF | BLIZ SQUARE | 304652 | BLIZ SQUARE 40 LED 39W 4K WH1 | BLIZ SQUARE 40 LED 39W 4000K WIT | 392 | 0 | 0 | 0 | 1 | 0 | 0 | 0 | 0 | 1 | 1 | 5.83 | 6.435 | KG | 0.019 | M3 | 0.14 | 0.37 | 0.37 | M | 8018367639063 | 94051190 | Blanc | Wit | Applique plafonnier 4000K 39 W Power LED Optique symétrique extra diffusante | Appareil à LED pour installation en applique et au plafond, aussi bien à l'intérieur qu'à l'extérieur, composé de: Boîtier et cercle en aluminium moulé sous pression et peint / Diffuseur en verre pressé et peint à l’intérieur / Joints en silicone antivieillissement / Appareil prédisposé pour le raccordement en cascade / Vis de fermeture en acier inox | Applique plafonnier | Wand/plafond opbouw 4000K 39 W Power LED symmetrische extra verspeidende Optiek | LED-armatuur voor aan de wand en op het plafond, voor binnen en buiten, bestaand uit: Behuizing en ring van gepoedercoat spuitgietaluminium / Afscherming van inwendig gelakt geperst glas / Siliconenpakking / Armatuur voorbereid voor doorvoerverbinding / Schroeven van roestvrij staal | Wand/plafond opbouw | https://cdn.light-performer.com/product_images/BLIZ_SPB_Pap_WH1_lp.jpg | BLIZ_SQUARE_WH1.JPG | http://www.performanceinlighting.com/fr/fr/prod-304652 | http://www.performanceinlighting.com/nl/nl/prod-304652 | YES | YES |  | Released | 304652
OUTDOOR | RESIDENTIAL | O RE PRESSED GLASS BULKHEADS PF | BLIZ SQUARE | 304780 | BLIZ SQUARE 40/G LED 39W 3K AN3 | BLIZ SQUARE 40/G LED 39W 3000K ANTR. | 411 | 0 | 0 | 0 | 1 | 0 | 0 | 0 | 0 | 1 | 1 | 5.83 | 6.435 | KG | 0.019 | M3 | 0.14 | 0.37 | 0.37 | M | 8018367641264 | 94051190 | Anthracite | Antraciet | Applique plafonnier 3000K 39 W Power LED Optique symétrique extra diffusante | Appareil à LED pour installation en applique et au plafond, aussi bien à l'intérieur qu'à l'extérieur, composé de: Boîtier et grille en aluminium moulé sous pression / Diffuseur en verre pressé et peint à l’intérieur / Joints en silicone antivieillissement / Appareil prédisposé pour le raccordement en cascade / Vis de fermeture en acier inox | Applique plafonnier | Wand/plafond opbouw 3000K 39 W Power LED symmetrische extra verspeidende Optiek | LED-armatuur voor aan de wand en op het plafond, voor binnen en buiten, bestaand uit: Basis en korf van gelakt aluminium / Afscherming van inwendig gelakt geperst glas / Siliconenpakking / Armatuur voorbereid voor doorvoerverbinding / Schroeven van roestvrij staal | Wand/plafond opbouw | https://cdn.light-performer.com/product_images/BLIZ_SPB_G_Pap_AN3_lp.jpg | BLIZ_SQUARE_G_AN3.JPG | http://www.performanceinlighting.com/fr/fr/prod-304780 | http://www.performanceinlighting.com/nl/nl/prod-304780 | YES | YES |  | Released | 304780
OUTDOOR | RESIDENTIAL | O RE PRESSED GLASS BULKHEADS PF | BLIZ SQUARE | 304786 | BLIZ SQUARE 40/G LED 39W 3K DALI AN3 | BLIZ SQUARE 40/G LED 39W 3K DALI ANTR. | 441 | 0 | 0 | 0 | 1 | 0 | 0 | 0 | 0 | 1 | 1 | 5.845 | 6.45 | KG | 0.019 | M3 | 0.14 | 0.37 | 0.37 | M | 8018367641325 | 94051190 | Anthracite | Antraciet | Applique plafonnier 3000K 39 W Power LED - gradable DALI Optique symétrique extra diffusante | Appareil à LED pour installation en applique et au plafond, aussi bien à l'intérieur qu'à l'extérieur, composé de: Boîtier et grille en aluminium moulé sous pression / Diffuseur en verre pressé et peint à l’intérieur / Joints en silicone antivieillissement / Appareil prédisposé pour le raccordement en cascade / Gradation (DALI) / Vis de fermeture en acier inox | Applique plafonnier | Wand/plafond opbouw 3000K 39 W Power LED - Dali dim symmetrische extra verspeidende Optiek | LED-armatuur voor aan de wand en op het plafond, voor binnen en buiten, bestaand uit: Basis en korf van gelakt aluminium / Afscherming van inwendig gelakt geperst glas / Siliconenpakking / Armatuur voorbereid voor doorvoerverbinding / Dimmen (DALI) / Schroeven van roestvrij staal | Wand/plafond opbouw | https://cdn.light-performer.com/product_images/BLIZ_SPB_G_Pap_AN3_lp.jpg | BLIZ_SQUARE_G_AN3.JPG | http://www.performanceinlighting.com/fr/fr/prod-304786 | http://www.performanceinlighting.com/nl/nl/prod-304786 | YES | YES |  | Released | 304786
OUTDOOR | RESIDENTIAL | O RE PRESSED GLASS BULKHEADS PF | BLIZ SQUARE | 304785 | BLIZ SQUARE 40/G LED 39W 3K DALI GR3 | BLIZ SQUARE 40/G LED 39W 3K DALI GR | 441 | 0 | 0 | 0 | 1 | 0 | 0 | 0 | 0 | 1 | 1 | 5.845 | 6.45 | KG | 0.019 | M3 | 0.14 | 0.37 | 0.37 | M | 8018367641318 | 94051190 | Gris | Grijs | Applique plafonnier 3000K 39 W Power LED - gradable DALI Optique symétrique extra diffusante | Appareil à LED pour installation en applique et au plafond, aussi bien à l'intérieur qu'à l'extérieur, composé de: Boîtier et grille en aluminium moulé sous pression / Diffuseur en verre pressé et peint à l’intérieur / Joints en silicone antivieillissement / Appareil prédisposé pour le raccordement en cascade / Gradation (DALI) / Vis de fermeture en acier inox | Applique plafonnier | Wand/plafond opbouw 3000K 39 W Power LED - Dali dim symmetrische extra verspeidende Optiek | LED-armatuur voor aan de wand en op het plafond, voor binnen en buiten, bestaand uit: Basis en korf van gelakt aluminium / Afscherming van inwendig gelakt geperst glas / Siliconenpakking / Armatuur voorbereid voor doorvoerverbinding / Dimmen (DALI) / Schroeven van roestvrij staal | Wand/plafond opbouw | https://cdn.light-performer.com/product_images/BLIZ_SPB_G_Pap_GR3_lp.jpg | BLIZ_SQUARE_G_GR3.JPG | http://www.performanceinlighting.com/fr/fr/prod-304785 | http://www.performanceinlighting.com/nl/nl/prod-304785 | YES | YES |  | Released | 304785
OUTDOOR | RESIDENTIAL | O RE PRESSED GLASS BULKHEADS PF | BLIZ SQUARE | 304787 | BLIZ SQUARE 40/G LED 39W 3K DALI WH1 | BLIZ SQUARE 40/G LED 39W 3000K DALI WIT | 441 | 0 | 0 | 0 | 1 | 0 | 0 | 0 | 0 | 1 | 1 | 5.845 | 6.45 | KG | 0.019 | M3 | 0.14 | 0.37 | 0.37 | M | 8018367641332 | 94051190 | Blanc | Wit | Applique plafonnier 3000K 39 W Power LED - gradable DALI Optique symétrique extra diffusante | Appareil à LED pour installation en applique et au plafond, aussi bien à l'intérieur qu'à l'extérieur, composé de: Boîtier et grille en aluminium moulé sous pression / Diffuseur en verre pressé et peint à l’intérieur / Joints en silicone antivieillissement / Appareil prédisposé pour le raccordement en cascade / Gradation (DALI) / Vis de fermeture en acier inox | Applique plafonnier | Wand/plafond opbouw 3000K 39 W Power LED - Dali dim symmetrische extra verspeidende Optiek | LED-armatuur voor aan de wand en op het plafond, voor binnen en buiten, bestaand uit: Basis en korf van gelakt aluminium / Afscherming van inwendig gelakt geperst glas / Siliconenpakking / Armatuur voorbereid voor doorvoerverbinding / Dimmen (DALI) / Schroeven van roestvrij staal | Wand/plafond opbouw | https://cdn.light-performer.com/product_images/BLIZ_SPB_G_Pap_WH1_lp.jpg | BLIZ_SQUARE_G_WH1.JPG | http://www.performanceinlighting.com/fr/fr/prod-304787 | http://www.performanceinlighting.com/nl/nl/prod-304787 | YES | YES |  | Released | 304787
OUTDOOR | RESIDENTIAL | O RE PRESSED GLASS BULKHEADS PF | BLIZ SQUARE | 304779 | BLIZ SQUARE 40/G LED 39W 3K GR3 | BLIZ SQUARE 40/G LED 39W 3000K GRIJS | 411 | 0 | 0 | 0 | 1 | 0 | 0 | 0 | 0 | 1 | 1 | 5.83 | 6.435 | KG | 0.019 | M3 | 0.14 | 0.37 | 0.37 | M | 8018367641257 | 94051190 | Gris | Grijs | Applique plafonnier 3000K 39 W Power LED Optique symétrique extra diffusante | Appareil à LED pour installation en applique et au plafond, aussi bien à l'intérieur qu'à l'extérieur, composé de: Boîtier et grille en aluminium moulé sous pression / Diffuseur en verre pressé et peint à l’intérieur / Joints en silicone antivieillissement / Appareil prédisposé pour le raccordement en cascade / Vis de fermeture en acier inox | Applique plafonnier | Wand/plafond opbouw 3000K 39 W Power LED symmetrische extra verspeidende Optiek | LED-armatuur voor aan de wand en op het plafond, voor binnen en buiten, bestaand uit: Basis en korf van gelakt aluminium / Afscherming van inwendig gelakt geperst glas / Siliconenpakking / Armatuur voorbereid voor doorvoerverbinding / Schroeven van roestvrij staal | Wand/plafond opbouw | https://cdn.light-performer.com/product_images/BLIZ_SPB_G_Pap_GR3_lp.jpg | BLIZ_SQUARE_G_GR3.JPG | http://www.performanceinlighting.com/fr/fr/prod-304779 | http://www.performanceinlighting.com/nl/nl/prod-304779 | YES | YES |  | Released | 304779
OUTDOOR | RESIDENTIAL | O RE PRESSED GLASS BULKHEADS PF | BLIZ SQUARE | 304781 | BLIZ SQUARE 40/G LED 39W 3K WH1 | BLIZ SQUARE 40/G LED 39W 3000K WIT | 411 | 0 | 0 | 0 | 1 | 0 | 0 | 0 | 0 | 1 | 1 | 5.83 | 6.435 | KG | 0.019 | M3 | 0.14 | 0.37 | 0.37 | M | 8018367641271 | 94051190 | Blanc | Wit | Applique plafonnier 3000K 39 W Power LED Optique symétrique extra diffusante | Appareil à LED pour installation en applique et au plafond, aussi bien à l'intérieur qu'à l'extérieur, composé de: Boîtier et grille en aluminium moulé sous pression / Diffuseur en verre pressé et peint à l’intérieur / Joints en silicone antivieillissement / Appareil prédisposé pour le raccordement en cascade / Vis de fermeture en acier inox | Applique plafonnier | Wand/plafond opbouw 3000K 39 W Power LED symmetrische extra verspeidende Optiek | LED-armatuur voor aan de wand en op het plafond, voor binnen en buiten, bestaand uit: Basis en korf van gelakt aluminium / Afscherming van inwendig gelakt geperst glas / Siliconenpakking / Armatuur voorbereid voor doorvoerverbinding / Schroeven van roestvrij staal | Wand/plafond opbouw | https://cdn.light-performer.com/product_images/BLIZ_SPB_G_Pap_WH1_lp.jpg | BLIZ_SQUARE_G_WH1.JPG | http://www.performanceinlighting.com/fr/fr/prod-304781 | http://www.performanceinlighting.com/nl/nl/prod-304781 | YES | YES |  | Released | 304781
OUTDOOR | RESIDENTIAL | O RE PRESSED GLASS BULKHEADS PF | BLIZ SQUARE | 304783 | BLIZ SQUARE 40/G LED 39W 4K AN3 | BLIZ SQUARE 40/G LED 39W 4000K ANTR. | 411 | 0 | 0 | 0 | 1 | 0 | 0 | 0 | 0 | 1 | 1 | 5.83 | 6.435 | KG | 0.019 | M3 | 0.14 | 0.37 | 0.37 | M | 8018367641295 | 94051190 | Anthracite | Antraciet | Applique plafonnier 4000K 39 W Power LED Optique symétrique extra diffusante | Appareil à LED pour installation en applique et au plafond, aussi bien à l'intérieur qu'à l'extérieur, composé de: Boîtier et grille en aluminium moulé sous pression / Diffuseur en verre pressé et peint à l’intérieur / Joints en silicone antivieillissement / Appareil prédisposé pour le raccordement en cascade / Vis de fermeture en acier inox | Applique plafonnier | Wand/plafond opbouw 4000K 39 W Power LED symmetrische extra verspeidende Optiek | LED-armatuur voor aan de wand en op het plafond, voor binnen en buiten, bestaand uit: Basis en korf van gelakt aluminium / Afscherming van inwendig gelakt geperst glas / Siliconenpakking / Armatuur voorbereid voor doorvoerverbinding / Schroeven van roestvrij staal | Wand/plafond opbouw | https://cdn.light-performer.com/product_images/BLIZ_SPB_G_Pap_AN3_lp.jpg | BLIZ_SQUARE_G_AN3.JPG | http://www.performanceinlighting.com/fr/fr/prod-304783 | http://www.performanceinlighting.com/nl/nl/prod-304783 | YES | YES |  | Released | 304783
OUTDOOR | RESIDENTIAL | O RE PRESSED GLASS BULKHEADS PF | BLIZ SQUARE | 304789 | BLIZ SQUARE 40/G LED 39W 4K DALI AN3 | BLIZ SQUARE 40/G LED 39W 4K DALI ANTR. | 441 | 0 | 0 | 0 | 1 | 0 | 0 | 0 | 0 | 1 | 1 | 5.845 | 6.45 | KG | 0.019 | M3 | 0.14 | 0.37 | 0.37 | M | 8018367641356 | 94051190 | Anthracite | Antraciet | Applique plafonnier 4000K 39 W Power LED - gradable DALI Optique symétrique extra diffusante | Appareil à LED pour installation en applique et au plafond, aussi bien à l'intérieur qu'à l'extérieur, composé de: Boîtier et grille en aluminium moulé sous pression / Diffuseur en verre pressé et peint à l’intérieur / Joints en silicone antivieillissement / Appareil prédisposé pour le raccordement en cascade / Gradation (DALI) / Vis de fermeture en acier inox | Applique plafonnier | Wand/plafond opbouw 4000K 39 W Power LED - Dali dim symmetrische extra verspeidende Optiek | LED-armatuur voor aan de wand en op het plafond, voor binnen en buiten, bestaand uit: Basis en korf van gelakt aluminium / Afscherming van inwendig gelakt geperst glas / Siliconenpakking / Armatuur voorbereid voor doorvoerverbinding / Dimmen (DALI) / Schroeven van roestvrij staal | Wand/plafond opbouw | https://cdn.light-performer.com/product_images/BLIZ_SPB_G_Pap_AN3_lp.jpg | BLIZ_SQUARE_G_AN3.JPG | http://www.performanceinlighting.com/fr/fr/prod-304789 | http://www.performanceinlighting.com/nl/nl/prod-304789 | YES | YES |  | Released | 304789
OUTDOOR | RESIDENTIAL | O RE PRESSED GLASS BULKHEADS PF | BLIZ SQUARE | 304788 | BLIZ SQUARE 40/G LED 39W 4K DALI GR3 | BLIZ SQUARE 40/G LED 39W 4K DALI GR | 441 | 0 | 0 | 0 | 1 | 0 | 0 | 0 | 0 | 1 | 1 | 5.845 | 6.45 | KG | 0.019 | M3 | 0.14 | 0.37 | 0.37 | M | 8018367641349 | 94051190 | Gris | Grijs | Applique plafonnier 4000K 39 W Power LED - gradable DALI Optique symétrique extra diffusante | Appareil à LED pour installation en applique et au plafond, aussi bien à l'intérieur qu'à l'extérieur, composé de: Boîtier et grille en aluminium moulé sous pression / Diffuseur en verre pressé et peint à l’intérieur / Joints en silicone antivieillissement / Appareil prédisposé pour le raccordement en cascade / Gradation (DALI) / Vis de fermeture en acier inox | Applique plafonnier | Wand/plafond opbouw 4000K 39 W Power LED - Dali dim symmetrische extra verspeidende Optiek | LED-armatuur voor aan de wand en op het plafond, voor binnen en buiten, bestaand uit: Basis en korf van gelakt aluminium / Afscherming van inwendig gelakt geperst glas / Siliconenpakking / Armatuur voorbereid voor doorvoerverbinding / Dimmen (DALI) / Schroeven van roestvrij staal | Wand/plafond opbouw | https://cdn.light-performer.com/product_images/BLIZ_SPB_G_Pap_GR3_lp.jpg | BLIZ_SQUARE_G_GR3.JPG | http://www.performanceinlighting.com/fr/fr/prod-304788 | http://www.performanceinlighting.com/nl/nl/prod-304788 | YES | YES |  | Released | 304788
OUTDOOR | RESIDENTIAL | O RE PRESSED GLASS BULKHEADS PF | BLIZ SQUARE | 304790 | BLIZ SQUARE 40/G LED 39W 4K DALI WH1 | BLIZ SQUARE 40/G LED 39W 4000K DALI WIT | 441 | 0 | 0 | 0 | 1 | 0 | 0 | 0 | 0 | 1 | 1 | 5.845 | 6.45 | KG | 0.019 | M3 | 0.14 | 0.37 | 0.37 | M | 8018367641363 | 94051190 | Blanc | Wit | Applique plafonnier 4000K 39 W Power LED - gradable DALI Optique symétrique extra diffusante | Appareil à LED pour installation en applique et au plafond, aussi bien à l'intérieur qu'à l'extérieur, composé de: Boîtier et grille en aluminium moulé sous pression / Diffuseur en verre pressé et peint à l’intérieur / Joints en silicone antivieillissement / Appareil prédisposé pour le raccordement en cascade / Gradation (DALI) / Vis de fermeture en acier inox | Applique plafonnier | Wand/plafond opbouw 4000K 39 W Power LED - Dali dim symmetrische extra verspeidende Optiek | LED-armatuur voor aan de wand en op het plafond, voor binnen en buiten, bestaand uit: Basis en korf van gelakt aluminium / Afscherming van inwendig gelakt geperst glas / Siliconenpakking / Armatuur voorbereid voor doorvoerverbinding / Dimmen (DALI) / Schroeven van roestvrij staal | Wand/plafond opbouw | https://cdn.light-performer.com/product_images/BLIZ_SPB_G_Pap_WH1_lp.jpg | BLIZ_SQUARE_G_WH1.JPG | http://www.performanceinlighting.com/fr/fr/prod-304790 | http://www.performanceinlighting.com/nl/nl/prod-304790 | YES | YES |  | Released | 304790
OUTDOOR | RESIDENTIAL | O RE PRESSED GLASS BULKHEADS PF | BLIZ SQUARE | 304782 | BLIZ SQUARE 40/G LED 39W 4K GR3 | BLIZ SQUARE 40/G LED 39W 4000K GRIJS | 411 | 0 | 0 | 0 | 1 | 0 | 0 | 0 | 0 | 1 | 1 | 5.83 | 6.435 | KG | 0.019 | M3 | 0.14 | 0.37 | 0.37 | M | 8018367641288 | 94051190 | Gris | Grijs | Applique plafonnier 4000K 39 W Power LED Optique symétrique extra diffusante | Appareil à LED pour installation en applique et au plafond, aussi bien à l'intérieur qu'à l'extérieur, composé de: Boîtier et grille en aluminium moulé sous pression / Diffuseur en verre pressé et peint à l’intérieur / Joints en silicone antivieillissement / Appareil prédisposé pour le raccordement en cascade / Vis de fermeture en acier inox | Applique plafonnier | Wand/plafond opbouw 4000K 39 W Power LED symmetrische extra verspeidende Optiek | LED-armatuur voor aan de wand en op het plafond, voor binnen en buiten, bestaand uit: Basis en korf van gelakt aluminium / Afscherming van inwendig gelakt geperst glas / Siliconenpakking / Armatuur voorbereid voor doorvoerverbinding / Schroeven van roestvrij staal | Wand/plafond opbouw | https://cdn.light-performer.com/product_images/BLIZ_SPB_G_Pap_GR3_lp.jpg | BLIZ_SQUARE_G_GR3.JPG | http://www.performanceinlighting.com/fr/fr/prod-304782 | http://www.performanceinlighting.com/nl/nl/prod-304782 | YES | YES |  | Released | 304782
OUTDOOR | RESIDENTIAL | O RE PRESSED GLASS BULKHEADS PF | BLIZ SQUARE | 304784 | BLIZ SQUARE 40/G LED 39W 4K WH1 | BLIZ SQUARE 40/G LED 39W 4000K WIT | 411 | 0 | 0 | 0 | 1 | 0 | 0 | 0 | 0 | 1 | 1 | 5.83 | 6.435 | KG | 0.019 | M3 | 0.14 | 0.37 | 0.37 | M | 8018367641301 | 94051190 | Blanc | Wit | Applique plafonnier 4000K 39 W Power LED Optique symétrique extra diffusante | Appareil à LED pour installation en applique et au plafond, aussi bien à l'intérieur qu'à l'extérieur, composé de: Boîtier et grille en aluminium moulé sous pression / Diffuseur en verre pressé et peint à l’intérieur / Joints en silicone antivieillissement / Appareil prédisposé pour le raccordement en cascade / Vis de fermeture en acier inox | Applique plafonnier | Wand/plafond opbouw 4000K 39 W Power LED symmetrische extra verspeidende Optiek | LED-armatuur voor aan de wand en op het plafond, voor binnen en buiten, bestaand uit: Basis en korf van gelakt aluminium / Afscherming van inwendig gelakt geperst glas / Siliconenpakking / Armatuur voorbereid voor doorvoerverbinding / Schroeven van roestvrij staal | Wand/plafond opbouw | https://cdn.light-performer.com/product_images/BLIZ_SPB_G_Pap_WH1_lp.jpg | BLIZ_SQUARE_G_WH1.JPG | http://www.performanceinlighting.com/fr/fr/prod-304784 | http://www.performanceinlighting.com/nl/nl/prod-304784 | YES | YES |  | Released | 304784
OUTDOOR | RESIDENTIAL | O RE PRESSED GLASS BULKHEADS PF | CHIP | 3100139 | CHIP OV25 5 S/EW 830 BK81 | CHIP OVALE 25 LED 3000K ZWART 5W | 100 | 0 | 0 | 0 | 1 | 0 | 0 | 0 | 0 | 1 | 6 | 6.162 | 7.47 | KG | 0.006 | M3 | 0.162 | 0.127 | 0.273 | M | 8018367671698 | 94051140 | Noir | Zwart | Applique plafonnier | Appareil pour installation en applique, au plafond, sur console et sur poteau pour intérieur et extérieur | Applique plafonnier | Wand/plafond opbouw | Wand- en mastarmatuur in twee afmetingen voor binnen en buiten | Wand/plafond opbouw | https://cdn.light-performer.com/product_images/Chip_OV_25_angle_BK1_01_lp.jpg | CHIP_OV_25_LED_BK.JPG | http://www.performanceinlighting.com/fr/fr/prod-3100139 | http://www.performanceinlighting.com/nl/nl/prod-3100139 | YES | YES |  | Released | 3100139
OUTDOOR | RESIDENTIAL | O RE PRESSED GLASS BULKHEADS PF | CHIP | 3100135 | CHIP OV25 5 S/EW 830 WH87 | CHIP OVALE 25 LED 3000K WIT 5W | 100 | 0 | 0 | 0 | 1 | 0 | 0 | 0 | 0 | 1 | 6 | 6.198 | 7.512 | KG | 0.006 | M3 | 0.162 | 0.127 | 0.273 | M | 8018367671650 | 94051140 | Blanc | Wit | Applique plafonnier | Appareil pour installation en applique, au plafond, sur console et sur poteau pour intérieur et extérieur | Applique plafonnier | Wand/plafond opbouw | Wand- en mastarmatuur in twee afmetingen voor binnen en buiten | Wand/plafond opbouw | https://att.2ba.nl/8714253038223/master/PPI/2022051917111066_-50409981.jpg | CHIP_OV_25_LED_WH.JPG | http://www.performanceinlighting.com/fr/fr/prod-3100135 | http://www.performanceinlighting.com/nl/nl/prod-3100135 | YES | YES |  | Released | 3100135
OUTDOOR | RESIDENTIAL | O RE PRESSED GLASS BULKHEADS PF | CHIP | 3100140 | CHIP OV25 5 S/EW 840 BK81 | CHIP OVALE 25 LED 4000K ZWART 5W | 100 | 0 | 0 | 0 | 1 | 0 | 0 | 0 | 0 | 1 | 6 | 6.162 | 7.47 | KG | 0.006 | M3 | 0.162 | 0.127 | 0.273 | M | 8018367671704 | 94051140 | Noir | Zwart | Applique plafonnier | Appareil pour installation en applique, au plafond, sur console et sur poteau pour intérieur et extérieur | Applique plafonnier | Wand/plafond opbouw | Wand- en mastarmatuur in twee afmetingen voor binnen en buiten | Wand/plafond opbouw | https://cdn.light-performer.com/product_images/Chip_OV_25_angle_BK1_01_lp.jpg | CHIP_OV_25_LED_BK.JPG | http://www.performanceinlighting.com/fr/fr/prod-3100140 | http://www.performanceinlighting.com/nl/nl/prod-3100140 | YES | YES |  | Released | 3100140
OUTDOOR | RESIDENTIAL | O RE PRESSED GLASS BULKHEADS PF | CHIP | 3100136 | CHIP OV25 5 S/EW 840 WH87 | CHIP OVALE 25 LED 4000K WIT 5W | 100 | 0 | 0 | 0 | 1 | 0 | 0 | 0 | 0 | 1 | 6 | 6.198 | 7.512 | KG | 0.006 | M3 | 0.162 | 0.127 | 0.273 | M | 8018367671667 | 94051140 | Blanc | Wit | Applique plafonnier | Appareil pour installation en applique, au plafond, sur console et sur poteau pour intérieur et extérieur | Applique plafonnier | Wand/plafond opbouw | Wand- en mastarmatuur in twee afmetingen voor binnen en buiten | Wand/plafond opbouw | https://att.2ba.nl/8714253038223/master/PPI/2022051917111066_-50409981.jpg | CHIP_OV_25_LED_WH.JPG | http://www.performanceinlighting.com/fr/fr/prod-3100136 | http://www.performanceinlighting.com/nl/nl/prod-3100136 | YES | YES |  | Released | 3100136
OUTDOOR | RESIDENTIAL | O RE PRESSED GLASS BULKHEADS PF | CHIP | 3100145 | CHIP OV25 GRILL 5 A/EW 830 BK81 | CHIP OVALE 25 GRILL 5 A/EW 830 ZWART | 105 | 0 | 0 | 0 | 1 | 0 | 0 | 0 | 0 | 1 | 6 | 6.348 | 7.656 | KG | 0.006 | M3 | 0.162 | 0.127 | 0.273 | M | 8018367671759 | 94051140 | Noir | Zwart | Applique plafonnier | Appareil pour installation en applique, au plafond, sur console et sur poteau pour intérieur et extérieur | Applique plafonnier | Wand/plafond opbouw | Wand- en mastarmatuur in twee afmetingen voor binnen en buiten | Wand/plafond opbouw | https://cdn.light-performer.com/product_images/Chip_OV_25_GRILL_angle_BK1_01_lp.jpg | CHIP_OV_25_GRILL_LED_BK.JPG | http://www.performanceinlighting.com/fr/fr/prod-3100145 | http://www.performanceinlighting.com/nl/nl/prod-3100145 | YES | YES |  | Released | 3100145
OUTDOOR | RESIDENTIAL | O RE PRESSED GLASS BULKHEADS PF | CHIP | 3100141 | CHIP OV25 GRILL 5 A/EW 830 WH87 | CHIP OVALE 25 GRILL 5 A/EW 830 WIT | 105 | 0 | 0 | 0 | 1 | 0 | 0 | 0 | 0 | 1 | 6 | 6.342 | 7.656 | KG | 0.006 | M3 | 0.162 | 0.127 | 0.273 | M | 8018367671711 | 94051140 | Blanc | Wit | Applique plafonnier | Appareil pour installation en applique, au plafond, sur console et sur poteau pour intérieur et extérieur | Applique plafonnier | Wand/plafond opbouw | Wand- en mastarmatuur in twee afmetingen voor binnen en buiten | Wand/plafond opbouw | https://att.2ba.nl/8714253038223/master/PPI/20220519171108707_1867807006.jpg | CHIP_OV_25_GRILL_LED_WH.JPG | http://www.performanceinlighting.com/fr/fr/prod-3100141 | http://www.performanceinlighting.com/nl/nl/prod-3100141 | YES | YES |  | Released | 3100141
OUTDOOR | RESIDENTIAL | O RE PRESSED GLASS BULKHEADS PF | CHIP | 3100146 | CHIP OV25 GRILL 5 A/EW 840 BK81 | CHIP OVALE 25 GRILL 5 A/EW 840 ZWART | 105 | 0 | 0 | 0 | 1 | 0 | 0 | 0 | 0 | 1 | 6 | 6.348 | 7.656 | KG | 0.006 | M3 | 0.162 | 0.127 | 0.273 | M | 8018367671766 | 94051140 | Noir | Zwart | Applique plafonnier | Appareil pour installation en applique, au plafond, sur console et sur poteau pour intérieur et extérieur | Applique plafonnier | Wand/plafond opbouw | Wand- en mastarmatuur in twee afmetingen voor binnen en buiten | Wand/plafond opbouw | https://cdn.light-performer.com/product_images/Chip_OV_25_GRILL_angle_BK1_01_lp.jpg | CHIP_OV_25_GRILL_LED_BK.JPG | http://www.performanceinlighting.com/fr/fr/prod-3100146 | http://www.performanceinlighting.com/nl/nl/prod-3100146 | YES | YES |  | Released | 3100146
OUTDOOR | RESIDENTIAL | O RE PRESSED GLASS BULKHEADS PF | CHIP | 3100142 | CHIP OV25 GRILL 5 A/EW 840 WH87 | CHIP OVALE 25 GRILL 5 A/EW 840 WIT | 105 | 0 | 0 | 0 | 1 | 0 | 0 | 0 | 0 | 1 | 6 | 6.342 | 7.656 | KG | 0.006 | M3 | 0.162 | 0.127 | 0.273 | M | 8018367671728 | 94051140 | Blanc | Wit | Applique plafonnier | Appareil pour installation en applique, au plafond, sur console et sur poteau pour intérieur et extérieur | Applique plafonnier | Wand/plafond opbouw | Wand- en mastarmatuur in twee afmetingen voor binnen en buiten | Wand/plafond opbouw | https://att.2ba.nl/8714253038223/master/PPI/20220519171108707_1867807006.jpg | CHIP_OV_25_GRILL_LED_WH.JPG | http://www.performanceinlighting.com/fr/fr/prod-3100142 | http://www.performanceinlighting.com/nl/nl/prod-3100142 | YES | YES |  | Released | 3100142
OUTDOOR | RESIDENTIAL | O RE PRESSED GLASS BULKHEADS PF | CHIP | 3100151 | CHIP OV30 10 S/EW 830 BK81 | CHIP OVALE 30 LED 3000K ZWART 11,5W | 112 | 0 | 0 | 0 | 1 | 0 | 0 | 0 | 0 | 1 | 6 | 9.084 | 10.902 | KG | 0.009 | M3 | 0.186 | 0.146 | 0.336 | M | 8018367671810 | 94051140 | Noir | Zwart | Applique plafonnier | Appareil pour installation en applique, au plafond, sur console et sur poteau pour intérieur et extérieur | Applique plafonnier | Wand/plafond opbouw | Wand- en mastarmatuur in twee afmetingen voor binnen en buiten | Wand/plafond opbouw | https://cdn.light-performer.com/product_images/Chip_OV_angle_BK1_01_lp.jpg | CHIP_OV_30_LED_BK.PNG | http://www.performanceinlighting.com/fr/fr/prod-3100151 | http://www.performanceinlighting.com/nl/nl/prod-3100151 | YES | YES |  | Released | 3100151
OUTDOOR | RESIDENTIAL | O RE PRESSED GLASS BULKHEADS PF | CHIP | 3100147 | CHIP OV30 10 S/EW 830 WH87 | CHIP OVALE 30 LED 3000K WIT 11,5W | 112 | 0 | 0 | 0 | 1 | 0 | 0 | 0 | 0 | 1 | 6 | 9.192 | 11.01 | KG | 0.009 | M3 | 0.186 | 0.146 | 0.336 | M | 8018367671773 | 94051140 | Blanc | Wit | Applique plafonnier | Appareil pour installation en applique, au plafond, sur console et sur poteau pour intérieur et extérieur | Applique plafonnier | Wand/plafond opbouw | Wand- en mastarmatuur in twee afmetingen voor binnen en buiten | Wand/plafond opbouw | https://att.2ba.nl/8714253038223/master/PPI/2022051917111066_-50409981.jpg | CHIP_OV_30_LED_WH.PNG | http://www.performanceinlighting.com/fr/fr/prod-3100147 | http://www.performanceinlighting.com/nl/nl/prod-3100147 | YES | YES |  | Released | 3100147
OUTDOOR | RESIDENTIAL | O RE PRESSED GLASS BULKHEADS PF | CHIP | 3100152 | CHIP OV30 10 S/EW 840 BK81 | CHIP OVALE 30 LED 4000K ZWART 11,5W | 112 | 0 | 0 | 0 | 1 | 0 | 0 | 0 | 0 | 1 | 6 | 9.084 | 10.902 | KG | 0.009 | M3 | 0.186 | 0.146 | 0.336 | M | 8018367671827 | 94051140 | Noir | Zwart | Applique plafonnier | Appareil pour installation en applique, au plafond, sur console et sur poteau pour intérieur et extérieur | Applique plafonnier | Wand/plafond opbouw | Wand- en mastarmatuur in twee afmetingen voor binnen en buiten | Wand/plafond opbouw | https://cdn.light-performer.com/product_images/Chip_OV_angle_BK1_01_lp.jpg | CHIP_OV_30_LED_BK.PNG | http://www.performanceinlighting.com/fr/fr/prod-3100152 | http://www.performanceinlighting.com/nl/nl/prod-3100152 | YES | YES |  | Released | 3100152
OUTDOOR | RESIDENTIAL | O RE PRESSED GLASS BULKHEADS PF | CHIP | 3100148 | CHIP OV30 10 S/EW 840 WH87 | CHIP OVALE 30 LED 4000K WIT 11,5W | 112 | 0 | 0 | 0 | 1 | 0 | 0 | 0 | 0 | 1 | 6 | 9.192 | 11.01 | KG | 0.009 | M3 | 0.186 | 0.146 | 0.336 | M | 8018367671780 | 94051140 | Blanc | Wit | Applique plafonnier | Appareil pour installation en applique, au plafond, sur console et sur poteau pour intérieur et extérieur | Applique plafonnier | Wand/plafond opbouw | Wand- en mastarmatuur in twee afmetingen voor binnen en buiten | Wand/plafond opbouw | https://att.2ba.nl/8714253038223/master/PPI/2022051917111066_-50409981.jpg | CHIP_OV_30_LED_WH.PNG | http://www.performanceinlighting.com/fr/fr/prod-3100148 | http://www.performanceinlighting.com/nl/nl/prod-3100148 | YES | YES |  | Released | 3100148
OUTDOOR | RESIDENTIAL | O RE PRESSED GLASS BULKHEADS PF | CHIP | 3100157 | CHIP OV30 GRILL 10 A/EW 830 BK81 | CHIP OVALE30 GRILL LED 3000K ZWART 11,5W | 118 | 0 | 0 | 0 | 1 | 0 | 0 | 0 | 0 | 1 | 6 | 9.39 | 11.208 | KG | 0.009 | M3 | 0.186 | 0.146 | 0.336 | M | 8018367671872 | 94051140 | Noir | Zwart | Applique plafonnier | Appareil pour installation en applique, au plafond, sur console et sur poteau pour intérieur et extérieur | Applique plafonnier | Wand/plafond opbouw | Wand- en mastarmatuur in twee afmetingen voor binnen en buiten | Wand/plafond opbouw | https://cdn.light-performer.com/product_images/Chip_OV_25_GRILL_angle_BK1_01_lp.jpg | CHIP_OV_30_LED_GRILL_BK.PNG | http://www.performanceinlighting.com/fr/fr/prod-3100157 | http://www.performanceinlighting.com/nl/nl/prod-3100157 | YES | YES |  | Released | 3100157
OUTDOOR | RESIDENTIAL | O RE PRESSED GLASS BULKHEADS PF | CHIP | 3100153 | CHIP OV30 GRILL 10 A/EW 830 WH87 | CHIP OVALE 30 GRILL LED 3000K WIT 11,5W | 118 | 0 | 0 | 0 | 1 | 0 | 0 | 0 | 0 | 1 | 6 | 9.474 | 11.292 | KG | 0.009 | M3 | 0.186 | 0.146 | 0.336 | M | 8018367671834 | 94051140 | Blanc | Wit | Applique plafonnier | Appareil pour installation en applique, au plafond, sur console et sur poteau pour intérieur et extérieur | Applique plafonnier | Wand/plafond opbouw | Wand- en mastarmatuur in twee afmetingen voor binnen en buiten | Wand/plafond opbouw | https://att.2ba.nl/8714253038223/master/PPI/20220519171106738_-704508965.jpg | CHIP_OV_30_LED_GRILL_WH.PNG | http://www.performanceinlighting.com/fr/fr/prod-3100153 | http://www.performanceinlighting.com/nl/nl/prod-3100153 | YES | YES |  | Released | 3100153
OUTDOOR | RESIDENTIAL | O RE PRESSED GLASS BULKHEADS PF | CHIP | 3100158 | CHIP OV30 GRILL 10 A/EW 840 BK81 | CHIP OVALE30 GRILL LED 4000K ZWART 11,5W | 118 | 0 | 0 | 0 | 1 | 0 | 0 | 0 | 0 | 1 | 6 | 9.39 | 11.208 | KG | 0.009 | M3 | 0.186 | 0.146 | 0.336 | M | 8018367671889 | 94051140 | Noir | Zwart | Applique plafonnier | Appareil pour installation en applique, au plafond, sur console et sur poteau pour intérieur et extérieur | Applique plafonnier | Wand/plafond opbouw | Wand- en mastarmatuur in twee afmetingen voor binnen en buiten | Wand/plafond opbouw | https://cdn.light-performer.com/product_images/Chip_OV_25_GRILL_angle_BK1_01_lp.jpg | CHIP_OV_30_LED_GRILL_BK.PNG | http://www.performanceinlighting.com/fr/fr/prod-3100158 | http://www.performanceinlighting.com/nl/nl/prod-3100158 | YES | YES |  | Released | 3100158
OUTDOOR | RESIDENTIAL | O RE PRESSED GLASS BULKHEADS PF | CHIP | 3100154 | CHIP OV30 GRILL 10 A/EW 840 WH87 | CHIP OVALE 30 GRILL LED 4000K WIT 11,5W | 118 | 0 | 0 | 0 | 1 | 0 | 0 | 0 | 0 | 1 | 6 | 9.474 | 11.292 | KG | 0.009 | M3 | 0.186 | 0.146 | 0.336 | M | 8018367671841 | 94051140 | Blanc | Wit | Applique plafonnier | Appareil pour installation en applique, au plafond, sur console et sur poteau pour intérieur et extérieur | Applique plafonnier | Wand/plafond opbouw | Wand- en mastarmatuur in twee afmetingen voor binnen en buiten | Wand/plafond opbouw | https://att.2ba.nl/8714253038223/master/PPI/20220519171106738_-704508965.jpg | CHIP_OV_30_LED_GRILL_WH.PNG | http://www.performanceinlighting.com/fr/fr/prod-3100154 | http://www.performanceinlighting.com/nl/nl/prod-3100154 | YES | YES |  | Released | 3100154
OUTDOOR | RESIDENTIAL | O RE PRESSED GLASS BULKHEADS PF | CHIP | 005700 | CHIP OVALE 25 BLANC | CHIP OVALE 25 WIT E27 | 38 | 0 | 0 | 0 | 1 | 0 | 0 | 0 | 0 | 1 | 6 | 5.658 | 6.972 | KG | 0.006 | M3 | 0.162 | 0.127 | 0.273 | M | 8018367057003 | 94051940 | Blanc | Wit | Applique plafonnier 1x21 W TC-TSE Optique symétrique | Appareil pour installation en applique, au plafond, sur console et sur poteau pour intérieur et extérieur, composé de: Boîtier, cercle et Grill en technopolymère / Diffuseur en verre pressé satiné intérieurement / Classe II / Réflecteur en aluminium pour les versions incandescence / Joints en silicone antivieillissement / Entrée latérale Ø 16 ou 20 mm (orifice défonçable) / Vis de blocage en acier inox (vis inviolables sur demande) | Applique plafonnier | Wand/plafond opbouw 1x21 W TC-TSE symmetrische Optiek | Wand- en mastarmatuur in twee afmetingen voor binnen en buiten, bestaande uit: Basis, ring of scherm van technopolymeer / Afscherming van geperst glas, van binnen gesatineerd / Klasse II / Reflector van aluminium voor de versies E27 / Siliconenpakking / Kabelinvoer ook met buis aan zijkant Ø 20 mm / Schroeven van roestvrijstaal (antidiefstalschroeven op aanvraag leverbaar) | Wand/plafond opbouw | https://att.2ba.nl/8714253038223/master/PPI/20220519171106738_-704508965.jpg | CHIP_OV_25_ANELLO_WH1.JPG | http://www.performanceinlighting.com/fr/fr/prod-005700 | http://www.performanceinlighting.com/nl/nl/prod-005700 | YES | YES |  | Released | 005700
OUTDOOR | RESIDENTIAL | O RE PRESSED GLASS BULKHEADS PF | CHIP | 005706 | CHIP OVALE 25 BLANC GRILL | CHIP OVALE 25 GRILL WIT E27 | 45 | 0 | 0 | 0 | 1 | 0 | 0 | 0 | 0 | 1 | 6 | 5.802 | 7.11 | KG | 0.006 | M3 | 0.162 | 0.127 | 0.273 | M | 8018367057065 | 94051940 | Blanc | Wit | Applique plafonnier 1x21 W TC-TSE Optique asymétrique | Appareil pour installation en applique, au plafond, sur console et sur poteau pour intérieur et extérieur, composé de: Boîtier, cercle et Grill en technopolymère / Diffuseur en verre pressé satiné intérieurement / Classe II / Réflecteur en aluminium pour les versions incandescence / Joints en silicone antivieillissement / Entrée latérale Ø 16 ou 20 mm (orifice défonçable) / Vis de blocage en acier inox (vis inviolables sur demande) | Applique plafonnier | Wand/plafond opbouw 1x21 W TC-TSE asymmetrische Optiek | Wand- en mastarmatuur in twee afmetingen voor binnen en buiten, bestaande uit: Basis, ring of scherm van technopolymeer / Afscherming van geperst glas, van binnen gesatineerd / Klasse II / Reflector van aluminium voor de versies E27 / Siliconenpakking / Kabelinvoer ook met buis aan zijkant Ø 20 mm / Schroeven van roestvrijstaal (antidiefstalschroeven op aanvraag leverbaar) | Wand/plafond opbouw | https://att.2ba.nl/8714253038223/master/PHI/20220519170910222_-2072079515.jpg | CHP-OV_25_VI-P_SCO_WH1.JPG | http://www.performanceinlighting.com/fr/fr/prod-005706 | http://www.performanceinlighting.com/nl/nl/prod-005706 | YES | YES |  | Released | 005706
OUTDOOR | RESIDENTIAL | O RE PRESSED GLASS BULKHEADS PF | CHIP | 005702 | CHIP OVALE 25 NOIR | CHIP OVALE 25 ZWART E27 | 38 | 0 | 0 | 0 | 1 | 0 | 0 | 0 | 0 | 1 | 6 | 5.616 | 6.924 | KG | 0.006 | M3 | 0.162 | 0.127 | 0.273 | M | 8018367057027 | 94051940 | Noir | Zwart | Applique plafonnier 1x21 W TC-TSE Optique symétrique | Appareil pour installation en applique, au plafond, sur console et sur poteau pour intérieur et extérieur, composé de: Boîtier, cercle et Grill en technopolymère / Diffuseur en verre pressé satiné intérieurement / Classe II / Réflecteur en aluminium pour les versions incandescence / Joints en silicone antivieillissement / Entrée latérale Ø 16 ou 20 mm (orifice défonçable) / Vis de blocage en acier inox (vis inviolables sur demande) | Applique plafonnier | Wand/plafond opbouw 1x21 W TC-TSE symmetrische Optiek | Wand- en mastarmatuur in twee afmetingen voor binnen en buiten, bestaande uit: Basis, ring of scherm van technopolymeer / Afscherming van geperst glas, van binnen gesatineerd / Klasse II / Reflector van aluminium voor de versies E27 / Siliconenpakking / Kabelinvoer ook met buis aan zijkant Ø 20 mm / Schroeven van roestvrijstaal (antidiefstalschroeven op aanvraag leverbaar) | Wand/plafond opbouw | https://cdn.light-performer.com/product_images/Chip_OV_25_angle_BK1_01_lp.jpg | CHIP_OV_25_ANELLO_BK1.JPG | http://www.performanceinlighting.com/fr/fr/prod-005702 | http://www.performanceinlighting.com/nl/nl/prod-005702 | YES | YES |  | Released | 005702
OUTDOOR | RESIDENTIAL | O RE PRESSED GLASS BULKHEADS PF | CHIP | 005707 | CHIP OVALE 25 NOIR GRILL | CHIP OVALE 25 GRILL ZWART E27 | 45 | 0 | 0 | 0 | 1 | 0 | 0 | 0 | 0 | 1 | 6 | 5.802 | 7.11 | KG | 0.006 | M3 | 0.162 | 0.127 | 0.273 | M | 8018367057072 | 94051940 | Noir | Zwart | Applique plafonnier 1x21 W TC-TSE Optique asymétrique | Appareil pour installation en applique, au plafond, sur console et sur poteau pour intérieur et extérieur, composé de: Boîtier, cercle et Grill en technopolymère / Diffuseur en verre pressé satiné intérieurement / Classe II / Réflecteur en aluminium pour les versions incandescence / Joints en silicone antivieillissement / Entrée latérale Ø 16 ou 20 mm (orifice défonçable) / Vis de blocage en acier inox (vis inviolables sur demande) | Applique plafonnier | Wand/plafond opbouw 1x21 W TC-TSE asymmetrische Optiek | Wand- en mastarmatuur in twee afmetingen voor binnen en buiten, bestaande uit: Basis, ring of scherm van technopolymeer / Afscherming van geperst glas, van binnen gesatineerd / Klasse II / Reflector van aluminium voor de versies E27 / Siliconenpakking / Kabelinvoer ook met buis aan zijkant Ø 20 mm / Schroeven van roestvrijstaal (antidiefstalschroeven op aanvraag leverbaar) | Wand/plafond opbouw | https://cdn.light-performer.com/product_images/Chip_OV_25_GRILL_angle_BK1_01_lp.jpg | CHP-OV_25_VI-P_SCO_BK1.JPG | http://www.performanceinlighting.com/fr/fr/prod-005707 | http://www.performanceinlighting.com/nl/nl/prod-005707 | YES | YES |  | Released | 005707
OUTDOOR | RESIDENTIAL | O RE PRESSED GLASS BULKHEADS PF | CHIP | 005780 | CHIP OVALE 30 BLANC | CHIP OVALE 30 WIT E27 | 60 | 0 | 0 | 0 | 1 | 0 | 0 | 0 | 0 | 1 | 6 | 8.442 | 10.26 | KG | 0.009 | M3 | 0.186 | 0.146 | 0.336 | M | 8018367057805 | 94051940 | Blanc | Wit | Applique plafonnier 1x30 W TC-TSE Optique symétrique | Appareil pour installation en applique, au plafond, sur console et sur poteau pour intérieur et extérieur, composé de: Boîtier, cercle et Grill en technopolymère / Diffuseur en verre pressé satiné intérieurement / Classe II / Réflecteur en aluminium pour les versions incandescence / Joints en silicone antivieillissement / Entrée latérale Ø 16 ou 20 mm (orifice défonçable) / Vis de blocage en acier inox (vis inviolables sur demande) | Applique plafonnier | Wand/plafond opbouw 1x30 W TC-TSE symmetrische Optiek | Wand- en mastarmatuur in twee afmetingen voor binnen en buiten, bestaande uit: Basis, ring of scherm van technopolymeer / Afscherming van geperst glas, van binnen gesatineerd / Klasse II / Reflector van aluminium voor de versies E27 / Siliconenpakking / Kabelinvoer ook met buis aan zijkant Ø 20 mm / Schroeven van roestvrijstaal (antidiefstalschroeven op aanvraag leverbaar) | Wand/plafond opbouw | https://att.2ba.nl/8714253038223/master/PPI/2022051917111066_-50409981.jpg | CHIP_OV_30_ANELLO_WH1.JPG | http://www.performanceinlighting.com/fr/fr/prod-005780 | http://www.performanceinlighting.com/nl/nl/prod-005780 | YES | YES |  | Released | 005780
OUTDOOR | RESIDENTIAL | O RE PRESSED GLASS BULKHEADS PF | CHIP | 005786 | CHIP OVALE 30 BLANC GRILL | CHIP OVALE 30 GRILL WIT E27 | 64 | 0 | 0 | 0 | 1 | 0 | 0 | 0 | 0 | 1 | 6 | 8.724 | 10.542 | KG | 0.009 | M3 | 0.186 | 0.146 | 0.336 | M | 8018367057867 | 94051940 | Blanc | Wit | Applique plafonnier 1x30 W TC-TSE Optique asymétrique | Appareil pour installation en applique, au plafond, sur console et sur poteau pour intérieur et extérieur, composé de: Boîtier, cercle et Grill en technopolymère / Diffuseur en verre pressé satiné intérieurement / Classe II / Réflecteur en aluminium pour les versions incandescence / Joints en silicone antivieillissement / Entrée latérale Ø 16 ou 20 mm (orifice défonçable) / Vis de blocage en acier inox (vis inviolables sur demande) | Applique plafonnier | Wand/plafond opbouw 1x30 W TC-TSE asymmetrische Optiek | Wand- en mastarmatuur in twee afmetingen voor binnen en buiten, bestaande uit: Basis, ring of scherm van technopolymeer / Afscherming van geperst glas, van binnen gesatineerd / Klasse II / Reflector van aluminium voor de versies E27 / Siliconenpakking / Kabelinvoer ook met buis aan zijkant Ø 20 mm / Schroeven van roestvrijstaal (antidiefstalschroeven op aanvraag leverbaar) | Wand/plafond opbouw | https://att.2ba.nl/8714253038223/master/PPI/20220519171108707_1867807006.jpg | CHP-OV_30_VI-P_SCO_WH1.JPG | http://www.performanceinlighting.com/fr/fr/prod-005786 | http://www.performanceinlighting.com/nl/nl/prod-005786 | YES | YES |  | Released | 005786
OUTDOOR | RESIDENTIAL | O RE PRESSED GLASS BULKHEADS PF | CHIP | 005782 | CHIP OVALE 30 NOIR | CHIP OVALE 30 ZWART E27 | 60 | 0 | 0 | 0 | 1 | 0 | 0 | 0 | 0 | 1 | 6 | 8.334 | 10.152 | KG | 0.009 | M3 | 0.186 | 0.146 | 0.336 | M | 8018367057829 | 94051940 | Noir | Zwart | Applique plafonnier 1x30 W TC-TSE Optique symétrique | Appareil pour installation en applique, au plafond, sur console et sur poteau pour intérieur et extérieur, composé de: Boîtier, cercle et Grill en technopolymère / Diffuseur en verre pressé satiné intérieurement / Classe II / Réflecteur en aluminium pour les versions incandescence / Joints en silicone antivieillissement / Entrée latérale Ø 16 ou 20 mm (orifice défonçable) / Vis de blocage en acier inox (vis inviolables sur demande) | Applique plafonnier | Wand/plafond opbouw 1x30 W TC-TSE symmetrische Optiek | Wand- en mastarmatuur in twee afmetingen voor binnen en buiten, bestaande uit: Basis, ring of scherm van technopolymeer / Afscherming van geperst glas, van binnen gesatineerd / Klasse II / Reflector van aluminium voor de versies E27 / Siliconenpakking / Kabelinvoer ook met buis aan zijkant Ø 20 mm / Schroeven van roestvrijstaal (antidiefstalschroeven op aanvraag leverbaar) | Wand/plafond opbouw | https://cdn.light-performer.com/product_images/Chip_OV_angle_BK1_01_lp.jpg | CHIP_OV_30_ANELLO_BK1.JPG | http://www.performanceinlighting.com/fr/fr/prod-005782 | http://www.performanceinlighting.com/nl/nl/prod-005782 | YES | YES |  | Released | 005782
OUTDOOR | RESIDENTIAL | O RE PRESSED GLASS BULKHEADS PF | CHIP | 005787 | CHIP OVALE 30 NOIR GRILL | CHIP OVALE 30 GRILL ZWART E27 | 64 | 0 | 0 | 0 | 1 | 0 | 0 | 0 | 0 | 1 | 6 | 8.64 | 10.458 | KG | 0.009 | M3 | 0.186 | 0.146 | 0.336 | M | 8018367057874 | 94051940 | Noir | Zwart | Applique plafonnier 1x30 W TC-TSE Optique asymétrique | Appareil pour installation en applique, au plafond, sur console et sur poteau pour intérieur et extérieur, composé de: Boîtier, cercle et Grill en technopolymère / Diffuseur en verre pressé satiné intérieurement / Classe II / Réflecteur en aluminium pour les versions incandescence / Joints en silicone antivieillissement / Entrée latérale Ø 16 ou 20 mm (orifice défonçable) / Vis de blocage en acier inox (vis inviolables sur demande) | Applique plafonnier | Wand/plafond opbouw 1x30 W TC-TSE asymmetrische Optiek | Wand- en mastarmatuur in twee afmetingen voor binnen en buiten, bestaande uit: Basis, ring of scherm van technopolymeer / Afscherming van geperst glas, van binnen gesatineerd / Klasse II / Reflector van aluminium voor de versies E27 / Siliconenpakking / Kabelinvoer ook met buis aan zijkant Ø 20 mm / Schroeven van roestvrijstaal (antidiefstalschroeven op aanvraag leverbaar) | Wand/plafond opbouw | https://cdn.light-performer.com/product_images/Chip_OV_25_GRILL_angle_BK1_01_lp.jpg | CHP-OV_30_VI-P_SCO_BK1.JPG | http://www.performanceinlighting.com/fr/fr/prod-005787 | http://www.performanceinlighting.com/nl/nl/prod-005787 | YES | YES |  | Released | 005787
OUTDOOR | RESIDENTIAL | O RE PRESSED GLASS BULKHEADS PF | CHIP | 3100163 | CHIP TO25 9,5 S/EW 830 BK81 | CHIP TONDO 25 LED 3000K ZWART 11,5W | 105 | 0 | 0 | 0 | 1 | 0 | 0 | 0 | 0 | 1 | 6 | 9.168 | 10.974 | KG | 0.009 | M3 | 0.267 | 0.126 | 0.265 | M | 8018367671933 | 94051140 | Noir | Zwart | Applique plafonnier LED | Appareil pour installation en applique, au plafond, sur console et sur poteau pour intérieur et extérieur | Applique plafonnier | Wand/plafond opbouw LED | Wand- en mastarmatuur in twee afmetingen voor binnen en buiten | Wand/plafond opbouw | https://cdn.light-performer.com/product_images/Chip_TO_25_angle_BK1_01_lp.jpg | CHIP_TO_25_ANELLO_BK1.JPG | http://www.performanceinlighting.com/fr/fr/prod-3100163 | http://www.performanceinlighting.com/nl/nl/prod-3100163 | YES | YES |  | Released | 3100163
OUTDOOR | RESIDENTIAL | O RE PRESSED GLASS BULKHEADS PF | CHIP | 3100159 | CHIP TO25 9,5 S/EW 830 WH87 | CHIP TONDO 25 LED 3000K WIT 11,5W | 105 | 0 | 0 | 0 | 1 | 0 | 0 | 0 | 0 | 1 | 6 | 9.168 | 10.974 | KG | 0.009 | M3 | 0.267 | 0.126 | 0.265 | M | 8018367671896 | 94051140 | Blanc | Wit | Applique plafonnier LED | Appareil pour installation en applique, au plafond, sur console et sur poteau pour intérieur et extérieur | Applique plafonnier | Wand/plafond opbouw LED | Wand- en mastarmatuur in twee afmetingen voor binnen en buiten | Wand/plafond opbouw | https://att.2ba.nl/8714253038223/master/PPI/20220519171114754_2145864509.jpg | CHIP_TO_25_ANELLO_WH1.JPG | http://www.performanceinlighting.com/fr/fr/prod-3100159 | http://www.performanceinlighting.com/nl/nl/prod-3100159 | YES | YES |  | Released | 3100159
OUTDOOR | RESIDENTIAL | O RE PRESSED GLASS BULKHEADS PF | CHIP | 3100164 | CHIP TO25 9,5 S/EW 840 BK81 | CHIP TONDO 25 LED 4000K ZWART 11,5W | 105 | 0 | 0 | 0 | 1 | 0 | 0 | 0 | 0 | 1 | 6 | 9.168 | 10.974 | KG | 0.009 | M3 | 0.267 | 0.126 | 0.265 | M | 8018367671940 | 94051140 | Noir | Zwart | Applique plafonnier LED | Appareil pour installation en applique, au plafond, sur console et sur poteau pour intérieur et extérieur | Applique plafonnier | Wand/plafond opbouw LED | Wand- en mastarmatuur in twee afmetingen voor binnen en buiten | Wand/plafond opbouw | https://cdn.light-performer.com/product_images/Chip_TO_25_angle_BK1_01_lp.jpg | CHIP_TO_25_ANELLO_BK1.JPG | http://www.performanceinlighting.com/fr/fr/prod-3100164 | http://www.performanceinlighting.com/nl/nl/prod-3100164 | YES | YES |  | Released | 3100164
OUTDOOR | RESIDENTIAL | O RE PRESSED GLASS BULKHEADS PF | CHIP | 3100160 | CHIP TO25 9,5 S/EW 840 WH87 | CHIP TONDO 25 LED 4000K WIT 11,5W | 105 | 0 | 0 | 0 | 1 | 0 | 0 | 0 | 0 | 1 | 6 | 9.168 | 10.974 | KG | 0.009 | M3 | 0.267 | 0.126 | 0.265 | M | 8018367671902 | 94051140 | Blanc | Wit | Applique plafonnier LED | Appareil pour installation en applique, au plafond, sur console et sur poteau pour intérieur et extérieur | Applique plafonnier | Wand/plafond opbouw LED | Wand- en mastarmatuur in twee afmetingen voor binnen en buiten | Wand/plafond opbouw | https://att.2ba.nl/8714253038223/master/PPI/20220519171114754_2145864509.jpg | CHIP_TO_25_ANELLO_WH1.JPG | http://www.performanceinlighting.com/fr/fr/prod-3100160 | http://www.performanceinlighting.com/nl/nl/prod-3100160 | YES | YES |  | Released | 3100160
OUTDOOR | RESIDENTIAL | O RE PRESSED GLASS BULKHEADS PF | CHIP | 3100169 | CHIP TO25 GRILL 9,5 A/EW 830 BK81 | CHIP TONDO25 GRILL LED 3000K ZWART 11,5W | 132 | 0 | 0 | 0 | 1 | 0 | 0 | 0 | 0 | 1 | 6 | 9.552 | 11.358 | KG | 0.009 | M3 | 0.267 | 0.126 | 0.265 | M | 8018367671995 | 94051140 | Noir | Zwart | Applique plafonnier LED | Appareil pour installation en applique, au plafond, sur console et sur poteau pour intérieur et extérieur | Applique plafonnier | Wand/plafond opbouw LED | Wand- en mastarmatuur in twee afmetingen voor binnen en buiten | Wand/plafond opbouw | https://cdn.light-performer.com/product_images/Chip_TO_25_GRILL_angle_BK1_01_lp.jpg | CHP-TO_25_VI-P_BK1.JPG | http://www.performanceinlighting.com/fr/fr/prod-3100169 | http://www.performanceinlighting.com/nl/nl/prod-3100169 | YES | YES |  | Released | 3100169
OUTDOOR | RESIDENTIAL | O RE PRESSED GLASS BULKHEADS PF | CHIP | 3100165 | CHIP TO25 GRILL 9,5 A/EW 830 WH87 | CHIP TONDO 25 GRILL LED 3000K WIT 11,5W | 132 | 0 | 0 | 0 | 1 | 0 | 0 | 0 | 0 | 1 | 6 | 9.564 | 11.37 | KG | 0.009 | M3 | 0.267 | 0.126 | 0.265 | M | 8018367671957 | 94051140 | Blanc | Wit | Applique plafonnier LED | Appareil pour installation en applique, au plafond, sur console et sur poteau pour intérieur et extérieur | Applique plafonnier | Wand/plafond opbouw LED | Wand- en mastarmatuur in twee afmetingen voor binnen en buiten | Wand/plafond opbouw | https://att.2ba.nl/8714253038223/master/PPI/20220519171116395_1790070778.jpg | CHP-TO_25_VI-P_WH1.JPG | http://www.performanceinlighting.com/fr/fr/prod-3100165 | http://www.performanceinlighting.com/nl/nl/prod-3100165 | YES | YES |  | Released | 3100165
OUTDOOR | RESIDENTIAL | O RE PRESSED GLASS BULKHEADS PF | CHIP | 3100170 | CHIP TO25 GRILL 9,5 A/EW 840 BK81 | CHIP TONDO25 GRILL LED 4000K ZWART 11,5W | 132 | 0 | 0 | 0 | 1 | 0 | 0 | 0 | 0 | 1 | 6 | 9.552 | 11.358 | KG | 0.009 | M3 | 0.267 | 0.126 | 0.265 | M | 8018367672008 | 94051140 | Noir | Zwart | Applique plafonnier LED | Appareil pour installation en applique, au plafond, sur console et sur poteau pour intérieur et extérieur | Applique plafonnier | Wand/plafond opbouw LED | Wand- en mastarmatuur in twee afmetingen voor binnen en buiten | Wand/plafond opbouw | https://cdn.light-performer.com/product_images/Chip_TO_25_GRILL_angle_BK1_01_lp.jpg | CHP-TO_25_VI-P_BK1.JPG | http://www.performanceinlighting.com/fr/fr/prod-3100170 | http://www.performanceinlighting.com/nl/nl/prod-3100170 | YES | YES |  | Released | 3100170
OUTDOOR | RESIDENTIAL | O RE PRESSED GLASS BULKHEADS PF | CHIP | 3100166 | CHIP TO25 GRILL 9,5 A/EW 840 WH87 | CHIP TONDO 25 GRILL LED 4000K WIT 11,5W | 132 | 0 | 0 | 0 | 1 | 0 | 0 | 0 | 0 | 1 | 6 | 9.564 | 11.37 | KG | 0.009 | M3 | 0.267 | 0.126 | 0.265 | M | 8018367671964 | 94051140 | Blanc | Wit | Applique plafonnier LED | Appareil pour installation en applique, au plafond, sur console et sur poteau pour intérieur et extérieur | Applique plafonnier | Wand/plafond opbouw LED | Wand- en mastarmatuur in twee afmetingen voor binnen en buiten | Wand/plafond opbouw | https://att.2ba.nl/8714253038223/master/PPI/20220519171116395_1790070778.jpg | CHP-TO_25_VI-P_WH1.JPG | http://www.performanceinlighting.com/fr/fr/prod-3100166 | http://www.performanceinlighting.com/nl/nl/prod-3100166 | YES | YES |  | Released | 3100166
OUTDOOR | RESIDENTIAL | O RE PRESSED GLASS BULKHEADS PF | CHIP | 3100175 | CHIP TO30 14 S/EW 830 BK81 | CHIP TONDO 30 LED 3000K ZWART 16,5W | 132 | 0 | 0 | 0 | 1 | 0 | 0 | 0 | 0 | 1 | 4 | 8.144 | 10.372 | KG | 0.012 | M3 | 0.288 | 0.288 | 0.146 | M | 8018367672053 | 94051140 | Noir | Zwart | Applique plafonnier LED | Appareil pour installation en applique, au plafond, sur console et sur poteau pour intérieur et extérieur | Applique plafonnier | Wand/plafond opbouw LED | Wand- en mastarmatuur in twee afmetingen voor binnen en buiten | Wand/plafond opbouw | https://cdn.light-performer.com/product_images/Chip_TO_angle_BK1_01_lp.jpg | CHIP_30_LED_BK.JPG | http://www.performanceinlighting.com/fr/fr/prod-3100175 | http://www.performanceinlighting.com/nl/nl/prod-3100175 | YES | YES |  | Released | 3100175
OUTDOOR | RESIDENTIAL | O RE PRESSED GLASS BULKHEADS PF | CHIP | 3100171 | CHIP TO30 14 S/EW 830 WH87 | CHIP TONDO 30 LED 3000K WIT 16,5W | 132 | 0 | 0 | 0 | 1 | 0 | 0 | 0 | 0 | 1 | 4 | 8.148 | 10.376 | KG | 0.012 | M3 | 0.288 | 0.288 | 0.146 | M | 8018367672015 | 94051140 | Blanc | Wit | Applique plafonnier LED | Appareil pour installation en applique, au plafond, sur console et sur poteau pour intérieur et extérieur | Applique plafonnier | Wand/plafond opbouw LED | Wand- en mastarmatuur in twee afmetingen voor binnen en buiten | Wand/plafond opbouw | https://att.2ba.nl/8714253038223/master/PPI/20220519171114754_2145864509.jpg | CHIP_30_LED_WH.JPG | http://www.performanceinlighting.com/fr/fr/prod-3100171 | http://www.performanceinlighting.com/nl/nl/prod-3100171 | YES | YES |  | Released | 3100171
OUTDOOR | RESIDENTIAL | O RE PRESSED GLASS BULKHEADS PF | CHIP | 3100176 | CHIP TO30 14 S/EW 840 BK81 | CHIP TONDO 30 LED 4000K ZWART 16,5W | 132 | 0 | 0 | 0 | 1 | 0 | 0 | 0 | 0 | 1 | 4 | 8.144 | 10.372 | KG | 0.012 | M3 | 0.288 | 0.288 | 0.146 | M | 8018367672060 | 94051140 | Noir | Zwart | Applique plafonnier LED | Appareil pour installation en applique, au plafond, sur console et sur poteau pour intérieur et extérieur | Applique plafonnier | Wand/plafond opbouw LED | Wand- en mastarmatuur in twee afmetingen voor binnen en buiten | Wand/plafond opbouw | https://cdn.light-performer.com/product_images/Chip_TO_angle_BK1_01_lp.jpg | CHIP_30_LED_BK.JPG | http://www.performanceinlighting.com/fr/fr/prod-3100176 | http://www.performanceinlighting.com/nl/nl/prod-3100176 | YES | YES |  | Released | 3100176
OUTDOOR | RESIDENTIAL | O RE PRESSED GLASS BULKHEADS PF | CHIP | 3100172 | CHIP TO30 14 S/EW 840 WH87 | CHIP TONDO 30 LED 4000K WIT 16,5W | 132 | 0 | 0 | 0 | 1 | 0 | 0 | 0 | 0 | 1 | 4 | 8.148 | 10.376 | KG | 0.012 | M3 | 0.288 | 0.288 | 0.146 | M | 8018367672022 | 94051140 | Blanc | Wit | Applique plafonnier LED | Appareil pour installation en applique, au plafond, sur console et sur poteau pour intérieur et extérieur | Applique plafonnier | Wand/plafond opbouw LED | Wand- en mastarmatuur in twee afmetingen voor binnen en buiten | Wand/plafond opbouw | https://att.2ba.nl/8714253038223/master/PPI/20220519171114754_2145864509.jpg | CHIP_30_LED_WH.JPG | http://www.performanceinlighting.com/fr/fr/prod-3100172 | http://www.performanceinlighting.com/nl/nl/prod-3100172 | YES | YES |  | Released | 3100172
OUTDOOR | RESIDENTIAL | O RE PRESSED GLASS BULKHEADS PF | CHIP | 3100181 | CHIP TO30 GRILL 14 A/EW 830 BK81 | CHIP TONDO30 GRILL LED 3000K ZWART 16,5W | 144 | 0 | 0 | 0 | 1 | 0 | 0 | 0 | 0 | 1 | 4 | 8.504 | 10.732 | KG | 0.012 | M3 | 0.288 | 0.288 | 0.146 | M | 8018367672114 | 94051140 | Noir | Zwart | Applique plafonnier LED | Appareil pour installation en applique, au plafond, sur console et sur poteau pour intérieur et extérieur | Applique plafonnier | Wand/plafond opbouw LED | Wand- en mastarmatuur in twee afmetingen voor binnen en buiten | Wand/plafond opbouw | https://cdn.light-performer.com/product_images/Chip_TO_GRILL_angle_BK1_01_lp.jpg | CHIP_TONDO_LED_30_BK.JPG | http://www.performanceinlighting.com/fr/fr/prod-3100181 | http://www.performanceinlighting.com/nl/nl/prod-3100181 | YES | YES |  | Released | 3100181
OUTDOOR | RESIDENTIAL | O RE PRESSED GLASS BULKHEADS PF | CHIP | 3100177 | CHIP TO30 GRILL 14 A/EW 830 WH87 | CHIP TONDO 30 GRILL LED 3000K WIT 16,5W | 144 | 0 | 0 | 0 | 1 | 0 | 0 | 0 | 0 | 1 | 4 | 8.496 | 10.724 | KG | 0.012 | M3 | 0.288 | 0.288 | 0.146 | M | 8018367672077 | 94051140 | Blanc | Wit | Applique plafonnier LED | Appareil pour installation en applique, au plafond, sur console et sur poteau pour intérieur et extérieur | Applique plafonnier | Wand/plafond opbouw LED | Wand- en mastarmatuur in twee afmetingen voor binnen en buiten | Wand/plafond opbouw | https://att.2ba.nl/8714253038223/master/PPI/20220519171120379_255289252.jpg | CHIP_TONDO_LED_30_WH.JPG | http://www.performanceinlighting.com/fr/fr/prod-3100177 | http://www.performanceinlighting.com/nl/nl/prod-3100177 | YES | YES |  | Released | 3100177
OUTDOOR | RESIDENTIAL | O RE PRESSED GLASS BULKHEADS PF | CHIP | 3100182 | CHIP TO30 GRILL 14 A/EW 840 BK81 | CHIP TONDO30 GRILL LED 4000K ZWART 16,5W | 144 | 0 | 0 | 0 | 1 | 0 | 0 | 0 | 0 | 1 | 4 | 8.504 | 10.732 | KG | 0.012 | M3 | 0.288 | 0.288 | 0.146 | M | 8018367672121 | 94051140 | Noir | Zwart | Applique plafonnier LED | Appareil pour installation en applique, au plafond, sur console et sur poteau pour intérieur et extérieur | Applique plafonnier | Wand/plafond opbouw LED | Wand- en mastarmatuur in twee afmetingen voor binnen en buiten | Wand/plafond opbouw | https://cdn.light-performer.com/product_images/Chip_TO_GRILL_angle_BK1_01_lp.jpg | CHIP_TONDO_LED_30_BK.JPG | http://www.performanceinlighting.com/fr/fr/prod-3100182 | http://www.performanceinlighting.com/nl/nl/prod-3100182 | YES | YES |  | Released | 3100182
OUTDOOR | RESIDENTIAL | O RE PRESSED GLASS BULKHEADS PF | CHIP | 3100178 | CHIP TO30 GRILL 14 A/EW 840 WH87 | CHIP TONDO 30 GRILL LED 4000K WIT 16,5W | 144 | 0 | 0 | 0 | 1 | 0 | 0 | 0 | 0 | 1 | 4 | 8.496 | 10.724 | KG | 0.012 | M3 | 0.288 | 0.288 | 0.146 | M | 8018367672084 | 94051140 | Blanc | Wit | Applique plafonnier LED | Appareil pour installation en applique, au plafond, sur console et sur poteau pour intérieur et extérieur | Applique plafonnier | Wand/plafond opbouw LED | Wand- en mastarmatuur in twee afmetingen voor binnen en buiten | Wand/plafond opbouw | https://att.2ba.nl/8714253038223/master/PPI/20220519171120379_255289252.jpg | CHIP_TONDO_LED_30_WH.JPG | http://www.performanceinlighting.com/fr/fr/prod-3100178 | http://www.performanceinlighting.com/nl/nl/prod-3100178 | YES | YES |  | Released | 3100178
OUTDOOR | RESIDENTIAL | O RE PRESSED GLASS BULKHEADS PF | CHIP | 005740 | CHIP TONDO 25 BLANC | CHIP TONDO 25 WIT E27 | 48 | 0 | 0 | 0 | 1 | 0 | 0 | 0 | 0 | 1 | 6 | 8.118 | 9.924 | KG | 0.009 | M3 | 0.267 | 0.126 | 0.265 | M | 8018367057409 | 94051940 | Blanc | Wit | Applique plafonnier 1x21 W TC-TSE Optique symétrique | Appareil pour installation en applique, au plafond et sur poteaux, pour intérieur et extérieur, composé de: Boîtier, cercle et Grill en technopolymère / Diffuseur en verre pressé satiné intérieurement / Classe II / Réflecteur en aluminium pour les versions incandescence / Joints en silicone antivieillissement / Entrée latérale Ø 16 ou 20 mm (orifice défonçable) / Vis de blocage en acier inox (vis inviolables sur demande) | Applique plafonnier | Wand/plafond opbouw 1x21 W TC-TSE symmetrische Optiek | Serie wand-, mast- en plafondarmaturen voor binnen of buiten bestaande uit: Basis, ring of scherm van technopolymeer / Afscherming van geperst glas, van binnen gesatineerd / Klasse II / Reflector van aluminium voor de versies E27 / Siliconenpakking / Kabelinvoer ook met buis aan zijkant Ø 20 mm / Schroeven van roestvrijstaal (antidiefstalschroeven op aanvraag leverbaar) | Wand/plafond opbouw | https://att.2ba.nl/8714253038223/master/PPI/20220519171114754_2145864509.jpg | CHIP_TO_25_ANELLO_WH1.JPG | http://www.performanceinlighting.com/fr/fr/prod-005740 | http://www.performanceinlighting.com/nl/nl/prod-005740 | YES | YES |  | Released | 005740
OUTDOOR | RESIDENTIAL | O RE PRESSED GLASS BULKHEADS PF | CHIP | 005746 | CHIP TONDO 25 BLANC GRILL | CHIP TONDO 25 GRILL WIT E27 | 51 | 0 | 0 | 0 | 1 | 0 | 0 | 0 | 0 | 1 | 6 | 8.514 | 10.32 | KG | 0.009 | M3 | 0.267 | 0.126 | 0.265 | M | 8018367057461 | 94051940 | Blanc | Wit | Applique plafonnier 1x21 W TC-TSE Optique asymétrique | Appareil pour installation en applique, au plafond et sur poteaux, pour intérieur et extérieur, composé de: Boîtier, cercle et Grill en technopolymère / Diffuseur en verre pressé satiné intérieurement / Classe II / Réflecteur en aluminium pour les versions incandescence / Joints en silicone antivieillissement / Entrée latérale Ø 16 ou 20 mm (orifice défonçable) / Vis de blocage en acier inox (vis inviolables sur demande) | Applique plafonnier | Wand/plafond opbouw 1x21 W TC-TSE asymmetrische Optiek | Serie wand-, mast- en plafondarmaturen voor binnen of buiten bestaande uit: Basis, ring of scherm van technopolymeer / Afscherming van geperst glas, van binnen gesatineerd / Klasse II / Reflector van aluminium voor de versies E27 / Siliconenpakking / Kabelinvoer ook met buis aan zijkant Ø 20 mm / Schroeven van roestvrijstaal (antidiefstalschroeven op aanvraag leverbaar) | Wand/plafond opbouw | https://att.2ba.nl/8714253038223/master/PPI/20220519171116395_1790070778.jpg | CHP-TO_25_VI-P_WH1.JPG | http://www.performanceinlighting.com/fr/fr/prod-005746 | http://www.performanceinlighting.com/nl/nl/prod-005746 | YES | YES |  | Released | 005746
OUTDOOR | RESIDENTIAL | O RE PRESSED GLASS BULKHEADS PF | CHIP | 005742 | CHIP TONDO 25 NOIR | CHIP TONDO 25 ZWART E27 | 48 | 0 | 0 | 0 | 1 | 0 | 0 | 0 | 0 | 1 | 6 | 8.118 | 9.924 | KG | 0.009 | M3 | 0.267 | 0.126 | 0.265 | M | 8018367057423 | 94051940 | Noir | Zwart | Applique plafonnier 1x21 W TC-TSE Optique symétrique | Appareil pour installation en applique, au plafond et sur poteaux, pour intérieur et extérieur, composé de: Boîtier, cercle et Grill en technopolymère / Diffuseur en verre pressé satiné intérieurement / Classe II / Réflecteur en aluminium pour les versions incandescence / Joints en silicone antivieillissement / Entrée latérale Ø 16 ou 20 mm (orifice défonçable) / Vis de blocage en acier inox (vis inviolables sur demande) | Applique plafonnier | Wand/plafond opbouw 1x21 W TC-TSE symmetrische Optiek | Serie wand-, mast- en plafondarmaturen voor binnen of buiten bestaande uit: Basis, ring of scherm van technopolymeer / Afscherming van geperst glas, van binnen gesatineerd / Klasse II / Reflector van aluminium voor de versies E27 / Siliconenpakking / Kabelinvoer ook met buis aan zijkant Ø 20 mm / Schroeven van roestvrijstaal (antidiefstalschroeven op aanvraag leverbaar) | Wand/plafond opbouw | https://cdn.light-performer.com/product_images/Chip_TO_25_angle_BK1_01_lp.jpg | CHIP_TO_25_ANELLO_BK1.JPG | http://www.performanceinlighting.com/fr/fr/prod-005742 | http://www.performanceinlighting.com/nl/nl/prod-005742 | YES | YES |  | Released | 005742
OUTDOOR | RESIDENTIAL | O RE PRESSED GLASS BULKHEADS PF | CHIP | 005747 | CHIP TONDO 25 NOIR GRILL | CHIP TONDO 25 GRILL ZWART E27 | 51 | 0 | 0 | 0 | 1 | 0 | 0 | 0 | 0 | 1 | 6 | 8.502 | 10.308 | KG | 0.009 | M3 | 0.267 | 0.126 | 0.265 | M | 8018367057478 | 94051940 | Noir | Zwart | Applique plafonnier 1x21 W TC-TSE Optique asymétrique | Appareil pour installation en applique, au plafond et sur poteaux, pour intérieur et extérieur, composé de: Boîtier, cercle et Grill en technopolymère / Diffuseur en verre pressé satiné intérieurement / Classe II / Réflecteur en aluminium pour les versions incandescence / Joints en silicone antivieillissement / Entrée latérale Ø 16 ou 20 mm (orifice défonçable) / Vis de blocage en acier inox (vis inviolables sur demande) | Applique plafonnier | Wand/plafond opbouw 1x21 W TC-TSE asymmetrische Optiek | Serie wand-, mast- en plafondarmaturen voor binnen of buiten bestaande uit: Basis, ring of scherm van technopolymeer / Afscherming van geperst glas, van binnen gesatineerd / Klasse II / Reflector van aluminium voor de versies E27 / Siliconenpakking / Kabelinvoer ook met buis aan zijkant Ø 20 mm / Schroeven van roestvrijstaal (antidiefstalschroeven op aanvraag leverbaar) | Wand/plafond opbouw | https://cdn.light-performer.com/product_images/Chip_TO_25_angle_BK1_01_lp.jpg | CHP-TO_25_VI-P_BK1.JPG | http://www.performanceinlighting.com/fr/fr/prod-005747 | http://www.performanceinlighting.com/nl/nl/prod-005747 | YES | YES |  | Released | 005747
OUTDOOR | RESIDENTIAL | O RE PRESSED GLASS BULKHEADS PF | CHIP | 005821 | CHIP TONDO 30 BLANC | CHIP TONDO 30 WIT E27 | 67 | 0 | 0 | 0 | 1 | 0 | 0 | 0 | 0 | 1 | 4 | 7.448 | 9.676 | KG | 0.012 | M3 | 0.288 | 0.288 | 0.146 | M | 8018367058215 | 94051940 | Blanc | Wit | Applique plafonnier 1x30 W TC-TSE Optique symétrique | Appareil pour installation en applique, au plafond et sur poteaux, pour intérieur et extérieur, composé de: Boîtier, cercle et Grill en technopolymère / Diffuseur en verre pressé satiné intérieurement / Classe II / Réflecteur en aluminium pour les versions incandescence / Joints en silicone antivieillissement / Entrée latérale Ø 16 ou 20 mm (orifice défonçable) / Vis de blocage en acier inox (vis inviolables sur demande) | Applique plafonnier | Wand/plafond opbouw 1x30 W TC-TSE symmetrische Optiek | Serie wand-, mast- en plafondarmaturen voor binnen of buiten bestaande uit: Basis, ring of scherm van technopolymeer / Afscherming van geperst glas, van binnen gesatineerd / Klasse II / Reflector van aluminium voor de versies E27 / Siliconenpakking / Kabelinvoer ook met buis aan zijkant Ø 20 mm / Schroeven van roestvrijstaal (antidiefstalschroeven op aanvraag leverbaar) | Wand/plafond opbouw | https://att.2ba.nl/8714253038223/master/PPI/20220519171114754_2145864509.jpg | CHIP_TO_30_ANELLO_WH1.JPG | http://www.performanceinlighting.com/fr/fr/prod-005821 | http://www.performanceinlighting.com/nl/nl/prod-005821 | YES | YES |  | Released | 005821
OUTDOOR | RESIDENTIAL | O RE PRESSED GLASS BULKHEADS PF | CHIP | 005827 | CHIP TONDO 30 BLANC GRILL | CHIP TONDO 30/GRILL WIT E27 | 71 | 0 | 0 | 0 | 1 | 0 | 0 | 0 | 0 | 1 | 4 | 7.796 | 10.024 | KG | 0.012 | M3 | 0.288 | 0.288 | 0.146 | M | 8018367058277 | 94051940 | Blanc | Wit | Applique plafonnier 1x30 W TC-TSE Optique symétrique | Appareil pour installation en applique, au plafond et sur poteaux, pour intérieur et extérieur, composé de: Boîtier, cercle et Grill en technopolymère / Diffuseur en verre pressé satiné intérieurement / Classe II / Réflecteur en aluminium pour les versions incandescence / Joints en silicone antivieillissement / Entrée latérale Ø 16 ou 20 mm (orifice défonçable) / Vis de blocage en acier inox (vis inviolables sur demande) | Applique plafonnier | Wand/plafond opbouw 1x30 W TC-TSE symmetrische Optiek | Serie wand-, mast- en plafondarmaturen voor binnen of buiten bestaande uit: Basis, ring of scherm van technopolymeer / Afscherming van geperst glas, van binnen gesatineerd / Klasse II / Reflector van aluminium voor de versies E27 / Siliconenpakking / Kabelinvoer ook met buis aan zijkant Ø 20 mm / Schroeven van roestvrijstaal (antidiefstalschroeven op aanvraag leverbaar) | Wand/plafond opbouw | https://att.2ba.nl/8714253038223/master/PPI/20220519171120379_255289252.jpg | CHP-TO_30_VI-P_WH1.JPG | http://www.performanceinlighting.com/fr/fr/prod-005827 | http://www.performanceinlighting.com/nl/nl/prod-005827 | YES | YES |  | Released | 005827
OUTDOOR | RESIDENTIAL | O RE PRESSED GLASS BULKHEADS PF | CHIP | 005823 | CHIP TONDO 30 NOIR | CHIP TONDO 30 ZWART E27 | 67 | 0 | 0 | 0 | 1 | 0 | 0 | 0 | 0 | 1 | 4 | 7.448 | 9.676 | KG | 0.012 | M3 | 0.288 | 0.288 | 0.146 | M | 8018367058239 | 94051940 | Noir | Zwart | Applique plafonnier 1x30 W TC-TSE Optique symétrique | Appareil pour installation en applique, au plafond et sur poteaux, pour intérieur et extérieur, composé de: Boîtier, cercle et Grill en technopolymère / Diffuseur en verre pressé satiné intérieurement / Classe II / Réflecteur en aluminium pour les versions incandescence / Joints en silicone antivieillissement / Entrée latérale Ø 16 ou 20 mm (orifice défonçable) / Vis de blocage en acier inox (vis inviolables sur demande) | Applique plafonnier | Wand/plafond opbouw 1x30 W TC-TSE symmetrische Optiek | Serie wand-, mast- en plafondarmaturen voor binnen of buiten bestaande uit: Basis, ring of scherm van technopolymeer / Afscherming van geperst glas, van binnen gesatineerd / Klasse II / Reflector van aluminium voor de versies E27 / Siliconenpakking / Kabelinvoer ook met buis aan zijkant Ø 20 mm / Schroeven van roestvrijstaal (antidiefstalschroeven op aanvraag leverbaar) | Wand/plafond opbouw | https://att.2ba.nl/8714253038223/master/PPI/20220519171117317_613640983.jpg | CHIP_TO_30_ANELLO_BK1.JPG | http://www.performanceinlighting.com/fr/fr/prod-005823 | http://www.performanceinlighting.com/nl/nl/prod-005823 | YES | YES |  | Released | 005823
OUTDOOR | RESIDENTIAL | O RE PRESSED GLASS BULKHEADS PF | CHIP | 005828 | CHIP TONDO 30 NOIR GRILL | CHIP TONDO 30/GRILL ZWART E27 | 71 | 0 | 0 | 0 | 1 | 0 | 0 | 0 | 0 | 1 | 4 | 7.796 | 10.024 | KG | 0.012 | M3 | 0.288 | 0.288 | 0.146 | M | 8018367058284 | 94051940 | Noir | Zwart | Applique plafonnier 1x30 W TC-TSE Optique symétrique | Appareil pour installation en applique, au plafond et sur poteaux, pour intérieur et extérieur, composé de: Boîtier, cercle et Grill en technopolymère / Diffuseur en verre pressé satiné intérieurement / Classe II / Réflecteur en aluminium pour les versions incandescence / Joints en silicone antivieillissement / Entrée latérale Ø 16 ou 20 mm (orifice défonçable) / Vis de blocage en acier inox (vis inviolables sur demande) | Applique plafonnier | Wand/plafond opbouw 1x30 W TC-TSE symmetrische Optiek | Serie wand-, mast- en plafondarmaturen voor binnen of buiten bestaande uit: Basis, ring of scherm van technopolymeer / Afscherming van geperst glas, van binnen gesatineerd / Klasse II / Reflector van aluminium voor de versies E27 / Siliconenpakking / Kabelinvoer ook met buis aan zijkant Ø 20 mm / Schroeven van roestvrijstaal (antidiefstalschroeven op aanvraag leverbaar) | Wand/plafond opbouw | https://att.2ba.nl/8714253038223/master/PPI/20220519171119238_675979668.jpg | CHP-TO_30_VI-P_BK1.JPG | http://www.performanceinlighting.com/fr/fr/prod-005828 | http://www.performanceinlighting.com/nl/nl/prod-005828 | YES | YES |  | Released | 005828
OUTDOOR | RESIDENTIAL | O RE POSTS / GARDEN CO-ORDS AC | CHIP | 000810 | CONS. 40° DOUBL.P.POTEAU D. 60 NOIR | CHIP TWIN HOEKBEUGEL TBV 60MM MAST ZWART | 58 | 0 | 0 | 0 | 0 | 0 | 0 | 0 | 0 | 1 | 10 | 5.86 | 6.73 | KG | 0.005 | M3 | 0.59 | 0.3 | 0.31 | M | 8018367008104 | 94059200 | Noir | Zwart | Attaches et Consoles 40° Doubles pour poteau ø 60 | Attaches et Consoles 40° Doubles pour poteau ø 60 | Console | Mastopzetstuk 60mm 40°D. | Mastopzetstuk 60mm 40°D. | Wandsteun | https://www.performanceinlighting.com/media2/img/prodotti/FULL/DIS_000810.JPG | CHIP Acc.jpg |  |  | YES | YES |  | Released | 000810
OUTDOOR | RESIDENTIAL | O RE POSTS / GARDEN CO-ORDS AC | CHIP | 000800 | CONSOLE 40° POUR POTEAU D 42 NOIR | CHIP HOEK BEUGEL 42MM MAST ZWART | 35 | 0 | 0 | 0 | 0 | 0 | 0 | 0 | 0 | 1 | 10 | 3.44 | 4.31 | KG | 0.007 | M3 | 0.24 | 0.24 | 0.12 | M | 8018367008005 | 94059200 | Noir | Zwart | Attache et Console 40° pour poteau Ø42 | Attache et Console 40° pour poteau Ø42 | Console | Mastopzetstuk 42mm 40° | Mastopzetstuk 42mm 40° | Wandsteun | https://www.performanceinlighting.com/media2/img/prodotti/FULL/DIS_000800_000802.JPG | CHIP Acc.jpg |  |  | YES | YES |  | Released | 000800
OUTDOOR | RESIDENTIAL | O RE POSTS / GARDEN CO-ORDS AC | CHIP | 000802 | CONSOLE 40° POUR POTEAU D 60 NOIR | CHIP HOEK BEUGEL TBV 60MM MAST ZWART | 35 | 0 | 0 | 0 | 0 | 0 | 0 | 0 | 0 | 1 | 10 | 3.44 | 4.31 | KG | 0.005 | M3 | 0.59 | 0.3 | 0.31 | M | 8018367008029 | 94059200 | Noir | Zwart | Attache et Console 40° pour poteau Ø60 | Attache et Console 40° pour poteau Ø60 | Console | Mastopzetstuk 60mm 40° | Mastopzetstuk 60mm 40° | Wandsteun | https://www.performanceinlighting.com/media2/img/prodotti/FULL/DIS_000800_000802.JPG | CHIP Acc.jpg |  |  | YES | YES |  | Released | 000802
OUTDOOR | RESIDENTIAL | O RE PRESSED GLASS BULKHEADS AC | CHIP | 000792 | CONSOLE ANGULAIRE INCL. 40° NOIR | CHIP HOEK BEUGEL (HOEK M.) ZWART | 36 | 0 | 0 | 0 | 0 | 0 | 0 | 0 | 0 | 1 | 10 | 4.46 | 5.33 | KG | 0.005 | M3 | 0.2 | 0.3 | 0.09 | M | 8018367007923 | 94059200 | Noir | Zwart | Console incl.40° angulaire | Console incl.40° angulaire | Console | Hoekbeugel 40° | Hoekbeugel 40° | Wandsteun | https://www.performanceinlighting.com/media2/img/prodotti/FULL/DIS_000792.JPG | CHIP Acc.jpg |  |  | YES | YES |  | Released | 000792
OUTDOOR | RESIDENTIAL | O RE PRESSED GLASS BULKHEADS AC | CHIP | 000790 | CONSOLE ANGULAIRE VERT. NOIR | CHIP HOEK BEUGEL (VERTICAL M.) ZWART | 29 | 0 | 0 | 0 | 0 | 0 | 0 | 0 | 0 | 1 | 10 | 3.47 | 4.34 | KG | 0.005 | M3 | 0.59 | 0.3 | 0.31 | M | 8018367007909 | 94059200 | Noir | Zwart | Console Vert. Angulaire | Console Vert. Angulaire | Console | Hoekbeugel vert. | Hoekbeugel vert. | Wandsteun | https://www.performanceinlighting.com/media2/img/prodotti/FULL/DIS_000790.JPG | CHIP Acc.jpg |  |  | YES | YES |  | Released | 000790
OUTDOOR | RESIDENTIAL | O RE PRESSED GLASS BULKHEADS AC | CHIP | 000502 | MENSOLA CHIP PARETE 40°NOIR | CHIP BEUGEL 40° ZWART | 23 | 0 | 0 | 0 | 0 | 0 | 0 | 0 | 0 | 1 | 10 | 2.05 | 2.92 | KG | 0.005 | M3 | 0.2 | 0.3 | 0.09 | M | 8018367005028 | 94059200 | Noir | Zwart | Console Inclinée 40° | Console Inclinée 40° | Console | Wandbeugel 40° | Wandbeugel 40° | Wandsteun | https://www.performanceinlighting.com/media2/img/prodotti/FULL/DIS_000502_000503.JPG | CHIP Acc.jpg |  |  | YES | YES |  | Released | 000502
OTHERS | OTHERS | ACCESSORY | CHIP | 013251 | VERRE CHIP OV 25 | SPARE GLAS CHIP OVALE 25 | 15 | 0 | 0 | 0 | 0 | 0 | 0 | 0 | 0 | 1 | 1 | 0.524 | 0.524 | KG | 2.576 | ccm | 0.023 | 0.016 | 0.007 | M | 8018367132519 | 94059110 |  |  | SPARE GLAS | VERRE CHIP OV 25 | SPARE GLAS | SPARE GLAS | VERRE CHIP OV 25 | SPARE GLAS |  |  |  |  | NO | NO |  | Released | 013251
OTHERS | OTHERS | ACCESSORY | CHIP | 013253 | VERRE CHIP OV 30/KAI | SPARE GLAS CHIP OVALE 30/KAI | 25 | 0 | 0 | 0 | 0 | 0 | 0 | 0 | 0 | 1 | 1 | 0.874 | 0.874 | KG | 0 |  | 0 | 0 | 0 |  | 8018367132533 | 94059110 |  |  | SPARE GLAS | VERRE CHIP OV 30/KAI | SPARE GLAS | SPARE GLAS | VERRE CHIP OV 30/KAI | SPARE GLAS |  |  |  |  | NO | NO |  | Released | 013253
OTHERS | OTHERS | ACCESSORY | CHIP | 013257 | VERRE CHIP TON 30 | SPARE GLAS CHIP TONDO 30 | 25 | 0 | 0 | 0 | 0 | 0 | 0 | 0 | 0 | 1 | 1 | 1.272 | 1.272 | KG | 0 |  | 0 | 0 | 0 |  | 8018367132571 | 94059110 |  |  | SPARE GLAS | VERRE CHIP TON 30 | SPARE GLAS | SPARE GLAS | VERRE CHIP TON 30 | SPARE GLAS |  |  |  |  | NO | NO |  | Released | 013257
OUTDOOR | RESIDENTIAL | O RE BULKHEADS PF | CLY | 3116565 | CLY 15 S/EW 830/40 WH87 | CLY 15 S/EW 830/40 WH87 | 77 | 0 | 0 | 0 | 1 | 0 | 0 | 0 | 0 | 1 | 10 | 10.04 | 12.82 | KG | 0.014 | M3 | 0.362 | 0.362 | 0.11 | M | 8018367727036 | 94051140 | Blanc | Wit | CLY 15 S/EW 830/40 WH87 | CLY 15 S/EW 830/40 WH87 | CLY 15 S/EW 830/40 WH87 | CLY 15 S/EW 830/40 WH87 | CLY 15 S/EW 830/40 WH87 | CLY 15 S/EW 830/40 WH87 |  | CLY-WH87.jpg | http://www.performanceinlighting.com/fr/fr/prod-3116565 | http://www.performanceinlighting.com/nl/nl/prod-3116565 | YES | YES |  | Phase In | 3116565
OUTDOOR | RESIDENTIAL | O RE BULKHEADS PF | CLY | 3116566 | CLY 15 S/EW 830/40 WH87 DLS DETEK | CLY 15 S/EW 830/40 WH87 DLS DETEK | 101 | 0 | 0 | 0 | 1 | 0 | 0 | 0 | 0 | 1 | 10 | 10.48 | 13.2 | KG | 0.014 | M3 | 0.362 | 0.362 | 0.11 | M | 8018367727043 | 94051140 | Blanc | Wit | CLY 15 S/EW 830/40 WH87 DLS DETEK | CLY 15 S/EW 830/40 WH87 DLS DETEK | CLY 15 S/EW 830/40 WH87 DLS DETEK | CLY 15 S/EW 830/40 WH87 DLS DETEK | CLY 15 S/EW 830/40 WH87 DLS DETEK | CLY 15 S/EW 830/40 WH87 DLS DETEK |  | CLY-WH87.jpg | http://www.performanceinlighting.com/fr/fr/prod-3116566 | http://www.performanceinlighting.com/nl/nl/prod-3116566 | YES | YES |  | Phase In | 3116566
OUTDOOR | RESIDENTIAL | O RE BULKHEADS PF | CLY | 3116567 | CLY 15 S/EW 830/40 WH87 EM3 | CLY 15 S/EW 830/40 WH87 EM3 | 178 | 0 | 0 | 0 | 1 | 0 | 0 | 0 | 1 | 1 | 10 | 12.72 | 15.44 | KG | 0.014 | M3 | 0.362 | 0.362 | 0.11 | M | 8018367727050 | 94051140 | Blanc | Wit | CLY 15 S/EW 830/40 WH87 EM3 | CLY 15 S/EW 830/40 WH87 EM3 | CLY 15 S/EW 830/40 WH87 EM3 | CLY 15 S/EW 830/40 WH87 EM3 | CLY 15 S/EW 830/40 WH87 EM3 | CLY 15 S/EW 830/40 WH87 EM3 |  | CLY-WH87.jpg | http://www.performanceinlighting.com/fr/fr/prod-3116567 | http://www.performanceinlighting.com/nl/nl/prod-3116567 | YES | YES |  | Phase In | 3116567
OUTDOOR | RESIDENTIAL | O RE BULKHEADS PF | CLY | 3116568 | CLY 15 S/EW 830/40 WH87 EM3 DLS DETEK | CLY 15 S/EW 830/40 WH87 EM3 DLS DETEK | 202 | 0 | 0 | 0 | 1 | 0 | 0 | 0 | 1 | 1 | 10 | 12.56 | 15.34 | KG | 0.014 | M3 | 0.362 | 0.362 | 0.11 | M | 8018367727067 | 94051140 | Blanc | Wit | CLY 15 S/EW 830/40 WH87 EM3 DLS DETEK | CLY 15 S/EW 830/40 WH87 EM3 DLS DETEK | CLY 15 S/EW 830/40 WH87 EM3 DLS DETEK | CLY 15 S/EW 830/40 WH87 EM3 DLS DETEK | CLY 15 S/EW 830/40 WH87 EM3 DLS DETEK | CLY 15 S/EW 830/40 WH87 EM3 DLS DETEK |  | CLY-WH87.jpg | http://www.performanceinlighting.com/fr/fr/prod-3116568 | http://www.performanceinlighting.com/nl/nl/prod-3116568 | YES | YES |  | Phase In | 3116568
INDOOR | INDUSTRIAL | I IN SURFACE MOUNTED AC | COLORGUARD | 90-02030 | COLORGUARD T5 L=1445-AMBRE | COLORGUARD T5 L=1445-AMBER | 10 | 0 | 0 | 0 | 0 | 0 | 0 | 0 | 0 | 1 | 1 | 0.03 | 0.055 | KG | 0.001 | M3 | 1.45 | 0.02 | 0.02 | M | 5414833042468 | 85399090 |  |  | Fourreaux de couleurs pour tubes fluorescents | Mise en place aisée du fourreau / Réalisé en polycarbonate / Filtre les ultraviolets à 100 % / Ne pas utiliser les fourreaux sur les tubes T5 HO / Lieux de loisir, décoration ponctuelle de couleurs vives (bleu, rouge, vert, orange…) / Pour commerces de produits frais, viande et poisson (lumière froide), boulangerie-pâtisserie (lumière chaude), veuillez nous consulter / Fourreaux de couleurs pour tubes fluorescents | Fourreaux de couleurs pour tubes fluorescents | Kleurenfilters voor TL-buizen | Eenvoudig aan te brengen kleurenfilter op de lichtbron / Gemaakt van polycarbonaat / Totate blokkering van UV-stralen / Let op! Geen hulzen gebruiken op de buizen T5 HO / Kleurenfilters met talloze mogelijkheden in felle kleuren (blauw, rood, groen, oranje ...) / Voor winkels met verse producten, vlees en vis (koud licht), bakkerij-patisserie (warm licht), gelieve ons te raadplegen / Kleurenfilters voor TL-buizen | Kleurenfilters voor TL-buizen |  | COLORGUARD_OK.JPG |  |  | NO | NO |  | Phase Out | 90-02030
INDOOR | INDUSTRIAL | I IN SURFACE MOUNTED AC | COLORGUARD | 90-02031 | COLORGUARD T5 L=1445-BLUE | COLORGUARD T5 L=1445-BLAUW | 10 | 0 | 0 | 0 | 0 | 0 | 0 | 0 | 0 | 1 | 1 | 0.067 | 0.067 | KG | 0.001 | M3 | 1.45 | 0.02 | 0.02 | M | 5414833042475 | 85399090 |  |  | Fourreaux de couleurs pour tubes fluorescents | Mise en place aisée du fourreau / Réalisé en polycarbonate / Filtre les ultraviolets à 100 % / Ne pas utiliser les fourreaux sur les tubes T5 HO / Lieux de loisir, décoration ponctuelle de couleurs vives (bleu, rouge, vert, orange…) / Pour commerces de produits frais, viande et poisson (lumière froide), boulangerie-pâtisserie (lumière chaude), veuillez nous consulter / Fourreaux de couleurs pour tubes fluorescents | Fourreaux de couleurs pour tubes fluorescents | Kleurenfilters voor TL-buizen | Eenvoudig aan te brengen kleurenfilter op de lichtbron / Gemaakt van polycarbonaat / Totate blokkering van UV-stralen / Let op! Geen hulzen gebruiken op de buizen T5 HO / Kleurenfilters met talloze mogelijkheden in felle kleuren (blauw, rood, groen, oranje ...) / Voor winkels met verse producten, vlees en vis (koud licht), bakkerij-patisserie (warm licht), gelieve ons te raadplegen / Kleurenfilters voor TL-buizen | Kleurenfilters voor TL-buizen |  | COLORGUARD_OK.JPG |  |  | NO | NO |  | Phase Out | 90-02031
INDOOR | INDUSTRIAL | I IN SURFACE MOUNTED AC | COLORGUARD | 90-02032 | COLORGUARD T5 L=1445-GREEN | COLORGUARD T5 L=1445-GROEN | 10 | 0 | 0 | 0 | 0 | 0 | 0 | 0 | 0 | 1 | 1 | 0.03 | 0.033 | KG | 0.001 | M3 | 1.45 | 0.02 | 0.02 | M | 5414833042482 | 85399090 |  |  | Fourreaux de couleurs pour tubes fluorescents | Mise en place aisée du fourreau / Réalisé en polycarbonate / Filtre les ultraviolets à 100 % / Ne pas utiliser les fourreaux sur les tubes T5 HO / Lieux de loisir, décoration ponctuelle de couleurs vives (bleu, rouge, vert, orange…) / Pour commerces de produits frais, viande et poisson (lumière froide), boulangerie-pâtisserie (lumière chaude), veuillez nous consulter / Fourreaux de couleurs pour tubes fluorescents | Fourreaux de couleurs pour tubes fluorescents | Kleurenfilters voor TL-buizen | Eenvoudig aan te brengen kleurenfilter op de lichtbron / Gemaakt van polycarbonaat / Totate blokkering van UV-stralen / Let op! Geen hulzen gebruiken op de buizen T5 HO / Kleurenfilters met talloze mogelijkheden in felle kleuren (blauw, rood, groen, oranje ...) / Voor winkels met verse producten, vlees en vis (koud licht), bakkerij-patisserie (warm licht), gelieve ons te raadplegen / Kleurenfilters voor TL-buizen | Kleurenfilters voor TL-buizen |  | COLORGUARD_OK.JPG |  |  | NO | NO |  | Phase Out | 90-02032
INDOOR | INDUSTRIAL | I IN SURFACE MOUNTED AC | COLORGUARD | 90-02033 | COLORGUARD T5 L=1445-NATURA | COLORGUARD T5 L=1445-NATURA | 10 | 0 | 0 | 0 | 0 | 0 | 0 | 0 | 0 | 1 | 1 | 0.03 | 0.033 | KG | 0.001 | M3 | 1.45 | 0.02 | 0.02 | M | 5414833042499 | 85399090 |  |  | Fourreaux de couleurs pour tubes fluorescents | Mise en place aisée du fourreau / Réalisé en polycarbonate / Filtre les ultraviolets à 100 % / Ne pas utiliser les fourreaux sur les tubes T5 HO / Lieux de loisir, décoration ponctuelle de couleurs vives (bleu, rouge, vert, orange…) / Pour commerces de produits frais, viande et poisson (lumière froide), boulangerie-pâtisserie (lumière chaude), veuillez nous consulter / Fourreaux de couleurs pour tubes fluorescents | Fourreaux de couleurs pour tubes fluorescents | Kleurenfilters voor TL-buizen | Eenvoudig aan te brengen kleurenfilter op de lichtbron / Gemaakt van polycarbonaat / Totate blokkering van UV-stralen / Let op! Geen hulzen gebruiken op de buizen T5 HO / Kleurenfilters met talloze mogelijkheden in felle kleuren (blauw, rood, groen, oranje ...) / Voor winkels met verse producten, vlees en vis (koud licht), bakkerij-patisserie (warm licht), gelieve ons te raadplegen / Kleurenfilters voor TL-buizen | Kleurenfilters voor TL-buizen |  | COLORGUARD_OK.JPG |  |  | NO | NO |  | Phase Out | 90-02033
INDOOR | INDUSTRIAL | I IN SURFACE MOUNTED AC | COLORGUARD | 90-02035 | COLORGUARD T5 L=1445-RED | COLORGUARD T5 L=1445-ROOD | 10 | 0 | 0 | 0 | 0 | 0 | 0 | 0 | 0 | 1 | 1 | 0.03 | 0.033 | KG | 0.001 | M3 | 1.45 | 0.02 | 0.02 | M | 5414833042512 | 85399090 |  |  | Fourreaux de couleurs pour tubes fluorescents | Mise en place aisée du fourreau / Réalisé en polycarbonate / Filtre les ultraviolets à 100 % / Ne pas utiliser les fourreaux sur les tubes T5 HO / Lieux de loisir, décoration ponctuelle de couleurs vives (bleu, rouge, vert, orange…) / Pour commerces de produits frais, viande et poisson (lumière froide), boulangerie-pâtisserie (lumière chaude), veuillez nous consulter / Fourreaux de couleurs pour tubes fluorescents | Fourreaux de couleurs pour tubes fluorescents | Kleurenfilters voor TL-buizen | Eenvoudig aan te brengen kleurenfilter op de lichtbron / Gemaakt van polycarbonaat / Totate blokkering van UV-stralen / Let op! Geen hulzen gebruiken op de buizen T5 HO / Kleurenfilters met talloze mogelijkheden in felle kleuren (blauw, rood, groen, oranje ...) / Voor winkels met verse producten, vlees en vis (koud licht), bakkerij-patisserie (warm licht), gelieve ons te raadplegen / Kleurenfilters voor TL-buizen | Kleurenfilters voor TL-buizen |  | COLORGUARD.JPG |  |  | NO | NO |  | Phase Out | 90-02035
INDOOR | INDUSTRIAL | I IN SURFACE MOUNTED AC | COLORGUARD | 90-02001 | COLORGUARD T5 L=1445-TRANSPARENT | COLORGUARD T5 L=1445-TRANSPARANT | 10 | 0 | 0 | 0 | 0 | 0 | 0 | 0 | 0 | 1 | 20 | 0.6 | 0.66 | KG | 0.001 | M3 | 1.45 | 0.02 | 0.02 | M | 5414833034432 | 85399090 |  |  | Fourreaux de couleurs pour tubes fluorescents | Mise en place aisée du fourreau / Réalisé en polycarbonate / Filtre les ultraviolets à 100 % / Ne pas utiliser les fourreaux sur les tubes T5 HO / Lieux de loisir, décoration ponctuelle de couleurs vives (bleu, rouge, vert, orange…) / Pour commerces de produits frais, viande et poisson (lumière froide), boulangerie-pâtisserie (lumière chaude), veuillez nous consulter / Fourreaux de couleurs pour tubes fluorescents | Fourreaux de couleurs pour tubes fluorescents | Kleurenfilters voor TL-buizen | Eenvoudig aan te brengen kleurenfilter op de lichtbron / Gemaakt van polycarbonaat / Totate blokkering van UV-stralen / Let op! Geen hulzen gebruiken op de buizen T5 HO / Kleurenfilters met talloze mogelijkheden in felle kleuren (blauw, rood, groen, oranje ...) / Voor winkels met verse producten, vlees en vis (koud licht), bakkerij-patisserie (warm licht), gelieve ons te raadplegen / Kleurenfilters voor TL-buizen | Kleurenfilters voor TL-buizen |  | COLORGUARD.JPG |  |  | NO | NO |  | Phase Out | 90-02001
INDOOR | INDUSTRIAL | I IN SURFACE MOUNTED AC | COLORGUARD | 90-02036 | COLORGUARD T5 L=1445-YELLOW | COLORGUARD T5 L=1445-GEEL | 10 | 0 | 0 | 0 | 0 | 0 | 0 | 0 | 0 | 1 | 1 | 0.03 | 0.033 | KG | 0.001 | M3 | 1.45 | 0.02 | 0.02 | M | 5414833042529 | 85399090 |  |  | Fourreaux de couleurs pour tubes fluorescents | Mise en place aisée du fourreau / Réalisé en polycarbonate / Filtre les ultraviolets à 100 % / Ne pas utiliser les fourreaux sur les tubes T5 HO / Lieux de loisir, décoration ponctuelle de couleurs vives (bleu, rouge, vert, orange…) / Pour commerces de produits frais, viande et poisson (lumière froide), boulangerie-pâtisserie (lumière chaude), veuillez nous consulter / Fourreaux de couleurs pour tubes fluorescents | Fourreaux de couleurs pour tubes fluorescents | Kleurenfilters voor TL-buizen | Eenvoudig aan te brengen kleurenfilter op de lichtbron / Gemaakt van polycarbonaat / Totate blokkering van UV-stralen / Let op! Geen hulzen gebruiken op de buizen T5 HO / Kleurenfilters met talloze mogelijkheden in felle kleuren (blauw, rood, groen, oranje ...) / Voor winkels met verse producten, vlees en vis (koud licht), bakkerij-patisserie (warm licht), gelieve ons te raadplegen / Kleurenfilters voor TL-buizen | Kleurenfilters voor TL-buizen |  | COLORGUARD.JPG |  |  | NO | NO |  | Phase Out | 90-02036
INDOOR | INDUSTRIAL | I IN SURFACE MOUNTED AC | COLORGUARD | 90-02021 | COLORGUARD T8 L=1495-AMBRE | COLORGUARD T8 L=1495-AMBRER | 14 | 0 | 0 | 0 | 0 | 0 | 0 | 0 | 0 | 1 | 1 | 0.045 | 0.093 | KG | 0.001 | M3 | 0.03 | 1.5 | 0.03 | M | 5414833034463 | 85399090 |  |  | Fourreaux de couleurs pour tubes fluorescents | Mise en place aisée du fourreau / Réalisé en polycarbonate / Filtre les ultraviolets à 100 % / Ne pas utiliser les fourreaux sur les tubes T5 HO / Lieux de loisir, décoration ponctuelle de couleurs vives (bleu, rouge, vert, orange…) / Pour commerces de produits frais, viande et poisson (lumière froide), boulangerie-pâtisserie (lumière chaude), veuillez nous consulter / Fourreaux de couleurs pour tubes fluorescents | Fourreaux de couleurs pour tubes fluorescents | Kleurenfilters voor TL-buizen | Eenvoudig aan te brengen kleurenfilter op de lichtbron / Gemaakt van polycarbonaat / Totate blokkering van UV-stralen / Let op! Geen hulzen gebruiken op de buizen T5 HO / Kleurenfilters met talloze mogelijkheden in felle kleuren (blauw, rood, groen, oranje ...) / Voor winkels met verse producten, vlees en vis (koud licht), bakkerij-patisserie (warm licht), gelieve ons te raadplegen / Kleurenfilters voor TL-buizen | Kleurenfilters voor TL-buizen |  | COLORGUARD.JPG |  |  | NO | NO |  | Phase Out | 90-02021
INDOOR | INDUSTRIAL | I IN SURFACE MOUNTED AC | COLORGUARD | 90-02022 | COLORGUARD T8 L=1495-BLUE | COLORGUARD T8 L=1495-BLAUW | 14 | 0 | 0 | 0 | 0 | 0 | 0 | 0 | 0 | 1 | 1 | 0.045 | 0.093 | KG | 0.001 | M3 | 0.03 | 1.5 | 0.03 | M | 5414833034470 | 85399090 |  |  | Fourreaux de couleurs pour tubes fluorescents | Mise en place aisée du fourreau / Réalisé en polycarbonate / Filtre les ultraviolets à 100 % / Ne pas utiliser les fourreaux sur les tubes T5 HO / Lieux de loisir, décoration ponctuelle de couleurs vives (bleu, rouge, vert, orange…) / Pour commerces de produits frais, viande et poisson (lumière froide), boulangerie-pâtisserie (lumière chaude), veuillez nous consulter / Fourreaux de couleurs pour tubes fluorescents | Fourreaux de couleurs pour tubes fluorescents | Kleurenfilters voor TL-buizen | Eenvoudig aan te brengen kleurenfilter op de lichtbron / Gemaakt van polycarbonaat / Totate blokkering van UV-stralen / Let op! Geen hulzen gebruiken op de buizen T5 HO / Kleurenfilters met talloze mogelijkheden in felle kleuren (blauw, rood, groen, oranje ...) / Voor winkels met verse producten, vlees en vis (koud licht), bakkerij-patisserie (warm licht), gelieve ons te raadplegen / Kleurenfilters voor TL-buizen | Kleurenfilters voor TL-buizen |  | COLORGUARD.JPG |  |  | NO | NO |  | Phase Out | 90-02022
INDOOR | INDUSTRIAL | I IN SURFACE MOUNTED AC | COLORGUARD | 90-02024 | COLORGUARD T8 L=1495-GREEN | COLORGUARD T8 L=1495-GROEN | 14 | 0 | 0 | 0 | 0 | 0 | 0 | 0 | 0 | 1 | 1 | 0.045 | 0.093 | KG | 0.001 | M3 | 1.5 | 0.03 | 0.03 | M | 5414833034494 | 85399090 |  |  | Fourreaux de couleurs pour tubes fluorescents | Mise en place aisée du fourreau / Réalisé en polycarbonate / Filtre les ultraviolets à 100 % / Ne pas utiliser les fourreaux sur les tubes T5 HO / Lieux de loisir, décoration ponctuelle de couleurs vives (bleu, rouge, vert, orange…) / Pour commerces de produits frais, viande et poisson (lumière froide), boulangerie-pâtisserie (lumière chaude), veuillez nous consulter / Fourreaux de couleurs pour tubes fluorescents | Fourreaux de couleurs pour tubes fluorescents | Kleurenfilters voor TL-buizen | Eenvoudig aan te brengen kleurenfilter op de lichtbron / Gemaakt van polycarbonaat / Totate blokkering van UV-stralen / Let op! Geen hulzen gebruiken op de buizen T5 HO / Kleurenfilters met talloze mogelijkheden in felle kleuren (blauw, rood, groen, oranje ...) / Voor winkels met verse producten, vlees en vis (koud licht), bakkerij-patisserie (warm licht), gelieve ons te raadplegen / Kleurenfilters voor TL-buizen | Kleurenfilters voor TL-buizen |  | COLORGUARD.JPG |  |  | NO | NO |  | Phase Out | 90-02024
INDOOR | INDUSTRIAL | I IN SURFACE MOUNTED AC | COLORGUARD | 90-02020 | COLORGUARD T8 L=1495-NATURA | COLORGUARD T8 L=1495-NATURA | 14 | 0 | 0 | 0 | 0 | 0 | 0 | 0 | 0 | 1 | 1 | 0.045 | 0.093 | KG | 0.001 | M3 | 1.5 | 0.03 | 0.03 | M | 5414833034456 | 85399090 |  |  | Fourreaux de couleurs pour tubes fluorescents | Mise en place aisée du fourreau / Réalisé en polycarbonate / Filtre les ultraviolets à 100 % / Ne pas utiliser les fourreaux sur les tubes T5 HO / Lieux de loisir, décoration ponctuelle de couleurs vives (bleu, rouge, vert, orange…) / Pour commerces de produits frais, viande et poisson (lumière froide), boulangerie-pâtisserie (lumière chaude), veuillez nous consulter / Fourreaux de couleurs pour tubes fluorescents | Fourreaux de couleurs pour tubes fluorescents | Kleurenfilters voor TL-buizen | Eenvoudig aan te brengen kleurenfilter op de lichtbron / Gemaakt van polycarbonaat / Totate blokkering van UV-stralen / Let op! Geen hulzen gebruiken op de buizen T5 HO / Kleurenfilters met talloze mogelijkheden in felle kleuren (blauw, rood, groen, oranje ...) / Voor winkels met verse producten, vlees en vis (koud licht), bakkerij-patisserie (warm licht), gelieve ons te raadplegen / Kleurenfilters voor TL-buizen | Kleurenfilters voor TL-buizen |  | COLORGUARD_OK.JPG |  |  | NO | NO |  | Phase Out | 90-02020
INDOOR | INDUSTRIAL | I IN SURFACE MOUNTED AC | COLORGUARD | 90-02023 | COLORGUARD T8 L=1495-RED | COLORGUARD T8 L=1495-ROOD | 14 | 0 | 0 | 0 | 0 | 0 | 0 | 0 | 0 | 1 | 1 | 0.045 | 0.093 | KG | 0.001 | M3 | 0.03 | 1.5 | 0.03 | M | 5414833034487 | 85399090 |  |  | Fourreaux de couleurs pour tubes fluorescents | Mise en place aisée du fourreau / Réalisé en polycarbonate / Filtre les ultraviolets à 100 % / Ne pas utiliser les fourreaux sur les tubes T5 HO / Lieux de loisir, décoration ponctuelle de couleurs vives (bleu, rouge, vert, orange…) / Pour commerces de produits frais, viande et poisson (lumière froide), boulangerie-pâtisserie (lumière chaude), veuillez nous consulter / Fourreaux de couleurs pour tubes fluorescents | Fourreaux de couleurs pour tubes fluorescents | Kleurenfilters voor TL-buizen | Eenvoudig aan te brengen kleurenfilter op de lichtbron / Gemaakt van polycarbonaat / Totate blokkering van UV-stralen / Let op! Geen hulzen gebruiken op de buizen T5 HO / Kleurenfilters met talloze mogelijkheden in felle kleuren (blauw, rood, groen, oranje ...) / Voor winkels met verse producten, vlees en vis (koud licht), bakkerij-patisserie (warm licht), gelieve ons te raadplegen / Kleurenfilters voor TL-buizen | Kleurenfilters voor TL-buizen |  | COLORGUARD.JPG |  |  | NO | NO |  | Phase Out | 90-02023
INDOOR | INDUSTRIAL | I IN SURFACE MOUNTED AC | COLORGUARD | 90-02000 | COLORGUARD T8 L=1495-TRANSPARENT | COLORGUARD T8 L=1495-TRANSPARANT | 14 | 0 | 0 | 0 | 0 | 0 | 0 | 0 | 0 | 1 | 20 | 0.9 | 1.88 | KG | 0.001 | M3 | 1.5 | 0.03 | 0.03 | M | 5414833034425 | 85399090 |  |  | Fourreaux de couleurs pour tubes fluorescents | Mise en place aisée du fourreau / Réalisé en polycarbonate / Filtre les ultraviolets à 100 % / Ne pas utiliser les fourreaux sur les tubes T5 HO / Lieux de loisir, décoration ponctuelle de couleurs vives (bleu, rouge, vert, orange…) / Pour commerces de produits frais, viande et poisson (lumière froide), boulangerie-pâtisserie (lumière chaude), veuillez nous consulter / Fourreaux de couleurs pour tubes fluorescents | Fourreaux de couleurs pour tubes fluorescents | Kleurenfilters voor TL-buizen | Eenvoudig aan te brengen kleurenfilter op de lichtbron / Gemaakt van polycarbonaat / Totate blokkering van UV-stralen / Let op! Geen hulzen gebruiken op de buizen T5 HO / Kleurenfilters met talloze mogelijkheden in felle kleuren (blauw, rood, groen, oranje ...) / Voor winkels met verse producten, vlees en vis (koud licht), bakkerij-patisserie (warm licht), gelieve ons te raadplegen / Kleurenfilters voor TL-buizen | Kleurenfilters voor TL-buizen |  | COLORGUARD.JPG |  |  | NO | NO |  | Phase Out | 90-02000
INDOOR | INDUSTRIAL | I IN SURFACE MOUNTED AC | COLORGUARD | 90-02025 | COLORGUARD T8 L=1495-YELLOW | COLORGUARD T8 L=1495-GEEL | 14 | 0 | 0 | 0 | 0 | 0 | 0 | 0 | 0 | 1 | 1 | 0.045 | 0.093 | KG | 0.001 | M3 | 1.5 | 0.03 | 0.03 | M | 5414833034500 | 85399090 |  |  | Fourreaux de couleurs pour tubes fluorescents | Mise en place aisée du fourreau / Réalisé en polycarbonate / Filtre les ultraviolets à 100 % / Ne pas utiliser les fourreaux sur les tubes T5 HO / Lieux de loisir, décoration ponctuelle de couleurs vives (bleu, rouge, vert, orange…) / Pour commerces de produits frais, viande et poisson (lumière froide), boulangerie-pâtisserie (lumière chaude), veuillez nous consulter / Fourreaux de couleurs pour tubes fluorescents | Fourreaux de couleurs pour tubes fluorescents | Kleurenfilters voor TL-buizen | Eenvoudig aan te brengen kleurenfilter op de lichtbron / Gemaakt van polycarbonaat / Totate blokkering van UV-stralen / Let op! Geen hulzen gebruiken op de buizen T5 HO / Kleurenfilters met talloze mogelijkheden in felle kleuren (blauw, rood, groen, oranje ...) / Voor winkels met verse producten, vlees en vis (koud licht), bakkerij-patisserie (warm licht), gelieve ons te raadplegen / Kleurenfilters voor TL-buizen | Kleurenfilters voor TL-buizen |  | COLORGUARD.JPG |  |  | NO | NO |  | Phase Out | 90-02025
OTHERS | OTHERS | CONDENSATOR | CONDENSATOR | 24-00008 | 0,047MF -250V | 0,047MF -250V | 3 | 0 | 0 | 0 | 0 | 0 | 0 | 0 | 0 | 1 | 1 | 0.002 | 0.002 | KG | 0 |  | 0 | 0 | 0 |  | 5414833113410 | 85321000 |  |  | Condensator | Condensator | Condensator | Condensator | Condensator | Condensator |  | condensator.jpg |  |  | NO | NO |  | Phase Out | 24-00008
OTHERS | OTHERS | CONDENSATOR | CONDENSATOR | 24-00044 | 12,0 MF-30X93P-250V | 12,0 MF-30X93P-250V | 10 | 0 | 0 | 0 | 0 | 0 | 0 | 0 | 0 | 1 | 1 | 0.047 | 0.06 | KG | 0 |  | 0 | 0 | 0 |  | 5414833113496 | 85321000 |  |  | Condensator | Condensator | Condensator | Condensator | Condensator | Condensator |  | condensator.jpg |  |  | NO | NO |  | Phase Out | 24-00044
OTHERS | OTHERS | CONDENSATOR | CONDENSATOR | 24-00049 | 18,0 MF-40X80 -250V | 18,0 MF-40X80 -250V | 6 | 0 | 0 | 0 | 0 | 0 | 0 | 0 | 0 | 1 | 1 | 0.05 | 0.05 | KG | 0 |  | 0 | 0 | 0 |  | 5414833113526 | 85321000 |  |  | Condensator | Condensator | Condensator | Condensator | Condensator | Condensator |  | condensator.jpg |  |  | NO | NO |  | Phase Out | 24-00049
OTHERS | OTHERS | CONDENSATOR | CONDENSATOR | 24-00055 | 30,0 MF-35X140-250V | 30,0 MF-35X140-250V | 12 | 0 | 0 | 0 | 0 | 0 | 0 | 0 | 0 | 1 | 1 | 0.4 | 0.4 | KG | 0 |  | 0 | 0 | 0 |  | 5414833113557 | 85321000 |  |  | Condensator | Condensator | Condensator | Condensator | Condensator | Condensator |  | condensator.jpg |  |  | NO | NO |  | Phase Out | 24-00055
OTHERS | OTHERS | CONDENSATOR | CONDENSATOR | 24-00023 | 4,5 MF-25X69P-250V | 4,5 MF-25X69P-250V | 5 | 0 | 0 | 0 | 0 | 0 | 0 | 0 | 0 | 1 | 1 | 0.026 | 0.03 | KG | 0 |  | 0 | 0 | 0 |  | 5414833113441 | 85321000 |  |  | Condensator | Condensator | Condensator | Condensator | Condensator | Condensator |  | condensator.jpg |  |  | NO | NO |  | Phase Out | 24-00023
OTHERS | OTHERS | CONDENSATOR | CONDENSATOR | 24-00034 | 7,0 MF-30X69P-250V | 7,0 MF-30X69P-250V | 5 | 0 | 0 | 0 | 0 | 0 | 0 | 0 | 0 | 1 | 1 | 0.032 | 0.032 | KG | 0 |  | 0 | 0 | 0 |  | 5414833113465 | 85321000 |  |  | Condensator | Condensator | Condensator | Condensator | Condensator | Condensator |  | condensator.jpg |  |  | NO | NO |  | Phase Out | 24-00034
OTHERS | OTHERS | CONDENSATOR | CONDENSATOR | 24-00038 | 9,0 MF-30x69P-250V | 9,0 MF-30x69P-250V | 5 | 0 | 0 | 0 | 0 | 0 | 0 | 0 | 0 | 1 | 1 | 0.038 | 0.048 | KG | 0 |  | 0 | 0 | 0 |  | 5414833113472 | 85321000 |  |  | Condensator | Condensator | Condensator | Condensator | Condensator | Condensator |  | condensator.jpg |  |  | NO | NO |  | Phase Out | 24-00038
OUTDOOR | ARCHITECTURAL | O AR INGROUNDS AC | CRICKET+ | 3111136 | BOITIER CRICKET+ 15 | BOITIER CRICKET+ 15 | 28 | 0 | 0 | 0 | 0 | 0 | 0 | 0 | 0 | 1 | 1 | 1.17 | 1.608 | KG | 0.026 | M3 | 0.36 | 0.27 | 0.27 | M | 8018367707991 | 94059200 |  |  | BOITIER CRICKET+ 15 | BOITIER CRICKET+ 15 | BOITIER CRICKET+ 15 | BOITIER CRICKET+ 15 | BOITIER CRICKET+ 15 | BOITIER CRICKET+ 15 | https://www.performanceinlighting.com/media2/img/prodotti/FULL/CRICKET_P_15_RECESSED_BOX_FAS_01.JPG | CRICKET15_RECESSED_BOX.jpg |  |  | YES | YES |  | Phase In | 3111136
OUTDOOR | ARCHITECTURAL | O AR INGROUNDS AC | CRICKET+ | 3111135 | BOITIER CRICKET+ 20 | BOITIER CRICKET+ 20 | 26 | 0 | 0 | 0 | 0 | 0 | 0 | 0 | 0 | 1 | 1 | 1.46 | 1.93 | KG | 0.029 | M3 | 0.285 | 0.285 | 0.36 | M | 8018367707984 | 94059200 |  |  | BOITIER CRICKET+ 20 | BOITIER CRICKET+ 20 | BOITIER CRICKET+ 20 | BOITIER CRICKET+ 20 | BOITIER CRICKET+ 20 | BOITIER CRICKET+ 20 | https://www.performanceinlighting.com/media2/img/prodotti/FULL/CRICKET_P_20_RECESSED_BOX_FAS_01.JPG | 310196.jpg |  |  | YES | YES |  | Phase In | 3111135
OUTDOOR | ARCHITECTURAL | O AR INGROUNDS AC | CRICKET+ | 310331 | BOITIER STEEL COMPACT/CRICKET+ 15 | CONTROCASSA STEEL COMPACT/CRICKET+ 15 | 29 | 0 | 0 | 0 | 0 | 0 | 0 | 0 | 0 | 1 | 1 | 1.17 | 1.608 | KG | 0.026 | M3 | 0.36 | 0.27 | 0.27 | M | 8018367938333 | 94059200 |  |  | BOITIER CRICKET+ 15 | BOITIER CRICKET+ 15 | BOITIER CRICKET+ 15 | BOITIER CRICKET+ 15 | BOITIER CRICKET+ 15 | BOITIER CRICKET+ 15 |  | 310331.jpg |  |  | YES | YES |  | Released | 310331
OUTDOOR | ARCHITECTURAL | O AR INGROUNDS AC | CRICKET+ | 310196 | BOITIER STEEL ROUND MAXI/CRICKET+ 20 | CONTROCASSA STEEL ROUND MAXI/CRICKET+ 20 | 27 | 0 | 0 | 0 | 0 | 0 | 0 | 0 | 0 | 1 | 1 | 1.46 | 1.93 | KG | 0.029 | M3 | 0.285 | 0.285 | 0.36 | M | 8018367967432 | 94059200 |  |  | BOITIER CRICKET+ 20 | BOITIER CRICKET+ 20 | BOITIER CRICKET+ 20 | BOITIER CRICKET+ 20 | BOITIER CRICKET+ 20 | BOITIER CRICKET+ 20 |  | 310196.jpg |  |  | NO | NO |  | Released | 310196
OUTDOOR | ARCHITECTURAL | O AR INGROUNDS PF | CRICKET+ | 3109821 | CRICKET+ 10 5 C/EW 830 AN96 SOFT | CRICKET+ 10 5 C/EW 830 ANTRACIET SOFT | 218 | 0 | 0 | 0 | 0 | 0 | 1 | 0 | 0 | 1 | 1 | 0.58 | 0.68 | KG | 0.001 | M3 | 0.105 | 0.105 | 0.08 | M | 8018367706161 | 94054239 | Anthracite | Antraciet | Série d'appareils à encastrer au sol de profondeur réduite | Série d'appareils à encastrer au sol de profondeur réduite de classe I, composés de : ¬ Boîtier en aluminium moulé sous pression anodisé et peint en noir ¬ Dissipateur thermique en aluminium ¬ Optiques symétriques, asymétriques et double asymétrique ¬ Joint en silicone antivieillissement à haute capacité d'élasticité ¬ Diffuseur en verre plat extra clair trempé securit ¬ Anneau de fermeture en aluminium moulé sous pression peint ¬ Version INOX avec anneau de fermeture en fonte d'aluminium recouvert d'une collerette en acier INOX AISI 316 ¬ Système de connexion au secteur étanche WATER STOP | Encastrés de sol | Serie grondinbouwarmaturen met geringe inbouwdiepte | Serie klasse I grondinbouwarmaturen met geringe inbouwdiepte, bestaande uit: ¬ Behuizing van geanodiseerd en zwart gelakt spuitgietaluminium ¬ Koellichaam van aluminium ¬ Optische groep bestaande uit lenzen van technopolymeer met zeer hoge lichtdoorgave ¬ Pakking van slijtvast siliconen, met zeer hoge elastische terugveer-capaciteit ¬ Afscherming van extra helder vlak gehard veiligheidsglas ¬ Sluitring van spuitgiet aluminium ¬ Sluitring van spuitgiet aluminium bekleed met Rvs AISI 316 (versies INOX) ¬ Waterdichte kabelaansluiting, WATER STOP | Grondinbouw | https://www.performanceinlighting.com/media2/img/prodotti/FULL/CRICKET_P_10_CEW_AN_angle_03.jpg | Cricket+ 10 ant.jpg | http://www.performanceinlighting.com/fr/fr/prod-3109821 | http://www.performanceinlighting.com/nl/nl/prod-3109821 | YES | YES |  | Phase In | 3109821
OUTDOOR | ARCHITECTURAL | O AR INGROUNDS PF | CRICKET+ | 3109815 | CRICKET+ 10 5 C/EW 830 INOX SOFT | CRICKET+ 10 5 C/EW 830 RVS SOFT | 286 | 0 | 0 | 0 | 0 | 0 | 1 | 0 | 0 | 1 | 1 | 0.698 | 0.78 | KG | 0.001 | M3 | 0.105 | 0.105 | 0.08 | M | 8018367706109 | 94054239 | Inox | Inox | Série d'appareils à encastrer au sol de profondeur réduite | Série d'appareils à encastrer au sol de profondeur réduite de classe I, composés de : ¬ Boîtier en aluminium moulé sous pression anodisé et peint en noir ¬ Dissipateur thermique en aluminium ¬ Optiques symétriques, asymétriques et double asymétrique ¬ Joint en silicone antivieillissement à haute capacité d'élasticité ¬ Diffuseur en verre plat extra clair trempé securit ¬ Anneau de fermeture en aluminium moulé sous pression peint ¬ Version INOX avec anneau de fermeture en fonte d'aluminium recouvert d'une collerette en acier INOX AISI 316 ¬ Système de connexion au secteur étanche WATER STOP | Encastrés de sol | Serie grondinbouwarmaturen met geringe inbouwdiepte | Serie klasse I grondinbouwarmaturen met geringe inbouwdiepte, bestaande uit: ¬ Behuizing van geanodiseerd en zwart gelakt spuitgietaluminium ¬ Koellichaam van aluminium ¬ Optische groep bestaande uit lenzen van technopolymeer met zeer hoge lichtdoorgave ¬ Pakking van slijtvast siliconen, met zeer hoge elastische terugveer-capaciteit ¬ Afscherming van extra helder vlak gehard veiligheidsglas ¬ Sluitring van spuitgiet aluminium ¬ Sluitring van spuitgiet aluminium bekleed met Rvs AISI 316 (versies INOX) ¬ Waterdichte kabelaansluiting, WATER STOP | Grondinbouw | https://www.performanceinlighting.com/media2/img/prodotti/FULL/CRICKET_P_10_CEW_RVS_angle_03.jpg | Cricket+ 10 inox.jpg | http://www.performanceinlighting.com/fr/fr/prod-3109815 | http://www.performanceinlighting.com/nl/nl/prod-3109815 | YES | YES |  | Phase In | 3109815
OUTDOOR | ARCHITECTURAL | O AR INGROUNDS PF | CRICKET+ | 3109827 | CRICKET+ 10 5 C/EW 830 MARINE SOFT | CRICKET+ 10 5 C/EW 830 MARINE SOFT | 286 | 0 | 0 | 0 | 0 | 0 | 1 | 0 | 0 | 1 | 1 | 0.71 | 0.8 | KG | 0.001 | M3 | 0.105 | 0.105 | 0.08 | M | 8018367706239 | 94054239 | Laiton | Laiton | Série d'appareils à encastrer au sol de profondeur réduite | Série d'appareils à encastrer au sol de profondeur réduite de classe I, composés de : ¬ Boîtier en aluminium moulé sous pression anodisé et peint en noir ¬ Dissipateur thermique en aluminium ¬ Optiques symétriques, asymétriques et double asymétrique ¬ Joint en silicone antivieillissement à haute capacité d'élasticité ¬ Diffuseur en verre plat extra clair trempé securit ¬ Anneau de fermeture en aluminium moulé sous pression peint ¬ Version INOX avec anneau de fermeture en fonte d'aluminium recouvert d'une collerette en acier INOX AISI 316 ¬ Système de connexion au secteur étanche WATER STOP | Encastrés de sol | Serie grondinbouwarmaturen met geringe inbouwdiepte | Serie klasse I grondinbouwarmaturen met geringe inbouwdiepte, bestaande uit: ¬ Behuizing van geanodiseerd en zwart gelakt spuitgietaluminium ¬ Koellichaam van aluminium ¬ Optische groep bestaande uit lenzen van technopolymeer met zeer hoge lichtdoorgave ¬ Pakking van slijtvast siliconen, met zeer hoge elastische terugveer-capaciteit ¬ Afscherming van extra helder vlak gehard veiligheidsglas ¬ Sluitring van spuitgiet aluminium ¬ Sluitring van spuitgiet aluminium bekleed met Rvs AISI 316 (versies INOX) ¬ Waterdichte kabelaansluiting, WATER STOP | Grondinbouw | https://www.performanceinlighting.com/media2/img/prodotti/FULL/CRICKET_P_10_CEW_BR_angle_03.jpg | Cricket+ 10 marine.jpg | http://www.performanceinlighting.com/fr/fr/prod-3109827 | http://www.performanceinlighting.com/nl/nl/prod-3109827 | YES | YES |  | Phase In | 3109827
OUTDOOR | ARCHITECTURAL | O AR INGROUNDS PF | CRICKET+ | 3109820 | CRICKET+ 10 5 C/EW 840 AN96 SOFT | CRICKET+ 10 5 C/EW 840 ANTRACIET SOFT | 218 | 0 | 0 | 0 | 0 | 0 | 1 | 0 | 0 | 1 | 1 | 0.58 | 0.68 | KG | 0.001 | M3 | 0.105 | 0.105 | 0.08 | M | 8018367706154 | 94054239 | Anthracite | Antraciet | Série d'appareils à encastrer au sol de profondeur réduite | Série d'appareils à encastrer au sol de profondeur réduite de classe I, composés de : ¬ Boîtier en aluminium moulé sous pression anodisé et peint en noir ¬ Dissipateur thermique en aluminium ¬ Optiques symétriques, asymétriques et double asymétrique ¬ Joint en silicone antivieillissement à haute capacité d'élasticité ¬ Diffuseur en verre plat extra clair trempé securit ¬ Anneau de fermeture en aluminium moulé sous pression peint ¬ Version INOX avec anneau de fermeture en fonte d'aluminium recouvert d'une collerette en acier INOX AISI 316 ¬ Système de connexion au secteur étanche WATER STOP | Encastrés de sol | Serie grondinbouwarmaturen met geringe inbouwdiepte | Serie klasse I grondinbouwarmaturen met geringe inbouwdiepte, bestaande uit: ¬ Behuizing van geanodiseerd en zwart gelakt spuitgietaluminium ¬ Koellichaam van aluminium ¬ Optische groep bestaande uit lenzen van technopolymeer met zeer hoge lichtdoorgave ¬ Pakking van slijtvast siliconen, met zeer hoge elastische terugveer-capaciteit ¬ Afscherming van extra helder vlak gehard veiligheidsglas ¬ Sluitring van spuitgiet aluminium ¬ Sluitring van spuitgiet aluminium bekleed met Rvs AISI 316 (versies INOX) ¬ Waterdichte kabelaansluiting, WATER STOP | Grondinbouw | https://www.performanceinlighting.com/media2/img/prodotti/FULL/CRICKET_P_10_CEW_AN_angle_03.jpg | Cricket+ 10 ant.jpg | http://www.performanceinlighting.com/fr/fr/prod-3109820 | http://www.performanceinlighting.com/nl/nl/prod-3109820 | YES | YES |  | Phase In | 3109820
OUTDOOR | ARCHITECTURAL | O AR INGROUNDS PF | CRICKET+ | 3109814 | CRICKET+ 10 5 C/EW 840 INOX SOFT | CRICKET+ 10 5 C/EW 840 RVS SOFT | 286 | 0 | 0 | 0 | 0 | 0 | 1 | 0 | 0 | 1 | 1 | 0.698 | 0.78 | KG | 0.001 | M3 | 0.105 | 0.105 | 0.08 | M | 8018367706093 | 94054239 | Inox | Inox | Série d'appareils à encastrer au sol de profondeur réduite | Série d'appareils à encastrer au sol de profondeur réduite de classe I, composés de : ¬ Boîtier en aluminium moulé sous pression anodisé et peint en noir ¬ Dissipateur thermique en aluminium ¬ Optiques symétriques, asymétriques et double asymétrique ¬ Joint en silicone antivieillissement à haute capacité d'élasticité ¬ Diffuseur en verre plat extra clair trempé securit ¬ Anneau de fermeture en aluminium moulé sous pression peint ¬ Version INOX avec anneau de fermeture en fonte d'aluminium recouvert d'une collerette en acier INOX AISI 316 ¬ Système de connexion au secteur étanche WATER STOP | Encastrés de sol | Serie grondinbouwarmaturen met geringe inbouwdiepte | Serie klasse I grondinbouwarmaturen met geringe inbouwdiepte, bestaande uit: ¬ Behuizing van geanodiseerd en zwart gelakt spuitgietaluminium ¬ Koellichaam van aluminium ¬ Optische groep bestaande uit lenzen van technopolymeer met zeer hoge lichtdoorgave ¬ Pakking van slijtvast siliconen, met zeer hoge elastische terugveer-capaciteit ¬ Afscherming van extra helder vlak gehard veiligheidsglas ¬ Sluitring van spuitgiet aluminium ¬ Sluitring van spuitgiet aluminium bekleed met Rvs AISI 316 (versies INOX) ¬ Waterdichte kabelaansluiting, WATER STOP | Grondinbouw | https://www.performanceinlighting.com/media2/img/prodotti/FULL/CRICKET_P_10_CEW_RVS_angle_03.jpg | Cricket+ 10 inox.jpg | http://www.performanceinlighting.com/fr/fr/prod-3109814 | http://www.performanceinlighting.com/nl/nl/prod-3109814 | YES | YES |  | Phase In | 3109814
OUTDOOR | ARCHITECTURAL | O AR INGROUNDS PF | CRICKET+ | 3109826 | CRICKET+ 10 5 C/EW 840 MARINE SOFT | CRICKET+ 10 5 C/EW 840 MARINE SOFT | 286 | 0 | 0 | 0 | 0 | 0 | 1 | 0 | 0 | 1 | 1 | 0.71 | 0.8 | KG | 0.001 | M3 | 0.105 | 0.105 | 0.08 | M | 8018367706215 | 94054239 | Laiton | Laiton | Série d'appareils à encastrer au sol de profondeur réduite | Série d'appareils à encastrer au sol de profondeur réduite de classe I, composés de : ¬ Boîtier en aluminium moulé sous pression anodisé et peint en noir ¬ Dissipateur thermique en aluminium ¬ Optiques symétriques, asymétriques et double asymétrique ¬ Joint en silicone antivieillissement à haute capacité d'élasticité ¬ Diffuseur en verre plat extra clair trempé securit ¬ Anneau de fermeture en aluminium moulé sous pression peint ¬ Version INOX avec anneau de fermeture en fonte d'aluminium recouvert d'une collerette en acier INOX AISI 316 ¬ Système de connexion au secteur étanche WATER STOP | Encastrés de sol | Serie grondinbouwarmaturen met geringe inbouwdiepte | Serie klasse I grondinbouwarmaturen met geringe inbouwdiepte, bestaande uit: ¬ Behuizing van geanodiseerd en zwart gelakt spuitgietaluminium ¬ Koellichaam van aluminium ¬ Optische groep bestaande uit lenzen van technopolymeer met zeer hoge lichtdoorgave ¬ Pakking van slijtvast siliconen, met zeer hoge elastische terugveer-capaciteit ¬ Afscherming van extra helder vlak gehard veiligheidsglas ¬ Sluitring van spuitgiet aluminium ¬ Sluitring van spuitgiet aluminium bekleed met Rvs AISI 316 (versies INOX) ¬ Waterdichte kabelaansluiting, WATER STOP | Grondinbouw | https://www.performanceinlighting.com/media2/img/prodotti/FULL/CRICKET_P_10_CEW_BR_angle_03.jpg | Cricket+ 10 marine.jpg | http://www.performanceinlighting.com/fr/fr/prod-3109826 | http://www.performanceinlighting.com/nl/nl/prod-3109826 | YES | YES |  | Phase In | 3109826
OUTDOOR | ARCHITECTURAL | O AR INGROUNDS PF | CRICKET+ | 3111885 | CRICKET+ 10 5 C/EW 927 AN96 SOFT | CRICKET+ 10 5 C/EW 927 ANTRACIET SOFT | 218 | 0 | 0 | 0 | 0 | 0 | 1 | 0 | 0 | 1 | 1 | 0.58 | 0.68 | KG | 0.001 | M3 | 0.105 | 0.105 | 0.08 | M | 8018367709551 | 94054239 | Anthracite | Antraciet | Série d'appareils à encastrer au sol de profondeur réduite | Série d'appareils à encastrer au sol de profondeur réduite de classe I, composés de : ¬ Boîtier en aluminium moulé sous pression anodisé et peint en noir ¬ Dissipateur thermique en aluminium ¬ Optiques symétriques, asymétriques et double asymétrique ¬ Joint en silicone antivieillissement à haute capacité d'élasticité ¬ Diffuseur en verre plat extra clair trempé securit ¬ Anneau de fermeture en aluminium moulé sous pression peint ¬ Version INOX avec anneau de fermeture en fonte d'aluminium recouvert d'une collerette en acier INOX AISI 316 ¬ Système de connexion au secteur étanche WATER STOP | Encastrés de sol | Serie grondinbouwarmaturen met geringe inbouwdiepte | Serie klasse I grondinbouwarmaturen met geringe inbouwdiepte, bestaande uit: ¬ Behuizing van geanodiseerd en zwart gelakt spuitgietaluminium ¬ Koellichaam van aluminium ¬ Optische groep bestaande uit lenzen van technopolymeer met zeer hoge lichtdoorgave ¬ Pakking van slijtvast siliconen, met zeer hoge elastische terugveer-capaciteit ¬ Afscherming van extra helder vlak gehard veiligheidsglas ¬ Sluitring van spuitgiet aluminium ¬ Sluitring van spuitgiet aluminium bekleed met Rvs AISI 316 (versies INOX) ¬ Waterdichte kabelaansluiting, WATER STOP | Grondinbouw | https://www.performanceinlighting.com/media2/img/prodotti/FULL/CRICKET_P_10_CEW_AN_angle_03.jpg | Cricket+ 10 ant.jpg | http://www.performanceinlighting.com/fr/fr/prod-3111885 | http://www.performanceinlighting.com/nl/nl/prod-3111885 | NO | YES |  | Phase In | 3111885
OUTDOOR | ARCHITECTURAL | O AR INGROUNDS PF | CRICKET+ | 3111882 | CRICKET+ 10 5 C/EW 927 INOX SOFT | CRICKET+ 10 5 C/EW 927 RVS SOFT | 296 | 0 | 0 | 0 | 0 | 0 | 1 | 0 | 0 | 1 | 1 | 0.698 | 0.78 | KG | 0.001 | M3 | 0.105 | 0.105 | 0.08 | M | 8018367709520 | 94054239 | Inox | Inox | Série d'appareils à encastrer au sol de profondeur réduite | Série d'appareils à encastrer au sol de profondeur réduite de classe I, composés de : ¬ Boîtier en aluminium moulé sous pression anodisé et peint en noir ¬ Dissipateur thermique en aluminium ¬ Optiques symétriques, asymétriques et double asymétrique ¬ Joint en silicone antivieillissement à haute capacité d'élasticité ¬ Diffuseur en verre plat extra clair trempé securit ¬ Anneau de fermeture en aluminium moulé sous pression peint ¬ Version INOX avec anneau de fermeture en fonte d'aluminium recouvert d'une collerette en acier INOX AISI 316 ¬ Système de connexion au secteur étanche WATER STOP | Encastrés de sol | Serie grondinbouwarmaturen met geringe inbouwdiepte | Serie klasse I grondinbouwarmaturen met geringe inbouwdiepte, bestaande uit: ¬ Behuizing van geanodiseerd en zwart gelakt spuitgietaluminium ¬ Koellichaam van aluminium ¬ Optische groep bestaande uit lenzen van technopolymeer met zeer hoge lichtdoorgave ¬ Pakking van slijtvast siliconen, met zeer hoge elastische terugveer-capaciteit ¬ Afscherming van extra helder vlak gehard veiligheidsglas ¬ Sluitring van spuitgiet aluminium ¬ Sluitring van spuitgiet aluminium bekleed met Rvs AISI 316 (versies INOX) ¬ Waterdichte kabelaansluiting, WATER STOP | Grondinbouw | https://www.performanceinlighting.com/media2/img/prodotti/FULL/CRICKET_P_10_CEW_RVS_angle_03.jpg | Cricket+ 10 inox.jpg | http://www.performanceinlighting.com/fr/fr/prod-3111882 | http://www.performanceinlighting.com/nl/nl/prod-3111882 | NO | YES |  | Phase In | 3111882
OUTDOOR | ARCHITECTURAL | O AR INGROUNDS PF | CRICKET+ | 3111888 | CRICKET+ 10 5 C/EW 927 MARINE SOFT | CRICKET+ 10 5 C/EW 927 MARINE SOFT | 286 | 0 | 0 | 0 | 0 | 0 | 1 | 0 | 0 | 1 | 1 | 0.71 | 0.8 | KG | 0.001 | M3 | 0.105 | 0.105 | 0.08 | M | 8018367709582 | 94054239 | Laiton | Laiton | Série d'appareils à encastrer au sol de profondeur réduite | Série d'appareils à encastrer au sol de profondeur réduite de classe I, composés de : ¬ Boîtier en aluminium moulé sous pression anodisé et peint en noir ¬ Dissipateur thermique en aluminium ¬ Optiques symétriques, asymétriques et double asymétrique ¬ Joint en silicone antivieillissement à haute capacité d'élasticité ¬ Diffuseur en verre plat extra clair trempé securit ¬ Anneau de fermeture en aluminium moulé sous pression peint ¬ Version INOX avec anneau de fermeture en fonte d'aluminium recouvert d'une collerette en acier INOX AISI 316 ¬ Système de connexion au secteur étanche WATER STOP | Encastrés de sol | Serie grondinbouwarmaturen met geringe inbouwdiepte | Serie klasse I grondinbouwarmaturen met geringe inbouwdiepte, bestaande uit: ¬ Behuizing van geanodiseerd en zwart gelakt spuitgietaluminium ¬ Koellichaam van aluminium ¬ Optische groep bestaande uit lenzen van technopolymeer met zeer hoge lichtdoorgave ¬ Pakking van slijtvast siliconen, met zeer hoge elastische terugveer-capaciteit ¬ Afscherming van extra helder vlak gehard veiligheidsglas ¬ Sluitring van spuitgiet aluminium ¬ Sluitring van spuitgiet aluminium bekleed met Rvs AISI 316 (versies INOX) ¬ Waterdichte kabelaansluiting, WATER STOP | Grondinbouw | https://www.performanceinlighting.com/media2/img/prodotti/FULL/CRICKET_P_10_CEW_BR_angle_03.jpg | Cricket+ 10 marine.jpg | http://www.performanceinlighting.com/fr/fr/prod-3111888 | http://www.performanceinlighting.com/nl/nl/prod-3111888 | NO | YES |  | Phase In | 3111888
OUTDOOR | ARCHITECTURAL | O AR INGROUNDS PF | CRICKET+ | 3109825 | CRICKET+ 10 5 C/I 830 AN96 | CRICKET+ 10 5 C/I 830 ANTRACIET | 228 | 0 | 0 | 0 | 0 | 0 | 1 | 0 | 0 | 1 | 1 | 0.58 | 0.68 | KG | 0.001 | M3 | 0.105 | 0.105 | 0.08 | M | 8018367706192 | 94054239 | Anthracite | Antraciet | Série d'appareils à encastrer au sol de profondeur réduite | Série d'appareils à encastrer au sol de profondeur réduite de classe I, composés de : ¬ Boîtier en aluminium moulé sous pression anodisé et peint en noir ¬ Dissipateur thermique en aluminium ¬ Optiques symétriques, asymétriques et double asymétrique ¬ Joint en silicone antivieillissement à haute capacité d'élasticité ¬ Diffuseur en verre plat extra clair trempé securit ¬ Anneau de fermeture en aluminium moulé sous pression peint ¬ Version INOX avec anneau de fermeture en fonte d'aluminium recouvert d'une collerette en acier INOX AISI 316 ¬ Système de connexion au secteur étanche WATER STOP | Encastrés de sol | Serie grondinbouwarmaturen met geringe inbouwdiepte | Serie klasse I grondinbouwarmaturen met geringe inbouwdiepte, bestaande uit: ¬ Behuizing van geanodiseerd en zwart gelakt spuitgietaluminium ¬ Koellichaam van aluminium ¬ Optische groep bestaande uit lenzen van technopolymeer met zeer hoge lichtdoorgave ¬ Pakking van slijtvast siliconen, met zeer hoge elastische terugveer-capaciteit ¬ Afscherming van extra helder vlak gehard veiligheidsglas ¬ Sluitring van spuitgiet aluminium ¬ Sluitring van spuitgiet aluminium bekleed met Rvs AISI 316 (versies INOX) ¬ Waterdichte kabelaansluiting, WATER STOP | Grondinbouw | https://cdn.light-performer.com/product_images/CRICKET_P_15_AN96_ANGLE_01_lp.jpg | Cricket+ 10 ant.jpg | http://www.performanceinlighting.com/fr/fr/prod-3109825 | http://www.performanceinlighting.com/nl/nl/prod-3109825 | YES | YES |  | Phase In | 3109825
OUTDOOR | ARCHITECTURAL | O AR INGROUNDS PF | CRICKET+ | 3109819 | CRICKET+ 10 5 C/I 830 INOX | CRICKET+ 10 5 C/I 830 RVS | 296 | 0 | 0 | 0 | 0 | 0 | 1 | 0 | 0 | 1 | 1 | 0.698 | 0.78 | KG | 0.001 | M3 | 0.105 | 0.105 | 0.08 | M | 8018367706130 | 94054239 | Inox | Inox | Série d'appareils à encastrer au sol de profondeur réduite | Série d'appareils à encastrer au sol de profondeur réduite de classe I, composés de : ¬ Boîtier en aluminium moulé sous pression anodisé et peint en noir ¬ Dissipateur thermique en aluminium ¬ Optiques symétriques, asymétriques et double asymétrique ¬ Joint en silicone antivieillissement à haute capacité d'élasticité ¬ Diffuseur en verre plat extra clair trempé securit ¬ Anneau de fermeture en aluminium moulé sous pression peint ¬ Version INOX avec anneau de fermeture en fonte d'aluminium recouvert d'une collerette en acier INOX AISI 316 ¬ Système de connexion au secteur étanche WATER STOP | Encastrés de sol | Serie grondinbouwarmaturen met geringe inbouwdiepte | Serie klasse I grondinbouwarmaturen met geringe inbouwdiepte, bestaande uit: ¬ Behuizing van geanodiseerd en zwart gelakt spuitgietaluminium ¬ Koellichaam van aluminium ¬ Optische groep bestaande uit lenzen van technopolymeer met zeer hoge lichtdoorgave ¬ Pakking van slijtvast siliconen, met zeer hoge elastische terugveer-capaciteit ¬ Afscherming van extra helder vlak gehard veiligheidsglas ¬ Sluitring van spuitgiet aluminium ¬ Sluitring van spuitgiet aluminium bekleed met Rvs AISI 316 (versies INOX) ¬ Waterdichte kabelaansluiting, WATER STOP | Grondinbouw | https://cdn.light-performer.com/product_images/CRICKET_P_15_RVS_ANGLE_01_lp.jpg | Cricket+ 10 inox.jpg | http://www.performanceinlighting.com/fr/fr/prod-3109819 | http://www.performanceinlighting.com/nl/nl/prod-3109819 | YES | YES |  | Phase In | 3109819
OUTDOOR | ARCHITECTURAL | O AR INGROUNDS PF | CRICKET+ | 3109831 | CRICKET+ 10 5 C/I 830 MARINE | CRICKET+ 10 5 C/I 830 MARINE | 296 | 0 | 0 | 0 | 0 | 0 | 1 | 0 | 0 | 1 | 1 | 0.71 | 0.8 | KG | 0.001 | M3 | 0.105 | 0.105 | 0.08 | M | 8018367706086 | 94054239 | Laiton | Laiton | Série d'appareils à encastrer au sol de profondeur réduite | Série d'appareils à encastrer au sol de profondeur réduite de classe I, composés de : ¬ Boîtier en aluminium moulé sous pression anodisé et peint en noir ¬ Dissipateur thermique en aluminium ¬ Optiques symétriques, asymétriques et double asymétrique ¬ Joint en silicone antivieillissement à haute capacité d'élasticité ¬ Diffuseur en verre plat extra clair trempé securit ¬ Anneau de fermeture en aluminium moulé sous pression peint ¬ Version INOX avec anneau de fermeture en fonte d'aluminium recouvert d'une collerette en acier INOX AISI 316 ¬ Système de connexion au secteur étanche WATER STOP | Encastrés de sol | Serie grondinbouwarmaturen met geringe inbouwdiepte | Serie klasse I grondinbouwarmaturen met geringe inbouwdiepte, bestaande uit: ¬ Behuizing van geanodiseerd en zwart gelakt spuitgietaluminium ¬ Koellichaam van aluminium ¬ Optische groep bestaande uit lenzen van technopolymeer met zeer hoge lichtdoorgave ¬ Pakking van slijtvast siliconen, met zeer hoge elastische terugveer-capaciteit ¬ Afscherming van extra helder vlak gehard veiligheidsglas ¬ Sluitring van spuitgiet aluminium ¬ Sluitring van spuitgiet aluminium bekleed met Rvs AISI 316 (versies INOX) ¬ Waterdichte kabelaansluiting, WATER STOP | Grondinbouw | https://www.performanceinlighting.com/media2/img/prodotti/FULL/CRICKET_P_10_BR_angle_01.jpg | Cricket+ 10 marine.jpg | http://www.performanceinlighting.com/fr/fr/prod-3109831 | http://www.performanceinlighting.com/nl/nl/prod-3109831 | YES | YES |  | Phase In | 3109831
OUTDOOR | ARCHITECTURAL | O AR INGROUNDS PF | CRICKET+ | 3109824 | CRICKET+ 10 5 C/I 840 AN96 | CRICKET+ 10 5 C/I 840 ANTRACIET | 228 | 0 | 0 | 0 | 0 | 0 | 1 | 0 | 0 | 1 | 1 | 0.58 | 0.68 | KG | 0.001 | M3 | 0.105 | 0.105 | 0.08 | M | 8018367706208 | 94054239 | Anthracite | Antraciet | Série d'appareils à encastrer au sol de profondeur réduite | Série d'appareils à encastrer au sol de profondeur réduite de classe I, composés de : ¬ Boîtier en aluminium moulé sous pression anodisé et peint en noir ¬ Dissipateur thermique en aluminium ¬ Optiques symétriques, asymétriques et double asymétrique ¬ Joint en silicone antivieillissement à haute capacité d'élasticité ¬ Diffuseur en verre plat extra clair trempé securit ¬ Anneau de fermeture en aluminium moulé sous pression peint ¬ Version INOX avec anneau de fermeture en fonte d'aluminium recouvert d'une collerette en acier INOX AISI 316 ¬ Système de connexion au secteur étanche WATER STOP | Encastrés de sol | Serie grondinbouwarmaturen met geringe inbouwdiepte | Serie klasse I grondinbouwarmaturen met geringe inbouwdiepte, bestaande uit: ¬ Behuizing van geanodiseerd en zwart gelakt spuitgietaluminium ¬ Koellichaam van aluminium ¬ Optische groep bestaande uit lenzen van technopolymeer met zeer hoge lichtdoorgave ¬ Pakking van slijtvast siliconen, met zeer hoge elastische terugveer-capaciteit ¬ Afscherming van extra helder vlak gehard veiligheidsglas ¬ Sluitring van spuitgiet aluminium ¬ Sluitring van spuitgiet aluminium bekleed met Rvs AISI 316 (versies INOX) ¬ Waterdichte kabelaansluiting, WATER STOP | Grondinbouw | https://cdn.light-performer.com/product_images/CRICKET_P_15_AN96_ANGLE_01_lp.jpg | Cricket+ 10 ant.jpg | http://www.performanceinlighting.com/fr/fr/prod-3109824 | http://www.performanceinlighting.com/nl/nl/prod-3109824 | YES | YES |  | Phase In | 3109824
OUTDOOR | ARCHITECTURAL | O AR INGROUNDS PF | CRICKET+ | 3109818 | CRICKET+ 10 5 C/I 840 INOX | CRICKET+ 10 5 C/I 840 RVS | 296 | 0 | 0 | 0 | 0 | 0 | 1 | 0 | 0 | 1 | 1 | 0.698 | 0.78 | KG | 0.001 | M3 | 0.105 | 0.105 | 0.08 | M | 8018367706147 | 94054239 | Inox | Inox | Série d'appareils à encastrer au sol de profondeur réduite | Série d'appareils à encastrer au sol de profondeur réduite de classe I, composés de : ¬ Boîtier en aluminium moulé sous pression anodisé et peint en noir ¬ Dissipateur thermique en aluminium ¬ Optiques symétriques, asymétriques et double asymétrique ¬ Joint en silicone antivieillissement à haute capacité d'élasticité ¬ Diffuseur en verre plat extra clair trempé securit ¬ Anneau de fermeture en aluminium moulé sous pression peint ¬ Version INOX avec anneau de fermeture en fonte d'aluminium recouvert d'une collerette en acier INOX AISI 316 ¬ Système de connexion au secteur étanche WATER STOP | Encastrés de sol | Serie grondinbouwarmaturen met geringe inbouwdiepte | Serie klasse I grondinbouwarmaturen met geringe inbouwdiepte, bestaande uit: ¬ Behuizing van geanodiseerd en zwart gelakt spuitgietaluminium ¬ Koellichaam van aluminium ¬ Optische groep bestaande uit lenzen van technopolymeer met zeer hoge lichtdoorgave ¬ Pakking van slijtvast siliconen, met zeer hoge elastische terugveer-capaciteit ¬ Afscherming van extra helder vlak gehard veiligheidsglas ¬ Sluitring van spuitgiet aluminium ¬ Sluitring van spuitgiet aluminium bekleed met Rvs AISI 316 (versies INOX) ¬ Waterdichte kabelaansluiting, WATER STOP | Grondinbouw | https://cdn.light-performer.com/product_images/CRICKET_P_15_RVS_ANGLE_01_lp.jpg | Cricket+ 10 inox.jpg | http://www.performanceinlighting.com/fr/fr/prod-3109818 | http://www.performanceinlighting.com/nl/nl/prod-3109818 | YES | YES |  | Phase In | 3109818
OUTDOOR | ARCHITECTURAL | O AR INGROUNDS PF | CRICKET+ | 3109830 | CRICKET+ 10 5 C/I 840 MARINE | CRICKET+ 10 5 C/I 840 MARINE | 296 | 0 | 0 | 0 | 0 | 0 | 1 | 0 | 0 | 1 | 1 | 0.71 | 0.8 | KG | 0.001 | M3 | 0.105 | 0.105 | 0.08 | M | 8018367706253 | 94054239 | Laiton | Laiton | Série d'appareils à encastrer au sol de profondeur réduite | Série d'appareils à encastrer au sol de profondeur réduite de classe I, composés de : ¬ Boîtier en aluminium moulé sous pression anodisé et peint en noir ¬ Dissipateur thermique en aluminium ¬ Optiques symétriques, asymétriques et double asymétrique ¬ Joint en silicone antivieillissement à haute capacité d'élasticité ¬ Diffuseur en verre plat extra clair trempé securit ¬ Anneau de fermeture en aluminium moulé sous pression peint ¬ Version INOX avec anneau de fermeture en fonte d'aluminium recouvert d'une collerette en acier INOX AISI 316 ¬ Système de connexion au secteur étanche WATER STOP | Encastrés de sol | Serie grondinbouwarmaturen met geringe inbouwdiepte | Serie klasse I grondinbouwarmaturen met geringe inbouwdiepte, bestaande uit: ¬ Behuizing van geanodiseerd en zwart gelakt spuitgietaluminium ¬ Koellichaam van aluminium ¬ Optische groep bestaande uit lenzen van technopolymeer met zeer hoge lichtdoorgave ¬ Pakking van slijtvast siliconen, met zeer hoge elastische terugveer-capaciteit ¬ Afscherming van extra helder vlak gehard veiligheidsglas ¬ Sluitring van spuitgiet aluminium ¬ Sluitring van spuitgiet aluminium bekleed met Rvs AISI 316 (versies INOX) ¬ Waterdichte kabelaansluiting, WATER STOP | Grondinbouw | https://www.performanceinlighting.com/media2/img/prodotti/FULL/CRICKET_P_10_BR_angle_01.jpg | Cricket+ 10 marine.jpg | http://www.performanceinlighting.com/fr/fr/prod-3109830 | http://www.performanceinlighting.com/nl/nl/prod-3109830 | YES | YES |  | Phase In | 3109830
OUTDOOR | ARCHITECTURAL | O AR INGROUNDS PF | CRICKET+ | 3111887 | CRICKET+ 10 5 C/I 927 AN96 | CRICKET+ 10 5 C/I 927 ANTRACIET | 228 | 0 | 0 | 0 | 0 | 0 | 1 | 0 | 0 | 1 | 1 | 0.58 | 0.68 | KG | 0.001 | M3 | 0.105 | 0.105 | 0.08 | M | 8018367709575 | 94054239 | Anthracite | Antraciet | Série d'appareils à encastrer au sol de profondeur réduite | Série d'appareils à encastrer au sol de profondeur réduite de classe I, composés de : ¬ Boîtier en aluminium moulé sous pression anodisé et peint en noir ¬ Dissipateur thermique en aluminium ¬ Optiques symétriques, asymétriques et double asymétrique ¬ Joint en silicone antivieillissement à haute capacité d'élasticité ¬ Diffuseur en verre plat extra clair trempé securit ¬ Anneau de fermeture en aluminium moulé sous pression peint ¬ Version INOX avec anneau de fermeture en fonte d'aluminium recouvert d'une collerette en acier INOX AISI 316 ¬ Système de connexion au secteur étanche WATER STOP | Encastrés de sol | Serie grondinbouwarmaturen met geringe inbouwdiepte | Serie klasse I grondinbouwarmaturen met geringe inbouwdiepte, bestaande uit: ¬ Behuizing van geanodiseerd en zwart gelakt spuitgietaluminium ¬ Koellichaam van aluminium ¬ Optische groep bestaande uit lenzen van technopolymeer met zeer hoge lichtdoorgave ¬ Pakking van slijtvast siliconen, met zeer hoge elastische terugveer-capaciteit ¬ Afscherming van extra helder vlak gehard veiligheidsglas ¬ Sluitring van spuitgiet aluminium ¬ Sluitring van spuitgiet aluminium bekleed met Rvs AISI 316 (versies INOX) ¬ Waterdichte kabelaansluiting, WATER STOP | Grondinbouw | https://cdn.light-performer.com/product_images/CRICKET_P_15_AN96_ANGLE_01_lp.jpg | Cricket+ 10 ant.jpg | http://www.performanceinlighting.com/fr/fr/prod-3111887 | http://www.performanceinlighting.com/nl/nl/prod-3111887 | NO | YES |  | Phase In | 3111887
OUTDOOR | ARCHITECTURAL | O AR INGROUNDS PF | CRICKET+ | 3111884 | CRICKET+ 10 5 C/I 927 INOX | CRICKET+ 10 5 C/I 927 RVS | 296 | 0 | 0 | 0 | 0 | 0 | 1 | 0 | 0 | 1 | 1 | 0.698 | 0.78 | KG | 0.001 | M3 | 0.105 | 0.105 | 0.08 | M | 8018367709544 | 94054239 | Inox | Inox | Série d'appareils à encastrer au sol de profondeur réduite | Série d'appareils à encastrer au sol de profondeur réduite de classe I, composés de : ¬ Boîtier en aluminium moulé sous pression anodisé et peint en noir ¬ Dissipateur thermique en aluminium ¬ Optiques symétriques, asymétriques et double asymétrique ¬ Joint en silicone antivieillissement à haute capacité d'élasticité ¬ Diffuseur en verre plat extra clair trempé securit ¬ Anneau de fermeture en aluminium moulé sous pression peint ¬ Version INOX avec anneau de fermeture en fonte d'aluminium recouvert d'une collerette en acier INOX AISI 316 ¬ Système de connexion au secteur étanche WATER STOP | Encastrés de sol | Serie grondinbouwarmaturen met geringe inbouwdiepte | Serie klasse I grondinbouwarmaturen met geringe inbouwdiepte, bestaande uit: ¬ Behuizing van geanodiseerd en zwart gelakt spuitgietaluminium ¬ Koellichaam van aluminium ¬ Optische groep bestaande uit lenzen van technopolymeer met zeer hoge lichtdoorgave ¬ Pakking van slijtvast siliconen, met zeer hoge elastische terugveer-capaciteit ¬ Afscherming van extra helder vlak gehard veiligheidsglas ¬ Sluitring van spuitgiet aluminium ¬ Sluitring van spuitgiet aluminium bekleed met Rvs AISI 316 (versies INOX) ¬ Waterdichte kabelaansluiting, WATER STOP | Grondinbouw | https://cdn.light-performer.com/product_images/CRICKET_P_15_RVS_ANGLE_01_lp.jpg | Cricket+ 10 inox.jpg | http://www.performanceinlighting.com/fr/fr/prod-3111884 | http://www.performanceinlighting.com/nl/nl/prod-3111884 | NO | YES |  | Phase In | 3111884
OUTDOOR | ARCHITECTURAL | O AR INGROUNDS PF | CRICKET+ | 3111890 | CRICKET+ 10 5 C/I 927 MARINE | CRICKET+ 10 5 C/I 927 MARINE | 296 | 0 | 0 | 0 | 0 | 0 | 1 | 0 | 0 | 1 | 1 | 0.71 | 0.8 | KG | 0.882 | M3 | 0.105 | 0.105 | 0.08 | M | 8018367709605 | 94054239 | Laiton | Laiton | Série d'appareils à encastrer au sol de profondeur réduite | Série d'appareils à encastrer au sol de profondeur réduite de classe I, composés de : ¬ Boîtier en aluminium moulé sous pression anodisé et peint en noir ¬ Dissipateur thermique en aluminium ¬ Optiques symétriques, asymétriques et double asymétrique ¬ Joint en silicone antivieillissement à haute capacité d'élasticité ¬ Diffuseur en verre plat extra clair trempé securit ¬ Anneau de fermeture en aluminium moulé sous pression peint ¬ Version INOX avec anneau de fermeture en fonte d'aluminium recouvert d'une collerette en acier INOX AISI 316 ¬ Système de connexion au secteur étanche WATER STOP | Encastrés de sol | Serie grondinbouwarmaturen met geringe inbouwdiepte | Serie klasse I grondinbouwarmaturen met geringe inbouwdiepte, bestaande uit: ¬ Behuizing van geanodiseerd en zwart gelakt spuitgietaluminium ¬ Koellichaam van aluminium ¬ Optische groep bestaande uit lenzen van technopolymeer met zeer hoge lichtdoorgave ¬ Pakking van slijtvast siliconen, met zeer hoge elastische terugveer-capaciteit ¬ Afscherming van extra helder vlak gehard veiligheidsglas ¬ Sluitring van spuitgiet aluminium ¬ Sluitring van spuitgiet aluminium bekleed met Rvs AISI 316 (versies INOX) ¬ Waterdichte kabelaansluiting, WATER STOP | Grondinbouw | https://www.performanceinlighting.com/media2/img/prodotti/FULL/CRICKET_P_10_BR_angle_01.jpg | Cricket+ 10 marine.jpg | http://www.performanceinlighting.com/fr/fr/prod-3111890 | http://www.performanceinlighting.com/nl/nl/prod-3111890 | NO | YES |  | Phase In | 3111890
OUTDOOR | ARCHITECTURAL | O AR INGROUNDS PF | CRICKET+ | 3109823 | CRICKET+ 10 5 C/M 830 AN96 | CRICKET+ 10 5 C/M 830 ANTRACIET | 228 | 0 | 0 | 0 | 0 | 0 | 1 | 0 | 0 | 1 | 1 | 0.58 | 0.68 | KG | 0.001 | M3 | 0.105 | 0.105 | 0.08 | M | 8018367706185 | 94054239 | Anthracite | Antraciet | Série d'appareils à encastrer au sol de profondeur réduite | Série d'appareils à encastrer au sol de profondeur réduite de classe I, composés de : ¬ Boîtier en aluminium moulé sous pression anodisé et peint en noir ¬ Dissipateur thermique en aluminium ¬ Optiques symétriques, asymétriques et double asymétrique ¬ Joint en silicone antivieillissement à haute capacité d'élasticité ¬ Diffuseur en verre plat extra clair trempé securit ¬ Anneau de fermeture en aluminium moulé sous pression peint ¬ Version INOX avec anneau de fermeture en fonte d'aluminium recouvert d'une collerette en acier INOX AISI 316 ¬ Système de connexion au secteur étanche WATER STOP | Encastrés de sol | Serie grondinbouwarmaturen met geringe inbouwdiepte | Serie klasse I grondinbouwarmaturen met geringe inbouwdiepte, bestaande uit: ¬ Behuizing van geanodiseerd en zwart gelakt spuitgietaluminium ¬ Koellichaam van aluminium ¬ Optische groep bestaande uit lenzen van technopolymeer met zeer hoge lichtdoorgave ¬ Pakking van slijtvast siliconen, met zeer hoge elastische terugveer-capaciteit ¬ Afscherming van extra helder vlak gehard veiligheidsglas ¬ Sluitring van spuitgiet aluminium ¬ Sluitring van spuitgiet aluminium bekleed met Rvs AISI 316 (versies INOX) ¬ Waterdichte kabelaansluiting, WATER STOP | Grondinbouw | https://cdn.light-performer.com/product_images/CRICKET_P_15_AN96_ANGLE_01_lp.jpg | Cricket+ 10 ant.jpg | http://www.performanceinlighting.com/fr/fr/prod-3109823 | http://www.performanceinlighting.com/nl/nl/prod-3109823 | YES | YES |  | Phase In | 3109823
OUTDOOR | ARCHITECTURAL | O AR INGROUNDS PF | CRICKET+ | 3109817 | CRICKET+ 10 5 C/M 830 INOX | CRICKET+ 10 5 C/M 830 RVS | 296 | 0 | 0 | 0 | 0 | 0 | 1 | 0 | 0 | 1 | 1 | 0.698 | 0.78 | KG | 0.001 | M3 | 0.105 | 0.105 | 0.08 | M | 8018367706123 | 94054239 | Inox | Inox | Série d'appareils à encastrer au sol de profondeur réduite | Série d'appareils à encastrer au sol de profondeur réduite de classe I, composés de : ¬ Boîtier en aluminium moulé sous pression anodisé et peint en noir ¬ Dissipateur thermique en aluminium ¬ Optiques symétriques, asymétriques et double asymétrique ¬ Joint en silicone antivieillissement à haute capacité d'élasticité ¬ Diffuseur en verre plat extra clair trempé securit ¬ Anneau de fermeture en aluminium moulé sous pression peint ¬ Version INOX avec anneau de fermeture en fonte d'aluminium recouvert d'une collerette en acier INOX AISI 316 ¬ Système de connexion au secteur étanche WATER STOP | Encastrés de sol | Serie grondinbouwarmaturen met geringe inbouwdiepte | Serie klasse I grondinbouwarmaturen met geringe inbouwdiepte, bestaande uit: ¬ Behuizing van geanodiseerd en zwart gelakt spuitgietaluminium ¬ Koellichaam van aluminium ¬ Optische groep bestaande uit lenzen van technopolymeer met zeer hoge lichtdoorgave ¬ Pakking van slijtvast siliconen, met zeer hoge elastische terugveer-capaciteit ¬ Afscherming van extra helder vlak gehard veiligheidsglas ¬ Sluitring van spuitgiet aluminium ¬ Sluitring van spuitgiet aluminium bekleed met Rvs AISI 316 (versies INOX) ¬ Waterdichte kabelaansluiting, WATER STOP | Grondinbouw | https://cdn.light-performer.com/product_images/CRICKET_P_15_RVS_ANGLE_01_lp.jpg | Cricket+ 10 inox.jpg | http://www.performanceinlighting.com/fr/fr/prod-3109817 | http://www.performanceinlighting.com/nl/nl/prod-3109817 | YES | YES |  | Phase In | 3109817
OUTDOOR | ARCHITECTURAL | O AR INGROUNDS PF | CRICKET+ | 3109829 | CRICKET+ 10 5 C/M 830 MARINE | CRICKET+ 10 5 C/M 830 MARINE | 296 | 0 | 0 | 0 | 0 | 0 | 1 | 0 | 0 | 1 | 1 | 0.71 | 0.8 | KG | 0.001 | M3 | 0.105 | 0.105 | 0.08 | M | 8018367706246 | 94054239 | Laiton | Laiton | Série d'appareils à encastrer au sol de profondeur réduite | Série d'appareils à encastrer au sol de profondeur réduite de classe I, composés de : ¬ Boîtier en aluminium moulé sous pression anodisé et peint en noir ¬ Dissipateur thermique en aluminium ¬ Optiques symétriques, asymétriques et double asymétrique ¬ Joint en silicone antivieillissement à haute capacité d'élasticité ¬ Diffuseur en verre plat extra clair trempé securit ¬ Anneau de fermeture en aluminium moulé sous pression peint ¬ Version INOX avec anneau de fermeture en fonte d'aluminium recouvert d'une collerette en acier INOX AISI 316 ¬ Système de connexion au secteur étanche WATER STOP | Encastrés de sol | Serie grondinbouwarmaturen met geringe inbouwdiepte | Serie klasse I grondinbouwarmaturen met geringe inbouwdiepte, bestaande uit: ¬ Behuizing van geanodiseerd en zwart gelakt spuitgietaluminium ¬ Koellichaam van aluminium ¬ Optische groep bestaande uit lenzen van technopolymeer met zeer hoge lichtdoorgave ¬ Pakking van slijtvast siliconen, met zeer hoge elastische terugveer-capaciteit ¬ Afscherming van extra helder vlak gehard veiligheidsglas ¬ Sluitring van spuitgiet aluminium ¬ Sluitring van spuitgiet aluminium bekleed met Rvs AISI 316 (versies INOX) ¬ Waterdichte kabelaansluiting, WATER STOP | Grondinbouw | https://www.performanceinlighting.com/media2/img/prodotti/FULL/CRICKET_P_10_BR_angle_01.jpg | Cricket+ 10 marine.jpg | http://www.performanceinlighting.com/fr/fr/prod-3109829 | http://www.performanceinlighting.com/nl/nl/prod-3109829 | YES | YES |  | Phase In | 3109829
OUTDOOR | ARCHITECTURAL | O AR INGROUNDS PF | CRICKET+ | 3109822 | CRICKET+ 10 5 C/M 840 AN96 | CRICKET+ 10 5 C/M 840 ANTRACIET | 228 | 0 | 0 | 0 | 0 | 0 | 1 | 0 | 0 | 1 | 1 | 0.58 | 0.68 | KG | 0.001 | M3 | 0.105 | 0.105 | 0.08 | M | 8018367706178 | 94054239 | Anthracite | Antraciet | Série d'appareils à encastrer au sol de profondeur réduite | Série d'appareils à encastrer au sol de profondeur réduite de classe I, composés de : ¬ Boîtier en aluminium moulé sous pression anodisé et peint en noir ¬ Dissipateur thermique en aluminium ¬ Optiques symétriques, asymétriques et double asymétrique ¬ Joint en silicone antivieillissement à haute capacité d'élasticité ¬ Diffuseur en verre plat extra clair trempé securit ¬ Anneau de fermeture en aluminium moulé sous pression peint ¬ Version INOX avec anneau de fermeture en fonte d'aluminium recouvert d'une collerette en acier INOX AISI 316 ¬ Système de connexion au secteur étanche WATER STOP | Encastrés de sol | Serie grondinbouwarmaturen met geringe inbouwdiepte | Serie klasse I grondinbouwarmaturen met geringe inbouwdiepte, bestaande uit: ¬ Behuizing van geanodiseerd en zwart gelakt spuitgietaluminium ¬ Koellichaam van aluminium ¬ Optische groep bestaande uit lenzen van technopolymeer met zeer hoge lichtdoorgave ¬ Pakking van slijtvast siliconen, met zeer hoge elastische terugveer-capaciteit ¬ Afscherming van extra helder vlak gehard veiligheidsglas ¬ Sluitring van spuitgiet aluminium ¬ Sluitring van spuitgiet aluminium bekleed met Rvs AISI 316 (versies INOX) ¬ Waterdichte kabelaansluiting, WATER STOP | Grondinbouw | https://cdn.light-performer.com/product_images/CRICKET_P_15_AN96_ANGLE_01_lp.jpg | Cricket+ 10 ant.jpg | http://www.performanceinlighting.com/fr/fr/prod-3109822 | http://www.performanceinlighting.com/nl/nl/prod-3109822 | YES | YES |  | Phase In | 3109822
OUTDOOR | ARCHITECTURAL | O AR INGROUNDS PF | CRICKET+ | 3109816 | CRICKET+ 10 5 C/M 840 INOX | CRICKET+ 10 5 C/M 840 RVS | 296 | 0 | 0 | 0 | 0 | 0 | 1 | 0 | 0 | 1 | 1 | 0.698 | 0.78 | KG | 0.001 | M3 | 0.105 | 0.105 | 0.08 | M | 8018367706116 | 94054239 | Inox | Inox | Série d'appareils à encastrer au sol de profondeur réduite | Série d'appareils à encastrer au sol de profondeur réduite de classe I, composés de : ¬ Boîtier en aluminium moulé sous pression anodisé et peint en noir ¬ Dissipateur thermique en aluminium ¬ Optiques symétriques, asymétriques et double asymétrique ¬ Joint en silicone antivieillissement à haute capacité d'élasticité ¬ Diffuseur en verre plat extra clair trempé securit ¬ Anneau de fermeture en aluminium moulé sous pression peint ¬ Version INOX avec anneau de fermeture en fonte d'aluminium recouvert d'une collerette en acier INOX AISI 316 ¬ Système de connexion au secteur étanche WATER STOP | Encastrés de sol | Serie grondinbouwarmaturen met geringe inbouwdiepte | Serie klasse I grondinbouwarmaturen met geringe inbouwdiepte, bestaande uit: ¬ Behuizing van geanodiseerd en zwart gelakt spuitgietaluminium ¬ Koellichaam van aluminium ¬ Optische groep bestaande uit lenzen van technopolymeer met zeer hoge lichtdoorgave ¬ Pakking van slijtvast siliconen, met zeer hoge elastische terugveer-capaciteit ¬ Afscherming van extra helder vlak gehard veiligheidsglas ¬ Sluitring van spuitgiet aluminium ¬ Sluitring van spuitgiet aluminium bekleed met Rvs AISI 316 (versies INOX) ¬ Waterdichte kabelaansluiting, WATER STOP | Grondinbouw | https://cdn.light-performer.com/product_images/CRICKET_P_15_RVS_ANGLE_01_lp.jpg | Cricket+ 10 inox.jpg | http://www.performanceinlighting.com/fr/fr/prod-3109816 | http://www.performanceinlighting.com/nl/nl/prod-3109816 | YES | YES |  | Phase In | 3109816
OUTDOOR | ARCHITECTURAL | O AR INGROUNDS PF | CRICKET+ | 3109828 | CRICKET+ 10 5 C/M 840 MARINE | CRICKET+ 10 5 C/M 840 MARINE | 296 | 0 | 0 | 0 | 0 | 0 | 1 | 0 | 0 | 1 | 1 | 0.71 | 0.8 | KG | 0.001 | M3 | 0.105 | 0.105 | 0.08 | M | 8018367706222 | 94054239 | Laiton | Laiton | Série d'appareils à encastrer au sol de profondeur réduite | Série d'appareils à encastrer au sol de profondeur réduite de classe I, composés de : ¬ Boîtier en aluminium moulé sous pression anodisé et peint en noir ¬ Dissipateur thermique en aluminium ¬ Optiques symétriques, asymétriques et double asymétrique ¬ Joint en silicone antivieillissement à haute capacité d'élasticité ¬ Diffuseur en verre plat extra clair trempé securit ¬ Anneau de fermeture en aluminium moulé sous pression peint ¬ Version INOX avec anneau de fermeture en fonte d'aluminium recouvert d'une collerette en acier INOX AISI 316 ¬ Système de connexion au secteur étanche WATER STOP | Encastrés de sol | Serie grondinbouwarmaturen met geringe inbouwdiepte | Serie klasse I grondinbouwarmaturen met geringe inbouwdiepte, bestaande uit: ¬ Behuizing van geanodiseerd en zwart gelakt spuitgietaluminium ¬ Koellichaam van aluminium ¬ Optische groep bestaande uit lenzen van technopolymeer met zeer hoge lichtdoorgave ¬ Pakking van slijtvast siliconen, met zeer hoge elastische terugveer-capaciteit ¬ Afscherming van extra helder vlak gehard veiligheidsglas ¬ Sluitring van spuitgiet aluminium ¬ Sluitring van spuitgiet aluminium bekleed met Rvs AISI 316 (versies INOX) ¬ Waterdichte kabelaansluiting, WATER STOP | Grondinbouw | https://www.performanceinlighting.com/media2/img/prodotti/FULL/CRICKET_P_10_BR_angle_01.jpg | Cricket+ 10 marine.jpg | http://www.performanceinlighting.com/fr/fr/prod-3109828 | http://www.performanceinlighting.com/nl/nl/prod-3109828 | YES | YES |  | Phase In | 3109828
OUTDOOR | ARCHITECTURAL | O AR INGROUNDS PF | CRICKET+ | 3111886 | CRICKET+ 10 5 C/M 927 AN96 | CRICKET+ 10 5 C/M 927 ANTRACIET | 228 | 0 | 0 | 0 | 0 | 0 | 1 | 0 | 0 | 1 | 1 | 0.58 | 0.68 | KG | 0.001 | M3 | 0.105 | 0.105 | 0.08 | M | 8018367709568 | 94054239 | Anthracite | Antraciet | Série d'appareils à encastrer au sol de profondeur réduite | Série d'appareils à encastrer au sol de profondeur réduite de classe I, composés de : ¬ Boîtier en aluminium moulé sous pression anodisé et peint en noir ¬ Dissipateur thermique en aluminium ¬ Optiques symétriques, asymétriques et double asymétrique ¬ Joint en silicone antivieillissement à haute capacité d'élasticité ¬ Diffuseur en verre plat extra clair trempé securit ¬ Anneau de fermeture en aluminium moulé sous pression peint ¬ Version INOX avec anneau de fermeture en fonte d'aluminium recouvert d'une collerette en acier INOX AISI 316 ¬ Système de connexion au secteur étanche WATER STOP | Encastrés de sol | Serie grondinbouwarmaturen met geringe inbouwdiepte | Serie klasse I grondinbouwarmaturen met geringe inbouwdiepte, bestaande uit: ¬ Behuizing van geanodiseerd en zwart gelakt spuitgietaluminium ¬ Koellichaam van aluminium ¬ Optische groep bestaande uit lenzen van technopolymeer met zeer hoge lichtdoorgave ¬ Pakking van slijtvast siliconen, met zeer hoge elastische terugveer-capaciteit ¬ Afscherming van extra helder vlak gehard veiligheidsglas ¬ Sluitring van spuitgiet aluminium ¬ Sluitring van spuitgiet aluminium bekleed met Rvs AISI 316 (versies INOX) ¬ Waterdichte kabelaansluiting, WATER STOP | Grondinbouw | https://cdn.light-performer.com/product_images/CRICKET_P_15_AN96_ANGLE_01_lp.jpg | Cricket+ 10 ant.jpg | http://www.performanceinlighting.com/fr/fr/prod-3111886 | http://www.performanceinlighting.com/nl/nl/prod-3111886 | NO | YES |  | Phase In | 3111886
OUTDOOR | ARCHITECTURAL | O AR INGROUNDS PF | CRICKET+ | 3111883 | CRICKET+ 10 5 C/M 927 INOX | CRICKET+ 10 5 C/M 927 RVS | 296 | 0 | 0 | 0 | 0 | 0 | 1 | 0 | 0 | 1 | 1 | 0.698 | 0.78 | KG | 0.001 | M3 | 0.105 | 0.105 | 0.08 | M | 8018367709537 | 94054239 | Inox | Inox | Série d'appareils à encastrer au sol de profondeur réduite | Série d'appareils à encastrer au sol de profondeur réduite de classe I, composés de : ¬ Boîtier en aluminium moulé sous pression anodisé et peint en noir ¬ Dissipateur thermique en aluminium ¬ Optiques symétriques, asymétriques et double asymétrique ¬ Joint en silicone antivieillissement à haute capacité d'élasticité ¬ Diffuseur en verre plat extra clair trempé securit ¬ Anneau de fermeture en aluminium moulé sous pression peint ¬ Version INOX avec anneau de fermeture en fonte d'aluminium recouvert d'une collerette en acier INOX AISI 316 ¬ Système de connexion au secteur étanche WATER STOP | Encastrés de sol | Serie grondinbouwarmaturen met geringe inbouwdiepte | Serie klasse I grondinbouwarmaturen met geringe inbouwdiepte, bestaande uit: ¬ Behuizing van geanodiseerd en zwart gelakt spuitgietaluminium ¬ Koellichaam van aluminium ¬ Optische groep bestaande uit lenzen van technopolymeer met zeer hoge lichtdoorgave ¬ Pakking van slijtvast siliconen, met zeer hoge elastische terugveer-capaciteit ¬ Afscherming van extra helder vlak gehard veiligheidsglas ¬ Sluitring van spuitgiet aluminium ¬ Sluitring van spuitgiet aluminium bekleed met Rvs AISI 316 (versies INOX) ¬ Waterdichte kabelaansluiting, WATER STOP | Grondinbouw | https://cdn.light-performer.com/product_images/CRICKET_P_15_RVS_ANGLE_01_lp.jpg | Cricket+ 10 inox.jpg | http://www.performanceinlighting.com/fr/fr/prod-3111883 | http://www.performanceinlighting.com/nl/nl/prod-3111883 | NO | YES |  | Phase In | 3111883
OUTDOOR | ARCHITECTURAL | O AR INGROUNDS PF | CRICKET+ | 3111889 | CRICKET+ 10 5 C/M 927 MARINE | CRICKET+ 10 5 C/M 927 MARINE | 296 | 0 | 0 | 0 | 0 | 0 | 1 | 0 | 0 | 1 | 1 | 0.71 | 0.8 | KG | 0.882 | M3 | 0.105 | 0.105 | 0.08 | M | 8018367709599 | 94054239 | Laiton | Laiton | Série d'appareils à encastrer au sol de profondeur réduite | Série d'appareils à encastrer au sol de profondeur réduite de classe I, composés de : ¬ Boîtier en aluminium moulé sous pression anodisé et peint en noir ¬ Dissipateur thermique en aluminium ¬ Optiques symétriques, asymétriques et double asymétrique ¬ Joint en silicone antivieillissement à haute capacité d'élasticité ¬ Diffuseur en verre plat extra clair trempé securit ¬ Anneau de fermeture en aluminium moulé sous pression peint ¬ Version INOX avec anneau de fermeture en fonte d'aluminium recouvert d'une collerette en acier INOX AISI 316 ¬ Système de connexion au secteur étanche WATER STOP | Encastrés de sol | Serie grondinbouwarmaturen met geringe inbouwdiepte | Serie klasse I grondinbouwarmaturen met geringe inbouwdiepte, bestaande uit: ¬ Behuizing van geanodiseerd en zwart gelakt spuitgietaluminium ¬ Koellichaam van aluminium ¬ Optische groep bestaande uit lenzen van technopolymeer met zeer hoge lichtdoorgave ¬ Pakking van slijtvast siliconen, met zeer hoge elastische terugveer-capaciteit ¬ Afscherming van extra helder vlak gehard veiligheidsglas ¬ Sluitring van spuitgiet aluminium ¬ Sluitring van spuitgiet aluminium bekleed met Rvs AISI 316 (versies INOX) ¬ Waterdichte kabelaansluiting, WATER STOP | Grondinbouw | https://www.performanceinlighting.com/media2/img/prodotti/FULL/CRICKET_P_10_BR_angle_01.jpg | Cricket+ 10 marine.jpg | http://www.performanceinlighting.com/fr/fr/prod-3111889 | http://www.performanceinlighting.com/nl/nl/prod-3111889 | NO | YES |  | Phase In | 3111889
OUTDOOR | ARCHITECTURAL | O AR INGROUNDS AC | CRICKET+ | 3109879 | CRICKET+ 10 BOITIER | CRICKET+ 10 INBOUWDOOS | 23 | 0 | 0 | 0 | 0 | 0 | 0 | 0 | 0 | 1 | 1 | 0.27 | 0.3 | KG | 0.003 | M3 | 160 | 160 | 110 | MM | 8018367706338 | 94059200 |  |  | Encastrés de sol | Encastrés de sol | Encastrés de sol | Grondinbouw | Grondinbouw | Grondinbouw | https://www.performanceinlighting.com/media2/img/prodotti/FULL/CRICKET_P_10_RECESSED_BOX_FAS_04.JPG | CRICKET_P_10_RECESSED_BOX_FAS_04.jpg |  |  | YES | YES |  | Phase In | 3109879
OUTDOOR | ARCHITECTURAL | O AR INGROUNDS PF | CRICKET+ | 3112274 | CRICKET+ 10 C/M 6,5 RGBW AN96 DMX | CRICKET+ 10 C/M 6,5 RGBW ANTRACIET DMX | 550 | 0 | 0 | 0 | 0 | 0 | 1 | 0 | 0 | 1 | 1 | 0.698 | 0.78 | KG | 0.001 | M3 | 0.105 | 0.105 | 0.08 | M | 8018367711479 | 94054239 | Anthracite | Antraciet | Série d'appareils à encastrer au sol de profondeur réduite | Série d'appareils à encastrer au sol de profondeur réduite de classe I, composés de : ¬ Boîtier en aluminium moulé sous pression anodisé et peint en noir ¬ Dissipateur thermique en aluminium ¬ Optiques symétriques, asymétriques et double asymétrique ¬ Joint en silicone antivieillissement à haute capacité d'élasticité ¬ Diffuseur en verre plat extra clair trempé securit ¬ Anneau de fermeture en aluminium moulé sous pression peint ¬ Version INOX avec anneau de fermeture en fonte d'aluminium recouvert d'une collerette en acier INOX AISI 316 ¬ Système de connexion au secteur étanche WATER STOP | Encastrés de sol | Serie grondinbouwarmaturen met geringe inbouwdiepte | Serie klasse I grondinbouwarmaturen met geringe inbouwdiepte, bestaande uit: ¬ Behuizing van geanodiseerd en zwart gelakt spuitgietaluminium ¬ Koellichaam van aluminium ¬ Optische groep bestaande uit lenzen van technopolymeer met zeer hoge lichtdoorgave ¬ Pakking van slijtvast siliconen, met zeer hoge elastische terugveer-capaciteit ¬ Afscherming van extra helder vlak gehard veiligheidsglas ¬ Sluitring van spuitgiet aluminium ¬ Sluitring van spuitgiet aluminium bekleed met Rvs AISI 316 (versies INOX) ¬ Waterdichte kabelaansluiting, WATER STOP | Grondinbouw | https://cdn.light-performer.com/product_images/CRICKET_P_10_AN_angle_01_lp.jpg | Cricket+ 10 ant.jpg | http://www.performanceinlighting.com/fr/fr/prod-3112274 | http://www.performanceinlighting.com/nl/nl/prod-3112274 | YES | YES |  | Phase In | 3112274
OUTDOOR | ARCHITECTURAL | O AR INGROUNDS PF | CRICKET+ | 3112273 | CRICKET+ 10 C/M 6,5 RGBW INOX DMX | CRICKET+ 10 C/M 6,5 RGBW RVS DMX | 600 | 0 | 0 | 0 | 0 | 0 | 1 | 0 | 0 | 1 | 1 | 0.698 | 0.78 | KG | 0.001 | M3 | 0.105 | 0.105 | 0.08 | M | 8018367711462 | 94054239 | Inox | Inox | Série d'appareils à encastrer au sol de profondeur réduite | Série d'appareils à encastrer au sol de profondeur réduite de classe I, composés de : ¬ Boîtier en aluminium moulé sous pression anodisé et peint en noir ¬ Dissipateur thermique en aluminium ¬ Optiques symétriques, asymétriques et double asymétrique ¬ Joint en silicone antivieillissement à haute capacité d'élasticité ¬ Diffuseur en verre plat extra clair trempé securit ¬ Anneau de fermeture en aluminium moulé sous pression peint ¬ Version INOX avec anneau de fermeture en fonte d'aluminium recouvert d'une collerette en acier INOX AISI 316 ¬ Système de connexion au secteur étanche WATER STOP | Encastrés de sol | Serie grondinbouwarmaturen met geringe inbouwdiepte | Serie klasse I grondinbouwarmaturen met geringe inbouwdiepte, bestaande uit: ¬ Behuizing van geanodiseerd en zwart gelakt spuitgietaluminium ¬ Koellichaam van aluminium ¬ Optische groep bestaande uit lenzen van technopolymeer met zeer hoge lichtdoorgave ¬ Pakking van slijtvast siliconen, met zeer hoge elastische terugveer-capaciteit ¬ Afscherming van extra helder vlak gehard veiligheidsglas ¬ Sluitring van spuitgiet aluminium ¬ Sluitring van spuitgiet aluminium bekleed met Rvs AISI 316 (versies INOX) ¬ Waterdichte kabelaansluiting, WATER STOP | Grondinbouw | https://cdn.light-performer.com/product_images/CRICKET_P_10_INOX_angle_01_lp.jpg | Cricket+ 10 inox.jpg | http://www.performanceinlighting.com/fr/fr/prod-3112273 | http://www.performanceinlighting.com/nl/nl/prod-3112273 | YES | YES |  | Phase In | 3112273
OUTDOOR | ARCHITECTURAL | O AR INGROUNDS PF | CRICKET+ | 3112275 | CRICKET+ 10 C/M 6,5 RGBW MARINE DMX | CRICKET+ 10 C/M 6,5 RGBW MARINE DMX | 600 | 0 | 0 | 0 | 0 | 0 | 1 | 0 | 0 | 1 | 1 | 0.698 | 0.78 | KG | 0.001 | M3 | 0.105 | 0.105 | 0.08 | M | 8018367711486 | 94054239 | Laiton | Laiton | Série d'appareils à encastrer au sol de profondeur réduite | Série d'appareils à encastrer au sol de profondeur réduite de classe I, composés de : ¬ Boîtier en aluminium moulé sous pression anodisé et peint en noir ¬ Dissipateur thermique en aluminium ¬ Optiques symétriques, asymétriques et double asymétrique ¬ Joint en silicone antivieillissement à haute capacité d'élasticité ¬ Diffuseur en verre plat extra clair trempé securit ¬ Anneau de fermeture en aluminium moulé sous pression peint ¬ Version INOX avec anneau de fermeture en fonte d'aluminium recouvert d'une collerette en acier INOX AISI 316 ¬ Système de connexion au secteur étanche WATER STOP | Encastrés de sol | Serie grondinbouwarmaturen met geringe inbouwdiepte | Serie klasse I grondinbouwarmaturen met geringe inbouwdiepte, bestaande uit: ¬ Behuizing van geanodiseerd en zwart gelakt spuitgietaluminium ¬ Koellichaam van aluminium ¬ Optische groep bestaande uit lenzen van technopolymeer met zeer hoge lichtdoorgave ¬ Pakking van slijtvast siliconen, met zeer hoge elastische terugveer-capaciteit ¬ Afscherming van extra helder vlak gehard veiligheidsglas ¬ Sluitring van spuitgiet aluminium ¬ Sluitring van spuitgiet aluminium bekleed met Rvs AISI 316 (versies INOX) ¬ Waterdichte kabelaansluiting, WATER STOP | Grondinbouw | https://cdn.light-performer.com/product_images/CRICKET_P_10_BR_angle_01_lp.jpg | Cricket+ 10 marine.jpg | http://www.performanceinlighting.com/fr/fr/prod-3112275 | http://www.performanceinlighting.com/nl/nl/prod-3112275 | YES | YES |  | Phase In | 3112275
OUTDOOR | ARCHITECTURAL | O AR INGROUNDS PF | CRICKET+ | 3112277 | CRICKET+ 10 C/M 7 TUN. WHITE AN96 DMX | CRICKET+ 10 C/M 7 TUNABLE WHITE DMX ANTR | 550 | 0 | 0 | 0 | 0 | 0 | 1 | 0 | 0 | 1 | 1 | 0.698 | 0.78 | KG | 0.001 | M3 | 0.105 | 0.105 | 0.08 | M | 8018367711509 | 94054239 | Anthracite | Antraciet | Série d'appareils à encastrer au sol de profondeur réduite | Série d'appareils à encastrer au sol de profondeur réduite de classe I, composés de : ¬ Boîtier en aluminium moulé sous pression anodisé et peint en noir ¬ Dissipateur thermique en aluminium ¬ Optiques symétriques, asymétriques et double asymétrique ¬ Joint en silicone antivieillissement à haute capacité d'élasticité ¬ Diffuseur en verre plat extra clair trempé securit ¬ Anneau de fermeture en aluminium moulé sous pression peint ¬ Version INOX avec anneau de fermeture en fonte d'aluminium recouvert d'une collerette en acier INOX AISI 316 ¬ Système de connexion au secteur étanche WATER STOP | Encastrés de sol | Serie grondinbouwarmaturen met geringe inbouwdiepte | Serie klasse I grondinbouwarmaturen met geringe inbouwdiepte, bestaande uit: ¬ Behuizing van geanodiseerd en zwart gelakt spuitgietaluminium ¬ Koellichaam van aluminium ¬ Optische groep bestaande uit lenzen van technopolymeer met zeer hoge lichtdoorgave ¬ Pakking van slijtvast siliconen, met zeer hoge elastische terugveer-capaciteit ¬ Afscherming van extra helder vlak gehard veiligheidsglas ¬ Sluitring van spuitgiet aluminium ¬ Sluitring van spuitgiet aluminium bekleed met Rvs AISI 316 (versies INOX) ¬ Waterdichte kabelaansluiting, WATER STOP | Grondinbouw | https://cdn.light-performer.com/product_images/CRICKET_P_10_AN_angle_01_lp.jpg | Cricket+ 10 ant.jpg | http://www.performanceinlighting.com/fr/fr/prod-3112277 | http://www.performanceinlighting.com/nl/nl/prod-3112277 | YES | YES |  | Phase In | 3112277
OUTDOOR | ARCHITECTURAL | O AR INGROUNDS PF | CRICKET+ | 3112276 | CRICKET+ 10 C/M 7 TUN. WHITE INOX DMX | CRICKET+ 10 C/M 7 TUNABLE WHITE DMX RVS | 600 | 0 | 0 | 0 | 0 | 0 | 1 | 0 | 0 | 1 | 1 | 0.698 | 0.78 | KG | 0.001 | M3 | 0.105 | 0.105 | 0.08 | M | 8018367711493 | 94054239 | Inox | Inox | Série d'appareils à encastrer au sol de profondeur réduite | Série d'appareils à encastrer au sol de profondeur réduite de classe I, composés de : ¬ Boîtier en aluminium moulé sous pression anodisé et peint en noir ¬ Dissipateur thermique en aluminium ¬ Optiques symétriques, asymétriques et double asymétrique ¬ Joint en silicone antivieillissement à haute capacité d'élasticité ¬ Diffuseur en verre plat extra clair trempé securit ¬ Anneau de fermeture en aluminium moulé sous pression peint ¬ Version INOX avec anneau de fermeture en fonte d'aluminium recouvert d'une collerette en acier INOX AISI 316 ¬ Système de connexion au secteur étanche WATER STOP | Encastrés de sol | Serie grondinbouwarmaturen met geringe inbouwdiepte | Serie klasse I grondinbouwarmaturen met geringe inbouwdiepte, bestaande uit: ¬ Behuizing van geanodiseerd en zwart gelakt spuitgietaluminium ¬ Koellichaam van aluminium ¬ Optische groep bestaande uit lenzen van technopolymeer met zeer hoge lichtdoorgave ¬ Pakking van slijtvast siliconen, met zeer hoge elastische terugveer-capaciteit ¬ Afscherming van extra helder vlak gehard veiligheidsglas ¬ Sluitring van spuitgiet aluminium ¬ Sluitring van spuitgiet aluminium bekleed met Rvs AISI 316 (versies INOX) ¬ Waterdichte kabelaansluiting, WATER STOP | Grondinbouw | https://cdn.light-performer.com/product_images/CRICKET_P_10_INOX_angle_01_lp.jpg | Cricket+ 10 inox.jpg | http://www.performanceinlighting.com/fr/fr/prod-3112276 | http://www.performanceinlighting.com/nl/nl/prod-3112276 | YES | YES |  | Phase In | 3112276
OUTDOOR | ARCHITECTURAL | O AR INGROUNDS PF | CRICKET+ | 3112282 | CRICKET+ 10 C/M 7 TUN. WHITE MARIN DMX | CRICKET+ 10 C/M 7 TUN.WHITE DMX MARINE | 600 | 0 | 0 | 0 | 0 | 0 | 1 | 0 | 0 | 1 | 1 | 0.698 | 0.78 | KG | 0.001 | M3 | 0.105 | 0.105 | 0.08 | MM | 8018367711554 | 94054239 | Laiton | Laiton | Série d'appareils à encastrer au sol de profondeur réduite | Série d'appareils à encastrer au sol de profondeur réduite de classe I, composés de : ¬ Boîtier en aluminium moulé sous pression anodisé et peint en noir ¬ Dissipateur thermique en aluminium ¬ Optiques symétriques, asymétriques et double asymétrique ¬ Joint en silicone antivieillissement à haute capacité d'élasticité ¬ Diffuseur en verre plat extra clair trempé securit ¬ Anneau de fermeture en aluminium moulé sous pression peint ¬ Version INOX avec anneau de fermeture en fonte d'aluminium recouvert d'une collerette en acier INOX AISI 316 ¬ Système de connexion au secteur étanche WATER STOP | Encastrés de sol | Serie grondinbouwarmaturen met geringe inbouwdiepte | Serie klasse I grondinbouwarmaturen met geringe inbouwdiepte, bestaande uit: ¬ Behuizing van geanodiseerd en zwart gelakt spuitgietaluminium ¬ Koellichaam van aluminium ¬ Optische groep bestaande uit lenzen van technopolymeer met zeer hoge lichtdoorgave ¬ Pakking van slijtvast siliconen, met zeer hoge elastische terugveer-capaciteit ¬ Afscherming van extra helder vlak gehard veiligheidsglas ¬ Sluitring van spuitgiet aluminium ¬ Sluitring van spuitgiet aluminium bekleed met Rvs AISI 316 (versies INOX) ¬ Waterdichte kabelaansluiting, WATER STOP | Grondinbouw | https://cdn.light-performer.com/product_images/CRICKET_P_10_BR_angle_01_lp.jpg | Cricket+ 10 marine.jpg | http://www.performanceinlighting.com/fr/fr/prod-3112282 | http://www.performanceinlighting.com/nl/nl/prod-3112282 | YES | YES |  | Phase In | 3112282
OUTDOOR | ARCHITECTURAL | O AR INGROUNDS AC | CRICKET+ | 3113571 | CRICKET+ 10 RGBW BOITIER | CRICKET+ 10 INBOUWDOOS HOOG (TBV RGBW) | 28 | 0 | 0 | 0 | 0 | 0 | 0 | 0 | 0 | 1 | 1 | 0.355 | 0.355 | KG | 0.003 | M3 | 190 | 190 | 180 | MM | 8018367715231 | 94059200 |  |  | Encastrés de sol | Encastrés de sol | Encastrés de sol | Grondinbouw | Grondinbouw | Grondinbouw | https://www.performanceinlighting.com/media2/img/prodotti/FULL/C%20CASSA%20CRICKET_P%2010%20TW%20RGBW_DT.JPG |  |  |  | YES | YES |  | Phase In | 3113571
OUTDOOR | ARCHITECTURAL | O AR RECESSED WALL PF | CRICKET+ | 3115666 | CRICKET+ 10 WALL VISA 5 A10/EW 830 AN96 | CRICKET+ 10 WALL VISA 5 A10/EW 830 AN96 | 228 | 0 | 0 | 0 | 0 | 0 | 1 | 0 | 0 | 1 | 1 | 0.58 | 0.68 | KG | 0.001 | M3 | 0.105 | 0.105 | 0.09 | M | 8018367723342 | 94051190 | Anthracite | Antraciet | Encastré mural | Série d'appareils à encastrer au mur, pour intérieur et extérieur, composés de : - Boîtier en aluminium moulé sous pression anodisé et peint en noir - Joint en silicone antivieillissement à haute capacité d'élasticité - Diffuseur en verre plat satiné de sécurité trempé - Écran en aluminium moulé sous pression peint après un traitement de conversion chimique de la surface - Système de connexion au secteur étanche WATER STOP - Vis de fixation en acier inoxydable - Ressorts en acier inox pour connexion rapide au boîtier d'encastrement - Boîtier d'encastrement en technopolymère à commander séparément - Équipé d’1 mètre de câble H05RN-F 3G1 mm² (sauf version kit) - L'ensemble des appareils CRICKET+ 10 peuvent être installés sur des murs pleins. Les versions RGBW et TW peuvent être installées sur des murs pleins en utilisant le boîtier respectif | Encastré mural | Wand inbouw | Serie wandinbouwarmaturen voor binnen en buiten voor algemene- en orientatieverlichting bestaande uit: - Behuizing van geanodiseerd en antraciet gelakt spuitgietaluminium - Pakking van slijtvast siliconen, met zeer hoge elastische terugveer-capaciteit - Afscherming van geëtst vlak gehard veiligheidsglas - Kap van spuitgiet aluminium gelakt na chemische conversiebehandeling van het oppervlak - Waterdichte kabelaansluiting, WATER STOP - Schroeven van roestvrij staal - Veren uit roestvrij staal voor snelle aansluiting aan inbouwdoos - Inbouwdoos van technopolymeer separaat te bestellen - Compleet met 1 meter kabel H05RN-F 3G1 mm² - Alle CRICKET+ 10 armaturen kunnen in massieve wanden worden geïnstalleerd | Wand inbouw |  | CRICKET-P-10-WALL-ant.JPG | http://www.performanceinlighting.com/fr/fr/prod-3115666 | http://www.performanceinlighting.com/nl/nl/prod-3115666 | YES | YES |  | Phase In | 3115666
OUTDOOR | ARCHITECTURAL | O AR RECESSED WALL PF | CRICKET+ | 3115667 | CRICKET+ 10 WALL VISA 5 A10/EW 840 AN96 | CRICKET+ 10 WALL VISA 5 A10/EW 840 AN96 | 228 | 0 | 0 | 0 | 0 | 0 | 1 | 0 | 0 | 1 | 1 | 0.58 | 0.68 | KG | 0.001 | M3 | 0.105 | 0.105 | 0.09 | M | 8018367723359 | 94051190 | Anthracite | Antraciet | Encastré mural | Série d'appareils à encastrer au mur, pour intérieur et extérieur, composés de : - Boîtier en aluminium moulé sous pression anodisé et peint en noir - Joint en silicone antivieillissement à haute capacité d'élasticité - Diffuseur en verre plat satiné de sécurité trempé - Écran en aluminium moulé sous pression peint après un traitement de conversion chimique de la surface - Système de connexion au secteur étanche WATER STOP - Vis de fixation en acier inoxydable - Ressorts en acier inox pour connexion rapide au boîtier d'encastrement - Boîtier d'encastrement en technopolymère à commander séparément - Équipé d’1 mètre de câble H05RN-F 3G1 mm² (sauf version kit) - L'ensemble des appareils CRICKET+ 10 peuvent être installés sur des murs pleins. Les versions RGBW et TW peuvent être installées sur des murs pleins en utilisant le boîtier respectif | Encastré mural | Wand inbouw | Serie wandinbouwarmaturen voor binnen en buiten voor algemene- en orientatieverlichting bestaande uit: - Behuizing van geanodiseerd en antraciet gelakt spuitgietaluminium - Pakking van slijtvast siliconen, met zeer hoge elastische terugveer-capaciteit - Afscherming van geëtst vlak gehard veiligheidsglas - Kap van spuitgiet aluminium gelakt na chemische conversiebehandeling van het oppervlak - Waterdichte kabelaansluiting, WATER STOP - Schroeven van roestvrij staal - Veren uit roestvrij staal voor snelle aansluiting aan inbouwdoos - Inbouwdoos van technopolymeer separaat te bestellen - Compleet met 1 meter kabel H05RN-F 3G1 mm² - Alle CRICKET+ 10 armaturen kunnen in massieve wanden worden geïnstalleerd | Wand inbouw |  | CRICKET-P-10-WALL-ant.JPG | http://www.performanceinlighting.com/fr/fr/prod-3115667 | http://www.performanceinlighting.com/nl/nl/prod-3115667 | YES | YES |  | Phase In | 3115667
OUTDOOR | ARCHITECTURAL | O AR RECESSED WALL PF | CRICKET+ | 3116656 | CRICKET+ 10 WALL VISA 5 A10/EW 927 AN96 | CRICKET+ 10 WALL VISA 5 A10/EW 927 AN96 | 228 | 0 | 0 | 0 | 0 | 0 | 1 | 0 | 0 | 1 | 1 | 0.58 | 0.68 | KG | 0.001 | M3 | 0.105 | 0.105 | 0.09 | M | 8018367727623 | 94051190 | Anthracite | Antraciet | Encastré mural | Série d'appareils à encastrer au mur, pour intérieur et extérieur, composés de : - Boîtier en aluminium moulé sous pression anodisé et peint en noir - Joint en silicone antivieillissement à haute capacité d'élasticité - Diffuseur en verre plat satiné de sécurité trempé - Écran en aluminium moulé sous pression peint après un traitement de conversion chimique de la surface - Système de connexion au secteur étanche WATER STOP - Vis de fixation en acier inoxydable - Ressorts en acier inox pour connexion rapide au boîtier d'encastrement - Boîtier d'encastrement en technopolymère à commander séparément - Équipé d’1 mètre de câble H05RN-F 3G1 mm² (sauf version kit) - L'ensemble des appareils CRICKET+ 10 peuvent être installés sur des murs pleins. Les versions RGBW et TW peuvent être installées sur des murs pleins en utilisant le boîtier respectif | Encastré mural | Wand inbouw | Serie wandinbouwarmaturen voor binnen en buiten voor algemene- en orientatieverlichting bestaande uit: - Behuizing van geanodiseerd en antraciet gelakt spuitgietaluminium - Pakking van slijtvast siliconen, met zeer hoge elastische terugveer-capaciteit - Afscherming van geëtst vlak gehard veiligheidsglas - Kap van spuitgiet aluminium gelakt na chemische conversiebehandeling van het oppervlak - Waterdichte kabelaansluiting, WATER STOP - Schroeven van roestvrij staal - Veren uit roestvrij staal voor snelle aansluiting aan inbouwdoos - Inbouwdoos van technopolymeer separaat te bestellen - Compleet met 1 meter kabel H05RN-F 3G1 mm² - Alle CRICKET+ 10 armaturen kunnen in massieve wanden worden geïnstalleerd | Wand inbouw |  | CRICKET-P-10-WALL-ant.JPG | http://www.performanceinlighting.com/fr/fr/prod-3116656 | http://www.performanceinlighting.com/nl/nl/prod-3116656 | NO | YES |  | Phase In | 3116656
OUTDOOR | ARCHITECTURAL | O AR INGROUNDS PF | CRICKET+ | 3118696 | CRICKET+ 15 14 A5/M 830 AN96 DALI | CRICKET+ 15 14 A5/M 830 AN96 DALI | 535 | 0 | 0 | 0 | 0 | 0 | 1 | 0 | 0 | 1 | 1 | 2.904 | 3.373 | KG | 0.005 | M3 | 0.19 | 0.19 | 0.148 | M | 8018367735758 | 94054239 | Anthracite | Antraciet | Série d'appareils à encastrer au sol de profondeur réduite | Série d'appareils à encastrer au sol de profondeur réduite de classe I, composés de : ¬ Boîtier en aluminium moulé sous pression anodisé et peint en noir ¬ Dissipateur thermique en aluminium ¬ Optiques symétriques, asymétriques et double asymétrique ¬ Joint en silicone antivieillissement à haute capacité d'élasticité ¬ Diffuseur en verre plat extra clair trempé securit ¬ Anneau de fermeture en aluminium moulé sous pression peint ¬ Version INOX avec anneau de fermeture en fonte d'aluminium recouvert d'une collerette en acier INOX AISI 316 ¬ Système de connexion au secteur étanche WATER STOP | Encastrés de sol | Serie grondinbouwarmaturen met geringe inbouwdiepte | Serie klasse I grondinbouwarmaturen met geringe inbouwdiepte, bestaande uit: ¬ Behuizing van geanodiseerd en zwart gelakt spuitgietaluminium ¬ Koellichaam van aluminium ¬ Optische groep bestaande uit lenzen van technopolymeer met zeer hoge lichtdoorgave ¬ Pakking van slijtvast siliconen, met zeer hoge elastische terugveer-capaciteit ¬ Afscherming van extra helder vlak gehard veiligheidsglas ¬ Sluitring van spuitgiet aluminium ¬ Sluitring van spuitgiet aluminium bekleed met Rvs AISI 316 (versies INOX) ¬ Waterdichte kabelaansluiting, WATER STOP | Grondinbouw | https://cdn.light-performer.com/product_images/CRICKET_P_15_AN96_ANGLE_01_lp.jpg | CRICKET_P_15_AN96.jpg | http://www.performanceinlighting.com/fr/fr/prod-3118696 | http://www.performanceinlighting.com/nl/nl/prod-3118696 | YES | YES |  | Phase In | 3118696
OUTDOOR | ARCHITECTURAL | O AR INGROUNDS PF | CRICKET+ | 3118690 | CRICKET+ 15 14 A5/M 830 INOX DALI | CRICKET+ 15 14 A5/M 830 INOX DALI | 567 | 0 | 0 | 0 | 0 | 0 | 1 | 0 | 0 | 1 | 1 | 2.904 | 3.373 | KG | 0.005 | M3 | 0.19 | 0.19 | 0.148 | M | 8018367735819 | 94054239 | Inox | Inox | Série d'appareils à encastrer au sol de profondeur réduite | Série d'appareils à encastrer au sol de profondeur réduite de classe I, composés de : ¬ Boîtier en aluminium moulé sous pression anodisé et peint en noir ¬ Dissipateur thermique en aluminium ¬ Optiques symétriques, asymétriques et double asymétrique ¬ Joint en silicone antivieillissement à haute capacité d'élasticité ¬ Diffuseur en verre plat extra clair trempé securit ¬ Anneau de fermeture en aluminium moulé sous pression peint ¬ Version INOX avec anneau de fermeture en fonte d'aluminium recouvert d'une collerette en acier INOX AISI 316 ¬ Système de connexion au secteur étanche WATER STOP | Encastrés de sol | Serie grondinbouwarmaturen met geringe inbouwdiepte | Serie klasse I grondinbouwarmaturen met geringe inbouwdiepte, bestaande uit: ¬ Behuizing van geanodiseerd en zwart gelakt spuitgietaluminium ¬ Koellichaam van aluminium ¬ Optische groep bestaande uit lenzen van technopolymeer met zeer hoge lichtdoorgave ¬ Pakking van slijtvast siliconen, met zeer hoge elastische terugveer-capaciteit ¬ Afscherming van extra helder vlak gehard veiligheidsglas ¬ Sluitring van spuitgiet aluminium ¬ Sluitring van spuitgiet aluminium bekleed met Rvs AISI 316 (versies INOX) ¬ Waterdichte kabelaansluiting, WATER STOP | Grondinbouw | https://cdn.light-performer.com/product_images/CRICKET_P_15_RVS_ANGLE_01_lp.jpg | CRICKET_P_15_Inox.jpg | http://www.performanceinlighting.com/fr/fr/prod-3118690 | http://www.performanceinlighting.com/nl/nl/prod-3118690 | YES | YES |  | Phase In | 3118690
OUTDOOR | ARCHITECTURAL | O AR INGROUNDS PF | CRICKET+ | 3118695 | CRICKET+ 15 14 A5/M 840 AN96 DALI | CRICKET+ 15 14 A5/M 840 AN96 DALI | 535 | 0 | 0 | 0 | 0 | 0 | 1 | 0 | 0 | 1 | 1 | 2.904 | 3.373 | KG | 0.005 | M3 | 0.19 | 0.19 | 0.148 | M | 8018367735765 | 94054239 | Anthracite | Antraciet | Série d'appareils à encastrer au sol de profondeur réduite | Série d'appareils à encastrer au sol de profondeur réduite de classe I, composés de : ¬ Boîtier en aluminium moulé sous pression anodisé et peint en noir ¬ Dissipateur thermique en aluminium ¬ Optiques symétriques, asymétriques et double asymétrique ¬ Joint en silicone antivieillissement à haute capacité d'élasticité ¬ Diffuseur en verre plat extra clair trempé securit ¬ Anneau de fermeture en aluminium moulé sous pression peint ¬ Version INOX avec anneau de fermeture en fonte d'aluminium recouvert d'une collerette en acier INOX AISI 316 ¬ Système de connexion au secteur étanche WATER STOP | Encastrés de sol | Serie grondinbouwarmaturen met geringe inbouwdiepte | Serie klasse I grondinbouwarmaturen met geringe inbouwdiepte, bestaande uit: ¬ Behuizing van geanodiseerd en zwart gelakt spuitgietaluminium ¬ Koellichaam van aluminium ¬ Optische groep bestaande uit lenzen van technopolymeer met zeer hoge lichtdoorgave ¬ Pakking van slijtvast siliconen, met zeer hoge elastische terugveer-capaciteit ¬ Afscherming van extra helder vlak gehard veiligheidsglas ¬ Sluitring van spuitgiet aluminium ¬ Sluitring van spuitgiet aluminium bekleed met Rvs AISI 316 (versies INOX) ¬ Waterdichte kabelaansluiting, WATER STOP | Grondinbouw | https://cdn.light-performer.com/product_images/CRICKET_P_15_AN96_ANGLE_01_lp.jpg | CRICKET_P_15_AN96.jpg | http://www.performanceinlighting.com/fr/fr/prod-3118695 | http://www.performanceinlighting.com/nl/nl/prod-3118695 | YES | YES |  | Phase In | 3118695
OUTDOOR | ARCHITECTURAL | O AR INGROUNDS PF | CRICKET+ | 3118689 | CRICKET+ 15 14 A5/M 840 INOX DALI | CRICKET+ 15 14 A5/M 840 INOX DALI | 567 | 0 | 0 | 0 | 0 | 0 | 1 | 0 | 0 | 1 | 1 | 2.904 | 3.373 | KG | 0.005 | M3 | 0.19 | 0.19 | 0.148 | M | 8018367735703 | 94054239 | Inox | Inox | Série d'appareils à encastrer au sol de profondeur réduite | Série d'appareils à encastrer au sol de profondeur réduite de classe I, composés de : ¬ Boîtier en aluminium moulé sous pression anodisé et peint en noir ¬ Dissipateur thermique en aluminium ¬ Optiques symétriques, asymétriques et double asymétrique ¬ Joint en silicone antivieillissement à haute capacité d'élasticité ¬ Diffuseur en verre plat extra clair trempé securit ¬ Anneau de fermeture en aluminium moulé sous pression peint ¬ Version INOX avec anneau de fermeture en fonte d'aluminium recouvert d'une collerette en acier INOX AISI 316 ¬ Système de connexion au secteur étanche WATER STOP | Encastrés de sol | Serie grondinbouwarmaturen met geringe inbouwdiepte | Serie klasse I grondinbouwarmaturen met geringe inbouwdiepte, bestaande uit: ¬ Behuizing van geanodiseerd en zwart gelakt spuitgietaluminium ¬ Koellichaam van aluminium ¬ Optische groep bestaande uit lenzen van technopolymeer met zeer hoge lichtdoorgave ¬ Pakking van slijtvast siliconen, met zeer hoge elastische terugveer-capaciteit ¬ Afscherming van extra helder vlak gehard veiligheidsglas ¬ Sluitring van spuitgiet aluminium ¬ Sluitring van spuitgiet aluminium bekleed met Rvs AISI 316 (versies INOX) ¬ Waterdichte kabelaansluiting, WATER STOP | Grondinbouw | https://cdn.light-performer.com/product_images/CRICKET_P_15_RVS_ANGLE_01_lp.jpg | CRICKET_P_15_Inox.jpg | http://www.performanceinlighting.com/fr/fr/prod-3118689 | http://www.performanceinlighting.com/nl/nl/prod-3118689 | YES | YES |  | Phase In | 3118689
OUTDOOR | ARCHITECTURAL | O AR INGROUNDS PF | CRICKET+ | 3111894 | CRICKET+ 15 14 A5/M 927 AN96 | CRICKET+ 15 14 A5/M 927 ANTRACIET | 475 | 0 | 0 | 0 | 0 | 0 | 1 | 0 | 0 | 1 | 1 | 2.904 | 3.373 | KG | 0.005 | M3 | 0.19 | 0.19 | 0.148 | M | 8018367709643 | 94054239 | Anthracite | Antraciet | Série d'appareils à encastrer au sol de profondeur réduite | Série d'appareils à encastrer au sol de profondeur réduite de classe I, composés de : ¬ Boîtier en aluminium moulé sous pression anodisé et peint en noir ¬ Dissipateur thermique en aluminium ¬ Optiques symétriques, asymétriques et double asymétrique ¬ Joint en silicone antivieillissement à haute capacité d'élasticité ¬ Diffuseur en verre plat extra clair trempé securit ¬ Anneau de fermeture en aluminium moulé sous pression peint ¬ Version INOX avec anneau de fermeture en fonte d'aluminium recouvert d'une collerette en acier INOX AISI 316 ¬ Système de connexion au secteur étanche WATER STOP | Encastrés de sol | Serie grondinbouwarmaturen met geringe inbouwdiepte | Serie klasse I grondinbouwarmaturen met geringe inbouwdiepte, bestaande uit: ¬ Behuizing van geanodiseerd en zwart gelakt spuitgietaluminium ¬ Koellichaam van aluminium ¬ Optische groep bestaande uit lenzen van technopolymeer met zeer hoge lichtdoorgave ¬ Pakking van slijtvast siliconen, met zeer hoge elastische terugveer-capaciteit ¬ Afscherming van extra helder vlak gehard veiligheidsglas ¬ Sluitring van spuitgiet aluminium ¬ Sluitring van spuitgiet aluminium bekleed met Rvs AISI 316 (versies INOX) ¬ Waterdichte kabelaansluiting, WATER STOP | Grondinbouw | https://cdn.light-performer.com/product_images/CRICKET_P_15_AN96_ANGLE_01_lp.jpg | CRICKET_P_15_AN96.jpg | http://www.performanceinlighting.com/fr/fr/prod-3111894 | http://www.performanceinlighting.com/nl/nl/prod-3111894 | NO | YES |  | Phase In | 3111894
OUTDOOR | ARCHITECTURAL | O AR INGROUNDS PF | CRICKET+ | 3118704 | CRICKET+ 15 14 A5/M 927 AN96 DALI | CRICKET+ 15 14 A5/M 927 AN96 DALI | 535 | 0 | 0 | 0 | 0 | 0 | 1 | 0 | 0 | 1 | 1 | 2.904 | 3.373 | KG | 0.005 | M3 | 0.19 | 0.19 | 0.148 | M | 8018367735857 | 94054239 | Anthracite | Antraciet | Série d'appareils à encastrer au sol de profondeur réduite | Série d'appareils à encastrer au sol de profondeur réduite de classe I, composés de : ¬ Boîtier en aluminium moulé sous pression anodisé et peint en noir ¬ Dissipateur thermique en aluminium ¬ Optiques symétriques, asymétriques et double asymétrique ¬ Joint en silicone antivieillissement à haute capacité d'élasticité ¬ Diffuseur en verre plat extra clair trempé securit ¬ Anneau de fermeture en aluminium moulé sous pression peint ¬ Version INOX avec anneau de fermeture en fonte d'aluminium recouvert d'une collerette en acier INOX AISI 316 ¬ Système de connexion au secteur étanche WATER STOP | Encastrés de sol | Serie grondinbouwarmaturen met geringe inbouwdiepte | Serie klasse I grondinbouwarmaturen met geringe inbouwdiepte, bestaande uit: ¬ Behuizing van geanodiseerd en zwart gelakt spuitgietaluminium ¬ Koellichaam van aluminium ¬ Optische groep bestaande uit lenzen van technopolymeer met zeer hoge lichtdoorgave ¬ Pakking van slijtvast siliconen, met zeer hoge elastische terugveer-capaciteit ¬ Afscherming van extra helder vlak gehard veiligheidsglas ¬ Sluitring van spuitgiet aluminium ¬ Sluitring van spuitgiet aluminium bekleed met Rvs AISI 316 (versies INOX) ¬ Waterdichte kabelaansluiting, WATER STOP | Grondinbouw | https://cdn.light-performer.com/product_images/CRICKET_P_15_AN96_ANGLE_01_lp.jpg | CRICKET_P_15_AN96.jpg | http://www.performanceinlighting.com/fr/fr/prod-3118704 | http://www.performanceinlighting.com/nl/nl/prod-3118704 | NO | YES |  | Phase In | 3118704
OUTDOOR | ARCHITECTURAL | O AR INGROUNDS PF | CRICKET+ | 3111891 | CRICKET+ 15 14 A5/M 927 INOX | CRICKET+ 15 14 A5/M 927 RVS | 507 | 0 | 0 | 0 | 0 | 0 | 1 | 0 | 0 | 1 | 1 | 2.904 | 3.373 | KG | 0.005 | M3 | 0.19 | 0.19 | 0.148 | M | 8018367709612 | 94054239 | Inox | Inox | Série d'appareils à encastrer au sol de profondeur réduite | Série d'appareils à encastrer au sol de profondeur réduite de classe I, composés de : ¬ Boîtier en aluminium moulé sous pression anodisé et peint en noir ¬ Dissipateur thermique en aluminium ¬ Optiques symétriques, asymétriques et double asymétrique ¬ Joint en silicone antivieillissement à haute capacité d'élasticité ¬ Diffuseur en verre plat extra clair trempé securit ¬ Anneau de fermeture en aluminium moulé sous pression peint ¬ Version INOX avec anneau de fermeture en fonte d'aluminium recouvert d'une collerette en acier INOX AISI 316 ¬ Système de connexion au secteur étanche WATER STOP | Encastrés de sol | Serie grondinbouwarmaturen met geringe inbouwdiepte | Serie klasse I grondinbouwarmaturen met geringe inbouwdiepte, bestaande uit: ¬ Behuizing van geanodiseerd en zwart gelakt spuitgietaluminium ¬ Koellichaam van aluminium ¬ Optische groep bestaande uit lenzen van technopolymeer met zeer hoge lichtdoorgave ¬ Pakking van slijtvast siliconen, met zeer hoge elastische terugveer-capaciteit ¬ Afscherming van extra helder vlak gehard veiligheidsglas ¬ Sluitring van spuitgiet aluminium ¬ Sluitring van spuitgiet aluminium bekleed met Rvs AISI 316 (versies INOX) ¬ Waterdichte kabelaansluiting, WATER STOP | Grondinbouw | https://cdn.light-performer.com/product_images/CRICKET_P_15_RVS_ANGLE_01_lp.jpg | CRICKET_P_15_Inox.jpg | http://www.performanceinlighting.com/fr/fr/prod-3111891 | http://www.performanceinlighting.com/nl/nl/prod-3111891 | NO | YES |  | Phase In | 3111891
OUTDOOR | ARCHITECTURAL | O AR INGROUNDS PF | CRICKET+ | 3118701 | CRICKET+ 15 14 A5/M 927 INOX DALI | CRICKET+ 15 14 A5/M 927 INOX DALI | 567 | 0 | 0 | 0 | 0 | 0 | 1 | 0 | 0 | 1 | 1 | 2.904 | 3.373 | KG | 0.005 | M3 | 0.19 | 0.19 | 0.148 | M | 8018367735826 | 94054239 | Inox | Inox | Série d'appareils à encastrer au sol de profondeur réduite | Série d'appareils à encastrer au sol de profondeur réduite de classe I, composés de : ¬ Boîtier en aluminium moulé sous pression anodisé et peint en noir ¬ Dissipateur thermique en aluminium ¬ Optiques symétriques, asymétriques et double asymétrique ¬ Joint en silicone antivieillissement à haute capacité d'élasticité ¬ Diffuseur en verre plat extra clair trempé securit ¬ Anneau de fermeture en aluminium moulé sous pression peint ¬ Version INOX avec anneau de fermeture en fonte d'aluminium recouvert d'une collerette en acier INOX AISI 316 ¬ Système de connexion au secteur étanche WATER STOP | Encastrés de sol | Serie grondinbouwarmaturen met geringe inbouwdiepte | Serie klasse I grondinbouwarmaturen met geringe inbouwdiepte, bestaande uit: ¬ Behuizing van geanodiseerd en zwart gelakt spuitgietaluminium ¬ Koellichaam van aluminium ¬ Optische groep bestaande uit lenzen van technopolymeer met zeer hoge lichtdoorgave ¬ Pakking van slijtvast siliconen, met zeer hoge elastische terugveer-capaciteit ¬ Afscherming van extra helder vlak gehard veiligheidsglas ¬ Sluitring van spuitgiet aluminium ¬ Sluitring van spuitgiet aluminium bekleed met Rvs AISI 316 (versies INOX) ¬ Waterdichte kabelaansluiting, WATER STOP | Grondinbouw | https://cdn.light-performer.com/product_images/CRICKET_P_15_RVS_ANGLE_01_lp.jpg | CRICKET_P_15_Inox.jpg | http://www.performanceinlighting.com/fr/fr/prod-3118701 | http://www.performanceinlighting.com/nl/nl/prod-3118701 | NO | YES |  | Phase In | 3118701
OUTDOOR | ARCHITECTURAL | O AR INGROUNDS PF | CRICKET+ | 3118700 | CRICKET+ 15 14 C/I 830 AN96 DALI | CRICKET+ 15 14 C/I 830 AN96 DALI | 535 | 0 | 0 | 0 | 0 | 0 | 1 | 0 | 0 | 1 | 1 | 2.904 | 3.373 | KG | 0.005 | M3 | 0.19 | 0.19 | 0.148 | M | 8018367735727 | 94054239 | Anthracite | Antraciet | Série d'appareils à encastrer au sol de profondeur réduite | Série d'appareils à encastrer au sol de profondeur réduite de classe I, composés de : ¬ Boîtier en aluminium moulé sous pression anodisé et peint en noir ¬ Dissipateur thermique en aluminium ¬ Optiques symétriques, asymétriques et double asymétrique ¬ Joint en silicone antivieillissement à haute capacité d'élasticité ¬ Diffuseur en verre plat extra clair trempé securit ¬ Anneau de fermeture en aluminium moulé sous pression peint ¬ Version INOX avec anneau de fermeture en fonte d'aluminium recouvert d'une collerette en acier INOX AISI 316 ¬ Système de connexion au secteur étanche WATER STOP | Encastrés de sol | Serie grondinbouwarmaturen met geringe inbouwdiepte | Serie klasse I grondinbouwarmaturen met geringe inbouwdiepte, bestaande uit: ¬ Behuizing van geanodiseerd en zwart gelakt spuitgietaluminium ¬ Koellichaam van aluminium ¬ Optische groep bestaande uit lenzen van technopolymeer met zeer hoge lichtdoorgave ¬ Pakking van slijtvast siliconen, met zeer hoge elastische terugveer-capaciteit ¬ Afscherming van extra helder vlak gehard veiligheidsglas ¬ Sluitring van spuitgiet aluminium ¬ Sluitring van spuitgiet aluminium bekleed met Rvs AISI 316 (versies INOX) ¬ Waterdichte kabelaansluiting, WATER STOP | Grondinbouw | https://cdn.light-performer.com/product_images/CRICKET_P_15_AN96_ANGLE_01_lp.jpg | CRICKET_P_15_AN96.jpg | http://www.performanceinlighting.com/fr/fr/prod-3118700 | http://www.performanceinlighting.com/nl/nl/prod-3118700 | YES | YES |  | Phase In | 3118700
OUTDOOR | ARCHITECTURAL | O AR INGROUNDS PF | CRICKET+ | 3118694 | CRICKET+ 15 14 C/I 830 INOX DALI | CRICKET+ 15 14 C/I 830 INOX DALI | 567 | 0 | 0 | 0 | 0 | 0 | 1 | 0 | 0 | 1 | 1 | 2.904 | 3.373 | KG | 0.005 | M3 | 0.19 | 0.19 | 0.148 | M | 8018367735772 | 94054239 | Inox | Inox | Série d'appareils à encastrer au sol de profondeur réduite | Série d'appareils à encastrer au sol de profondeur réduite de classe I, composés de : ¬ Boîtier en aluminium moulé sous pression anodisé et peint en noir ¬ Dissipateur thermique en aluminium ¬ Optiques symétriques, asymétriques et double asymétrique ¬ Joint en silicone antivieillissement à haute capacité d'élasticité ¬ Diffuseur en verre plat extra clair trempé securit ¬ Anneau de fermeture en aluminium moulé sous pression peint ¬ Version INOX avec anneau de fermeture en fonte d'aluminium recouvert d'une collerette en acier INOX AISI 316 ¬ Système de connexion au secteur étanche WATER STOP | Encastrés de sol | Serie grondinbouwarmaturen met geringe inbouwdiepte | Serie klasse I grondinbouwarmaturen met geringe inbouwdiepte, bestaande uit: ¬ Behuizing van geanodiseerd en zwart gelakt spuitgietaluminium ¬ Koellichaam van aluminium ¬ Optische groep bestaande uit lenzen van technopolymeer met zeer hoge lichtdoorgave ¬ Pakking van slijtvast siliconen, met zeer hoge elastische terugveer-capaciteit ¬ Afscherming van extra helder vlak gehard veiligheidsglas ¬ Sluitring van spuitgiet aluminium ¬ Sluitring van spuitgiet aluminium bekleed met Rvs AISI 316 (versies INOX) ¬ Waterdichte kabelaansluiting, WATER STOP | Grondinbouw | https://cdn.light-performer.com/product_images/CRICKET_P_15_RVS_ANGLE_01_lp.jpg | CRICKET_P_15_Inox.jpg | http://www.performanceinlighting.com/fr/fr/prod-3118694 | http://www.performanceinlighting.com/nl/nl/prod-3118694 | YES | YES |  | Phase In | 3118694
OUTDOOR | ARCHITECTURAL | O AR INGROUNDS PF | CRICKET+ | 3118699 | CRICKET+ 15 14 C/I 840 AN96 DALI | CRICKET+ 15 14 C/I 840 AN96 DALI | 535 | 0 | 0 | 0 | 0 | 0 | 1 | 0 | 0 | 1 | 1 | 2.904 | 3.373 | KG | 0.005 | M3 | 0.19 | 0.19 | 0.148 | M | 8018367735710 | 94054239 | Anthracite | Antraciet | Série d'appareils à encastrer au sol de profondeur réduite | Série d'appareils à encastrer au sol de profondeur réduite de classe I, composés de : ¬ Boîtier en aluminium moulé sous pression anodisé et peint en noir ¬ Dissipateur thermique en aluminium ¬ Optiques symétriques, asymétriques et double asymétrique ¬ Joint en silicone antivieillissement à haute capacité d'élasticité ¬ Diffuseur en verre plat extra clair trempé securit ¬ Anneau de fermeture en aluminium moulé sous pression peint ¬ Version INOX avec anneau de fermeture en fonte d'aluminium recouvert d'une collerette en acier INOX AISI 316 ¬ Système de connexion au secteur étanche WATER STOP | Encastrés de sol | Serie grondinbouwarmaturen met geringe inbouwdiepte | Serie klasse I grondinbouwarmaturen met geringe inbouwdiepte, bestaande uit: ¬ Behuizing van geanodiseerd en zwart gelakt spuitgietaluminium ¬ Koellichaam van aluminium ¬ Optische groep bestaande uit lenzen van technopolymeer met zeer hoge lichtdoorgave ¬ Pakking van slijtvast siliconen, met zeer hoge elastische terugveer-capaciteit ¬ Afscherming van extra helder vlak gehard veiligheidsglas ¬ Sluitring van spuitgiet aluminium ¬ Sluitring van spuitgiet aluminium bekleed met Rvs AISI 316 (versies INOX) ¬ Waterdichte kabelaansluiting, WATER STOP | Grondinbouw | https://cdn.light-performer.com/product_images/CRICKET_P_15_AN96_ANGLE_01_lp.jpg | CRICKET_P_15_AN96.jpg | http://www.performanceinlighting.com/fr/fr/prod-3118699 | http://www.performanceinlighting.com/nl/nl/prod-3118699 | YES | YES |  | Phase In | 3118699
OUTDOOR | ARCHITECTURAL | O AR INGROUNDS PF | CRICKET+ | 3118693 | CRICKET+ 15 14 C/I 840 INOX DALI | CRICKET+ 15 14 C/I 840 INOX DALI | 567 | 0 | 0 | 0 | 0 | 0 | 1 | 0 | 0 | 1 | 1 | 2.904 | 3.373 | KG | 0.005 | M3 | 0.19 | 0.19 | 0.148 | M | 8018367735789 | 94054239 | Inox | Inox | Série d'appareils à encastrer au sol de profondeur réduite | Série d'appareils à encastrer au sol de profondeur réduite de classe I, composés de : ¬ Boîtier en aluminium moulé sous pression anodisé et peint en noir ¬ Dissipateur thermique en aluminium ¬ Optiques symétriques, asymétriques et double asymétrique ¬ Joint en silicone antivieillissement à haute capacité d'élasticité ¬ Diffuseur en verre plat extra clair trempé securit ¬ Anneau de fermeture en aluminium moulé sous pression peint ¬ Version INOX avec anneau de fermeture en fonte d'aluminium recouvert d'une collerette en acier INOX AISI 316 ¬ Système de connexion au secteur étanche WATER STOP | Encastrés de sol | Serie grondinbouwarmaturen met geringe inbouwdiepte | Serie klasse I grondinbouwarmaturen met geringe inbouwdiepte, bestaande uit: ¬ Behuizing van geanodiseerd en zwart gelakt spuitgietaluminium ¬ Koellichaam van aluminium ¬ Optische groep bestaande uit lenzen van technopolymeer met zeer hoge lichtdoorgave ¬ Pakking van slijtvast siliconen, met zeer hoge elastische terugveer-capaciteit ¬ Afscherming van extra helder vlak gehard veiligheidsglas ¬ Sluitring van spuitgiet aluminium ¬ Sluitring van spuitgiet aluminium bekleed met Rvs AISI 316 (versies INOX) ¬ Waterdichte kabelaansluiting, WATER STOP | Grondinbouw | https://cdn.light-performer.com/product_images/CRICKET_P_15_RVS_ANGLE_01_lp.jpg | CRICKET_P_15_Inox.jpg | http://www.performanceinlighting.com/fr/fr/prod-3118693 | http://www.performanceinlighting.com/nl/nl/prod-3118693 | YES | YES |  | Phase In | 3118693
OUTDOOR | ARCHITECTURAL | O AR INGROUNDS PF | CRICKET+ | 3111895 | CRICKET+ 15 14 C/I 927 AN96 | CRICKET+ 15 14 C/I 927 ANTRACIET | 475 | 0 | 0 | 0 | 0 | 0 | 1 | 0 | 0 | 1 | 1 | 2.904 | 3.373 | KG | 0.005 | M3 | 0.19 | 0.19 | 0.148 | M | 8018367709650 | 94054239 | Anthracite | Antraciet | Série d'appareils à encastrer au sol de profondeur réduite | Série d'appareils à encastrer au sol de profondeur réduite de classe I, composés de : ¬ Boîtier en aluminium moulé sous pression anodisé et peint en noir ¬ Dissipateur thermique en aluminium ¬ Optiques symétriques, asymétriques et double asymétrique ¬ Joint en silicone antivieillissement à haute capacité d'élasticité ¬ Diffuseur en verre plat extra clair trempé securit ¬ Anneau de fermeture en aluminium moulé sous pression peint ¬ Version INOX avec anneau de fermeture en fonte d'aluminium recouvert d'une collerette en acier INOX AISI 316 ¬ Système de connexion au secteur étanche WATER STOP | Encastrés de sol | Serie grondinbouwarmaturen met geringe inbouwdiepte | Serie klasse I grondinbouwarmaturen met geringe inbouwdiepte, bestaande uit: ¬ Behuizing van geanodiseerd en zwart gelakt spuitgietaluminium ¬ Koellichaam van aluminium ¬ Optische groep bestaande uit lenzen van technopolymeer met zeer hoge lichtdoorgave ¬ Pakking van slijtvast siliconen, met zeer hoge elastische terugveer-capaciteit ¬ Afscherming van extra helder vlak gehard veiligheidsglas ¬ Sluitring van spuitgiet aluminium ¬ Sluitring van spuitgiet aluminium bekleed met Rvs AISI 316 (versies INOX) ¬ Waterdichte kabelaansluiting, WATER STOP | Grondinbouw | https://cdn.light-performer.com/product_images/CRICKET_P_15_AN96_ANGLE_01_lp.jpg | CRICKET_P_15_AN96.jpg | http://www.performanceinlighting.com/fr/fr/prod-3111895 | http://www.performanceinlighting.com/nl/nl/prod-3111895 | NO | YES |  | Phase In | 3111895
OUTDOOR | ARCHITECTURAL | O AR INGROUNDS PF | CRICKET+ | 3118705 | CRICKET+ 15 14 C/I 927 AN96 DALI | CRICKET+ 15 14 C/I 927 AN96 DALI | 535 | 0 | 0 | 0 | 0 | 0 | 1 | 0 | 0 | 1 | 1 | 2.904 | 3.373 | KG | 0.005 | M3 | 0.19 | 0.19 | 0.148 | M | 8018367735864 | 94054239 | Anthracite | Antraciet | Série d'appareils à encastrer au sol de profondeur réduite | Série d'appareils à encastrer au sol de profondeur réduite de classe I, composés de : ¬ Boîtier en aluminium moulé sous pression anodisé et peint en noir ¬ Dissipateur thermique en aluminium ¬ Optiques symétriques, asymétriques et double asymétrique ¬ Joint en silicone antivieillissement à haute capacité d'élasticité ¬ Diffuseur en verre plat extra clair trempé securit ¬ Anneau de fermeture en aluminium moulé sous pression peint ¬ Version INOX avec anneau de fermeture en fonte d'aluminium recouvert d'une collerette en acier INOX AISI 316 ¬ Système de connexion au secteur étanche WATER STOP | Encastrés de sol | Serie grondinbouwarmaturen met geringe inbouwdiepte | Serie klasse I grondinbouwarmaturen met geringe inbouwdiepte, bestaande uit: ¬ Behuizing van geanodiseerd en zwart gelakt spuitgietaluminium ¬ Koellichaam van aluminium ¬ Optische groep bestaande uit lenzen van technopolymeer met zeer hoge lichtdoorgave ¬ Pakking van slijtvast siliconen, met zeer hoge elastische terugveer-capaciteit ¬ Afscherming van extra helder vlak gehard veiligheidsglas ¬ Sluitring van spuitgiet aluminium ¬ Sluitring van spuitgiet aluminium bekleed met Rvs AISI 316 (versies INOX) ¬ Waterdichte kabelaansluiting, WATER STOP | Grondinbouw | https://cdn.light-performer.com/product_images/CRICKET_P_15_AN96_ANGLE_01_lp.jpg | CRICKET_P_15_AN96.jpg | http://www.performanceinlighting.com/fr/fr/prod-3118705 | http://www.performanceinlighting.com/nl/nl/prod-3118705 | NO | YES |  | Phase In | 3118705
OUTDOOR | ARCHITECTURAL | O AR INGROUNDS PF | CRICKET+ | 3111892 | CRICKET+ 15 14 C/I 927 INOX | CRICKET+ 15 14 C/I 927 RVS | 507 | 0 | 0 | 0 | 0 | 0 | 1 | 0 | 0 | 1 | 1 | 2.904 | 3.373 | KG | 0.005 | M3 | 0.19 | 0.19 | 0.148 | M | 8018367709629 | 94054239 | Inox | Inox | Série d'appareils à encastrer au sol de profondeur réduite | Série d'appareils à encastrer au sol de profondeur réduite de classe I, composés de : ¬ Boîtier en aluminium moulé sous pression anodisé et peint en noir ¬ Dissipateur thermique en aluminium ¬ Optiques symétriques, asymétriques et double asymétrique ¬ Joint en silicone antivieillissement à haute capacité d'élasticité ¬ Diffuseur en verre plat extra clair trempé securit ¬ Anneau de fermeture en aluminium moulé sous pression peint ¬ Version INOX avec anneau de fermeture en fonte d'aluminium recouvert d'une collerette en acier INOX AISI 316 ¬ Système de connexion au secteur étanche WATER STOP | Encastrés de sol | Serie grondinbouwarmaturen met geringe inbouwdiepte | Serie klasse I grondinbouwarmaturen met geringe inbouwdiepte, bestaande uit: ¬ Behuizing van geanodiseerd en zwart gelakt spuitgietaluminium ¬ Koellichaam van aluminium ¬ Optische groep bestaande uit lenzen van technopolymeer met zeer hoge lichtdoorgave ¬ Pakking van slijtvast siliconen, met zeer hoge elastische terugveer-capaciteit ¬ Afscherming van extra helder vlak gehard veiligheidsglas ¬ Sluitring van spuitgiet aluminium ¬ Sluitring van spuitgiet aluminium bekleed met Rvs AISI 316 (versies INOX) ¬ Waterdichte kabelaansluiting, WATER STOP | Grondinbouw | https://cdn.light-performer.com/product_images/CRICKET_P_15_RVS_ANGLE_01_lp.jpg | CRICKET_P_15_Inox.jpg | http://www.performanceinlighting.com/fr/fr/prod-3111892 | http://www.performanceinlighting.com/nl/nl/prod-3111892 | NO | YES |  | Phase In | 3111892
OUTDOOR | ARCHITECTURAL | O AR INGROUNDS PF | CRICKET+ | 3118702 | CRICKET+ 15 14 C/I 927 INOX DALI | CRICKET+ 15 14 C/I 927 INOX DALI | 567 | 0 | 0 | 0 | 0 | 0 | 1 | 0 | 0 | 1 | 1 | 2.904 | 3.373 | KG | 0.005 | M3 | 0.19 | 0.19 | 0.148 | M | 8018367735833 | 94054239 | Inox | Inox | Série d'appareils à encastrer au sol de profondeur réduite | Série d'appareils à encastrer au sol de profondeur réduite de classe I, composés de : ¬ Boîtier en aluminium moulé sous pression anodisé et peint en noir ¬ Dissipateur thermique en aluminium ¬ Optiques symétriques, asymétriques et double asymétrique ¬ Joint en silicone antivieillissement à haute capacité d'élasticité ¬ Diffuseur en verre plat extra clair trempé securit ¬ Anneau de fermeture en aluminium moulé sous pression peint ¬ Version INOX avec anneau de fermeture en fonte d'aluminium recouvert d'une collerette en acier INOX AISI 316 ¬ Système de connexion au secteur étanche WATER STOP | Encastrés de sol | Serie grondinbouwarmaturen met geringe inbouwdiepte | Serie klasse I grondinbouwarmaturen met geringe inbouwdiepte, bestaande uit: ¬ Behuizing van geanodiseerd en zwart gelakt spuitgietaluminium ¬ Koellichaam van aluminium ¬ Optische groep bestaande uit lenzen van technopolymeer met zeer hoge lichtdoorgave ¬ Pakking van slijtvast siliconen, met zeer hoge elastische terugveer-capaciteit ¬ Afscherming van extra helder vlak gehard veiligheidsglas ¬ Sluitring van spuitgiet aluminium ¬ Sluitring van spuitgiet aluminium bekleed met Rvs AISI 316 (versies INOX) ¬ Waterdichte kabelaansluiting, WATER STOP | Grondinbouw | https://cdn.light-performer.com/product_images/CRICKET_P_15_RVS_ANGLE_01_lp.jpg | CRICKET_P_15_Inox.jpg | http://www.performanceinlighting.com/fr/fr/prod-3118702 | http://www.performanceinlighting.com/nl/nl/prod-3118702 | NO | YES |  | Phase In | 3118702
OUTDOOR | ARCHITECTURAL | O AR INGROUNDS PF | CRICKET+ | 3118698 | CRICKET+ 15 14 C/M 830 AN96 DALI | CRICKET+ 15 14 C/M 830 AN96 DALI | 535 | 0 | 0 | 0 | 0 | 0 | 1 | 0 | 0 | 1 | 1 | 2.904 | 3.373 | KG | 0.005 | M3 | 0.19 | 0.19 | 0.148 | M | 8018367735734 | 94054239 | Anthracite | Antraciet | Série d'appareils à encastrer au sol de profondeur réduite | Série d'appareils à encastrer au sol de profondeur réduite de classe I, composés de : ¬ Boîtier en aluminium moulé sous pression anodisé et peint en noir ¬ Dissipateur thermique en aluminium ¬ Optiques symétriques, asymétriques et double asymétrique ¬ Joint en silicone antivieillissement à haute capacité d'élasticité ¬ Diffuseur en verre plat extra clair trempé securit ¬ Anneau de fermeture en aluminium moulé sous pression peint ¬ Version INOX avec anneau de fermeture en fonte d'aluminium recouvert d'une collerette en acier INOX AISI 316 ¬ Système de connexion au secteur étanche WATER STOP | Encastrés de sol | Serie grondinbouwarmaturen met geringe inbouwdiepte | Serie klasse I grondinbouwarmaturen met geringe inbouwdiepte, bestaande uit: ¬ Behuizing van geanodiseerd en zwart gelakt spuitgietaluminium ¬ Koellichaam van aluminium ¬ Optische groep bestaande uit lenzen van technopolymeer met zeer hoge lichtdoorgave ¬ Pakking van slijtvast siliconen, met zeer hoge elastische terugveer-capaciteit ¬ Afscherming van extra helder vlak gehard veiligheidsglas ¬ Sluitring van spuitgiet aluminium ¬ Sluitring van spuitgiet aluminium bekleed met Rvs AISI 316 (versies INOX) ¬ Waterdichte kabelaansluiting, WATER STOP | Grondinbouw | https://cdn.light-performer.com/product_images/CRICKET_P_15_AN96_ANGLE_01_lp.jpg | CRICKET_P_15_AN96.jpg | http://www.performanceinlighting.com/fr/fr/prod-3118698 | http://www.performanceinlighting.com/nl/nl/prod-3118698 | YES | YES |  | Phase In | 3118698
OUTDOOR | ARCHITECTURAL | O AR INGROUNDS PF | CRICKET+ | 3118692 | CRICKET+ 15 14 C/M 830 INOX DALI | CRICKET+ 15 14 C/M 830 INOX DALI | 567 | 0 | 0 | 0 | 0 | 0 | 1 | 0 | 0 | 1 | 1 | 2.904 | 3.373 | KG | 0.005 | M3 | 0.19 | 0.19 | 0.148 | M | 8018367735796 | 94054239 | Inox | Inox | Série d'appareils à encastrer au sol de profondeur réduite | Série d'appareils à encastrer au sol de profondeur réduite de classe I, composés de : ¬ Boîtier en aluminium moulé sous pression anodisé et peint en noir ¬ Dissipateur thermique en aluminium ¬ Optiques symétriques, asymétriques et double asymétrique ¬ Joint en silicone antivieillissement à haute capacité d'élasticité ¬ Diffuseur en verre plat extra clair trempé securit ¬ Anneau de fermeture en aluminium moulé sous pression peint ¬ Version INOX avec anneau de fermeture en fonte d'aluminium recouvert d'une collerette en acier INOX AISI 316 ¬ Système de connexion au secteur étanche WATER STOP | Encastrés de sol | Serie grondinbouwarmaturen met geringe inbouwdiepte | Serie klasse I grondinbouwarmaturen met geringe inbouwdiepte, bestaande uit: ¬ Behuizing van geanodiseerd en zwart gelakt spuitgietaluminium ¬ Koellichaam van aluminium ¬ Optische groep bestaande uit lenzen van technopolymeer met zeer hoge lichtdoorgave ¬ Pakking van slijtvast siliconen, met zeer hoge elastische terugveer-capaciteit ¬ Afscherming van extra helder vlak gehard veiligheidsglas ¬ Sluitring van spuitgiet aluminium ¬ Sluitring van spuitgiet aluminium bekleed met Rvs AISI 316 (versies INOX) ¬ Waterdichte kabelaansluiting, WATER STOP | Grondinbouw | https://cdn.light-performer.com/product_images/CRICKET_P_15_RVS_ANGLE_01_lp.jpg | CRICKET_P_15_Inox.jpg | http://www.performanceinlighting.com/fr/fr/prod-3118692 | http://www.performanceinlighting.com/nl/nl/prod-3118692 | YES | YES |  | Phase In | 3118692
OUTDOOR | ARCHITECTURAL | O AR INGROUNDS PF | CRICKET+ | 3118697 | CRICKET+ 15 14 C/M 840 AN96 DALI | CRICKET+ 15 14 C/M 840 AN96 DALI | 535 | 0 | 0 | 0 | 0 | 0 | 1 | 0 | 0 | 1 | 1 | 2.904 | 3.373 | KG | 0.005 | M3 | 0.19 | 0.19 | 0.148 | M | 8018367735741 | 94054239 | Anthracite | Antraciet | Série d'appareils à encastrer au sol de profondeur réduite | Série d'appareils à encastrer au sol de profondeur réduite de classe I, composés de : ¬ Boîtier en aluminium moulé sous pression anodisé et peint en noir ¬ Dissipateur thermique en aluminium ¬ Optiques symétriques, asymétriques et double asymétrique ¬ Joint en silicone antivieillissement à haute capacité d'élasticité ¬ Diffuseur en verre plat extra clair trempé securit ¬ Anneau de fermeture en aluminium moulé sous pression peint ¬ Version INOX avec anneau de fermeture en fonte d'aluminium recouvert d'une collerette en acier INOX AISI 316 ¬ Système de connexion au secteur étanche WATER STOP | Encastrés de sol | Serie grondinbouwarmaturen met geringe inbouwdiepte | Serie klasse I grondinbouwarmaturen met geringe inbouwdiepte, bestaande uit: ¬ Behuizing van geanodiseerd en zwart gelakt spuitgietaluminium ¬ Koellichaam van aluminium ¬ Optische groep bestaande uit lenzen van technopolymeer met zeer hoge lichtdoorgave ¬ Pakking van slijtvast siliconen, met zeer hoge elastische terugveer-capaciteit ¬ Afscherming van extra helder vlak gehard veiligheidsglas ¬ Sluitring van spuitgiet aluminium ¬ Sluitring van spuitgiet aluminium bekleed met Rvs AISI 316 (versies INOX) ¬ Waterdichte kabelaansluiting, WATER STOP | Grondinbouw | https://cdn.light-performer.com/product_images/CRICKET_P_15_AN96_ANGLE_01_lp.jpg | CRICKET_P_15_AN96.jpg | http://www.performanceinlighting.com/fr/fr/prod-3118697 | http://www.performanceinlighting.com/nl/nl/prod-3118697 | YES | YES |  | Phase In | 3118697
OUTDOOR | ARCHITECTURAL | O AR INGROUNDS PF | CRICKET+ | 3118691 | CRICKET+ 15 14 C/M 840 INOX DALI | CRICKET+ 15 14 C/M 840 INOX DALI | 567 | 0 | 0 | 0 | 0 | 0 | 1 | 0 | 0 | 1 | 1 | 2.904 | 3.373 | KG | 0.005 | M3 | 0.19 | 0.19 | 0.148 | M | 8018367735802 | 94054239 | Inox | Inox | Série d'appareils à encastrer au sol de profondeur réduite | Série d'appareils à encastrer au sol de profondeur réduite de classe I, composés de : ¬ Boîtier en aluminium moulé sous pression anodisé et peint en noir ¬ Dissipateur thermique en aluminium ¬ Optiques symétriques, asymétriques et double asymétrique ¬ Joint en silicone antivieillissement à haute capacité d'élasticité ¬ Diffuseur en verre plat extra clair trempé securit ¬ Anneau de fermeture en aluminium moulé sous pression peint ¬ Version INOX avec anneau de fermeture en fonte d'aluminium recouvert d'une collerette en acier INOX AISI 316 ¬ Système de connexion au secteur étanche WATER STOP | Encastrés de sol | Serie grondinbouwarmaturen met geringe inbouwdiepte | Serie klasse I grondinbouwarmaturen met geringe inbouwdiepte, bestaande uit: ¬ Behuizing van geanodiseerd en zwart gelakt spuitgietaluminium ¬ Koellichaam van aluminium ¬ Optische groep bestaande uit lenzen van technopolymeer met zeer hoge lichtdoorgave ¬ Pakking van slijtvast siliconen, met zeer hoge elastische terugveer-capaciteit ¬ Afscherming van extra helder vlak gehard veiligheidsglas ¬ Sluitring van spuitgiet aluminium ¬ Sluitring van spuitgiet aluminium bekleed met Rvs AISI 316 (versies INOX) ¬ Waterdichte kabelaansluiting, WATER STOP | Grondinbouw | https://cdn.light-performer.com/product_images/CRICKET_P_15_RVS_ANGLE_01_lp.jpg | CRICKET_P_15_Inox.jpg | http://www.performanceinlighting.com/fr/fr/prod-3118691 | http://www.performanceinlighting.com/nl/nl/prod-3118691 | YES | YES |  | Phase In | 3118691
OUTDOOR | ARCHITECTURAL | O AR INGROUNDS PF | CRICKET+ | 3111896 | CRICKET+ 15 14 C/M 927 AN96 | CRICKET+ 15 14 C/M 927 ANTRACIET | 475 | 0 | 0 | 0 | 0 | 0 | 1 | 0 | 0 | 1 | 1 | 2.904 | 3.373 | KG | 0.005 | M3 | 0.19 | 0.19 | 0.148 | M | 8018367709667 | 94054239 | Anthracite | Antraciet | Série d'appareils à encastrer au sol de profondeur réduite | Série d'appareils à encastrer au sol de profondeur réduite de classe I, composés de : ¬ Boîtier en aluminium moulé sous pression anodisé et peint en noir ¬ Dissipateur thermique en aluminium ¬ Optiques symétriques, asymétriques et double asymétrique ¬ Joint en silicone antivieillissement à haute capacité d'élasticité ¬ Diffuseur en verre plat extra clair trempé securit ¬ Anneau de fermeture en aluminium moulé sous pression peint ¬ Version INOX avec anneau de fermeture en fonte d'aluminium recouvert d'une collerette en acier INOX AISI 316 ¬ Système de connexion au secteur étanche WATER STOP | Encastrés de sol | Serie grondinbouwarmaturen met geringe inbouwdiepte | Serie klasse I grondinbouwarmaturen met geringe inbouwdiepte, bestaande uit: ¬ Behuizing van geanodiseerd en zwart gelakt spuitgietaluminium ¬ Koellichaam van aluminium ¬ Optische groep bestaande uit lenzen van technopolymeer met zeer hoge lichtdoorgave ¬ Pakking van slijtvast siliconen, met zeer hoge elastische terugveer-capaciteit ¬ Afscherming van extra helder vlak gehard veiligheidsglas ¬ Sluitring van spuitgiet aluminium ¬ Sluitring van spuitgiet aluminium bekleed met Rvs AISI 316 (versies INOX) ¬ Waterdichte kabelaansluiting, WATER STOP | Grondinbouw | https://cdn.light-performer.com/product_images/CRICKET_P_15_AN96_ANGLE_01_lp.jpg | CRICKET_P_15_AN96.jpg | http://www.performanceinlighting.com/fr/fr/prod-3111896 | http://www.performanceinlighting.com/nl/nl/prod-3111896 | NO | YES |  | Phase In | 3111896
OUTDOOR | ARCHITECTURAL | O AR INGROUNDS PF | CRICKET+ | 3118706 | CRICKET+ 15 14 C/M 927 AN96 DALI | CRICKET+ 15 14 C/M 927 AN96 DALI | 535 | 0 | 0 | 0 | 0 | 0 | 1 | 0 | 0 | 1 | 1 | 2.904 | 3.373 | KG | 0.005 | M3 | 0.19 | 0.19 | 0.148 | M | 8018367735871 | 94054239 | Anthracite | Antraciet | Série d'appareils à encastrer au sol de profondeur réduite | Série d'appareils à encastrer au sol de profondeur réduite de classe I, composés de : ¬ Boîtier en aluminium moulé sous pression anodisé et peint en noir ¬ Dissipateur thermique en aluminium ¬ Optiques symétriques, asymétriques et double asymétrique ¬ Joint en silicone antivieillissement à haute capacité d'élasticité ¬ Diffuseur en verre plat extra clair trempé securit ¬ Anneau de fermeture en aluminium moulé sous pression peint ¬ Version INOX avec anneau de fermeture en fonte d'aluminium recouvert d'une collerette en acier INOX AISI 316 ¬ Système de connexion au secteur étanche WATER STOP | Encastrés de sol | Serie grondinbouwarmaturen met geringe inbouwdiepte | Serie klasse I grondinbouwarmaturen met geringe inbouwdiepte, bestaande uit: ¬ Behuizing van geanodiseerd en zwart gelakt spuitgietaluminium ¬ Koellichaam van aluminium ¬ Optische groep bestaande uit lenzen van technopolymeer met zeer hoge lichtdoorgave ¬ Pakking van slijtvast siliconen, met zeer hoge elastische terugveer-capaciteit ¬ Afscherming van extra helder vlak gehard veiligheidsglas ¬ Sluitring van spuitgiet aluminium ¬ Sluitring van spuitgiet aluminium bekleed met Rvs AISI 316 (versies INOX) ¬ Waterdichte kabelaansluiting, WATER STOP | Grondinbouw | https://cdn.light-performer.com/product_images/CRICKET_P_15_AN96_ANGLE_01_lp.jpg | CRICKET_P_15_AN96.jpg | http://www.performanceinlighting.com/fr/fr/prod-3118706 | http://www.performanceinlighting.com/nl/nl/prod-3118706 | NO | YES |  | Phase In | 3118706
OUTDOOR | ARCHITECTURAL | O AR INGROUNDS PF | CRICKET+ | 3111893 | CRICKET+ 15 14 C/M 927 INOX | CRICKET+ 15 14 C/M 927 RVS | 507 | 0 | 0 | 0 | 0 | 0 | 1 | 0 | 0 | 1 | 1 | 2.904 | 3.373 | KG | 0.005 | M3 | 0.19 | 0.19 | 0.148 | M | 8018367709636 | 94054239 | Inox | Inox | Série d'appareils à encastrer au sol de profondeur réduite | Série d'appareils à encastrer au sol de profondeur réduite de classe I, composés de : ¬ Boîtier en aluminium moulé sous pression anodisé et peint en noir ¬ Dissipateur thermique en aluminium ¬ Optiques symétriques, asymétriques et double asymétrique ¬ Joint en silicone antivieillissement à haute capacité d'élasticité ¬ Diffuseur en verre plat extra clair trempé securit ¬ Anneau de fermeture en aluminium moulé sous pression peint ¬ Version INOX avec anneau de fermeture en fonte d'aluminium recouvert d'une collerette en acier INOX AISI 316 ¬ Système de connexion au secteur étanche WATER STOP | Encastrés de sol | Serie grondinbouwarmaturen met geringe inbouwdiepte | Serie klasse I grondinbouwarmaturen met geringe inbouwdiepte, bestaande uit: ¬ Behuizing van geanodiseerd en zwart gelakt spuitgietaluminium ¬ Koellichaam van aluminium ¬ Optische groep bestaande uit lenzen van technopolymeer met zeer hoge lichtdoorgave ¬ Pakking van slijtvast siliconen, met zeer hoge elastische terugveer-capaciteit ¬ Afscherming van extra helder vlak gehard veiligheidsglas ¬ Sluitring van spuitgiet aluminium ¬ Sluitring van spuitgiet aluminium bekleed met Rvs AISI 316 (versies INOX) ¬ Waterdichte kabelaansluiting, WATER STOP | Grondinbouw | https://cdn.light-performer.com/product_images/CRICKET_P_15_RVS_ANGLE_01_lp.jpg | CRICKET_P_15_Inox.jpg | http://www.performanceinlighting.com/fr/fr/prod-3111893 | http://www.performanceinlighting.com/nl/nl/prod-3111893 | NO | YES |  | Phase In | 3111893
OUTDOOR | ARCHITECTURAL | O AR INGROUNDS PF | CRICKET+ | 3118703 | CRICKET+ 15 14 C/M 927 INOX DALI | CRICKET+ 15 14 C/M 927 INOX DALI | 567 | 0 | 0 | 0 | 0 | 0 | 1 | 0 | 0 | 1 | 1 | 2.904 | 3.373 | KG | 0.005 | M3 | 0.19 | 0.19 | 0.148 | M | 8018367735840 | 94054239 | Inox | Inox | Série d'appareils à encastrer au sol de profondeur réduite | Série d'appareils à encastrer au sol de profondeur réduite de classe I, composés de : ¬ Boîtier en aluminium moulé sous pression anodisé et peint en noir ¬ Dissipateur thermique en aluminium ¬ Optiques symétriques, asymétriques et double asymétrique ¬ Joint en silicone antivieillissement à haute capacité d'élasticité ¬ Diffuseur en verre plat extra clair trempé securit ¬ Anneau de fermeture en aluminium moulé sous pression peint ¬ Version INOX avec anneau de fermeture en fonte d'aluminium recouvert d'une collerette en acier INOX AISI 316 ¬ Système de connexion au secteur étanche WATER STOP | Encastrés de sol | Serie grondinbouwarmaturen met geringe inbouwdiepte | Serie klasse I grondinbouwarmaturen met geringe inbouwdiepte, bestaande uit: ¬ Behuizing van geanodiseerd en zwart gelakt spuitgietaluminium ¬ Koellichaam van aluminium ¬ Optische groep bestaande uit lenzen van technopolymeer met zeer hoge lichtdoorgave ¬ Pakking van slijtvast siliconen, met zeer hoge elastische terugveer-capaciteit ¬ Afscherming van extra helder vlak gehard veiligheidsglas ¬ Sluitring van spuitgiet aluminium ¬ Sluitring van spuitgiet aluminium bekleed met Rvs AISI 316 (versies INOX) ¬ Waterdichte kabelaansluiting, WATER STOP | Grondinbouw | https://cdn.light-performer.com/product_images/CRICKET_P_15_RVS_ANGLE_01_lp.jpg | CRICKET_P_15_Inox.jpg | http://www.performanceinlighting.com/fr/fr/prod-3118703 | http://www.performanceinlighting.com/nl/nl/prod-3118703 | NO | YES |  | Phase In | 3118703
OUTDOOR | ARCHITECTURAL | O AR INGROUNDS PF | CRICKET+ | 3111900 | CRICKET+ 20 26 A5/M 927 AN96 | CRICKET+ 20 26 A5/M 927 ANTRACIET | 714 | 0 | 0 | 0 | 0 | 0 | 1 | 0 | 0 | 1 | 1 | 4.689 | 5.139 | KG | 0.01 | M3 | 0.27 | 0.27 | 0.141 | M | 8018367709704 | 94054239 | Anthracite | Antraciet | Série d'appareils à encastrer au sol de profondeur réduite | Série d'appareils à encastrer au sol de profondeur réduite de classe I, composés de : ¬ Boîtier en aluminium moulé sous pression anodisé et peint en noir ¬ Dissipateur thermique en aluminium ¬ Optiques symétriques, asymétriques et double asymétrique ¬ Joint en silicone antivieillissement à haute capacité d'élasticité ¬ Diffuseur en verre plat extra clair trempé securit ¬ Anneau de fermeture en aluminium moulé sous pression peint ¬ Version INOX avec anneau de fermeture en fonte d'aluminium recouvert d'une collerette en acier INOX AISI 316 ¬ Système de connexion au secteur étanche WATER STOP | Encastrés de sol | Serie grondinbouwarmaturen met geringe inbouwdiepte | Serie klasse I grondinbouwarmaturen met geringe inbouwdiepte, bestaande uit: ¬ Behuizing van geanodiseerd en zwart gelakt spuitgietaluminium ¬ Koellichaam van aluminium ¬ Optische groep bestaande uit lenzen van technopolymeer met zeer hoge lichtdoorgave ¬ Pakking van slijtvast siliconen, met zeer hoge elastische terugveer-capaciteit ¬ Afscherming van extra helder vlak gehard veiligheidsglas ¬ Sluitring van spuitgiet aluminium ¬ Sluitring van spuitgiet aluminium bekleed met Rvs AISI 316 (versies INOX) ¬ Waterdichte kabelaansluiting, WATER STOP | Grondinbouw | https://cdn.light-performer.com/product_images/CRICKET_P_20_AN96_ANGLE_01_lp.jpg |  | http://www.performanceinlighting.com/fr/fr/prod-3111900 | http://www.performanceinlighting.com/nl/nl/prod-3111900 | NO | YES |  | Phase In | 3111900
OUTDOOR | ARCHITECTURAL | O AR INGROUNDS PF | CRICKET+ | 3111906 | CRICKET+ 20 26 A5/M 927 AN96 DALI | CRICKET+ 20 26 A5/M 927 ANTRACIET DALI | 774 | 0 | 0 | 0 | 0 | 0 | 1 | 0 | 0 | 1 | 1 | 4.85 | 5.252 | KG | 0.01 | M3 | 0.27 | 0.27 | 0.141 | M | 8018367709766 | 94054239 | Anthracite | Antraciet | Série d'appareils à encastrer au sol de profondeur réduite | Série d'appareils à encastrer au sol de profondeur réduite de classe I, composés de : ¬ Boîtier en aluminium moulé sous pression anodisé et peint en noir ¬ Dissipateur thermique en aluminium ¬ Optiques symétriques, asymétriques et double asymétrique ¬ Joint en silicone antivieillissement à haute capacité d'élasticité ¬ Diffuseur en verre plat extra clair trempé securit ¬ Anneau de fermeture en aluminium moulé sous pression peint ¬ Version INOX avec anneau de fermeture en fonte d'aluminium recouvert d'une collerette en acier INOX AISI 316 ¬ Système de connexion au secteur étanche WATER STOP | Encastrés de sol | Serie grondinbouwarmaturen met geringe inbouwdiepte | Serie klasse I grondinbouwarmaturen met geringe inbouwdiepte, bestaande uit: ¬ Behuizing van geanodiseerd en zwart gelakt spuitgietaluminium ¬ Koellichaam van aluminium ¬ Optische groep bestaande uit lenzen van technopolymeer met zeer hoge lichtdoorgave ¬ Pakking van slijtvast siliconen, met zeer hoge elastische terugveer-capaciteit ¬ Afscherming van extra helder vlak gehard veiligheidsglas ¬ Sluitring van spuitgiet aluminium ¬ Sluitring van spuitgiet aluminium bekleed met Rvs AISI 316 (versies INOX) ¬ Waterdichte kabelaansluiting, WATER STOP | Grondinbouw | https://cdn.light-performer.com/product_images/CRICKET_P_20_AN96_ANGLE_01_lp.jpg |  | http://www.performanceinlighting.com/fr/fr/prod-3111906 | http://www.performanceinlighting.com/nl/nl/prod-3111906 | NO | YES |  | Phase In | 3111906
OUTDOOR | ARCHITECTURAL | O AR INGROUNDS PF | CRICKET+ | 3111897 | CRICKET+ 20 26 A5/M 927 INOX | CRICKET+ 20 26 A5/M 927 RVS | 745 | 0 | 0 | 0 | 0 | 0 | 1 | 0 | 0 | 1 | 1 | 4.689 | 5.139 | KG | 0.01 | M3 | 0.27 | 0.27 | 0.141 | M | 8018367709674 | 94054239 | Inox | Inox | Série d'appareils à encastrer au sol de profondeur réduite | Série d'appareils à encastrer au sol de profondeur réduite de classe I, composés de : ¬ Boîtier en aluminium moulé sous pression anodisé et peint en noir ¬ Dissipateur thermique en aluminium ¬ Optiques symétriques, asymétriques et double asymétrique ¬ Joint en silicone antivieillissement à haute capacité d'élasticité ¬ Diffuseur en verre plat extra clair trempé securit ¬ Anneau de fermeture en aluminium moulé sous pression peint ¬ Version INOX avec anneau de fermeture en fonte d'aluminium recouvert d'une collerette en acier INOX AISI 316 ¬ Système de connexion au secteur étanche WATER STOP | Encastrés de sol | Serie grondinbouwarmaturen met geringe inbouwdiepte | Serie klasse I grondinbouwarmaturen met geringe inbouwdiepte, bestaande uit: ¬ Behuizing van geanodiseerd en zwart gelakt spuitgietaluminium ¬ Koellichaam van aluminium ¬ Optische groep bestaande uit lenzen van technopolymeer met zeer hoge lichtdoorgave ¬ Pakking van slijtvast siliconen, met zeer hoge elastische terugveer-capaciteit ¬ Afscherming van extra helder vlak gehard veiligheidsglas ¬ Sluitring van spuitgiet aluminium ¬ Sluitring van spuitgiet aluminium bekleed met Rvs AISI 316 (versies INOX) ¬ Waterdichte kabelaansluiting, WATER STOP | Grondinbouw | https://cdn.light-performer.com/product_images/CRICKET_P_20_RVS_ANGLE_01_lp.jpg |  | http://www.performanceinlighting.com/fr/fr/prod-3111897 | http://www.performanceinlighting.com/nl/nl/prod-3111897 | NO | YES |  | Phase In | 3111897
OUTDOOR | ARCHITECTURAL | O AR INGROUNDS PF | CRICKET+ | 3111903 | CRICKET+ 20 26 A5/M 927 INOX DALI | CRICKET+ 20 26 A5/M 927 RVS DALI | 805 | 0 | 0 | 0 | 0 | 0 | 1 | 0 | 0 | 1 | 1 | 4.85 | 5.252 | KG | 0.01 | M3 | 0.27 | 0.27 | 0.141 | M | 8018367709735 | 94054239 | Inox | Inox | Série d'appareils à encastrer au sol de profondeur réduite | Série d'appareils à encastrer au sol de profondeur réduite de classe I, composés de : ¬ Boîtier en aluminium moulé sous pression anodisé et peint en noir ¬ Dissipateur thermique en aluminium ¬ Optiques symétriques, asymétriques et double asymétrique ¬ Joint en silicone antivieillissement à haute capacité d'élasticité ¬ Diffuseur en verre plat extra clair trempé securit ¬ Anneau de fermeture en aluminium moulé sous pression peint ¬ Version INOX avec anneau de fermeture en fonte d'aluminium recouvert d'une collerette en acier INOX AISI 316 ¬ Système de connexion au secteur étanche WATER STOP | Encastrés de sol | Serie grondinbouwarmaturen met geringe inbouwdiepte | Serie klasse I grondinbouwarmaturen met geringe inbouwdiepte, bestaande uit: ¬ Behuizing van geanodiseerd en zwart gelakt spuitgietaluminium ¬ Koellichaam van aluminium ¬ Optische groep bestaande uit lenzen van technopolymeer met zeer hoge lichtdoorgave ¬ Pakking van slijtvast siliconen, met zeer hoge elastische terugveer-capaciteit ¬ Afscherming van extra helder vlak gehard veiligheidsglas ¬ Sluitring van spuitgiet aluminium ¬ Sluitring van spuitgiet aluminium bekleed met Rvs AISI 316 (versies INOX) ¬ Waterdichte kabelaansluiting, WATER STOP | Grondinbouw | https://cdn.light-performer.com/product_images/CRICKET_P_20_RVS_ANGLE_01_lp.jpg |  | http://www.performanceinlighting.com/fr/fr/prod-3111903 | http://www.performanceinlighting.com/nl/nl/prod-3111903 | NO | YES |  | Phase In | 3111903
OUTDOOR | ARCHITECTURAL | O AR INGROUNDS PF | CRICKET+ | 3111901 | CRICKET+ 20 26 C/I 927 AN96 | CRICKET+ 20 26 C/I 927 ANTRACIET | 714 | 0 | 0 | 0 | 0 | 0 | 1 | 0 | 0 | 1 | 1 | 4.689 | 5.139 | KG | 0.01 | M3 | 0.27 | 0.27 | 0.141 | M | 8018367709711 | 94054239 | Anthracite | Antraciet | Série d'appareils à encastrer au sol de profondeur réduite | Série d'appareils à encastrer au sol de profondeur réduite de classe I, composés de : ¬ Boîtier en aluminium moulé sous pression anodisé et peint en noir ¬ Dissipateur thermique en aluminium ¬ Optiques symétriques, asymétriques et double asymétrique ¬ Joint en silicone antivieillissement à haute capacité d'élasticité ¬ Diffuseur en verre plat extra clair trempé securit ¬ Anneau de fermeture en aluminium moulé sous pression peint ¬ Version INOX avec anneau de fermeture en fonte d'aluminium recouvert d'une collerette en acier INOX AISI 316 ¬ Système de connexion au secteur étanche WATER STOP | Encastrés de sol | Serie grondinbouwarmaturen met geringe inbouwdiepte | Serie klasse I grondinbouwarmaturen met geringe inbouwdiepte, bestaande uit: ¬ Behuizing van geanodiseerd en zwart gelakt spuitgietaluminium ¬ Koellichaam van aluminium ¬ Optische groep bestaande uit lenzen van technopolymeer met zeer hoge lichtdoorgave ¬ Pakking van slijtvast siliconen, met zeer hoge elastische terugveer-capaciteit ¬ Afscherming van extra helder vlak gehard veiligheidsglas ¬ Sluitring van spuitgiet aluminium ¬ Sluitring van spuitgiet aluminium bekleed met Rvs AISI 316 (versies INOX) ¬ Waterdichte kabelaansluiting, WATER STOP | Grondinbouw | https://cdn.light-performer.com/product_images/CRICKET_P_20_AN96_ANGLE_01_lp.jpg |  | http://www.performanceinlighting.com/fr/fr/prod-3111901 | http://www.performanceinlighting.com/nl/nl/prod-3111901 | NO | YES |  | Phase In | 3111901
OUTDOOR | ARCHITECTURAL | O AR INGROUNDS PF | CRICKET+ | 3111907 | CRICKET+ 20 26 C/I 927 AN96 DALI | CRICKET+ 20 26 C/I 927 ANTRACIET DALI | 774 | 0 | 0 | 0 | 0 | 0 | 1 | 0 | 0 | 1 | 1 | 4.85 | 5.252 | KG | 0.01 | M3 | 0.27 | 0.27 | 0.141 | M | 8018367709773 | 94054239 | Anthracite | Antraciet | Série d'appareils à encastrer au sol de profondeur réduite | Série d'appareils à encastrer au sol de profondeur réduite de classe I, composés de : ¬ Boîtier en aluminium moulé sous pression anodisé et peint en noir ¬ Dissipateur thermique en aluminium ¬ Optiques symétriques, asymétriques et double asymétrique ¬ Joint en silicone antivieillissement à haute capacité d'élasticité ¬ Diffuseur en verre plat extra clair trempé securit ¬ Anneau de fermeture en aluminium moulé sous pression peint ¬ Version INOX avec anneau de fermeture en fonte d'aluminium recouvert d'une collerette en acier INOX AISI 316 ¬ Système de connexion au secteur étanche WATER STOP | Encastrés de sol | Serie grondinbouwarmaturen met geringe inbouwdiepte | Serie klasse I grondinbouwarmaturen met geringe inbouwdiepte, bestaande uit: ¬ Behuizing van geanodiseerd en zwart gelakt spuitgietaluminium ¬ Koellichaam van aluminium ¬ Optische groep bestaande uit lenzen van technopolymeer met zeer hoge lichtdoorgave ¬ Pakking van slijtvast siliconen, met zeer hoge elastische terugveer-capaciteit ¬ Afscherming van extra helder vlak gehard veiligheidsglas ¬ Sluitring van spuitgiet aluminium ¬ Sluitring van spuitgiet aluminium bekleed met Rvs AISI 316 (versies INOX) ¬ Waterdichte kabelaansluiting, WATER STOP | Grondinbouw | https://cdn.light-performer.com/product_images/CRICKET_P_20_AN96_ANGLE_01_lp.jpg |  | http://www.performanceinlighting.com/fr/fr/prod-3111907 | http://www.performanceinlighting.com/nl/nl/prod-3111907 | NO | YES |  | Phase In | 3111907
OUTDOOR | ARCHITECTURAL | O AR INGROUNDS PF | CRICKET+ | 3111898 | CRICKET+ 20 26 C/I 927 INOX | CRICKET+ 20 26 C/I 927 RVS | 745 | 0 | 0 | 0 | 0 | 0 | 1 | 0 | 0 | 1 | 1 | 4.689 | 5.139 | KG | 0.01 | M3 | 0.27 | 0.27 | 0.141 | M | 8018367709681 | 94054239 | Inox | Inox | Série d'appareils à encastrer au sol de profondeur réduite | Série d'appareils à encastrer au sol de profondeur réduite de classe I, composés de : ¬ Boîtier en aluminium moulé sous pression anodisé et peint en noir ¬ Dissipateur thermique en aluminium ¬ Optiques symétriques, asymétriques et double asymétrique ¬ Joint en silicone antivieillissement à haute capacité d'élasticité ¬ Diffuseur en verre plat extra clair trempé securit ¬ Anneau de fermeture en aluminium moulé sous pression peint ¬ Version INOX avec anneau de fermeture en fonte d'aluminium recouvert d'une collerette en acier INOX AISI 316 ¬ Système de connexion au secteur étanche WATER STOP | Encastrés de sol | Serie grondinbouwarmaturen met geringe inbouwdiepte | Serie klasse I grondinbouwarmaturen met geringe inbouwdiepte, bestaande uit: ¬ Behuizing van geanodiseerd en zwart gelakt spuitgietaluminium ¬ Koellichaam van aluminium ¬ Optische groep bestaande uit lenzen van technopolymeer met zeer hoge lichtdoorgave ¬ Pakking van slijtvast siliconen, met zeer hoge elastische terugveer-capaciteit ¬ Afscherming van extra helder vlak gehard veiligheidsglas ¬ Sluitring van spuitgiet aluminium ¬ Sluitring van spuitgiet aluminium bekleed met Rvs AISI 316 (versies INOX) ¬ Waterdichte kabelaansluiting, WATER STOP | Grondinbouw | https://cdn.light-performer.com/product_images/CRICKET_P_20_RVS_ANGLE_01_lp.jpg |  | http://www.performanceinlighting.com/fr/fr/prod-3111898 | http://www.performanceinlighting.com/nl/nl/prod-3111898 | NO | YES |  | Phase In | 3111898
OUTDOOR | ARCHITECTURAL | O AR INGROUNDS PF | CRICKET+ | 3111904 | CRICKET+ 20 26 C/I 927 INOX DALI | CRICKET+ 20 26 C/I 927 RVS DALI | 805 | 0 | 0 | 0 | 0 | 0 | 1 | 0 | 0 | 1 | 1 | 4.85 | 5.252 | KG | 0.01 | M3 | 0.27 | 0.27 | 0.141 | M | 8018367709742 | 94054239 | Inox | Inox | Série d'appareils à encastrer au sol de profondeur réduite | Série d'appareils à encastrer au sol de profondeur réduite de classe I, composés de : ¬ Boîtier en aluminium moulé sous pression anodisé et peint en noir ¬ Dissipateur thermique en aluminium ¬ Optiques symétriques, asymétriques et double asymétrique ¬ Joint en silicone antivieillissement à haute capacité d'élasticité ¬ Diffuseur en verre plat extra clair trempé securit ¬ Anneau de fermeture en aluminium moulé sous pression peint ¬ Version INOX avec anneau de fermeture en fonte d'aluminium recouvert d'une collerette en acier INOX AISI 316 ¬ Système de connexion au secteur étanche WATER STOP | Encastrés de sol | Serie grondinbouwarmaturen met geringe inbouwdiepte | Serie klasse I grondinbouwarmaturen met geringe inbouwdiepte, bestaande uit: ¬ Behuizing van geanodiseerd en zwart gelakt spuitgietaluminium ¬ Koellichaam van aluminium ¬ Optische groep bestaande uit lenzen van technopolymeer met zeer hoge lichtdoorgave ¬ Pakking van slijtvast siliconen, met zeer hoge elastische terugveer-capaciteit ¬ Afscherming van extra helder vlak gehard veiligheidsglas ¬ Sluitring van spuitgiet aluminium ¬ Sluitring van spuitgiet aluminium bekleed met Rvs AISI 316 (versies INOX) ¬ Waterdichte kabelaansluiting, WATER STOP | Grondinbouw | https://cdn.light-performer.com/product_images/CRICKET_P_20_RVS_ANGLE_01_lp.jpg |  | http://www.performanceinlighting.com/fr/fr/prod-3111904 | http://www.performanceinlighting.com/nl/nl/prod-3111904 | NO | YES |  | Phase In | 3111904
OUTDOOR | ARCHITECTURAL | O AR INGROUNDS PF | CRICKET+ | 3111902 | CRICKET+ 20 26 C/M 927 AN96 | CRICKET+ 20 26 C/M 927 ANTRACIET | 714 | 0 | 0 | 0 | 0 | 0 | 1 | 0 | 0 | 1 | 1 | 4.689 | 5.139 | KG | 0.01 | M3 | 0.27 | 0.27 | 0.141 | M | 8018367709728 | 94054239 | Anthracite | Antraciet | Série d'appareils à encastrer au sol de profondeur réduite | Série d'appareils à encastrer au sol de profondeur réduite de classe I, composés de : ¬ Boîtier en aluminium moulé sous pression anodisé et peint en noir ¬ Dissipateur thermique en aluminium ¬ Optiques symétriques, asymétriques et double asymétrique ¬ Joint en silicone antivieillissement à haute capacité d'élasticité ¬ Diffuseur en verre plat extra clair trempé securit ¬ Anneau de fermeture en aluminium moulé sous pression peint ¬ Version INOX avec anneau de fermeture en fonte d'aluminium recouvert d'une collerette en acier INOX AISI 316 ¬ Système de connexion au secteur étanche WATER STOP | Encastrés de sol | Serie grondinbouwarmaturen met geringe inbouwdiepte | Serie klasse I grondinbouwarmaturen met geringe inbouwdiepte, bestaande uit: ¬ Behuizing van geanodiseerd en zwart gelakt spuitgietaluminium ¬ Koellichaam van aluminium ¬ Optische groep bestaande uit lenzen van technopolymeer met zeer hoge lichtdoorgave ¬ Pakking van slijtvast siliconen, met zeer hoge elastische terugveer-capaciteit ¬ Afscherming van extra helder vlak gehard veiligheidsglas ¬ Sluitring van spuitgiet aluminium ¬ Sluitring van spuitgiet aluminium bekleed met Rvs AISI 316 (versies INOX) ¬ Waterdichte kabelaansluiting, WATER STOP | Grondinbouw | https://cdn.light-performer.com/product_images/CRICKET_P_20_AN96_ANGLE_01_lp.jpg |  | http://www.performanceinlighting.com/fr/fr/prod-3111902 | http://www.performanceinlighting.com/nl/nl/prod-3111902 | NO | YES |  | Phase In | 3111902
OUTDOOR | ARCHITECTURAL | O AR INGROUNDS PF | CRICKET+ | 3111908 | CRICKET+ 20 26 C/M 927 AN96 DALI | CRICKET+ 20 26 C/M 927 ANTRACIET DALI | 774 | 0 | 0 | 0 | 0 | 0 | 1 | 0 | 0 | 1 | 1 | 4.85 | 5.252 | KG | 0.01 | M3 | 0.27 | 0.27 | 0.141 | M | 8018367709780 | 94054239 | Anthracite | Antraciet | Série d'appareils à encastrer au sol de profondeur réduite | Série d'appareils à encastrer au sol de profondeur réduite de classe I, composés de : ¬ Boîtier en aluminium moulé sous pression anodisé et peint en noir ¬ Dissipateur thermique en aluminium ¬ Optiques symétriques, asymétriques et double asymétrique ¬ Joint en silicone antivieillissement à haute capacité d'élasticité ¬ Diffuseur en verre plat extra clair trempé securit ¬ Anneau de fermeture en aluminium moulé sous pression peint ¬ Version INOX avec anneau de fermeture en fonte d'aluminium recouvert d'une collerette en acier INOX AISI 316 ¬ Système de connexion au secteur étanche WATER STOP | Encastrés de sol | Serie grondinbouwarmaturen met geringe inbouwdiepte | Serie klasse I grondinbouwarmaturen met geringe inbouwdiepte, bestaande uit: ¬ Behuizing van geanodiseerd en zwart gelakt spuitgietaluminium ¬ Koellichaam van aluminium ¬ Optische groep bestaande uit lenzen van technopolymeer met zeer hoge lichtdoorgave ¬ Pakking van slijtvast siliconen, met zeer hoge elastische terugveer-capaciteit ¬ Afscherming van extra helder vlak gehard veiligheidsglas ¬ Sluitring van spuitgiet aluminium ¬ Sluitring van spuitgiet aluminium bekleed met Rvs AISI 316 (versies INOX) ¬ Waterdichte kabelaansluiting, WATER STOP | Grondinbouw | https://cdn.light-performer.com/product_images/CRICKET_P_20_AN96_ANGLE_01_lp.jpg |  | http://www.performanceinlighting.com/fr/fr/prod-3111908 | http://www.performanceinlighting.com/nl/nl/prod-3111908 | NO | YES |  | Phase In | 3111908
OUTDOOR | ARCHITECTURAL | O AR INGROUNDS PF | CRICKET+ | 3111899 | CRICKET+ 20 26 C/M 927 INOX | CRICKET+ 20 26 C/M 927 RVS | 745 | 0 | 0 | 0 | 0 | 0 | 1 | 0 | 0 | 1 | 1 | 4.689 | 5.139 | KG | 0.01 | M3 | 0.27 | 0.27 | 0.141 | M | 8018367709698 | 94054239 | Inox | Inox | Série d'appareils à encastrer au sol de profondeur réduite | Série d'appareils à encastrer au sol de profondeur réduite de classe I, composés de : ¬ Boîtier en aluminium moulé sous pression anodisé et peint en noir ¬ Dissipateur thermique en aluminium ¬ Optiques symétriques, asymétriques et double asymétrique ¬ Joint en silicone antivieillissement à haute capacité d'élasticité ¬ Diffuseur en verre plat extra clair trempé securit ¬ Anneau de fermeture en aluminium moulé sous pression peint ¬ Version INOX avec anneau de fermeture en fonte d'aluminium recouvert d'une collerette en acier INOX AISI 316 ¬ Système de connexion au secteur étanche WATER STOP | Encastrés de sol | Serie grondinbouwarmaturen met geringe inbouwdiepte | Serie klasse I grondinbouwarmaturen met geringe inbouwdiepte, bestaande uit: ¬ Behuizing van geanodiseerd en zwart gelakt spuitgietaluminium ¬ Koellichaam van aluminium ¬ Optische groep bestaande uit lenzen van technopolymeer met zeer hoge lichtdoorgave ¬ Pakking van slijtvast siliconen, met zeer hoge elastische terugveer-capaciteit ¬ Afscherming van extra helder vlak gehard veiligheidsglas ¬ Sluitring van spuitgiet aluminium ¬ Sluitring van spuitgiet aluminium bekleed met Rvs AISI 316 (versies INOX) ¬ Waterdichte kabelaansluiting, WATER STOP | Grondinbouw | https://cdn.light-performer.com/product_images/CRICKET_P_20_RVS_ANGLE_01_lp.jpg |  | http://www.performanceinlighting.com/fr/fr/prod-3111899 | http://www.performanceinlighting.com/nl/nl/prod-3111899 | NO | YES |  | Phase In | 3111899
OUTDOOR | ARCHITECTURAL | O AR INGROUNDS PF | CRICKET+ | 3111905 | CRICKET+ 20 26 C/M 927 INOX DALI | CRICKET+ 20 26 C/M 927 RVS DALI | 805 | 0 | 0 | 0 | 0 | 0 | 1 | 0 | 0 | 1 | 1 | 4.85 | 5.252 | KG | 0.01 | M3 | 0.27 | 0.27 | 0.141 | M | 8018367709759 | 94054239 | Inox | Inox | Série d'appareils à encastrer au sol de profondeur réduite | Série d'appareils à encastrer au sol de profondeur réduite de classe I, composés de : ¬ Boîtier en aluminium moulé sous pression anodisé et peint en noir ¬ Dissipateur thermique en aluminium ¬ Optiques symétriques, asymétriques et double asymétrique ¬ Joint en silicone antivieillissement à haute capacité d'élasticité ¬ Diffuseur en verre plat extra clair trempé securit ¬ Anneau de fermeture en aluminium moulé sous pression peint ¬ Version INOX avec anneau de fermeture en fonte d'aluminium recouvert d'une collerette en acier INOX AISI 316 ¬ Système de connexion au secteur étanche WATER STOP | Encastrés de sol | Serie grondinbouwarmaturen met geringe inbouwdiepte | Serie klasse I grondinbouwarmaturen met geringe inbouwdiepte, bestaande uit: ¬ Behuizing van geanodiseerd en zwart gelakt spuitgietaluminium ¬ Koellichaam van aluminium ¬ Optische groep bestaande uit lenzen van technopolymeer met zeer hoge lichtdoorgave ¬ Pakking van slijtvast siliconen, met zeer hoge elastische terugveer-capaciteit ¬ Afscherming van extra helder vlak gehard veiligheidsglas ¬ Sluitring van spuitgiet aluminium ¬ Sluitring van spuitgiet aluminium bekleed met Rvs AISI 316 (versies INOX) ¬ Waterdichte kabelaansluiting, WATER STOP | Grondinbouw | https://cdn.light-performer.com/product_images/CRICKET_P_20_RVS_ANGLE_01_lp.jpg |  | http://www.performanceinlighting.com/fr/fr/prod-3111905 | http://www.performanceinlighting.com/nl/nl/prod-3111905 | NO | YES |  | Phase In | 3111905
OUTDOOR | ARCHITECTURAL | O AR INGROUNDS PF | CRICKET+ | 3112199 | CRICKET+ 20 C/M 20 RGBW AN96 DMX | CRICKET+ 20 C/M 20 RGBW ANTRACIET DMX | 1489 | 0 | 0 | 0 | 0 | 0 | 1 | 0 | 0 | 1 | 1 | 4.85 | 5.252 | KG | 0.011 | M3 | 0.27 | 0.27 | 0.145 | M | 8018367711097 | 94054239 | Anthracite | Antraciet | Série d'appareils à encastrer au sol de profondeur réduite | Série d'appareils à encastrer au sol de profondeur réduite de classe I, composés de : ¬ Boîtier en aluminium moulé sous pression anodisé et peint en noir ¬ Dissipateur thermique en aluminium ¬ Optiques symétriques, asymétriques et double asymétrique ¬ Joint en silicone antivieillissement à haute capacité d'élasticité ¬ Diffuseur en verre plat extra clair trempé securit ¬ Anneau de fermeture en aluminium moulé sous pression peint ¬ Version INOX avec anneau de fermeture en fonte d'aluminium recouvert d'une collerette en acier INOX AISI 316 ¬ Système de connexion au secteur étanche WATER STOP | Encastrés de sol | Serie grondinbouwarmaturen met geringe inbouwdiepte | Serie klasse I grondinbouwarmaturen met geringe inbouwdiepte, bestaande uit: ¬ Behuizing van geanodiseerd en zwart gelakt spuitgietaluminium ¬ Koellichaam van aluminium ¬ Optische groep bestaande uit lenzen van technopolymeer met zeer hoge lichtdoorgave ¬ Pakking van slijtvast siliconen, met zeer hoge elastische terugveer-capaciteit ¬ Afscherming van extra helder vlak gehard veiligheidsglas ¬ Sluitring van spuitgiet aluminium ¬ Sluitring van spuitgiet aluminium bekleed met Rvs AISI 316 (versies INOX) ¬ Waterdichte kabelaansluiting, WATER STOP | Grondinbouw | https://cdn.light-performer.com/product_images/CRICKET_P_20_AN96_ANGLE_01_lp.jpg |  | http://www.performanceinlighting.com/fr/fr/prod-3112199 | http://www.performanceinlighting.com/nl/nl/prod-3112199 | YES | YES |  | Phase In | 3112199
OUTDOOR | ARCHITECTURAL | O AR INGROUNDS PF | CRICKET+ | 3112198 | CRICKET+ 20 C/M 20 RGBW INOX DMX | CRICKET+ 20 C/M 20 RGBW RVS DMX | 1548 | 0 | 0 | 0 | 0 | 0 | 1 | 0 | 0 | 1 | 1 | 4.85 | 5.252 | KG | 0.011 | M3 | 0.27 | 0.27 | 0.145 | M | 8018367711080 | 94054239 | Inox | Inox | Série d'appareils à encastrer au sol de profondeur réduite | Série d'appareils à encastrer au sol de profondeur réduite de classe I, composés de : ¬ Boîtier en aluminium moulé sous pression anodisé et peint en noir ¬ Dissipateur thermique en aluminium ¬ Optiques symétriques, asymétriques et double asymétrique ¬ Joint en silicone antivieillissement à haute capacité d'élasticité ¬ Diffuseur en verre plat extra clair trempé securit ¬ Anneau de fermeture en aluminium moulé sous pression peint ¬ Version INOX avec anneau de fermeture en fonte d'aluminium recouvert d'une collerette en acier INOX AISI 316 ¬ Système de connexion au secteur étanche WATER STOP | Encastrés de sol | Serie grondinbouwarmaturen met geringe inbouwdiepte | Serie klasse I grondinbouwarmaturen met geringe inbouwdiepte, bestaande uit: ¬ Behuizing van geanodiseerd en zwart gelakt spuitgietaluminium ¬ Koellichaam van aluminium ¬ Optische groep bestaande uit lenzen van technopolymeer met zeer hoge lichtdoorgave ¬ Pakking van slijtvast siliconen, met zeer hoge elastische terugveer-capaciteit ¬ Afscherming van extra helder vlak gehard veiligheidsglas ¬ Sluitring van spuitgiet aluminium ¬ Sluitring van spuitgiet aluminium bekleed met Rvs AISI 316 (versies INOX) ¬ Waterdichte kabelaansluiting, WATER STOP | Grondinbouw | https://cdn.light-performer.com/product_images/CRICKET_P_20_RVS_ANGLE_01_lp.jpg |  | http://www.performanceinlighting.com/fr/fr/prod-3112198 | http://www.performanceinlighting.com/nl/nl/prod-3112198 | YES | YES |  | Phase In | 3112198
OUTDOOR | ARCHITECTURAL | O AR INGROUNDS PF | CRICKET+ | 3108366 | CRICKET+15 14 A5/M 830 AN96 | CRICKET+15 14 A5/M 830 AN96 | 475 | 0 | 0 | 0 | 0 | 0 | 1 | 0 | 0 | 1 | 1 | 2.904 | 3.373 | KG | 0.005 | M3 | 0.19 | 0.19 | 0.148 | M | 8018367700527 | 94054239 | Gris | Grijs | Série d'appareils à encastrer au sol de profondeur réduite | Série d'appareils à encastrer au sol de profondeur réduite de classe I, composés de : ¬ Boîtier en aluminium moulé sous pression anodisé et peint en noir ¬ Dissipateur thermique en aluminium ¬ Optiques symétriques, asymétriques et double asymétrique ¬ Joint en silicone antivieillissement à haute capacité d'élasticité ¬ Diffuseur en verre plat extra clair trempé securit ¬ Anneau de fermeture en aluminium moulé sous pression peint ¬ Version INOX avec anneau de fermeture en fonte d'aluminium recouvert d'une collerette en acier INOX AISI 316 ¬ Système de connexion au secteur étanche WATER STOP | Encastrés de sol | Serie grondinbouwarmaturen met geringe inbouwdiepte | Serie klasse I grondinbouwarmaturen met geringe inbouwdiepte, bestaande uit: ¬ Behuizing van geanodiseerd en zwart gelakt spuitgietaluminium ¬ Koellichaam van aluminium ¬ Optische groep bestaande uit lenzen van technopolymeer met zeer hoge lichtdoorgave ¬ Pakking van slijtvast siliconen, met zeer hoge elastische terugveer-capaciteit ¬ Afscherming van extra helder vlak gehard veiligheidsglas ¬ Sluitring van spuitgiet aluminium ¬ Sluitring van spuitgiet aluminium bekleed met Rvs AISI 316 (versies INOX) ¬ Waterdichte kabelaansluiting, WATER STOP | Grondinbouw | https://cdn.light-performer.com/product_images/CRICKET_P_15_AN96_ANGLE_01_lp.jpg | CRICKET_P_15_AN96.jpg | http://www.performanceinlighting.com/fr/fr/prod-3108366 | http://www.performanceinlighting.com/nl/nl/prod-3108366 | YES | YES |  | Phase In | 3108366
OUTDOOR | ARCHITECTURAL | O AR INGROUNDS PF | CRICKET+ | 3108360 | CRICKET+15 14 A5/M 830 INOX | CRICKET+15 14 A5/M 830 INOX | 507 | 0 | 0 | 0 | 0 | 0 | 1 | 0 | 0 | 1 | 1 | 2.904 | 3.373 | KG | 0.005 | M3 | 0.19 | 0.19 | 0.148 | M | 8018367700466 | 94054239 | Inox | Inox | Série d'appareils à encastrer au sol de profondeur réduite | Série d'appareils à encastrer au sol de profondeur réduite de classe I, composés de : ¬ Boîtier en aluminium moulé sous pression anodisé et peint en noir ¬ Dissipateur thermique en aluminium ¬ Optiques symétriques, asymétriques et double asymétrique ¬ Joint en silicone antivieillissement à haute capacité d'élasticité ¬ Diffuseur en verre plat extra clair trempé securit ¬ Anneau de fermeture en aluminium moulé sous pression peint ¬ Version INOX avec anneau de fermeture en fonte d'aluminium recouvert d'une collerette en acier INOX AISI 316 ¬ Système de connexion au secteur étanche WATER STOP | Encastrés de sol | Serie grondinbouwarmaturen met geringe inbouwdiepte | Serie klasse I grondinbouwarmaturen met geringe inbouwdiepte, bestaande uit: ¬ Behuizing van geanodiseerd en zwart gelakt spuitgietaluminium ¬ Koellichaam van aluminium ¬ Optische groep bestaande uit lenzen van technopolymeer met zeer hoge lichtdoorgave ¬ Pakking van slijtvast siliconen, met zeer hoge elastische terugveer-capaciteit ¬ Afscherming van extra helder vlak gehard veiligheidsglas ¬ Sluitring van spuitgiet aluminium ¬ Sluitring van spuitgiet aluminium bekleed met Rvs AISI 316 (versies INOX) ¬ Waterdichte kabelaansluiting, WATER STOP | Grondinbouw | https://cdn.light-performer.com/product_images/CRICKET_P_15_RVS_ANGLE_01_lp.jpg | CRICKET_P_15_Inox.jpg | http://www.performanceinlighting.com/fr/fr/prod-3108360 | http://www.performanceinlighting.com/nl/nl/prod-3108360 | YES | YES |  | Phase In | 3108360
OUTDOOR | ARCHITECTURAL | O AR INGROUNDS PF | CRICKET+ | 3108365 | CRICKET+15 14 A5/M 840 AN96 | CRICKET+15 14 A5/M 840 AN96 | 475 | 0 | 0 | 0 | 0 | 0 | 1 | 0 | 0 | 1 | 1 | 2.904 | 3.373 | KG | 0.005 | M3 | 0.19 | 0.19 | 0.148 | M | 8018367700510 | 94054239 | Gris | Grijs | Série d'appareils à encastrer au sol de profondeur réduite | Série d'appareils à encastrer au sol de profondeur réduite de classe I, composés de : ¬ Boîtier en aluminium moulé sous pression anodisé et peint en noir ¬ Dissipateur thermique en aluminium ¬ Optiques symétriques, asymétriques et double asymétrique ¬ Joint en silicone antivieillissement à haute capacité d'élasticité ¬ Diffuseur en verre plat extra clair trempé securit ¬ Anneau de fermeture en aluminium moulé sous pression peint ¬ Version INOX avec anneau de fermeture en fonte d'aluminium recouvert d'une collerette en acier INOX AISI 316 ¬ Système de connexion au secteur étanche WATER STOP | Encastrés de sol | Serie grondinbouwarmaturen met geringe inbouwdiepte | Serie klasse I grondinbouwarmaturen met geringe inbouwdiepte, bestaande uit: ¬ Behuizing van geanodiseerd en zwart gelakt spuitgietaluminium ¬ Koellichaam van aluminium ¬ Optische groep bestaande uit lenzen van technopolymeer met zeer hoge lichtdoorgave ¬ Pakking van slijtvast siliconen, met zeer hoge elastische terugveer-capaciteit ¬ Afscherming van extra helder vlak gehard veiligheidsglas ¬ Sluitring van spuitgiet aluminium ¬ Sluitring van spuitgiet aluminium bekleed met Rvs AISI 316 (versies INOX) ¬ Waterdichte kabelaansluiting, WATER STOP | Grondinbouw | https://cdn.light-performer.com/product_images/CRICKET_P_15_AN96_ANGLE_01_lp.jpg | CRICKET_P_15_AN96.jpg | http://www.performanceinlighting.com/fr/fr/prod-3108365 | http://www.performanceinlighting.com/nl/nl/prod-3108365 | YES | YES |  | Phase In | 3108365
OUTDOOR | ARCHITECTURAL | O AR INGROUNDS PF | CRICKET+ | 3108359 | CRICKET+15 14 A5/M 840 INOX | CRICKET+15 14 A5/M 840 INOX | 507 | 0 | 0 | 0 | 0 | 0 | 1 | 0 | 0 | 1 | 1 | 2.904 | 3.373 | KG | 0.005 | M3 | 0.19 | 0.19 | 0.148 | M | 8018367700459 | 94054239 | Inox | Inox | Série d'appareils à encastrer au sol de profondeur réduite | Série d'appareils à encastrer au sol de profondeur réduite de classe I, composés de : ¬ Boîtier en aluminium moulé sous pression anodisé et peint en noir ¬ Dissipateur thermique en aluminium ¬ Optiques symétriques, asymétriques et double asymétrique ¬ Joint en silicone antivieillissement à haute capacité d'élasticité ¬ Diffuseur en verre plat extra clair trempé securit ¬ Anneau de fermeture en aluminium moulé sous pression peint ¬ Version INOX avec anneau de fermeture en fonte d'aluminium recouvert d'une collerette en acier INOX AISI 316 ¬ Système de connexion au secteur étanche WATER STOP | Encastrés de sol | Serie grondinbouwarmaturen met geringe inbouwdiepte | Serie klasse I grondinbouwarmaturen met geringe inbouwdiepte, bestaande uit: ¬ Behuizing van geanodiseerd en zwart gelakt spuitgietaluminium ¬ Koellichaam van aluminium ¬ Optische groep bestaande uit lenzen van technopolymeer met zeer hoge lichtdoorgave ¬ Pakking van slijtvast siliconen, met zeer hoge elastische terugveer-capaciteit ¬ Afscherming van extra helder vlak gehard veiligheidsglas ¬ Sluitring van spuitgiet aluminium ¬ Sluitring van spuitgiet aluminium bekleed met Rvs AISI 316 (versies INOX) ¬ Waterdichte kabelaansluiting, WATER STOP | Grondinbouw | https://cdn.light-performer.com/product_images/CRICKET_P_15_RVS_ANGLE_01_lp.jpg | CRICKET_P_15_Inox.jpg | http://www.performanceinlighting.com/fr/fr/prod-3108359 | http://www.performanceinlighting.com/nl/nl/prod-3108359 | YES | YES |  | Phase In | 3108359
OUTDOOR | ARCHITECTURAL | O AR INGROUNDS PF | CRICKET+ | 3108370 | CRICKET+15 14 C/I 830 AN96 | CRICKET+15 14 C/I 830 AN96 | 475 | 0 | 0 | 0 | 0 | 0 | 1 | 0 | 0 | 1 | 1 | 2.904 | 3.373 | KG | 0.005 | M3 | 0.19 | 0.19 | 0.148 | M | 8018367700565 | 94054239 | Gris | Grijs | Série d'appareils à encastrer au sol de profondeur réduite | Série d'appareils à encastrer au sol de profondeur réduite de classe I, composés de : ¬ Boîtier en aluminium moulé sous pression anodisé et peint en noir ¬ Dissipateur thermique en aluminium ¬ Optiques symétriques, asymétriques et double asymétrique ¬ Joint en silicone antivieillissement à haute capacité d'élasticité ¬ Diffuseur en verre plat extra clair trempé securit ¬ Anneau de fermeture en aluminium moulé sous pression peint ¬ Version INOX avec anneau de fermeture en fonte d'aluminium recouvert d'une collerette en acier INOX AISI 316 ¬ Système de connexion au secteur étanche WATER STOP | Encastrés de sol | Serie grondinbouwarmaturen met geringe inbouwdiepte | Serie klasse I grondinbouwarmaturen met geringe inbouwdiepte, bestaande uit: ¬ Behuizing van geanodiseerd en zwart gelakt spuitgietaluminium ¬ Koellichaam van aluminium ¬ Optische groep bestaande uit lenzen van technopolymeer met zeer hoge lichtdoorgave ¬ Pakking van slijtvast siliconen, met zeer hoge elastische terugveer-capaciteit ¬ Afscherming van extra helder vlak gehard veiligheidsglas ¬ Sluitring van spuitgiet aluminium ¬ Sluitring van spuitgiet aluminium bekleed met Rvs AISI 316 (versies INOX) ¬ Waterdichte kabelaansluiting, WATER STOP | Grondinbouw | https://cdn.light-performer.com/product_images/CRICKET_P_15_AN96_ANGLE_01_lp.jpg | CRICKET_P_15_AN96.jpg | http://www.performanceinlighting.com/fr/fr/prod-3108370 | http://www.performanceinlighting.com/nl/nl/prod-3108370 | YES | YES |  | Phase In | 3108370
OUTDOOR | ARCHITECTURAL | O AR INGROUNDS PF | CRICKET+ | 3108364 | CRICKET+15 14 C/I 830 INOX | CRICKET+15 14 C/I 830 INOX | 507 | 0 | 0 | 0 | 0 | 0 | 1 | 0 | 0 | 1 | 1 | 2.904 | 3.373 | KG | 0.005 | M3 | 0.19 | 0.19 | 0.148 | M | 8018367700503 | 94054239 | Inox | Inox | Série d'appareils à encastrer au sol de profondeur réduite | Série d'appareils à encastrer au sol de profondeur réduite de classe I, composés de : ¬ Boîtier en aluminium moulé sous pression anodisé et peint en noir ¬ Dissipateur thermique en aluminium ¬ Optiques symétriques, asymétriques et double asymétrique ¬ Joint en silicone antivieillissement à haute capacité d'élasticité ¬ Diffuseur en verre plat extra clair trempé securit ¬ Anneau de fermeture en aluminium moulé sous pression peint ¬ Version INOX avec anneau de fermeture en fonte d'aluminium recouvert d'une collerette en acier INOX AISI 316 ¬ Système de connexion au secteur étanche WATER STOP | Encastrés de sol | Serie grondinbouwarmaturen met geringe inbouwdiepte | Serie klasse I grondinbouwarmaturen met geringe inbouwdiepte, bestaande uit: ¬ Behuizing van geanodiseerd en zwart gelakt spuitgietaluminium ¬ Koellichaam van aluminium ¬ Optische groep bestaande uit lenzen van technopolymeer met zeer hoge lichtdoorgave ¬ Pakking van slijtvast siliconen, met zeer hoge elastische terugveer-capaciteit ¬ Afscherming van extra helder vlak gehard veiligheidsglas ¬ Sluitring van spuitgiet aluminium ¬ Sluitring van spuitgiet aluminium bekleed met Rvs AISI 316 (versies INOX) ¬ Waterdichte kabelaansluiting, WATER STOP | Grondinbouw | https://cdn.light-performer.com/product_images/CRICKET_P_15_RVS_ANGLE_01_lp.jpg | CRICKET_P_15_Inox.jpg | http://www.performanceinlighting.com/fr/fr/prod-3108364 | http://www.performanceinlighting.com/nl/nl/prod-3108364 | YES | YES |  | Phase In | 3108364
OUTDOOR | ARCHITECTURAL | O AR INGROUNDS PF | CRICKET+ | 3108369 | CRICKET+15 14 C/I 840 AN96 | CRICKET+15 14 C/I 840 AN96 | 475 | 0 | 0 | 0 | 0 | 0 | 1 | 0 | 0 | 1 | 1 | 2.904 | 3.373 | KG | 0.005 | M3 | 0.19 | 0.19 | 0.148 | M | 8018367700558 | 94054239 | Gris | Grijs | Série d'appareils à encastrer au sol de profondeur réduite | Série d'appareils à encastrer au sol de profondeur réduite de classe I, composés de : ¬ Boîtier en aluminium moulé sous pression anodisé et peint en noir ¬ Dissipateur thermique en aluminium ¬ Optiques symétriques, asymétriques et double asymétrique ¬ Joint en silicone antivieillissement à haute capacité d'élasticité ¬ Diffuseur en verre plat extra clair trempé securit ¬ Anneau de fermeture en aluminium moulé sous pression peint ¬ Version INOX avec anneau de fermeture en fonte d'aluminium recouvert d'une collerette en acier INOX AISI 316 ¬ Système de connexion au secteur étanche WATER STOP | Encastrés de sol | Serie grondinbouwarmaturen met geringe inbouwdiepte | Serie klasse I grondinbouwarmaturen met geringe inbouwdiepte, bestaande uit: ¬ Behuizing van geanodiseerd en zwart gelakt spuitgietaluminium ¬ Koellichaam van aluminium ¬ Optische groep bestaande uit lenzen van technopolymeer met zeer hoge lichtdoorgave ¬ Pakking van slijtvast siliconen, met zeer hoge elastische terugveer-capaciteit ¬ Afscherming van extra helder vlak gehard veiligheidsglas ¬ Sluitring van spuitgiet aluminium ¬ Sluitring van spuitgiet aluminium bekleed met Rvs AISI 316 (versies INOX) ¬ Waterdichte kabelaansluiting, WATER STOP | Grondinbouw | https://cdn.light-performer.com/product_images/CRICKET_P_15_AN96_ANGLE_01_lp.jpg | CRICKET_P_15_AN96.jpg | http://www.performanceinlighting.com/fr/fr/prod-3108369 | http://www.performanceinlighting.com/nl/nl/prod-3108369 | YES | YES |  | Phase In | 3108369
OUTDOOR | ARCHITECTURAL | O AR INGROUNDS PF | CRICKET+ | 3108363 | CRICKET+15 14 C/I 840 INOX | CRICKET+15 14 C/I 840 INOX | 507 | 0 | 0 | 0 | 0 | 0 | 1 | 0 | 0 | 1 | 1 | 2.904 | 3.373 | KG | 0.005 | M3 | 0.19 | 0.19 | 0.148 | M | 8018367700497 | 94054239 | Inox | Inox | Série d'appareils à encastrer au sol de profondeur réduite | Série d'appareils à encastrer au sol de profondeur réduite de classe I, composés de : ¬ Boîtier en aluminium moulé sous pression anodisé et peint en noir ¬ Dissipateur thermique en aluminium ¬ Optiques symétriques, asymétriques et double asymétrique ¬ Joint en silicone antivieillissement à haute capacité d'élasticité ¬ Diffuseur en verre plat extra clair trempé securit ¬ Anneau de fermeture en aluminium moulé sous pression peint ¬ Version INOX avec anneau de fermeture en fonte d'aluminium recouvert d'une collerette en acier INOX AISI 316 ¬ Système de connexion au secteur étanche WATER STOP | Encastrés de sol | Serie grondinbouwarmaturen met geringe inbouwdiepte | Serie klasse I grondinbouwarmaturen met geringe inbouwdiepte, bestaande uit: ¬ Behuizing van geanodiseerd en zwart gelakt spuitgietaluminium ¬ Koellichaam van aluminium ¬ Optische groep bestaande uit lenzen van technopolymeer met zeer hoge lichtdoorgave ¬ Pakking van slijtvast siliconen, met zeer hoge elastische terugveer-capaciteit ¬ Afscherming van extra helder vlak gehard veiligheidsglas ¬ Sluitring van spuitgiet aluminium ¬ Sluitring van spuitgiet aluminium bekleed met Rvs AISI 316 (versies INOX) ¬ Waterdichte kabelaansluiting, WATER STOP | Grondinbouw | https://cdn.light-performer.com/product_images/CRICKET_P_15_RVS_ANGLE_01_lp.jpg | CRICKET_P_15_Inox.jpg | http://www.performanceinlighting.com/fr/fr/prod-3108363 | http://www.performanceinlighting.com/nl/nl/prod-3108363 | YES | YES |  | Phase In | 3108363
OUTDOOR | ARCHITECTURAL | O AR INGROUNDS PF | CRICKET+ | 3108368 | CRICKET+15 14 C/M 830 AN96 | CRICKET+15 14 C/M 830 AN96 | 475 | 0 | 0 | 0 | 0 | 0 | 1 | 0 | 0 | 1 | 1 | 2.904 | 3.373 | KG | 0.005 | M3 | 0.19 | 0.19 | 0.148 | M | 8018367700541 | 94054239 | Gris | Grijs | Série d'appareils à encastrer au sol de profondeur réduite | Série d'appareils à encastrer au sol de profondeur réduite de classe I, composés de : ¬ Boîtier en aluminium moulé sous pression anodisé et peint en noir ¬ Dissipateur thermique en aluminium ¬ Optiques symétriques, asymétriques et double asymétrique ¬ Joint en silicone antivieillissement à haute capacité d'élasticité ¬ Diffuseur en verre plat extra clair trempé securit ¬ Anneau de fermeture en aluminium moulé sous pression peint ¬ Version INOX avec anneau de fermeture en fonte d'aluminium recouvert d'une collerette en acier INOX AISI 316 ¬ Système de connexion au secteur étanche WATER STOP | Encastrés de sol | Serie grondinbouwarmaturen met geringe inbouwdiepte | Serie klasse I grondinbouwarmaturen met geringe inbouwdiepte, bestaande uit: ¬ Behuizing van geanodiseerd en zwart gelakt spuitgietaluminium ¬ Koellichaam van aluminium ¬ Optische groep bestaande uit lenzen van technopolymeer met zeer hoge lichtdoorgave ¬ Pakking van slijtvast siliconen, met zeer hoge elastische terugveer-capaciteit ¬ Afscherming van extra helder vlak gehard veiligheidsglas ¬ Sluitring van spuitgiet aluminium ¬ Sluitring van spuitgiet aluminium bekleed met Rvs AISI 316 (versies INOX) ¬ Waterdichte kabelaansluiting, WATER STOP | Grondinbouw | https://cdn.light-performer.com/product_images/CRICKET_P_15_AN96_ANGLE_01_lp.jpg | CRICKET_P_15_AN96.jpg | http://www.performanceinlighting.com/fr/fr/prod-3108368 | http://www.performanceinlighting.com/nl/nl/prod-3108368 | YES | YES |  | Phase In | 3108368
OUTDOOR | ARCHITECTURAL | O AR INGROUNDS PF | CRICKET+ | 3108362 | CRICKET+15 14 C/M 830 INOX | CRICKET+15 14 C/M 830 INOX | 507 | 0 | 0 | 0 | 0 | 0 | 1 | 0 | 0 | 1 | 1 | 2.904 | 3.373 | KG | 0.005 | M3 | 0.19 | 0.19 | 0.148 | M | 8018367700480 | 94054239 | Inox | Inox | Série d'appareils à encastrer au sol de profondeur réduite | Série d'appareils à encastrer au sol de profondeur réduite de classe I, composés de : ¬ Boîtier en aluminium moulé sous pression anodisé et peint en noir ¬ Dissipateur thermique en aluminium ¬ Optiques symétriques, asymétriques et double asymétrique ¬ Joint en silicone antivieillissement à haute capacité d'élasticité ¬ Diffuseur en verre plat extra clair trempé securit ¬ Anneau de fermeture en aluminium moulé sous pression peint ¬ Version INOX avec anneau de fermeture en fonte d'aluminium recouvert d'une collerette en acier INOX AISI 316 ¬ Système de connexion au secteur étanche WATER STOP | Encastrés de sol | Serie grondinbouwarmaturen met geringe inbouwdiepte | Serie klasse I grondinbouwarmaturen met geringe inbouwdiepte, bestaande uit: ¬ Behuizing van geanodiseerd en zwart gelakt spuitgietaluminium ¬ Koellichaam van aluminium ¬ Optische groep bestaande uit lenzen van technopolymeer met zeer hoge lichtdoorgave ¬ Pakking van slijtvast siliconen, met zeer hoge elastische terugveer-capaciteit ¬ Afscherming van extra helder vlak gehard veiligheidsglas ¬ Sluitring van spuitgiet aluminium ¬ Sluitring van spuitgiet aluminium bekleed met Rvs AISI 316 (versies INOX) ¬ Waterdichte kabelaansluiting, WATER STOP | Grondinbouw | https://cdn.light-performer.com/product_images/CRICKET_P_15_RVS_ANGLE_01_lp.jpg | CRICKET_P_15_Inox.jpg | http://www.performanceinlighting.com/fr/fr/prod-3108362 | http://www.performanceinlighting.com/nl/nl/prod-3108362 | YES | YES |  | Phase In | 3108362
OUTDOOR | ARCHITECTURAL | O AR INGROUNDS PF | CRICKET+ | 3108367 | CRICKET+15 14 C/M 840 AN96 | CRICKET+15 14 C/M 840 AN96 | 475 | 0 | 0 | 0 | 0 | 0 | 1 | 0 | 0 | 1 | 1 | 2.904 | 3.373 | KG | 0.005 | M3 | 0.19 | 0.19 | 0.148 | M | 8018367700534 | 94054239 | Gris | Grijs | Série d'appareils à encastrer au sol de profondeur réduite | Série d'appareils à encastrer au sol de profondeur réduite de classe I, composés de : ¬ Boîtier en aluminium moulé sous pression anodisé et peint en noir ¬ Dissipateur thermique en aluminium ¬ Optiques symétriques, asymétriques et double asymétrique ¬ Joint en silicone antivieillissement à haute capacité d'élasticité ¬ Diffuseur en verre plat extra clair trempé securit ¬ Anneau de fermeture en aluminium moulé sous pression peint ¬ Version INOX avec anneau de fermeture en fonte d'aluminium recouvert d'une collerette en acier INOX AISI 316 ¬ Système de connexion au secteur étanche WATER STOP | Encastrés de sol | Serie grondinbouwarmaturen met geringe inbouwdiepte | Serie klasse I grondinbouwarmaturen met geringe inbouwdiepte, bestaande uit: ¬ Behuizing van geanodiseerd en zwart gelakt spuitgietaluminium ¬ Koellichaam van aluminium ¬ Optische groep bestaande uit lenzen van technopolymeer met zeer hoge lichtdoorgave ¬ Pakking van slijtvast siliconen, met zeer hoge elastische terugveer-capaciteit ¬ Afscherming van extra helder vlak gehard veiligheidsglas ¬ Sluitring van spuitgiet aluminium ¬ Sluitring van spuitgiet aluminium bekleed met Rvs AISI 316 (versies INOX) ¬ Waterdichte kabelaansluiting, WATER STOP | Grondinbouw | https://cdn.light-performer.com/product_images/CRICKET_P_15_AN96_ANGLE_01_lp.jpg | CRICKET_P_15_AN96.jpg | http://www.performanceinlighting.com/fr/fr/prod-3108367 | http://www.performanceinlighting.com/nl/nl/prod-3108367 | YES | YES |  | Phase In | 3108367
OUTDOOR | ARCHITECTURAL | O AR INGROUNDS PF | CRICKET+ | 3108361 | CRICKET+15 14 C/M 840 INOX | CRICKET+15 14 C/M 840 INOX | 507 | 0 | 0 | 0 | 0 | 0 | 1 | 0 | 0 | 1 | 1 | 2.904 | 3.373 | KG | 0.005 | M3 | 0.19 | 0.19 | 0.148 | M | 8018367700473 | 94054239 | Inox | Inox | Série d'appareils à encastrer au sol de profondeur réduite | Série d'appareils à encastrer au sol de profondeur réduite de classe I, composés de : ¬ Boîtier en aluminium moulé sous pression anodisé et peint en noir ¬ Dissipateur thermique en aluminium ¬ Optiques symétriques, asymétriques et double asymétrique ¬ Joint en silicone antivieillissement à haute capacité d'élasticité ¬ Diffuseur en verre plat extra clair trempé securit ¬ Anneau de fermeture en aluminium moulé sous pression peint ¬ Version INOX avec anneau de fermeture en fonte d'aluminium recouvert d'une collerette en acier INOX AISI 316 ¬ Système de connexion au secteur étanche WATER STOP | Encastrés de sol | Serie grondinbouwarmaturen met geringe inbouwdiepte | Serie klasse I grondinbouwarmaturen met geringe inbouwdiepte, bestaande uit: ¬ Behuizing van geanodiseerd en zwart gelakt spuitgietaluminium ¬ Koellichaam van aluminium ¬ Optische groep bestaande uit lenzen van technopolymeer met zeer hoge lichtdoorgave ¬ Pakking van slijtvast siliconen, met zeer hoge elastische terugveer-capaciteit ¬ Afscherming van extra helder vlak gehard veiligheidsglas ¬ Sluitring van spuitgiet aluminium ¬ Sluitring van spuitgiet aluminium bekleed met Rvs AISI 316 (versies INOX) ¬ Waterdichte kabelaansluiting, WATER STOP | Grondinbouw | https://cdn.light-performer.com/product_images/CRICKET_P_15_RVS_ANGLE_01_lp.jpg | CRICKET_P_15_Inox.jpg | http://www.performanceinlighting.com/fr/fr/prod-3108361 | http://www.performanceinlighting.com/nl/nl/prod-3108361 | YES | YES |  | Phase In | 3108361
OUTDOOR | ARCHITECTURAL | O AR INGROUNDS PF | CRICKET+ | 3108378 | CRICKET+20 26 A5/M 830 AN96 | CRICKET+20 26 A5/M 830 AN96 | 714 | 0 | 0 | 0 | 0 | 0 | 1 | 0 | 0 | 1 | 1 | 4.689 | 5.139 | KG | 0.011 | M3 | 0.27 | 0.27 | 0.145 | M | 8018367700640 | 94054239 | Gris | Grijs | Série d'appareils à encastrer au sol de profondeur réduite | Série d'appareils à encastrer au sol de profondeur réduite de classe I, composés de : ¬ Boîtier en aluminium moulé sous pression anodisé et peint en noir ¬ Dissipateur thermique en aluminium ¬ Optiques symétriques, asymétriques et double asymétrique ¬ Joint en silicone antivieillissement à haute capacité d'élasticité ¬ Diffuseur en verre plat extra clair trempé securit ¬ Anneau de fermeture en aluminium moulé sous pression peint ¬ Version INOX avec anneau de fermeture en fonte d'aluminium recouvert d'une collerette en acier INOX AISI 316 ¬ Système de connexion au secteur étanche WATER STOP | Encastrés de sol | Serie grondinbouwarmaturen met geringe inbouwdiepte | Serie klasse I grondinbouwarmaturen met geringe inbouwdiepte, bestaande uit: ¬ Behuizing van geanodiseerd en zwart gelakt spuitgietaluminium ¬ Koellichaam van aluminium ¬ Optische groep bestaande uit lenzen van technopolymeer met zeer hoge lichtdoorgave ¬ Pakking van slijtvast siliconen, met zeer hoge elastische terugveer-capaciteit ¬ Afscherming van extra helder vlak gehard veiligheidsglas ¬ Sluitring van spuitgiet aluminium ¬ Sluitring van spuitgiet aluminium bekleed met Rvs AISI 316 (versies INOX) ¬ Waterdichte kabelaansluiting, WATER STOP | Grondinbouw | https://cdn.light-performer.com/product_images/CRICKET_P_20_AN96_ANGLE_01_lp.jpg | CRICKET+ 20.jpg | http://www.performanceinlighting.com/fr/fr/prod-3108378 | http://www.performanceinlighting.com/nl/nl/prod-3108378 | YES | YES |  | Phase In | 3108378
OUTDOOR | ARCHITECTURAL | O AR INGROUNDS PF | CRICKET+ | 3108390 | CRICKET+20 26 A5/M 830 AN96 DALI | CRICKET+20 26 A5/M 830 AN96 DALI | 774 | 0 | 0 | 0 | 0 | 0 | 1 | 0 | 0 | 1 | 1 | 4.85 | 5.252 | KG | 0.011 | M3 | 0.27 | 0.27 | 0.145 | M | 8018367700763 | 94054239 | Gris | Grijs | Série d'appareils à encastrer au sol de profondeur réduite | Série d'appareils à encastrer au sol de profondeur réduite de classe I, composés de : ¬ Boîtier en aluminium moulé sous pression anodisé et peint en noir ¬ Dissipateur thermique en aluminium ¬ Optiques symétriques, asymétriques et double asymétrique ¬ Joint en silicone antivieillissement à haute capacité d'élasticité ¬ Diffuseur en verre plat extra clair trempé securit ¬ Anneau de fermeture en aluminium moulé sous pression peint ¬ Version INOX avec anneau de fermeture en fonte d'aluminium recouvert d'une collerette en acier INOX AISI 316 ¬ Système de connexion au secteur étanche WATER STOP | Encastrés de sol | Serie grondinbouwarmaturen met geringe inbouwdiepte | Serie klasse I grondinbouwarmaturen met geringe inbouwdiepte, bestaande uit: ¬ Behuizing van geanodiseerd en zwart gelakt spuitgietaluminium ¬ Koellichaam van aluminium ¬ Optische groep bestaande uit lenzen van technopolymeer met zeer hoge lichtdoorgave ¬ Pakking van slijtvast siliconen, met zeer hoge elastische terugveer-capaciteit ¬ Afscherming van extra helder vlak gehard veiligheidsglas ¬ Sluitring van spuitgiet aluminium ¬ Sluitring van spuitgiet aluminium bekleed met Rvs AISI 316 (versies INOX) ¬ Waterdichte kabelaansluiting, WATER STOP | Grondinbouw | https://cdn.light-performer.com/product_images/CRICKET_P_20_AN96_ANGLE_01_lp.jpg | CRICKET+ 20.jpg | http://www.performanceinlighting.com/fr/fr/prod-3108390 | http://www.performanceinlighting.com/nl/nl/prod-3108390 | YES | YES |  | Phase In | 3108390
OUTDOOR | ARCHITECTURAL | O AR INGROUNDS PF | CRICKET+ | 3108372 | CRICKET+20 26 A5/M 830 INOX | CRICKET+20 26 A5/M 830 INOX | 745 | 0 | 0 | 0 | 0 | 0 | 1 | 0 | 0 | 1 | 1 | 4.689 | 5.139 | KG | 0.011 | M3 | 0.27 | 0.27 | 0.145 | M | 8018367700589 | 94054239 | Inox | Inox | Série d'appareils à encastrer au sol de profondeur réduite | Série d'appareils à encastrer au sol de profondeur réduite de classe I, composés de : ¬ Boîtier en aluminium moulé sous pression anodisé et peint en noir ¬ Dissipateur thermique en aluminium ¬ Optiques symétriques, asymétriques et double asymétrique ¬ Joint en silicone antivieillissement à haute capacité d'élasticité ¬ Diffuseur en verre plat extra clair trempé securit ¬ Anneau de fermeture en aluminium moulé sous pression peint ¬ Version INOX avec anneau de fermeture en fonte d'aluminium recouvert d'une collerette en acier INOX AISI 316 ¬ Système de connexion au secteur étanche WATER STOP | Encastrés de sol | Serie grondinbouwarmaturen met geringe inbouwdiepte | Serie klasse I grondinbouwarmaturen met geringe inbouwdiepte, bestaande uit: ¬ Behuizing van geanodiseerd en zwart gelakt spuitgietaluminium ¬ Koellichaam van aluminium ¬ Optische groep bestaande uit lenzen van technopolymeer met zeer hoge lichtdoorgave ¬ Pakking van slijtvast siliconen, met zeer hoge elastische terugveer-capaciteit ¬ Afscherming van extra helder vlak gehard veiligheidsglas ¬ Sluitring van spuitgiet aluminium ¬ Sluitring van spuitgiet aluminium bekleed met Rvs AISI 316 (versies INOX) ¬ Waterdichte kabelaansluiting, WATER STOP | Grondinbouw | https://cdn.light-performer.com/product_images/CRICKET_P_20_RVS_ANGLE_01_lp.jpg | CRICKET+ 20.jpg | http://www.performanceinlighting.com/fr/fr/prod-3108372 | http://www.performanceinlighting.com/nl/nl/prod-3108372 | YES | YES |  | Phase In | 3108372
OUTDOOR | ARCHITECTURAL | O AR INGROUNDS PF | CRICKET+ | 3108384 | CRICKET+20 26 A5/M 830 INOX DALI | CRICKET+20 26 A5/M 830 INOX DALI | 805 | 0 | 0 | 0 | 0 | 0 | 1 | 0 | 0 | 1 | 1 | 4.85 | 5.252 | KG | 0.011 | M3 | 0.27 | 0.27 | 0.145 | M | 8018367700701 | 94054239 | Inox | Inox | Série d'appareils à encastrer au sol de profondeur réduite | Série d'appareils à encastrer au sol de profondeur réduite de classe I, composés de : ¬ Boîtier en aluminium moulé sous pression anodisé et peint en noir ¬ Dissipateur thermique en aluminium ¬ Optiques symétriques, asymétriques et double asymétrique ¬ Joint en silicone antivieillissement à haute capacité d'élasticité ¬ Diffuseur en verre plat extra clair trempé securit ¬ Anneau de fermeture en aluminium moulé sous pression peint ¬ Version INOX avec anneau de fermeture en fonte d'aluminium recouvert d'une collerette en acier INOX AISI 316 ¬ Système de connexion au secteur étanche WATER STOP | Encastrés de sol | Serie grondinbouwarmaturen met geringe inbouwdiepte | Serie klasse I grondinbouwarmaturen met geringe inbouwdiepte, bestaande uit: ¬ Behuizing van geanodiseerd en zwart gelakt spuitgietaluminium ¬ Koellichaam van aluminium ¬ Optische groep bestaande uit lenzen van technopolymeer met zeer hoge lichtdoorgave ¬ Pakking van slijtvast siliconen, met zeer hoge elastische terugveer-capaciteit ¬ Afscherming van extra helder vlak gehard veiligheidsglas ¬ Sluitring van spuitgiet aluminium ¬ Sluitring van spuitgiet aluminium bekleed met Rvs AISI 316 (versies INOX) ¬ Waterdichte kabelaansluiting, WATER STOP | Grondinbouw | https://cdn.light-performer.com/product_images/CRICKET_P_20_RVS_ANGLE_01_lp.jpg | CRICKET+ 20.jpg | http://www.performanceinlighting.com/fr/fr/prod-3108384 | http://www.performanceinlighting.com/nl/nl/prod-3108384 | YES | YES |  | Phase In | 3108384
OUTDOOR | ARCHITECTURAL | O AR INGROUNDS PF | CRICKET+ | 3108377 | CRICKET+20 26 A5/M 840 AN96 | CRICKET+20 26 A5/M 840 AN96 | 714 | 0 | 0 | 0 | 0 | 0 | 1 | 0 | 0 | 1 | 1 | 4.689 | 5.139 | KG | 0.011 | M3 | 0.27 | 0.27 | 0.145 | M | 8018367700633 | 94054239 | Gris | Grijs | Série d'appareils à encastrer au sol de profondeur réduite | Série d'appareils à encastrer au sol de profondeur réduite de classe I, composés de : ¬ Boîtier en aluminium moulé sous pression anodisé et peint en noir ¬ Dissipateur thermique en aluminium ¬ Optiques symétriques, asymétriques et double asymétrique ¬ Joint en silicone antivieillissement à haute capacité d'élasticité ¬ Diffuseur en verre plat extra clair trempé securit ¬ Anneau de fermeture en aluminium moulé sous pression peint ¬ Version INOX avec anneau de fermeture en fonte d'aluminium recouvert d'une collerette en acier INOX AISI 316 ¬ Système de connexion au secteur étanche WATER STOP | Encastrés de sol | Serie grondinbouwarmaturen met geringe inbouwdiepte | Serie klasse I grondinbouwarmaturen met geringe inbouwdiepte, bestaande uit: ¬ Behuizing van geanodiseerd en zwart gelakt spuitgietaluminium ¬ Koellichaam van aluminium ¬ Optische groep bestaande uit lenzen van technopolymeer met zeer hoge lichtdoorgave ¬ Pakking van slijtvast siliconen, met zeer hoge elastische terugveer-capaciteit ¬ Afscherming van extra helder vlak gehard veiligheidsglas ¬ Sluitring van spuitgiet aluminium ¬ Sluitring van spuitgiet aluminium bekleed met Rvs AISI 316 (versies INOX) ¬ Waterdichte kabelaansluiting, WATER STOP | Grondinbouw | https://cdn.light-performer.com/product_images/CRICKET_P_20_AN96_ANGLE_01_lp.jpg | CRICKET+ 20.jpg | http://www.performanceinlighting.com/fr/fr/prod-3108377 | http://www.performanceinlighting.com/nl/nl/prod-3108377 | YES | YES |  | Phase In | 3108377
OUTDOOR | ARCHITECTURAL | O AR INGROUNDS PF | CRICKET+ | 3108389 | CRICKET+20 26 A5/M 840 AN96 DALI | CRICKET+20 26 A5/M 840 AN96 DALI | 774 | 0 | 0 | 0 | 0 | 0 | 1 | 0 | 0 | 1 | 1 | 4.85 | 5.252 | KG | 0.011 | M3 | 0.27 | 0.27 | 0.145 | M | 8018367700756 | 94054239 | Gris | Grijs | Série d'appareils à encastrer au sol de profondeur réduite | Série d'appareils à encastrer au sol de profondeur réduite de classe I, composés de : ¬ Boîtier en aluminium moulé sous pression anodisé et peint en noir ¬ Dissipateur thermique en aluminium ¬ Optiques symétriques, asymétriques et double asymétrique ¬ Joint en silicone antivieillissement à haute capacité d'élasticité ¬ Diffuseur en verre plat extra clair trempé securit ¬ Anneau de fermeture en aluminium moulé sous pression peint ¬ Version INOX avec anneau de fermeture en fonte d'aluminium recouvert d'une collerette en acier INOX AISI 316 ¬ Système de connexion au secteur étanche WATER STOP | Encastrés de sol | Serie grondinbouwarmaturen met geringe inbouwdiepte | Serie klasse I grondinbouwarmaturen met geringe inbouwdiepte, bestaande uit: ¬ Behuizing van geanodiseerd en zwart gelakt spuitgietaluminium ¬ Koellichaam van aluminium ¬ Optische groep bestaande uit lenzen van technopolymeer met zeer hoge lichtdoorgave ¬ Pakking van slijtvast siliconen, met zeer hoge elastische terugveer-capaciteit ¬ Afscherming van extra helder vlak gehard veiligheidsglas ¬ Sluitring van spuitgiet aluminium ¬ Sluitring van spuitgiet aluminium bekleed met Rvs AISI 316 (versies INOX) ¬ Waterdichte kabelaansluiting, WATER STOP | Grondinbouw | https://cdn.light-performer.com/product_images/CRICKET_P_20_AN96_ANGLE_01_lp.jpg | CRICKET+ 20.jpg | http://www.performanceinlighting.com/fr/fr/prod-3108389 | http://www.performanceinlighting.com/nl/nl/prod-3108389 | YES | YES |  | Phase In | 3108389
OUTDOOR | ARCHITECTURAL | O AR INGROUNDS PF | CRICKET+ | 3108371 | CRICKET+20 26 A5/M 840 INOX | CRICKET+20 26 A5/M 840 INOX | 745 | 0 | 0 | 0 | 0 | 0 | 1 | 0 | 0 | 1 | 1 | 4.689 | 5.139 | KG | 0.011 | M3 | 0.27 | 0.27 | 0.145 | M | 8018367700572 | 94054239 | Inox | Inox | Série d'appareils à encastrer au sol de profondeur réduite | Série d'appareils à encastrer au sol de profondeur réduite de classe I, composés de : ¬ Boîtier en aluminium moulé sous pression anodisé et peint en noir ¬ Dissipateur thermique en aluminium ¬ Optiques symétriques, asymétriques et double asymétrique ¬ Joint en silicone antivieillissement à haute capacité d'élasticité ¬ Diffuseur en verre plat extra clair trempé securit ¬ Anneau de fermeture en aluminium moulé sous pression peint ¬ Version INOX avec anneau de fermeture en fonte d'aluminium recouvert d'une collerette en acier INOX AISI 316 ¬ Système de connexion au secteur étanche WATER STOP | Encastrés de sol | Serie grondinbouwarmaturen met geringe inbouwdiepte | Serie klasse I grondinbouwarmaturen met geringe inbouwdiepte, bestaande uit: ¬ Behuizing van geanodiseerd en zwart gelakt spuitgietaluminium ¬ Koellichaam van aluminium ¬ Optische groep bestaande uit lenzen van technopolymeer met zeer hoge lichtdoorgave ¬ Pakking van slijtvast siliconen, met zeer hoge elastische terugveer-capaciteit ¬ Afscherming van extra helder vlak gehard veiligheidsglas ¬ Sluitring van spuitgiet aluminium ¬ Sluitring van spuitgiet aluminium bekleed met Rvs AISI 316 (versies INOX) ¬ Waterdichte kabelaansluiting, WATER STOP | Grondinbouw | https://cdn.light-performer.com/product_images/CRICKET_P_20_RVS_ANGLE_01_lp.jpg | CRICKET+ 20.jpg | http://www.performanceinlighting.com/fr/fr/prod-3108371 | http://www.performanceinlighting.com/nl/nl/prod-3108371 | YES | YES |  | Phase In | 3108371
OUTDOOR | ARCHITECTURAL | O AR INGROUNDS PF | CRICKET+ | 3108383 | CRICKET+20 26 A5/M 840 INOX DALI | CRICKET+20 26 A5/M 840 INOX DALI | 805 | 0 | 0 | 0 | 0 | 0 | 1 | 0 | 0 | 1 | 1 | 4.85 | 5.252 | KG | 0.011 | M3 | 0.27 | 0.27 | 0.145 | M | 8018367700695 | 94054239 | Inox | Inox | Série d'appareils à encastrer au sol de profondeur réduite | Série d'appareils à encastrer au sol de profondeur réduite de classe I, composés de : ¬ Boîtier en aluminium moulé sous pression anodisé et peint en noir ¬ Dissipateur thermique en aluminium ¬ Optiques symétriques, asymétriques et double asymétrique ¬ Joint en silicone antivieillissement à haute capacité d'élasticité ¬ Diffuseur en verre plat extra clair trempé securit ¬ Anneau de fermeture en aluminium moulé sous pression peint ¬ Version INOX avec anneau de fermeture en fonte d'aluminium recouvert d'une collerette en acier INOX AISI 316 ¬ Système de connexion au secteur étanche WATER STOP | Encastrés de sol | Serie grondinbouwarmaturen met geringe inbouwdiepte | Serie klasse I grondinbouwarmaturen met geringe inbouwdiepte, bestaande uit: ¬ Behuizing van geanodiseerd en zwart gelakt spuitgietaluminium ¬ Koellichaam van aluminium ¬ Optische groep bestaande uit lenzen van technopolymeer met zeer hoge lichtdoorgave ¬ Pakking van slijtvast siliconen, met zeer hoge elastische terugveer-capaciteit ¬ Afscherming van extra helder vlak gehard veiligheidsglas ¬ Sluitring van spuitgiet aluminium ¬ Sluitring van spuitgiet aluminium bekleed met Rvs AISI 316 (versies INOX) ¬ Waterdichte kabelaansluiting, WATER STOP | Grondinbouw | https://cdn.light-performer.com/product_images/CRICKET_P_20_RVS_ANGLE_01_lp.jpg | CRICKET+ 20.jpg | http://www.performanceinlighting.com/fr/fr/prod-3108383 | http://www.performanceinlighting.com/nl/nl/prod-3108383 | YES | YES |  | Phase In | 3108383
OUTDOOR | ARCHITECTURAL | O AR INGROUNDS PF | CRICKET+ | 3108382 | CRICKET+20 26 C/I 830 AN96 | CRICKET+20 26 C/I 830 AN96 | 714 | 0 | 0 | 0 | 0 | 0 | 1 | 0 | 0 | 1 | 1 | 4.689 | 5.139 | KG | 0.011 | M3 | 0.27 | 0.27 | 0.145 | M | 8018367700688 | 94054239 | Gris | Grijs | Série d'appareils à encastrer au sol de profondeur réduite | Série d'appareils à encastrer au sol de profondeur réduite de classe I, composés de : ¬ Boîtier en aluminium moulé sous pression anodisé et peint en noir ¬ Dissipateur thermique en aluminium ¬ Optiques symétriques, asymétriques et double asymétrique ¬ Joint en silicone antivieillissement à haute capacité d'élasticité ¬ Diffuseur en verre plat extra clair trempé securit ¬ Anneau de fermeture en aluminium moulé sous pression peint ¬ Version INOX avec anneau de fermeture en fonte d'aluminium recouvert d'une collerette en acier INOX AISI 316 ¬ Système de connexion au secteur étanche WATER STOP | Encastrés de sol | Serie grondinbouwarmaturen met geringe inbouwdiepte | Serie klasse I grondinbouwarmaturen met geringe inbouwdiepte, bestaande uit: ¬ Behuizing van geanodiseerd en zwart gelakt spuitgietaluminium ¬ Koellichaam van aluminium ¬ Optische groep bestaande uit lenzen van technopolymeer met zeer hoge lichtdoorgave ¬ Pakking van slijtvast siliconen, met zeer hoge elastische terugveer-capaciteit ¬ Afscherming van extra helder vlak gehard veiligheidsglas ¬ Sluitring van spuitgiet aluminium ¬ Sluitring van spuitgiet aluminium bekleed met Rvs AISI 316 (versies INOX) ¬ Waterdichte kabelaansluiting, WATER STOP | Grondinbouw | https://cdn.light-performer.com/product_images/CRICKET_P_20_AN96_ANGLE_01_lp.jpg | CRICKET+ 20.jpg | http://www.performanceinlighting.com/fr/fr/prod-3108382 | http://www.performanceinlighting.com/nl/nl/prod-3108382 | YES | YES |  | Phase In | 3108382
OUTDOOR | ARCHITECTURAL | O AR INGROUNDS PF | CRICKET+ | 3108394 | CRICKET+20 26 C/I 830 AN96 DALI | CRICKET+20 26 C/I 830 AN96 DALI | 774 | 0 | 0 | 0 | 0 | 0 | 1 | 0 | 0 | 1 | 1 | 4.85 | 5.252 | KG | 0.011 | M3 | 0.27 | 0.27 | 0.145 | M | 8018367700800 | 94054239 | Gris | Grijs | Série d'appareils à encastrer au sol de profondeur réduite | Série d'appareils à encastrer au sol de profondeur réduite de classe I, composés de : ¬ Boîtier en aluminium moulé sous pression anodisé et peint en noir ¬ Dissipateur thermique en aluminium ¬ Optiques symétriques, asymétriques et double asymétrique ¬ Joint en silicone antivieillissement à haute capacité d'élasticité ¬ Diffuseur en verre plat extra clair trempé securit ¬ Anneau de fermeture en aluminium moulé sous pression peint ¬ Version INOX avec anneau de fermeture en fonte d'aluminium recouvert d'une collerette en acier INOX AISI 316 ¬ Système de connexion au secteur étanche WATER STOP | Encastrés de sol | Serie grondinbouwarmaturen met geringe inbouwdiepte | Serie klasse I grondinbouwarmaturen met geringe inbouwdiepte, bestaande uit: ¬ Behuizing van geanodiseerd en zwart gelakt spuitgietaluminium ¬ Koellichaam van aluminium ¬ Optische groep bestaande uit lenzen van technopolymeer met zeer hoge lichtdoorgave ¬ Pakking van slijtvast siliconen, met zeer hoge elastische terugveer-capaciteit ¬ Afscherming van extra helder vlak gehard veiligheidsglas ¬ Sluitring van spuitgiet aluminium ¬ Sluitring van spuitgiet aluminium bekleed met Rvs AISI 316 (versies INOX) ¬ Waterdichte kabelaansluiting, WATER STOP | Grondinbouw | https://cdn.light-performer.com/product_images/CRICKET_P_20_AN96_ANGLE_01_lp.jpg | CRICKET+ 20.jpg | http://www.performanceinlighting.com/fr/fr/prod-3108394 | http://www.performanceinlighting.com/nl/nl/prod-3108394 | YES | YES |  | Phase In | 3108394
OUTDOOR | ARCHITECTURAL | O AR INGROUNDS PF | CRICKET+ | 3108376 | CRICKET+20 26 C/I 830 INOX | CRICKET+20 26 C/I 830 INOX | 745 | 0 | 0 | 0 | 0 | 0 | 1 | 0 | 0 | 1 | 1 | 4.689 | 5.139 | KG | 0.011 | M3 | 0.27 | 0.27 | 0.145 | M | 8018367700626 | 94054239 | Inox | Inox | Série d'appareils à encastrer au sol de profondeur réduite | Série d'appareils à encastrer au sol de profondeur réduite de classe I, composés de : ¬ Boîtier en aluminium moulé sous pression anodisé et peint en noir ¬ Dissipateur thermique en aluminium ¬ Optiques symétriques, asymétriques et double asymétrique ¬ Joint en silicone antivieillissement à haute capacité d'élasticité ¬ Diffuseur en verre plat extra clair trempé securit ¬ Anneau de fermeture en aluminium moulé sous pression peint ¬ Version INOX avec anneau de fermeture en fonte d'aluminium recouvert d'une collerette en acier INOX AISI 316 ¬ Système de connexion au secteur étanche WATER STOP | Encastrés de sol | Serie grondinbouwarmaturen met geringe inbouwdiepte | Serie klasse I grondinbouwarmaturen met geringe inbouwdiepte, bestaande uit: ¬ Behuizing van geanodiseerd en zwart gelakt spuitgietaluminium ¬ Koellichaam van aluminium ¬ Optische groep bestaande uit lenzen van technopolymeer met zeer hoge lichtdoorgave ¬ Pakking van slijtvast siliconen, met zeer hoge elastische terugveer-capaciteit ¬ Afscherming van extra helder vlak gehard veiligheidsglas ¬ Sluitring van spuitgiet aluminium ¬ Sluitring van spuitgiet aluminium bekleed met Rvs AISI 316 (versies INOX) ¬ Waterdichte kabelaansluiting, WATER STOP | Grondinbouw | https://cdn.light-performer.com/product_images/CRICKET_P_20_RVS_ANGLE_01_lp.jpg | CRICKET+ 20.jpg | http://www.performanceinlighting.com/fr/fr/prod-3108376 | http://www.performanceinlighting.com/nl/nl/prod-3108376 | YES | YES |  | Phase In | 3108376
OUTDOOR | ARCHITECTURAL | O AR INGROUNDS PF | CRICKET+ | 3108388 | CRICKET+20 26 C/I 830 INOX DALI | CRICKET+20 26 C/I 830 INOX DALI | 805 | 0 | 0 | 0 | 0 | 0 | 1 | 0 | 0 | 1 | 1 | 4.85 | 5.252 | KG | 0.011 | M3 | 0.27 | 0.27 | 0.145 | M | 8018367700749 | 94054239 | Inox | Inox | Série d'appareils à encastrer au sol de profondeur réduite | Série d'appareils à encastrer au sol de profondeur réduite de classe I, composés de : ¬ Boîtier en aluminium moulé sous pression anodisé et peint en noir ¬ Dissipateur thermique en aluminium ¬ Optiques symétriques, asymétriques et double asymétrique ¬ Joint en silicone antivieillissement à haute capacité d'élasticité ¬ Diffuseur en verre plat extra clair trempé securit ¬ Anneau de fermeture en aluminium moulé sous pression peint ¬ Version INOX avec anneau de fermeture en fonte d'aluminium recouvert d'une collerette en acier INOX AISI 316 ¬ Système de connexion au secteur étanche WATER STOP | Encastrés de sol | Serie grondinbouwarmaturen met geringe inbouwdiepte | Serie klasse I grondinbouwarmaturen met geringe inbouwdiepte, bestaande uit: ¬ Behuizing van geanodiseerd en zwart gelakt spuitgietaluminium ¬ Koellichaam van aluminium ¬ Optische groep bestaande uit lenzen van technopolymeer met zeer hoge lichtdoorgave ¬ Pakking van slijtvast siliconen, met zeer hoge elastische terugveer-capaciteit ¬ Afscherming van extra helder vlak gehard veiligheidsglas ¬ Sluitring van spuitgiet aluminium ¬ Sluitring van spuitgiet aluminium bekleed met Rvs AISI 316 (versies INOX) ¬ Waterdichte kabelaansluiting, WATER STOP | Grondinbouw | https://cdn.light-performer.com/product_images/CRICKET_P_20_RVS_ANGLE_01_lp.jpg | CRICKET+ 20.jpg | http://www.performanceinlighting.com/fr/fr/prod-3108388 | http://www.performanceinlighting.com/nl/nl/prod-3108388 | YES | YES |  | Phase In | 3108388
OUTDOOR | ARCHITECTURAL | O AR INGROUNDS PF | CRICKET+ | 3108381 | CRICKET+20 26 C/I 840 AN96 | CRICKET+20 26 C/I 840 AN96 | 714 | 0 | 0 | 0 | 0 | 0 | 1 | 0 | 0 | 1 | 1 | 4.689 | 5.139 | KG | 0.011 | M3 | 0.27 | 0.27 | 0.145 | M | 8018367700671 | 94054239 | Gris | Grijs | Série d'appareils à encastrer au sol de profondeur réduite | Série d'appareils à encastrer au sol de profondeur réduite de classe I, composés de : ¬ Boîtier en aluminium moulé sous pression anodisé et peint en noir ¬ Dissipateur thermique en aluminium ¬ Optiques symétriques, asymétriques et double asymétrique ¬ Joint en silicone antivieillissement à haute capacité d'élasticité ¬ Diffuseur en verre plat extra clair trempé securit ¬ Anneau de fermeture en aluminium moulé sous pression peint ¬ Version INOX avec anneau de fermeture en fonte d'aluminium recouvert d'une collerette en acier INOX AISI 316 ¬ Système de connexion au secteur étanche WATER STOP | Encastrés de sol | Serie grondinbouwarmaturen met geringe inbouwdiepte | Serie klasse I grondinbouwarmaturen met geringe inbouwdiepte, bestaande uit: ¬ Behuizing van geanodiseerd en zwart gelakt spuitgietaluminium ¬ Koellichaam van aluminium ¬ Optische groep bestaande uit lenzen van technopolymeer met zeer hoge lichtdoorgave ¬ Pakking van slijtvast siliconen, met zeer hoge elastische terugveer-capaciteit ¬ Afscherming van extra helder vlak gehard veiligheidsglas ¬ Sluitring van spuitgiet aluminium ¬ Sluitring van spuitgiet aluminium bekleed met Rvs AISI 316 (versies INOX) ¬ Waterdichte kabelaansluiting, WATER STOP | Grondinbouw | https://cdn.light-performer.com/product_images/CRICKET_P_20_AN96_ANGLE_01_lp.jpg | CRICKET+ 20.jpg | http://www.performanceinlighting.com/fr/fr/prod-3108381 | http://www.performanceinlighting.com/nl/nl/prod-3108381 | YES | YES |  | Phase In | 3108381
OUTDOOR | ARCHITECTURAL | O AR INGROUNDS PF | CRICKET+ | 3108393 | CRICKET+20 26 C/I 840 AN96 DALI | CRICKET+20 26 C/I 840 AN96 DALI | 774 | 0 | 0 | 0 | 0 | 0 | 1 | 0 | 0 | 1 | 1 | 4.85 | 5.252 | KG | 0.011 | M3 | 0.27 | 0.27 | 0.145 | M | 8018367700794 | 94054239 | Gris | Grijs | Série d'appareils à encastrer au sol de profondeur réduite | Série d'appareils à encastrer au sol de profondeur réduite de classe I, composés de : ¬ Boîtier en aluminium moulé sous pression anodisé et peint en noir ¬ Dissipateur thermique en aluminium ¬ Optiques symétriques, asymétriques et double asymétrique ¬ Joint en silicone antivieillissement à haute capacité d'élasticité ¬ Diffuseur en verre plat extra clair trempé securit ¬ Anneau de fermeture en aluminium moulé sous pression peint ¬ Version INOX avec anneau de fermeture en fonte d'aluminium recouvert d'une collerette en acier INOX AISI 316 ¬ Système de connexion au secteur étanche WATER STOP | Encastrés de sol | Serie grondinbouwarmaturen met geringe inbouwdiepte | Serie klasse I grondinbouwarmaturen met geringe inbouwdiepte, bestaande uit: ¬ Behuizing van geanodiseerd en zwart gelakt spuitgietaluminium ¬ Koellichaam van aluminium ¬ Optische groep bestaande uit lenzen van technopolymeer met zeer hoge lichtdoorgave ¬ Pakking van slijtvast siliconen, met zeer hoge elastische terugveer-capaciteit ¬ Afscherming van extra helder vlak gehard veiligheidsglas ¬ Sluitring van spuitgiet aluminium ¬ Sluitring van spuitgiet aluminium bekleed met Rvs AISI 316 (versies INOX) ¬ Waterdichte kabelaansluiting, WATER STOP | Grondinbouw | https://cdn.light-performer.com/product_images/CRICKET_P_20_AN96_ANGLE_01_lp.jpg | CRICKET+ 20.jpg | http://www.performanceinlighting.com/fr/fr/prod-3108393 | http://www.performanceinlighting.com/nl/nl/prod-3108393 | YES | YES |  | Phase In | 3108393
OUTDOOR | ARCHITECTURAL | O AR INGROUNDS PF | CRICKET+ | 3108375 | CRICKET+20 26 C/I 840 INOX | CRICKET+20 26 C/I 840 INOX | 745 | 0 | 0 | 0 | 0 | 0 | 1 | 0 | 0 | 1 | 1 | 4.689 | 5.139 | KG | 0.011 | M3 | 0.27 | 0.27 | 0.145 | M | 8018367700619 | 94054239 | Inox | Inox | Série d'appareils à encastrer au sol de profondeur réduite | Série d'appareils à encastrer au sol de profondeur réduite de classe I, composés de : ¬ Boîtier en aluminium moulé sous pression anodisé et peint en noir ¬ Dissipateur thermique en aluminium ¬ Optiques symétriques, asymétriques et double asymétrique ¬ Joint en silicone antivieillissement à haute capacité d'élasticité ¬ Diffuseur en verre plat extra clair trempé securit ¬ Anneau de fermeture en aluminium moulé sous pression peint ¬ Version INOX avec anneau de fermeture en fonte d'aluminium recouvert d'une collerette en acier INOX AISI 316 ¬ Système de connexion au secteur étanche WATER STOP | Encastrés de sol | Serie grondinbouwarmaturen met geringe inbouwdiepte | Serie klasse I grondinbouwarmaturen met geringe inbouwdiepte, bestaande uit: ¬ Behuizing van geanodiseerd en zwart gelakt spuitgietaluminium ¬ Koellichaam van aluminium ¬ Optische groep bestaande uit lenzen van technopolymeer met zeer hoge lichtdoorgave ¬ Pakking van slijtvast siliconen, met zeer hoge elastische terugveer-capaciteit ¬ Afscherming van extra helder vlak gehard veiligheidsglas ¬ Sluitring van spuitgiet aluminium ¬ Sluitring van spuitgiet aluminium bekleed met Rvs AISI 316 (versies INOX) ¬ Waterdichte kabelaansluiting, WATER STOP | Grondinbouw | https://cdn.light-performer.com/product_images/CRICKET_P_20_RVS_ANGLE_01_lp.jpg | CRICKET+ 20.jpg | http://www.performanceinlighting.com/fr/fr/prod-3108375 | http://www.performanceinlighting.com/nl/nl/prod-3108375 | YES | YES |  | Phase In | 3108375
OUTDOOR | ARCHITECTURAL | O AR INGROUNDS PF | CRICKET+ | 3108387 | CRICKET+20 26 C/I 840 INOX DALI | CRICKET+20 26 C/I 840 INOX DALI | 805 | 0 | 0 | 0 | 0 | 0 | 1 | 0 | 0 | 1 | 1 | 4.85 | 5.252 | KG | 0.011 | M3 | 0.27 | 0.27 | 0.145 | M | 8018367700732 | 94054239 | Inox | Inox | Série d'appareils à encastrer au sol de profondeur réduite | Série d'appareils à encastrer au sol de profondeur réduite de classe I, composés de : ¬ Boîtier en aluminium moulé sous pression anodisé et peint en noir ¬ Dissipateur thermique en aluminium ¬ Optiques symétriques, asymétriques et double asymétrique ¬ Joint en silicone antivieillissement à haute capacité d'élasticité ¬ Diffuseur en verre plat extra clair trempé securit ¬ Anneau de fermeture en aluminium moulé sous pression peint ¬ Version INOX avec anneau de fermeture en fonte d'aluminium recouvert d'une collerette en acier INOX AISI 316 ¬ Système de connexion au secteur étanche WATER STOP | Encastrés de sol | Serie grondinbouwarmaturen met geringe inbouwdiepte | Serie klasse I grondinbouwarmaturen met geringe inbouwdiepte, bestaande uit: ¬ Behuizing van geanodiseerd en zwart gelakt spuitgietaluminium ¬ Koellichaam van aluminium ¬ Optische groep bestaande uit lenzen van technopolymeer met zeer hoge lichtdoorgave ¬ Pakking van slijtvast siliconen, met zeer hoge elastische terugveer-capaciteit ¬ Afscherming van extra helder vlak gehard veiligheidsglas ¬ Sluitring van spuitgiet aluminium ¬ Sluitring van spuitgiet aluminium bekleed met Rvs AISI 316 (versies INOX) ¬ Waterdichte kabelaansluiting, WATER STOP | Grondinbouw | https://cdn.light-performer.com/product_images/CRICKET_P_20_RVS_ANGLE_01_lp.jpg | CRICKET+ 20.jpg | http://www.performanceinlighting.com/fr/fr/prod-3108387 | http://www.performanceinlighting.com/nl/nl/prod-3108387 | YES | YES |  | Phase In | 3108387
OUTDOOR | ARCHITECTURAL | O AR INGROUNDS PF | CRICKET+ | 3108380 | CRICKET+20 26 C/M 830 AN96 | CRICKET+20 26 C/M 830 AN96 | 714 | 0 | 0 | 0 | 0 | 0 | 1 | 0 | 0 | 1 | 1 | 4.689 | 5.139 | KG | 0.011 | M3 | 0.27 | 0.27 | 0.145 | M | 8018367700664 | 94054239 | Gris | Grijs | Série d'appareils à encastrer au sol de profondeur réduite | Série d'appareils à encastrer au sol de profondeur réduite de classe I, composés de : ¬ Boîtier en aluminium moulé sous pression anodisé et peint en noir ¬ Dissipateur thermique en aluminium ¬ Optiques symétriques, asymétriques et double asymétrique ¬ Joint en silicone antivieillissement à haute capacité d'élasticité ¬ Diffuseur en verre plat extra clair trempé securit ¬ Anneau de fermeture en aluminium moulé sous pression peint ¬ Version INOX avec anneau de fermeture en fonte d'aluminium recouvert d'une collerette en acier INOX AISI 316 ¬ Système de connexion au secteur étanche WATER STOP | Encastrés de sol | Serie grondinbouwarmaturen met geringe inbouwdiepte | Serie klasse I grondinbouwarmaturen met geringe inbouwdiepte, bestaande uit: ¬ Behuizing van geanodiseerd en zwart gelakt spuitgietaluminium ¬ Koellichaam van aluminium ¬ Optische groep bestaande uit lenzen van technopolymeer met zeer hoge lichtdoorgave ¬ Pakking van slijtvast siliconen, met zeer hoge elastische terugveer-capaciteit ¬ Afscherming van extra helder vlak gehard veiligheidsglas ¬ Sluitring van spuitgiet aluminium ¬ Sluitring van spuitgiet aluminium bekleed met Rvs AISI 316 (versies INOX) ¬ Waterdichte kabelaansluiting, WATER STOP | Grondinbouw | https://cdn.light-performer.com/product_images/CRICKET_P_20_AN96_ANGLE_01_lp.jpg | CRICKET+ 20.jpg | http://www.performanceinlighting.com/fr/fr/prod-3108380 | http://www.performanceinlighting.com/nl/nl/prod-3108380 | YES | YES |  | Phase In | 3108380
OUTDOOR | ARCHITECTURAL | O AR INGROUNDS PF | CRICKET+ | 3108392 | CRICKET+20 26 C/M 830 AN96 DALI | CRICKET+20 26 C/M 830 AN96 DALI | 774 | 0 | 0 | 0 | 0 | 0 | 1 | 0 | 0 | 1 | 1 | 4.85 | 5.252 | KG | 0.011 | M3 | 0.27 | 0.27 | 0.145 | M | 8018367700787 | 94054239 | Gris | Grijs | Série d'appareils à encastrer au sol de profondeur réduite | Série d'appareils à encastrer au sol de profondeur réduite de classe I, composés de : ¬ Boîtier en aluminium moulé sous pression anodisé et peint en noir ¬ Dissipateur thermique en aluminium ¬ Optiques symétriques, asymétriques et double asymétrique ¬ Joint en silicone antivieillissement à haute capacité d'élasticité ¬ Diffuseur en verre plat extra clair trempé securit ¬ Anneau de fermeture en aluminium moulé sous pression peint ¬ Version INOX avec anneau de fermeture en fonte d'aluminium recouvert d'une collerette en acier INOX AISI 316 ¬ Système de connexion au secteur étanche WATER STOP | Encastrés de sol | Serie grondinbouwarmaturen met geringe inbouwdiepte | Serie klasse I grondinbouwarmaturen met geringe inbouwdiepte, bestaande uit: ¬ Behuizing van geanodiseerd en zwart gelakt spuitgietaluminium ¬ Koellichaam van aluminium ¬ Optische groep bestaande uit lenzen van technopolymeer met zeer hoge lichtdoorgave ¬ Pakking van slijtvast siliconen, met zeer hoge elastische terugveer-capaciteit ¬ Afscherming van extra helder vlak gehard veiligheidsglas ¬ Sluitring van spuitgiet aluminium ¬ Sluitring van spuitgiet aluminium bekleed met Rvs AISI 316 (versies INOX) ¬ Waterdichte kabelaansluiting, WATER STOP | Grondinbouw | https://cdn.light-performer.com/product_images/CRICKET_P_20_AN96_ANGLE_01_lp.jpg | CRICKET+ 20.jpg | http://www.performanceinlighting.com/fr/fr/prod-3108392 | http://www.performanceinlighting.com/nl/nl/prod-3108392 | YES | YES |  | Phase In | 3108392
OUTDOOR | ARCHITECTURAL | O AR INGROUNDS PF | CRICKET+ | 3108374 | CRICKET+20 26 C/M 830 INOX | CRICKET+20 26 C/M 830 INOX | 745 | 0 | 0 | 0 | 0 | 0 | 1 | 0 | 0 | 1 | 1 | 4.689 | 5.139 | KG | 0.011 | M3 | 0.27 | 0.27 | 0.145 | M | 8018367700602 | 94054239 | Inox | Inox | Série d'appareils à encastrer au sol de profondeur réduite | Série d'appareils à encastrer au sol de profondeur réduite de classe I, composés de : ¬ Boîtier en aluminium moulé sous pression anodisé et peint en noir ¬ Dissipateur thermique en aluminium ¬ Optiques symétriques, asymétriques et double asymétrique ¬ Joint en silicone antivieillissement à haute capacité d'élasticité ¬ Diffuseur en verre plat extra clair trempé securit ¬ Anneau de fermeture en aluminium moulé sous pression peint ¬ Version INOX avec anneau de fermeture en fonte d'aluminium recouvert d'une collerette en acier INOX AISI 316 ¬ Système de connexion au secteur étanche WATER STOP | Encastrés de sol | Serie grondinbouwarmaturen met geringe inbouwdiepte | Serie klasse I grondinbouwarmaturen met geringe inbouwdiepte, bestaande uit: ¬ Behuizing van geanodiseerd en zwart gelakt spuitgietaluminium ¬ Koellichaam van aluminium ¬ Optische groep bestaande uit lenzen van technopolymeer met zeer hoge lichtdoorgave ¬ Pakking van slijtvast siliconen, met zeer hoge elastische terugveer-capaciteit ¬ Afscherming van extra helder vlak gehard veiligheidsglas ¬ Sluitring van spuitgiet aluminium ¬ Sluitring van spuitgiet aluminium bekleed met Rvs AISI 316 (versies INOX) ¬ Waterdichte kabelaansluiting, WATER STOP | Grondinbouw | https://cdn.light-performer.com/product_images/CRICKET_P_20_RVS_ANGLE_01_lp.jpg | CRICKET+ 20.jpg | http://www.performanceinlighting.com/fr/fr/prod-3108374 | http://www.performanceinlighting.com/nl/nl/prod-3108374 | YES | YES |  | Phase In | 3108374
OUTDOOR | ARCHITECTURAL | O AR INGROUNDS PF | CRICKET+ | 3108386 | CRICKET+20 26 C/M 830 INOX DALI | CRICKET+20 26 C/M 830 INOX DALI | 805 | 0 | 0 | 0 | 0 | 0 | 1 | 0 | 0 | 1 | 1 | 4.85 | 5.252 | KG | 0.011 | M3 | 0.27 | 0.27 | 0.145 | M | 8018367700725 | 94054239 | Inox | Inox | Série d'appareils à encastrer au sol de profondeur réduite | Série d'appareils à encastrer au sol de profondeur réduite de classe I, composés de : ¬ Boîtier en aluminium moulé sous pression anodisé et peint en noir ¬ Dissipateur thermique en aluminium ¬ Optiques symétriques, asymétriques et double asymétrique ¬ Joint en silicone antivieillissement à haute capacité d'élasticité ¬ Diffuseur en verre plat extra clair trempé securit ¬ Anneau de fermeture en aluminium moulé sous pression peint ¬ Version INOX avec anneau de fermeture en fonte d'aluminium recouvert d'une collerette en acier INOX AISI 316 ¬ Système de connexion au secteur étanche WATER STOP | Encastrés de sol | Serie grondinbouwarmaturen met geringe inbouwdiepte | Serie klasse I grondinbouwarmaturen met geringe inbouwdiepte, bestaande uit: ¬ Behuizing van geanodiseerd en zwart gelakt spuitgietaluminium ¬ Koellichaam van aluminium ¬ Optische groep bestaande uit lenzen van technopolymeer met zeer hoge lichtdoorgave ¬ Pakking van slijtvast siliconen, met zeer hoge elastische terugveer-capaciteit ¬ Afscherming van extra helder vlak gehard veiligheidsglas ¬ Sluitring van spuitgiet aluminium ¬ Sluitring van spuitgiet aluminium bekleed met Rvs AISI 316 (versies INOX) ¬ Waterdichte kabelaansluiting, WATER STOP | Grondinbouw | https://cdn.light-performer.com/product_images/CRICKET_P_20_RVS_ANGLE_01_lp.jpg | CRICKET+ 20.jpg | http://www.performanceinlighting.com/fr/fr/prod-3108386 | http://www.performanceinlighting.com/nl/nl/prod-3108386 | YES | YES |  | Phase In | 3108386
OUTDOOR | ARCHITECTURAL | O AR INGROUNDS PF | CRICKET+ | 3108379 | CRICKET+20 26 C/M 840 AN96 | CRICKET+20 26 C/M 840 AN96 | 714 | 0 | 0 | 0 | 0 | 0 | 1 | 0 | 0 | 1 | 1 | 4.689 | 5.139 | KG | 0.011 | M3 | 0.27 | 0.27 | 0.145 | M | 8018367700657 | 94054239 | Gris | Grijs | Série d'appareils à encastrer au sol de profondeur réduite | Série d'appareils à encastrer au sol de profondeur réduite de classe I, composés de : ¬ Boîtier en aluminium moulé sous pression anodisé et peint en noir ¬ Dissipateur thermique en aluminium ¬ Optiques symétriques, asymétriques et double asymétrique ¬ Joint en silicone antivieillissement à haute capacité d'élasticité ¬ Diffuseur en verre plat extra clair trempé securit ¬ Anneau de fermeture en aluminium moulé sous pression peint ¬ Version INOX avec anneau de fermeture en fonte d'aluminium recouvert d'une collerette en acier INOX AISI 316 ¬ Système de connexion au secteur étanche WATER STOP | Encastrés de sol | Serie grondinbouwarmaturen met geringe inbouwdiepte | Serie klasse I grondinbouwarmaturen met geringe inbouwdiepte, bestaande uit: ¬ Behuizing van geanodiseerd en zwart gelakt spuitgietaluminium ¬ Koellichaam van aluminium ¬ Optische groep bestaande uit lenzen van technopolymeer met zeer hoge lichtdoorgave ¬ Pakking van slijtvast siliconen, met zeer hoge elastische terugveer-capaciteit ¬ Afscherming van extra helder vlak gehard veiligheidsglas ¬ Sluitring van spuitgiet aluminium ¬ Sluitring van spuitgiet aluminium bekleed met Rvs AISI 316 (versies INOX) ¬ Waterdichte kabelaansluiting, WATER STOP | Grondinbouw | https://cdn.light-performer.com/product_images/CRICKET_P_20_AN96_ANGLE_01_lp.jpg | CRICKET+ 20.jpg | http://www.performanceinlighting.com/fr/fr/prod-3108379 | http://www.performanceinlighting.com/nl/nl/prod-3108379 | YES | YES |  | Phase In | 3108379
OUTDOOR | ARCHITECTURAL | O AR INGROUNDS PF | CRICKET+ | 3108391 | CRICKET+20 26 C/M 840 AN96 DALI | CRICKET+20 26 C/M 840 AN96 DALI | 774 | 0 | 0 | 0 | 0 | 0 | 1 | 0 | 0 | 1 | 1 | 4.85 | 5.252 | KG | 0.011 | M3 | 0.27 | 0.27 | 0.145 | M | 8018367700770 | 94054239 | Gris | Grijs | Série d'appareils à encastrer au sol de profondeur réduite | Série d'appareils à encastrer au sol de profondeur réduite de classe I, composés de : ¬ Boîtier en aluminium moulé sous pression anodisé et peint en noir ¬ Dissipateur thermique en aluminium ¬ Optiques symétriques, asymétriques et double asymétrique ¬ Joint en silicone antivieillissement à haute capacité d'élasticité ¬ Diffuseur en verre plat extra clair trempé securit ¬ Anneau de fermeture en aluminium moulé sous pression peint ¬ Version INOX avec anneau de fermeture en fonte d'aluminium recouvert d'une collerette en acier INOX AISI 316 ¬ Système de connexion au secteur étanche WATER STOP | Encastrés de sol | Serie grondinbouwarmaturen met geringe inbouwdiepte | Serie klasse I grondinbouwarmaturen met geringe inbouwdiepte, bestaande uit: ¬ Behuizing van geanodiseerd en zwart gelakt spuitgietaluminium ¬ Koellichaam van aluminium ¬ Optische groep bestaande uit lenzen van technopolymeer met zeer hoge lichtdoorgave ¬ Pakking van slijtvast siliconen, met zeer hoge elastische terugveer-capaciteit ¬ Afscherming van extra helder vlak gehard veiligheidsglas ¬ Sluitring van spuitgiet aluminium ¬ Sluitring van spuitgiet aluminium bekleed met Rvs AISI 316 (versies INOX) ¬ Waterdichte kabelaansluiting, WATER STOP | Grondinbouw | https://cdn.light-performer.com/product_images/CRICKET_P_20_AN96_ANGLE_01_lp.jpg | CRICKET+ 20.jpg | http://www.performanceinlighting.com/fr/fr/prod-3108391 | http://www.performanceinlighting.com/nl/nl/prod-3108391 | YES | YES |  | Phase In | 3108391
OUTDOOR | ARCHITECTURAL | O AR INGROUNDS PF | CRICKET+ | 3108373 | CRICKET+20 26 C/M 840 INOX | CRICKET+20 26 C/M 840 INOX | 745 | 0 | 0 | 0 | 0 | 0 | 1 | 0 | 0 | 1 | 1 | 4.689 | 5.139 | KG | 0.011 | M3 | 0.27 | 0.27 | 0.145 | M | 8018367700596 | 94054239 | Inox | Inox | Série d'appareils à encastrer au sol de profondeur réduite | Série d'appareils à encastrer au sol de profondeur réduite de classe I, composés de : ¬ Boîtier en aluminium moulé sous pression anodisé et peint en noir ¬ Dissipateur thermique en aluminium ¬ Optiques symétriques, asymétriques et double asymétrique ¬ Joint en silicone antivieillissement à haute capacité d'élasticité ¬ Diffuseur en verre plat extra clair trempé securit ¬ Anneau de fermeture en aluminium moulé sous pression peint ¬ Version INOX avec anneau de fermeture en fonte d'aluminium recouvert d'une collerette en acier INOX AISI 316 ¬ Système de connexion au secteur étanche WATER STOP | Encastrés de sol | Serie grondinbouwarmaturen met geringe inbouwdiepte | Serie klasse I grondinbouwarmaturen met geringe inbouwdiepte, bestaande uit: ¬ Behuizing van geanodiseerd en zwart gelakt spuitgietaluminium ¬ Koellichaam van aluminium ¬ Optische groep bestaande uit lenzen van technopolymeer met zeer hoge lichtdoorgave ¬ Pakking van slijtvast siliconen, met zeer hoge elastische terugveer-capaciteit ¬ Afscherming van extra helder vlak gehard veiligheidsglas ¬ Sluitring van spuitgiet aluminium ¬ Sluitring van spuitgiet aluminium bekleed met Rvs AISI 316 (versies INOX) ¬ Waterdichte kabelaansluiting, WATER STOP | Grondinbouw | https://cdn.light-performer.com/product_images/CRICKET_P_20_RVS_ANGLE_01_lp.jpg | CRICKET+ 20.jpg | http://www.performanceinlighting.com/fr/fr/prod-3108373 | http://www.performanceinlighting.com/nl/nl/prod-3108373 | YES | YES |  | Phase In | 3108373
OUTDOOR | ARCHITECTURAL | O AR INGROUNDS PF | CRICKET+ | 3108385 | CRICKET+20 26 C/M 840 INOX DALI | CRICKET+20 26 C/M 840 INOX DALI | 805 | 0 | 0 | 0 | 0 | 0 | 1 | 0 | 0 | 1 | 1 | 4.85 | 5.252 | KG | 0.011 | M3 | 0.27 | 0.27 | 0.145 | M | 8018367700718 | 94054239 | Inox | Inox | Série d'appareils à encastrer au sol de profondeur réduite | Série d'appareils à encastrer au sol de profondeur réduite de classe I, composés de : ¬ Boîtier en aluminium moulé sous pression anodisé et peint en noir ¬ Dissipateur thermique en aluminium ¬ Optiques symétriques, asymétriques et double asymétrique ¬ Joint en silicone antivieillissement à haute capacité d'élasticité ¬ Diffuseur en verre plat extra clair trempé securit ¬ Anneau de fermeture en aluminium moulé sous pression peint ¬ Version INOX avec anneau de fermeture en fonte d'aluminium recouvert d'une collerette en acier INOX AISI 316 ¬ Système de connexion au secteur étanche WATER STOP | Encastrés de sol | Serie grondinbouwarmaturen met geringe inbouwdiepte | Serie klasse I grondinbouwarmaturen met geringe inbouwdiepte, bestaande uit: ¬ Behuizing van geanodiseerd en zwart gelakt spuitgietaluminium ¬ Koellichaam van aluminium ¬ Optische groep bestaande uit lenzen van technopolymeer met zeer hoge lichtdoorgave ¬ Pakking van slijtvast siliconen, met zeer hoge elastische terugveer-capaciteit ¬ Afscherming van extra helder vlak gehard veiligheidsglas ¬ Sluitring van spuitgiet aluminium ¬ Sluitring van spuitgiet aluminium bekleed met Rvs AISI 316 (versies INOX) ¬ Waterdichte kabelaansluiting, WATER STOP | Grondinbouw | https://cdn.light-performer.com/product_images/CRICKET_P_20_RVS_ANGLE_01_lp.jpg | CRICKET+ 20.jpg | http://www.performanceinlighting.com/fr/fr/prod-3108385 | http://www.performanceinlighting.com/nl/nl/prod-3108385 | YES | YES |  | Phase In | 3108385
OUTDOOR | RESIDENTIAL | O RE PRESSED GLASS BULKHEADS PF | DELTA + | 001800 | SUPERDELTA 33 BLANC | SUPERDELTA 33 WIT E27 | 91 | 0 | 0 | 0 | 1 | 0 | 0 | 0 | 0 | 1 | 6 | 8.91 | 10.782 | KG | 0.009 | M3 | 0.186 | 0.146 | 0.336 | M | 8018367018004 | 94051940 | Blanc | Wit | Applique plafonnier 1x75 W A60 Optique symétrique | Appareil pour installation en applique, au plafond, sur console et sur poteau pour intérieur et extérieur, composé de: Boîtier, cercle, grille et VISA en technopolymère / Diffuseur en verre pressé satiné intérieurement / Classe II / Réflecteur en aluminium pour les versions incandescence / Joints en polymères / Vis de fermeture en acier inox | Applique plafonnier | Wand/plafond opbouw 1x75 W A60 symmetrische Optiek | Wand- en mastarmatuur in twee afmetingen voor binnen en buiten, bestaande uit: Behuizing, ring, korf of visa van technopolymeer / Afscherming van geperst glas, van binnen gesatineerd / Klasse II / Reflector van aluminium voor de versies E27 / Pakking van polymeer / Schroeven van roestvrij staal | Wand/plafond opbouw | https://www.performanceinlighting.com/media2/img/prodotti/FULL/SPD_OVALE_IV1_front_01.jpg | SPD-33-PCT_IV1.JPG | http://www.performanceinlighting.com/fr/fr/prod-001800 | http://www.performanceinlighting.com/nl/nl/prod-001800 | YES | YES |  | Released | 001800
OUTDOOR | RESIDENTIAL | O RE PRESSED GLASS BULKHEADS PF | DELTA + | 001804 | SUPERDELTA 33 NOIR | SUPERDELTA 33 ZWART E27 | 91 | 0 | 0 | 0 | 1 | 0 | 0 | 0 | 0 | 1 | 6 | 8.676 | 10.488 | KG | 0.009 | M3 | 0.186 | 0.146 | 0.336 | M | 8018367018042 | 94051940 | Noir | Zwart | Applique plafonnier 1x75 W A60 Optique symétrique | Appareil pour installation en applique, au plafond, sur console et sur poteau pour intérieur et extérieur, composé de: Boîtier, cercle, grille et VISA en technopolymère / Diffuseur en verre pressé satiné intérieurement / Classe II / Réflecteur en aluminium pour les versions incandescence / Joints en polymères / Vis de fermeture en acier inox | Applique plafonnier | Wand/plafond opbouw 1x75 W A60 symmetrische Optiek | Wand- en mastarmatuur in twee afmetingen voor binnen en buiten, bestaande uit: Behuizing, ring, korf of visa van technopolymeer / Afscherming van geperst glas, van binnen gesatineerd / Klasse II / Reflector van aluminium voor de versies E27 / Pakking van polymeer / Schroeven van roestvrij staal | Wand/plafond opbouw | https://www.performanceinlighting.com/media2/img/prodotti/FULL/SPD_OVALE_BK1_front_01.jpg | SPD-33-PCT_BK1.JPG | http://www.performanceinlighting.com/fr/fr/prod-001804 | http://www.performanceinlighting.com/nl/nl/prod-001804 | YES | YES |  | Released | 001804
OUTDOOR | RESIDENTIAL | O RE PRESSED GLASS BULKHEADS PF | DELTA + | 001700 | SUPERDELTA OVALE BLANC 60W | SUPERDELTA OVALE WIT E27 | 61 | 0 | 0 | 0 | 1 | 0 | 0 | 0 | 0 | 1 | 6 | 5.562 | 6.912 | KG | 0.006 | M3 | 0.162 | 0.127 | 0.273 | M | 8018367017007 | 94051940 | Blanc | Wit | Applique plafonnier 1x60 W A60 Optique symétrique | Appareil pour installation en applique, au plafond, sur console et sur poteau pour intérieur et extérieur, composé de: Boîtier, cercle, grille et VISA en technopolymère / Diffuseur en verre pressé satiné intérieurement / Classe II / Réflecteur en aluminium pour les versions incandescence / Joints en polymères / Vis de fermeture en acier inox | Applique plafonnier | Wand/plafond opbouw 1x60 W A60 symmetrische Optiek | Wand- en mastarmatuur in twee afmetingen voor binnen en buiten, bestaande uit: Behuizing, ring, korf of visa van technopolymeer / Afscherming van geperst glas, van binnen gesatineerd / Klasse II / Reflector van aluminium voor de versies E27 / Pakking van polymeer / Schroeven van roestvrij staal | Wand/plafond opbouw | https://www.performanceinlighting.com/media2/img/prodotti/FULL/SPD_OVALE_IV1_front_01.jpg | SPD-PCT_IV1.JPG | http://www.performanceinlighting.com/fr/fr/prod-001700 | http://www.performanceinlighting.com/nl/nl/prod-001700 | YES | YES |  | Released | 001700
OUTDOOR | RESIDENTIAL | O RE PRESSED GLASS BULKHEADS PF | DELTA + | 001704 | SUPERDELTA OVALE NOIR 1X60W | SUPERDELTA OVALE ZWART E27 | 61 | 0 | 0 | 0 | 1 | 0 | 0 | 0 | 0 | 1 | 6 | 5.562 | 6.912 | KG | 0.006 | M3 | 0.162 | 0.127 | 0.273 | M | 8018367017045 | 94051940 | Noir | Zwart | Applique plafonnier 1x60 W A60 Optique symétrique | Appareil pour installation en applique, au plafond, sur console et sur poteau pour intérieur et extérieur, composé de: Boîtier, cercle, grille et VISA en technopolymère / Diffuseur en verre pressé satiné intérieurement / Classe II / Réflecteur en aluminium pour les versions incandescence / Joints en polymères / Vis de fermeture en acier inox | Applique plafonnier | Wand/plafond opbouw 1x60 W A60 symmetrische Optiek | Wand- en mastarmatuur in twee afmetingen voor binnen en buiten, bestaande uit: Behuizing, ring, korf of visa van technopolymeer / Afscherming van geperst glas, van binnen gesatineerd / Klasse II / Reflector van aluminium voor de versies E27 / Pakking van polymeer / Schroeven van roestvrij staal | Wand/plafond opbouw | https://www.performanceinlighting.com/media2/img/prodotti/FULL/SPD_OVALE_BK1_front_01.jpg | SPD-PCT_BK1.JPG | http://www.performanceinlighting.com/fr/fr/prod-001704 | http://www.performanceinlighting.com/nl/nl/prod-001704 | YES | YES |  | Released | 001704
OUTDOOR | RESIDENTIAL | O RE PRESSED GLASS BULKHEADS PF | DELTA + | 001720 | SUPERDELTA TONDO BLANC | SUPERDELTA TONDO WIT E27 | 68 | 0 | 0 | 0 | 1 | 0 | 0 | 0 | 0 | 1 | 6 | 7.356 | 9.198 | KG | 0.009 | M3 | 0.267 | 0.126 | 0.265 | M | 8018367017205 | 94051940 | Blanc | Wit | Applique plafonnier 1x75 W A60 Optique symétrique | Appareil pour installation en applique, au plafond, sur console et sur poteau pour intérieur et extérieur, composé de: Boîtier, cercle, grille et VISA en technopolymère / Diffuseur en verre pressé satiné intérieurement / Classe II / Réflecteur en aluminium pour les versions incandescence / Joints en polymères / Vis de fermeture en acier inox | Applique plafonnier | Wand/plafond opbouw 1x75 W A60 symmetrische Optiek | Wand- en mastarmatuur in twee afmetingen voor binnen en buiten, bestaande uit: Behuizing, ring, korf of visa van technopolymeer / Afscherming van geperst glas, van binnen gesatineerd / Klasse II / Reflector van aluminium voor de versies E27 / Pakking van polymeer / Schroeven van roestvrij staal | Wand/plafond opbouw | https://www.performanceinlighting.com/media2/img/prodotti/FULL/SPD_TONDO_IV1_front_01.jpg | SPD-TO_AN-PCT_IV1.JPG | http://www.performanceinlighting.com/fr/fr/prod-001720 | http://www.performanceinlighting.com/nl/nl/prod-001720 | YES | YES |  | Released | 001720
OUTDOOR | RESIDENTIAL | O RE PRESSED GLASS BULKHEADS PF | DELTA + | 001724 | SUPERDELTA TONDO NOIR | SUPERDELTA TONDO ZWART E27 | 68 | 0 | 0 | 0 | 1 | 0 | 0 | 0 | 0 | 1 | 6 | 7.356 | 9.198 | KG | 0.009 | M3 | 0.267 | 0.126 | 0.265 | M | 8018367017243 | 94051940 | Gris | Grijs | Applique plafonnier 1x75 W A60 Optique symétrique | Appareil pour installation en applique, au plafond, sur console et sur poteau pour intérieur et extérieur, composé de: Boîtier, cercle, grille et VISA en technopolymère / Diffuseur en verre pressé satiné intérieurement / Classe II / Réflecteur en aluminium pour les versions incandescence / Joints en polymères / Vis de fermeture en acier inox | Applique plafonnier | Wand/plafond opbouw 1x75 W A60 symmetrische Optiek | Wand- en mastarmatuur in twee afmetingen voor binnen en buiten, bestaande uit: Behuizing, ring, korf of visa van technopolymeer / Afscherming van geperst glas, van binnen gesatineerd / Klasse II / Reflector van aluminium voor de versies E27 / Pakking van polymeer / Schroeven van roestvrij staal | Wand/plafond opbouw | https://www.performanceinlighting.com/media2/img/prodotti/FULL/SPD_TONDO_BK1_front.jpg | SPD-TO_AN-PCT_BK1.JPG | http://www.performanceinlighting.com/fr/fr/prod-001724 | http://www.performanceinlighting.com/nl/nl/prod-001724 | YES | YES |  | Released | 001724
OUTDOOR | RESIDENTIAL | O RE PRESSED GLASS BULKHEADS AC | DELTA+ | 008953 | CONSOLE DELTA 33 NOIR | SUPERDELTA 33 WANDBEUGEL ZWART | 25 | 0 | 0 | 0 | 0 | 0 | 0 | 0 | 0 | 1 | 50 | 9.8 | 11.8 | KG | 0.003 | M3 | 0.3 | 0.13 | 0.08 | M | 8018367089530 | 94059200 | Noir | Zwart | Console 33 | Console 33 | Console | Wandbeugel 33 | Wandbeugel 33 | Wandsteun | https://www.performanceinlighting.com/media2/img/prodotti/FULL/008953.JPG | SUPERDELTA Acc.jpg |  |  | YES | YES |  | Released | 008953
OUTDOOR | RESIDENTIAL | O RE PRESSED GLASS BULKHEADS AC | DELTA+ | 008943 | CONSOLE DELTA OVALE NOIR | SUPERDELTA WANDBEUGEL | 18 | 0 | 0 | 0 | 0 | 0 | 0 | 0 | 0 | 1 | 100 | 14.7 | 17.4 | KG | 0.002 | M3 | 0.32 | 0.15 | 0.05 | M | 8018367089431 | 94059200 | Noir | Zwart | CONSOLE | CONSOLE | CONSOLE | CONSOLE | CONSOLE | CONSOLE | https://www.performanceinlighting.com/nl/nl/products-outdoor/superdelta/dim-D00057?axc=008943 | SUPERDELTA Acc.jpg |  |  | YES | YES |  | Released | 008943
INDOOR | TECHNICAL INDOOR | I TE DOWNLIGHTS AC | DL MIDI/MAXI | 3109019 | BLACK COVER DL SQUARE MAXI | BLACK COVER DL SQUARE MAXI | 28 | 0 | 0 | 0 | 0 | 0 | 0 | 0 | 0 | 1 | 5 | 1.215 | 1.795 | KG | 0.008 | M3 | 0.13 | 0.25 | 0.25 | M | 8018367705133 | 94059900 | Noir | Zwart | Downlight | Downlight | Downlight | Downlight | Downlight | Downlight | https://www.performanceinlighting.com/media2/img/prodotti/FULL/DL_SQUARE_MAXI_BK_PLUS_DIRECT_FA_01.JPG | 3109019.jpg |  |  | YES | YES |  | Phase In | 3109019
INDOOR | TECHNICAL INDOOR | I TE DOWNLIGHTS AC | DL MIDI/MAXI | 3109011 | BLACK REFLECTOR DL ROUND MAXI | BLACK REFLECTOR DL ROUND MAXI | 22 | 0 | 0 | 0 | 0 | 0 | 0 | 0 | 0 | 1 | 5 | 1.055 | 1.635 | KG | 0.008 | M3 | 0.13 | 0.25 | 0.25 | M | 8018367705072 | 94059900 | Noir | Zwart | Downlight | Downlight | Downlight | Downlight | Downlight | Downlight | https://www.performanceinlighting.com/media2/img/prodotti/FULL/DL_ROUND_MAXI_ANGLE_BLACK_FA_01.JPG | 3109011.jpg | http://www.performanceinlighting.com/fr/fr/prod-3109011 | http://www.performanceinlighting.com/nl/nl/prod-3109011 | YES | YES |  | Phase In | 3109011
INDOOR | TECHNICAL INDOOR | I TE DOWNLIGHTS AC | DL MIDI/MAXI | 3109007 | BLACK REFLECTOR DL ROUND MIDI | BLACK REFLECTOR DL ROUND MIDI | 18 | 0 | 0 | 0 | 0 | 0 | 0 | 0 | 0 | 1 | 5 | 0.815 | 1.395 | KG | 0.006 | M3 | 0.13 | 0.25 | 0.25 | M | 8018367705041 | 94059900 | Noir | Zwart | Downlight | Downlight | Downlight | Downlight | Downlight | Downlight | https://www.performanceinlighting.com/media2/img/prodotti/FULL/DL_ROUND_MIDI_ANGLE_BLACK_FA_01.JPG | 3109007.jpg | http://www.performanceinlighting.com/fr/fr/prod-3109007 | http://www.performanceinlighting.com/nl/nl/prod-3109007 | YES | YES |  | Phase In | 3109007
INDOOR | TECHNICAL INDOOR | I TE DOWNLIGHTS AC | DL MIDI/MAXI | 3109015 | BLACK REFLECTOR DL SQUARE MIDI | DL SQUARE MIDI ZWARTE REFLECTOR | 26 | 0 | 0 | 0 | 0 | 0 | 0 | 0 | 0 | 1 | 5 | 0.925 | 1.505 | KG | 0.006 | M3 | 0.13 | 0.25 | 0.25 | M | 8018367705102 | 94059900 | Noir | Zwart | BLACK REFLECTOR DL SQUARE MIDI | BLACK REFLECTOR DL SQUARE MIDI | BLACK REFLECTOR DL SQUARE MIDI | DL SQUARE MIDI ZWARTE REFLECTOR | DL SQUARE MIDI ZWARTE REFLECTOR | DL SQUARE MIDI ZWARTE REFLECTOR | https://www.performanceinlighting.com/media2/img/prodotti/FULL/DL_SQUARE_MIDI_BK_PLUS_DIRECT_FA_01.JPG | 3109019.jpg |  |  | YES | YES |  | Phase In | 3109015
INDOOR | TECHNICAL INDOOR | I TE DOWNLIGHTS PF | DL MIDI/MAXI | 3108975 | DL ROUND MAXI 14 C/EW 840 DALI SL10 | DL ROUND MAXI 14 C/EW 840 DALI SL10 | 169 | 0 | 0 | 0 | 1 | 0 | 0 | 0 | 0 | 1 | 5 | 4.595 | 5.715 | KG | 0.008 | M3 | 0.13 | 0.25 | 0.25 | M | 8018367702613 | 94051190 | Argent | Zilver | Downlight | Spot de plafond modulaire à LED encastré rond pour l'intérieur, composé de : - Module LED, dissipateur thermique aluminium moulé sous pression, réflecteur avec protection annulaire intégrée, diffuseur et unité d’alimentation externe - Tous les composants sont remplaçables ultérieurement sans outil - Réflecteur modulaire brillanté à protection annulaire intégrée en ABS métallisé moulé par injection avec entrée opaque sur le module LED - Diffuseur intégré à diffusion optimale pour une uniformité très élevée - Dissipateur à haute efficacité FAST « Flexible Air Stream Technology » en aluminium moulé sous pression - Driver intégré - DALI gradable - Convient aux dalles pour plafond de 1 à 25 mm d'épaisseur - Facilité d'installation sans l’aide d’outils | Downlight | Downlight | Rond modulair led inbouw-downlight voor binnenshuis, bestaande uit: - Ledmodule, persgegoten aluminium koellichaam, reflector met geïntegreerde plafondring, afscherming en externe voedingsunit - Alle componenten kunnen achteraf zonder gereedschap worden vervangen - Hoogglanzende modulaire reflector met geïntegreerde plafondring van gemetalliseerd spuitgegoten ABS met lichtdichte bevestiging aan de ledmodule - Geïntegreerde afscherming met optimale verstrooiing voor een zeer hoge gelijkmatigheid - Hoogwaardig Thermomanagement door middel van een aluminium koellichaam met FAST technologie (Flexible Air Stream Technology) - Armatuur inclusief driver - DALI regelbaar - Geschikt voor plafonddiktes van 1-25 mm - Eenvoudig te installeren zonder gereedschap | Downlight | https://cdn.light-performer.com/product_images/DL_ROUND_MAXI_ANGLE_01_lp.jpg | DL Round.jpg | http://www.performanceinlighting.com/fr/fr/prod-3108975 | http://www.performanceinlighting.com/nl/nl/prod-3108975 | YES | YES |  | Phase In | 3108975
INDOOR | TECHNICAL INDOOR | I TE DOWNLIGHTS PF | DL MIDI/MAXI | 3114135 | DL ROUND MAXI 14 C/EW 840 DALI WHRAL9016 | DL ROUND MAXI 14 C/EW 840 DALI WIT | 152 | 0 | 0 | 0 | 1 | 0 | 0 | 0 | 0 | 1 | 5 | 4.595 | 5.715 | KG | 0.008 | M3 | 0.13 | 0.25 | 0.25 | M | 8018367716535 | 94051190 | Blanc | Wit | Downlight | Spot de plafond modulaire à LED encastré rond pour l'intérieur, composé de : - Module LED, dissipateur thermique aluminium moulé sous pression, réflecteur avec protection annulaire intégrée, diffuseur et unité d’alimentation externe - Tous les composants sont remplaçables ultérieurement sans outil - Réflecteur modulaire brillanté à protection annulaire intégrée en ABS métallisé moulé par injection avec entrée opaque sur le module LED - Diffuseur intégré à diffusion optimale pour une uniformité très élevée - Dissipateur à haute efficacité FAST « Flexible Air Stream Technology » en aluminium moulé sous pression - Driver intégré - DALI gradable - Convient aux dalles pour plafond de 1 à 25 mm d'épaisseur - Facilité d'installation sans l’aide d’outils | Downlight | Downlight | Rond modulair led inbouw-downlight voor binnenshuis, bestaande uit: - Ledmodule, persgegoten aluminium koellichaam, reflector met geïntegreerde plafondring, afscherming en externe voedingsunit - Alle componenten kunnen achteraf zonder gereedschap worden vervangen - Hoogglanzende modulaire reflector met geïntegreerde plafondring van gemetalliseerd spuitgegoten ABS met lichtdichte bevestiging aan de ledmodule - Geïntegreerde afscherming met optimale verstrooiing voor een zeer hoge gelijkmatigheid - Hoogwaardig Thermomanagement door middel van een aluminium koellichaam met FAST technologie (Flexible Air Stream Technology) - Armatuur inclusief driver - DALI regelbaar - Geschikt voor plafonddiktes van 1-25 mm - Eenvoudig te installeren zonder gereedschap | Downlight | https://cdn.light-performer.com/product_images/MANGO_P_MAXI_lp.jpg | DL Round.jpg | http://www.performanceinlighting.com/fr/fr/prod-3114135 | http://www.performanceinlighting.com/nl/nl/prod-3114135 | NO | YES |  | Phase In | 3114135
INDOOR | TECHNICAL INDOOR | I TE DOWNLIGHTS PF | DL MIDI/MAXI | 3108973 | DL ROUND MAXI 14 C/EW 840 EM1 SL10 | DL ROUND MAXI 14 C/EW 840 EM1 SL10 | 367 | 0 | 0 | 0 | 1 | 0 | 0 | 0 | 1 | 1 | 1 | 1.973 | 2.284 | KG | 0.031 | M3 | 0.34 | 0.34 | 0.11 | M | 8018367702590 | 94051190 | Argent | Zilver | Downlight | Spot de plafond modulaire à LED encastré rond pour l'intérieur, composé de : - Module LED, dissipateur thermique aluminium moulé sous pression, réflecteur avec protection annulaire intégrée, diffuseur et unité d’alimentation externe - Tous les composants sont remplaçables ultérieurement sans outil - Réflecteur modulaire brillanté à protection annulaire intégrée en ABS métallisé moulé par injection avec entrée opaque sur le module LED - Diffuseur intégré à diffusion optimale pour une uniformité très élevée - Dissipateur à haute efficacité FAST « Flexible Air Stream Technology » en aluminium moulé sous pression - Driver intégré - DALI gradable - Convient aux dalles pour plafond de 1 à 25 mm d'épaisseur - Facilité d'installation sans l’aide d’outils | Downlight | Downlight | Rond modulair led inbouw-downlight voor binnenshuis, bestaande uit: - Ledmodule, persgegoten aluminium koellichaam, reflector met geïntegreerde plafondring, afscherming en externe voedingsunit - Alle componenten kunnen achteraf zonder gereedschap worden vervangen - Hoogglanzende modulaire reflector met geïntegreerde plafondring van gemetalliseerd spuitgegoten ABS met lichtdichte bevestiging aan de ledmodule - Geïntegreerde afscherming met optimale verstrooiing voor een zeer hoge gelijkmatigheid - Hoogwaardig Thermomanagement door middel van een aluminium koellichaam met FAST technologie (Flexible Air Stream Technology) - Armatuur inclusief driver - DALI regelbaar - Geschikt voor plafonddiktes van 1-25 mm - Eenvoudig te installeren zonder gereedschap | Downlight | https://cdn.light-performer.com/product_images/DL_ROUND_MAXI_ANGLE_01_lp.jpg | DL Round.jpg | http://www.performanceinlighting.com/fr/fr/prod-3108973 | http://www.performanceinlighting.com/nl/nl/prod-3108973 | YES | YES |  | Phase In | 3108973
INDOOR | TECHNICAL INDOOR | I TE DOWNLIGHTS PF | DL MIDI/MAXI | 3114253 | DL ROUND MAXI 14 C/EW 840 EM1/3WHRAL9016 | DL ROUND MAXI 14 C/EW 840 +NOOD 1-3H WIT | 331 | 0 | 0 | 0 | 1 | 0 | 0 | 0 | 1 | 1 | 1 | 1.973 | 2.284 | KG | 0.031 | M3 | 0.34 | 0.34 | 0.11 | M | 8018367718102 | 94051190 | Blanc | Wit | Downlight | Spot de plafond modulaire à LED encastré rond pour l'intérieur, composé de : - Module LED, dissipateur thermique aluminium moulé sous pression, réflecteur avec protection annulaire intégrée, diffuseur et unité d’alimentation externe - Tous les composants sont remplaçables ultérieurement sans outil - Réflecteur modulaire brillanté à protection annulaire intégrée en ABS métallisé moulé par injection avec entrée opaque sur le module LED - Diffuseur intégré à diffusion optimale pour une uniformité très élevée - Dissipateur à haute efficacité FAST « Flexible Air Stream Technology » en aluminium moulé sous pression - Driver intégré - DALI gradable - Convient aux dalles pour plafond de 1 à 25 mm d'épaisseur - Facilité d'installation sans l’aide d’outils | Downlight | Downlight | Rond modulair led inbouw-downlight voor binnenshuis, bestaande uit: - Ledmodule, persgegoten aluminium koellichaam, reflector met geïntegreerde plafondring, afscherming en externe voedingsunit - Alle componenten kunnen achteraf zonder gereedschap worden vervangen - Hoogglanzende modulaire reflector met geïntegreerde plafondring van gemetalliseerd spuitgegoten ABS met lichtdichte bevestiging aan de ledmodule - Geïntegreerde afscherming met optimale verstrooiing voor een zeer hoge gelijkmatigheid - Hoogwaardig Thermomanagement door middel van een aluminium koellichaam met FAST technologie (Flexible Air Stream Technology) - Armatuur inclusief driver - DALI regelbaar - Geschikt voor plafonddiktes van 1-25 mm - Eenvoudig te installeren zonder gereedschap | Downlight | https://cdn.light-performer.com/product_images/MANGO_P_MAXI_lp.jpg | DL Round.jpg | http://www.performanceinlighting.com/fr/fr/prod-3114253 | http://www.performanceinlighting.com/nl/nl/prod-3114253 | NO | YES |  | Phase In | 3114253
INDOOR | TECHNICAL INDOOR | I TE DOWNLIGHTS PF | DL MIDI/MAXI | 3108972 | DL ROUND MAXI 14 C/EW 840 SL10 | DL ROUND MAXI 14 C/EW 840 SL10 | 134 | 0 | 0 | 0 | 1 | 0 | 0 | 0 | 0 | 1 | 5 | 4.51 | 5.63 | KG | 0.008 | M3 | 0.13 | 0.25 | 0.25 | M | 8018367702576 | 94051190 | Argent | Zilver | Downlight | Spot de plafond modulaire à LED encastré rond pour l'intérieur, composé de : - Module LED, dissipateur thermique aluminium moulé sous pression, réflecteur avec protection annulaire intégrée, diffuseur et unité d’alimentation externe - Tous les composants sont remplaçables ultérieurement sans outil - Réflecteur modulaire brillanté à protection annulaire intégrée en ABS métallisé moulé par injection avec entrée opaque sur le module LED - Diffuseur intégré à diffusion optimale pour une uniformité très élevée - Dissipateur à haute efficacité FAST « Flexible Air Stream Technology » en aluminium moulé sous pression - Driver intégré - DALI gradable - Convient aux dalles pour plafond de 1 à 25 mm d'épaisseur - Facilité d'installation sans l’aide d’outils | Downlight | Downlight | Rond modulair led inbouw-downlight voor binnenshuis, bestaande uit: - Ledmodule, persgegoten aluminium koellichaam, reflector met geïntegreerde plafondring, afscherming en externe voedingsunit - Alle componenten kunnen achteraf zonder gereedschap worden vervangen - Hoogglanzende modulaire reflector met geïntegreerde plafondring van gemetalliseerd spuitgegoten ABS met lichtdichte bevestiging aan de ledmodule - Geïntegreerde afscherming met optimale verstrooiing voor een zeer hoge gelijkmatigheid - Hoogwaardig Thermomanagement door middel van een aluminium koellichaam met FAST technologie (Flexible Air Stream Technology) - Armatuur inclusief driver - DALI regelbaar - Geschikt voor plafonddiktes van 1-25 mm - Eenvoudig te installeren zonder gereedschap | Downlight | https://cdn.light-performer.com/product_images/DL_ROUND_MAXI_ANGLE_01_lp.jpg | DL Round.jpg | http://www.performanceinlighting.com/fr/fr/prod-3108972 | http://www.performanceinlighting.com/nl/nl/prod-3108972 | YES | YES |  | Phase In | 3108972
INDOOR | TECHNICAL INDOOR | I TE DOWNLIGHTS PF | DL MIDI/MAXI | 3110059 | DL ROUND MAXI 14 C/EW 840 SL10 WLD | DL ROUND MAXI 14 C/EW 840 SL10 WLD | 147 | 0 | 0 | 0 | 1 | 0 | 0 | 0 | 0 | 1 | 5 | 4.275 | 5.555 | KG | 0.008 | M3 | 0.13 | 0.25 | 0.25 | M | 8018367706994 | 94051190 | Argent | Zilver | Downlight | Spot de plafond modulaire à LED encastré rond pour l'intérieur, composé de : - Module LED, dissipateur thermique aluminium moulé sous pression, réflecteur avec protection annulaire intégrée, diffuseur et unité d’alimentation externe - Tous les composants sont remplaçables ultérieurement sans outil - Réflecteur modulaire brillanté à protection annulaire intégrée en ABS métallisé moulé par injection avec entrée opaque sur le module LED - Diffuseur intégré à diffusion optimale pour une uniformité très élevée - Dissipateur à haute efficacité FAST « Flexible Air Stream Technology » en aluminium moulé sous pression - Driver intégré - DALI gradable - Convient aux dalles pour plafond de 1 à 25 mm d'épaisseur - Facilité d'installation sans l’aide d’outils | Downlight | Downlight | Rond modulair led inbouw-downlight voor binnenshuis, bestaande uit: - Ledmodule, persgegoten aluminium koellichaam, reflector met geïntegreerde plafondring, afscherming en externe voedingsunit - Alle componenten kunnen achteraf zonder gereedschap worden vervangen - Hoogglanzende modulaire reflector met geïntegreerde plafondring van gemetalliseerd spuitgegoten ABS met lichtdichte bevestiging aan de ledmodule - Geïntegreerde afscherming met optimale verstrooiing voor een zeer hoge gelijkmatigheid - Hoogwaardig Thermomanagement door middel van een aluminium koellichaam met FAST technologie (Flexible Air Stream Technology) - Armatuur inclusief driver - DALI regelbaar - Geschikt voor plafonddiktes van 1-25 mm - Eenvoudig te installeren zonder gereedschap | Downlight | https://cdn.light-performer.com/product_images/DL_ROUND_MAXI_ANGLE_01_lp.jpg | DL Round.jpg | http://www.performanceinlighting.com/fr/fr/prod-3110059 | http://www.performanceinlighting.com/nl/nl/prod-3110059 | YES | YES |  | Phase In | 3110059
INDOOR | TECHNICAL INDOOR | I TE DOWNLIGHTS PF | DL MIDI/MAXI | 3111834 | DL ROUND MAXI 14 C/EW 840 WHRAL9016 | DL ROUND MAXI 14 C/EW 840 WIT | 120 | 0 | 0 | 0 | 1 | 0 | 0 | 0 | 0 | 1 | 5 | 4.51 | 5.63 | KG | 0.008 | M3 | 0.13 | 0.25 | 0.25 | M | 8018367709384 | 94051190 | Blanc | Wit | Downlight | Spot de plafond modulaire à LED encastré rond pour l'intérieur, composé de : - Module LED, dissipateur thermique aluminium moulé sous pression, réflecteur avec protection annulaire intégrée, diffuseur et unité d’alimentation externe - Tous les composants sont remplaçables ultérieurement sans outil - Réflecteur modulaire brillanté à protection annulaire intégrée en ABS métallisé moulé par injection avec entrée opaque sur le module LED - Diffuseur intégré à diffusion optimale pour une uniformité très élevée - Dissipateur à haute efficacité FAST « Flexible Air Stream Technology » en aluminium moulé sous pression - Driver intégré - DALI gradable - Convient aux dalles pour plafond de 1 à 25 mm d'épaisseur - Facilité d'installation sans l’aide d’outils | Downlight | Downlight | Rond modulair led inbouw-downlight voor binnenshuis, bestaande uit: - Ledmodule, persgegoten aluminium koellichaam, reflector met geïntegreerde plafondring, afscherming en externe voedingsunit - Alle componenten kunnen achteraf zonder gereedschap worden vervangen - Hoogglanzende modulaire reflector met geïntegreerde plafondring van gemetalliseerd spuitgegoten ABS met lichtdichte bevestiging aan de ledmodule - Geïntegreerde afscherming met optimale verstrooiing voor een zeer hoge gelijkmatigheid - Hoogwaardig Thermomanagement door middel van een aluminium koellichaam met FAST technologie (Flexible Air Stream Technology) - Armatuur inclusief driver - DALI regelbaar - Geschikt voor plafonddiktes van 1-25 mm - Eenvoudig te installeren zonder gereedschap | Downlight | https://cdn.light-performer.com/product_images/MANGO_P_MAXI_lp.jpg | DL Round.jpg | http://www.performanceinlighting.com/fr/fr/prod-3111834 | http://www.performanceinlighting.com/nl/nl/prod-3111834 | NO | YES |  | Phase In | 3111834
INDOOR | TECHNICAL INDOOR | I TE DOWNLIGHTS PF | DL MIDI/MAXI | 3114303 | DL ROUND MAXI 14 C/EW 840 WHRAL9016 WLD | DL ROUND MAXI 14 C/EW 840 WIT WLD | 133 | 0 | 0 | 0 | 1 | 0 | 0 | 0 | 0 | 1 | 5 | 4.275 | 5.555 | KG | 0.008 | M3 | 0.13 | 0.25 | 0.25 | M | 8018367718447 | 94051190 | Blanc | Wit | Downlight | Spot de plafond modulaire à LED encastré rond pour l'intérieur, composé de : - Module LED, dissipateur thermique aluminium moulé sous pression, réflecteur avec protection annulaire intégrée, diffuseur et unité d’alimentation externe - Tous les composants sont remplaçables ultérieurement sans outil - Réflecteur modulaire brillanté à protection annulaire intégrée en ABS métallisé moulé par injection avec entrée opaque sur le module LED - Diffuseur intégré à diffusion optimale pour une uniformité très élevée - Dissipateur à haute efficacité FAST « Flexible Air Stream Technology » en aluminium moulé sous pression - Driver intégré - DALI gradable - Convient aux dalles pour plafond de 1 à 25 mm d'épaisseur - Facilité d'installation sans l’aide d’outils | Downlight | Downlight | Rond modulair led inbouw-downlight voor binnenshuis, bestaande uit: - Ledmodule, persgegoten aluminium koellichaam, reflector met geïntegreerde plafondring, afscherming en externe voedingsunit - Alle componenten kunnen achteraf zonder gereedschap worden vervangen - Hoogglanzende modulaire reflector met geïntegreerde plafondring van gemetalliseerd spuitgegoten ABS met lichtdichte bevestiging aan de ledmodule - Geïntegreerde afscherming met optimale verstrooiing voor een zeer hoge gelijkmatigheid - Hoogwaardig Thermomanagement door middel van een aluminium koellichaam met FAST technologie (Flexible Air Stream Technology) - Armatuur inclusief driver - DALI regelbaar - Geschikt voor plafonddiktes van 1-25 mm - Eenvoudig te installeren zonder gereedschap | Downlight | https://cdn.light-performer.com/product_images/MANGO_P_MAXI_lp.jpg | DL Round.jpg | http://www.performanceinlighting.com/fr/fr/prod-3114303 | http://www.performanceinlighting.com/nl/nl/prod-3114303 | NO | YES |  | Phase In | 3114303
INDOOR | TECHNICAL INDOOR | I TE DOWNLIGHTS PF | DL MIDI/MAXI | 3108974 | DL ROUND MAXI 14 C/EW 930 DALI SL10 | DL ROUND MAXI 14 C/EW 930 DALI SL10 | 169 | 0 | 0 | 0 | 1 | 0 | 0 | 0 | 0 | 1 | 5 | 4.695 | 5.815 | KG | 0.008 | M3 | 0.13 | 0.25 | 0.25 | M | 8018367702606 | 94051190 | Argent | Zilver | Downlight | Spot de plafond modulaire à LED encastré rond pour l'intérieur, composé de : - Module LED, dissipateur thermique aluminium moulé sous pression, réflecteur avec protection annulaire intégrée, diffuseur et unité d’alimentation externe - Tous les composants sont remplaçables ultérieurement sans outil - Réflecteur modulaire brillanté à protection annulaire intégrée en ABS métallisé moulé par injection avec entrée opaque sur le module LED - Diffuseur intégré à diffusion optimale pour une uniformité très élevée - Dissipateur à haute efficacité FAST « Flexible Air Stream Technology » en aluminium moulé sous pression - Driver intégré - DALI gradable - Convient aux dalles pour plafond de 1 à 25 mm d'épaisseur - Facilité d'installation sans l’aide d’outils | Downlight | Downlight | Rond modulair led inbouw-downlight voor binnenshuis, bestaande uit: - Ledmodule, persgegoten aluminium koellichaam, reflector met geïntegreerde plafondring, afscherming en externe voedingsunit - Alle componenten kunnen achteraf zonder gereedschap worden vervangen - Hoogglanzende modulaire reflector met geïntegreerde plafondring van gemetalliseerd spuitgegoten ABS met lichtdichte bevestiging aan de ledmodule - Geïntegreerde afscherming met optimale verstrooiing voor een zeer hoge gelijkmatigheid - Hoogwaardig Thermomanagement door middel van een aluminium koellichaam met FAST technologie (Flexible Air Stream Technology) - Armatuur inclusief driver - DALI regelbaar - Geschikt voor plafonddiktes van 1-25 mm - Eenvoudig te installeren zonder gereedschap | Downlight | https://cdn.light-performer.com/product_images/DL_ROUND_MAXI_ANGLE_01_lp.jpg | DL Round.jpg | http://www.performanceinlighting.com/fr/fr/prod-3108974 | http://www.performanceinlighting.com/nl/nl/prod-3108974 | YES | YES |  | Phase In | 3108974
INDOOR | TECHNICAL INDOOR | I TE DOWNLIGHTS PF | DL MIDI/MAXI | 3114254 | DL ROUND MAXI 14 C/EW 930 DALI WHRAL9016 | DL ROUND MAXI 14 C/EW 930 DALI WIT | 152 | 0 | 0 | 0 | 1 | 0 | 0 | 0 | 0 | 1 | 5 | 4.695 | 5.815 | KG | 0.008 | M3 | 0.13 | 0.25 | 0.25 | M | 8018367718119 | 94051190 | Blanc | Wit | Downlight | Spot de plafond modulaire à LED encastré rond pour l'intérieur, composé de : - Module LED, dissipateur thermique aluminium moulé sous pression, réflecteur avec protection annulaire intégrée, diffuseur et unité d’alimentation externe - Tous les composants sont remplaçables ultérieurement sans outil - Réflecteur modulaire brillanté à protection annulaire intégrée en ABS métallisé moulé par injection avec entrée opaque sur le module LED - Diffuseur intégré à diffusion optimale pour une uniformité très élevée - Dissipateur à haute efficacité FAST « Flexible Air Stream Technology » en aluminium moulé sous pression - Driver intégré - DALI gradable - Convient aux dalles pour plafond de 1 à 25 mm d'épaisseur - Facilité d'installation sans l’aide d’outils | Downlight | Downlight | Rond modulair led inbouw-downlight voor binnenshuis, bestaande uit: - Ledmodule, persgegoten aluminium koellichaam, reflector met geïntegreerde plafondring, afscherming en externe voedingsunit - Alle componenten kunnen achteraf zonder gereedschap worden vervangen - Hoogglanzende modulaire reflector met geïntegreerde plafondring van gemetalliseerd spuitgegoten ABS met lichtdichte bevestiging aan de ledmodule - Geïntegreerde afscherming met optimale verstrooiing voor een zeer hoge gelijkmatigheid - Hoogwaardig Thermomanagement door middel van een aluminium koellichaam met FAST technologie (Flexible Air Stream Technology) - Armatuur inclusief driver - DALI regelbaar - Geschikt voor plafonddiktes van 1-25 mm - Eenvoudig te installeren zonder gereedschap | Downlight | https://cdn.light-performer.com/product_images/MANGO_P_MAXI_lp.jpg | DL Round.jpg | http://www.performanceinlighting.com/fr/fr/prod-3114254 | http://www.performanceinlighting.com/nl/nl/prod-3114254 | NO | YES |  | Phase In | 3114254
INDOOR | TECHNICAL INDOOR | I TE DOWNLIGHTS PF | DL MIDI/MAXI | 3108971 | DL ROUND MAXI 14 C/EW 930 EM1 SL10 | DL ROUND MAXI 14 C/EW 930 EM1 SL10 | 367 | 0 | 0 | 0 | 1 | 0 | 0 | 0 | 1 | 1 | 1 | 1.774 | 2.085 | KG | 0.031 | M3 | 0.34 | 0.34 | 0.11 | M | 8018367702569 | 94051190 | Argent | Zilver | Downlight | Spot de plafond modulaire à LED encastré rond pour l'intérieur, composé de : - Module LED, dissipateur thermique aluminium moulé sous pression, réflecteur avec protection annulaire intégrée, diffuseur et unité d’alimentation externe - Tous les composants sont remplaçables ultérieurement sans outil - Réflecteur modulaire brillanté à protection annulaire intégrée en ABS métallisé moulé par injection avec entrée opaque sur le module LED - Diffuseur intégré à diffusion optimale pour une uniformité très élevée - Dissipateur à haute efficacité FAST « Flexible Air Stream Technology » en aluminium moulé sous pression - Driver intégré - DALI gradable - Convient aux dalles pour plafond de 1 à 25 mm d'épaisseur - Facilité d'installation sans l’aide d’outils | Downlight | Downlight | Rond modulair led inbouw-downlight voor binnenshuis, bestaande uit: - Ledmodule, persgegoten aluminium koellichaam, reflector met geïntegreerde plafondring, afscherming en externe voedingsunit - Alle componenten kunnen achteraf zonder gereedschap worden vervangen - Hoogglanzende modulaire reflector met geïntegreerde plafondring van gemetalliseerd spuitgegoten ABS met lichtdichte bevestiging aan de ledmodule - Geïntegreerde afscherming met optimale verstrooiing voor een zeer hoge gelijkmatigheid - Hoogwaardig Thermomanagement door middel van een aluminium koellichaam met FAST technologie (Flexible Air Stream Technology) - Armatuur inclusief driver - DALI regelbaar - Geschikt voor plafonddiktes van 1-25 mm - Eenvoudig te installeren zonder gereedschap | Downlight | https://cdn.light-performer.com/product_images/DL_ROUND_MAXI_ANGLE_01_lp.jpg | DL Round.jpg | http://www.performanceinlighting.com/fr/fr/prod-3108971 | http://www.performanceinlighting.com/nl/nl/prod-3108971 | YES | YES |  | Phase In | 3108971
INDOOR | TECHNICAL INDOOR | I TE DOWNLIGHTS PF | DL MIDI/MAXI | 3114252 | DL ROUND MAXI 14 C/EW 930 EM1/3WHRAL9016 | DL ROUND MAXI 14 C/EW 930 +NOOD 1-3H WIT | 331 | 0 | 0 | 0 | 1 | 0 | 0 | 0 | 1 | 1 | 1 | 1.774 | 2.085 | KG | 0.031 | M3 | 0.34 | 0.34 | 0.11 | M | 8018367718096 | 94051190 | Blanc | Wit | Downlight | Spot de plafond modulaire à LED encastré rond pour l'intérieur, composé de : - Module LED, dissipateur thermique aluminium moulé sous pression, réflecteur avec protection annulaire intégrée, diffuseur et unité d’alimentation externe - Tous les composants sont remplaçables ultérieurement sans outil - Réflecteur modulaire brillanté à protection annulaire intégrée en ABS métallisé moulé par injection avec entrée opaque sur le module LED - Diffuseur intégré à diffusion optimale pour une uniformité très élevée - Dissipateur à haute efficacité FAST « Flexible Air Stream Technology » en aluminium moulé sous pression - Driver intégré - DALI gradable - Convient aux dalles pour plafond de 1 à 25 mm d'épaisseur - Facilité d'installation sans l’aide d’outils | Downlight | Downlight | Rond modulair led inbouw-downlight voor binnenshuis, bestaande uit: - Ledmodule, persgegoten aluminium koellichaam, reflector met geïntegreerde plafondring, afscherming en externe voedingsunit - Alle componenten kunnen achteraf zonder gereedschap worden vervangen - Hoogglanzende modulaire reflector met geïntegreerde plafondring van gemetalliseerd spuitgegoten ABS met lichtdichte bevestiging aan de ledmodule - Geïntegreerde afscherming met optimale verstrooiing voor een zeer hoge gelijkmatigheid - Hoogwaardig Thermomanagement door middel van een aluminium koellichaam met FAST technologie (Flexible Air Stream Technology) - Armatuur inclusief driver - DALI regelbaar - Geschikt voor plafonddiktes van 1-25 mm - Eenvoudig te installeren zonder gereedschap | Downlight | https://cdn.light-performer.com/product_images/MANGO_P_MAXI_lp.jpg | DL Round.jpg | http://www.performanceinlighting.com/fr/fr/prod-3114252 | http://www.performanceinlighting.com/nl/nl/prod-3114252 | NO | YES |  | Phase In | 3114252
INDOOR | TECHNICAL INDOOR | I TE DOWNLIGHTS PF | DL MIDI/MAXI | 3108970 | DL ROUND MAXI 14 C/EW 930 SL10 | DL ROUND MAXI 14 C/EW 930 SL10 | 134 | 0 | 0 | 0 | 1 | 0 | 0 | 0 | 0 | 1 | 5 | 4.71 | 5.83 | KG | 0.008 | M3 | 0.13 | 0.25 | 0.25 | M | 8018367702552 | 94051190 | Argent | Zilver | Downlight | Spot de plafond modulaire à LED encastré rond pour l'intérieur, composé de : - Module LED, dissipateur thermique aluminium moulé sous pression, réflecteur avec protection annulaire intégrée, diffuseur et unité d’alimentation externe - Tous les composants sont remplaçables ultérieurement sans outil - Réflecteur modulaire brillanté à protection annulaire intégrée en ABS métallisé moulé par injection avec entrée opaque sur le module LED - Diffuseur intégré à diffusion optimale pour une uniformité très élevée - Dissipateur à haute efficacité FAST « Flexible Air Stream Technology » en aluminium moulé sous pression - Driver intégré - DALI gradable - Convient aux dalles pour plafond de 1 à 25 mm d'épaisseur - Facilité d'installation sans l’aide d’outils | Downlight | Downlight | Rond modulair led inbouw-downlight voor binnenshuis, bestaande uit: - Ledmodule, persgegoten aluminium koellichaam, reflector met geïntegreerde plafondring, afscherming en externe voedingsunit - Alle componenten kunnen achteraf zonder gereedschap worden vervangen - Hoogglanzende modulaire reflector met geïntegreerde plafondring van gemetalliseerd spuitgegoten ABS met lichtdichte bevestiging aan de ledmodule - Geïntegreerde afscherming met optimale verstrooiing voor een zeer hoge gelijkmatigheid - Hoogwaardig Thermomanagement door middel van een aluminium koellichaam met FAST technologie (Flexible Air Stream Technology) - Armatuur inclusief driver - DALI regelbaar - Geschikt voor plafonddiktes van 1-25 mm - Eenvoudig te installeren zonder gereedschap | Downlight | https://cdn.light-performer.com/product_images/DL_ROUND_MAXI_ANGLE_01_lp.jpg | DL Round.jpg | http://www.performanceinlighting.com/fr/fr/prod-3108970 | http://www.performanceinlighting.com/nl/nl/prod-3108970 | YES | YES |  | Phase In | 3108970
INDOOR | TECHNICAL INDOOR | I TE DOWNLIGHTS PF | DL MIDI/MAXI | 3110058 | DL ROUND MAXI 14 C/EW 930 SL10 WLD | DL ROUND MAXI 14 C/EW 930 SL10 WLD | 147 | 0 | 0 | 0 | 1 | 0 | 0 | 0 | 0 | 1 | 5 | 4.275 | 5.555 | KG | 0.008 | M3 | 0.13 | 0.25 | 0.25 | M | 8018367706970 | 94051190 | Argent | Zilver | Downlight | Spot de plafond modulaire à LED encastré rond pour l'intérieur, composé de : - Module LED, dissipateur thermique aluminium moulé sous pression, réflecteur avec protection annulaire intégrée, diffuseur et unité d’alimentation externe - Tous les composants sont remplaçables ultérieurement sans outil - Réflecteur modulaire brillanté à protection annulaire intégrée en ABS métallisé moulé par injection avec entrée opaque sur le module LED - Diffuseur intégré à diffusion optimale pour une uniformité très élevée - Dissipateur à haute efficacité FAST « Flexible Air Stream Technology » en aluminium moulé sous pression - Driver intégré - DALI gradable - Convient aux dalles pour plafond de 1 à 25 mm d'épaisseur - Facilité d'installation sans l’aide d’outils | Downlight | Downlight | Rond modulair led inbouw-downlight voor binnenshuis, bestaande uit: - Ledmodule, persgegoten aluminium koellichaam, reflector met geïntegreerde plafondring, afscherming en externe voedingsunit - Alle componenten kunnen achteraf zonder gereedschap worden vervangen - Hoogglanzende modulaire reflector met geïntegreerde plafondring van gemetalliseerd spuitgegoten ABS met lichtdichte bevestiging aan de ledmodule - Geïntegreerde afscherming met optimale verstrooiing voor een zeer hoge gelijkmatigheid - Hoogwaardig Thermomanagement door middel van een aluminium koellichaam met FAST technologie (Flexible Air Stream Technology) - Armatuur inclusief driver - DALI regelbaar - Geschikt voor plafonddiktes van 1-25 mm - Eenvoudig te installeren zonder gereedschap | Downlight | https://cdn.light-performer.com/product_images/DL_ROUND_MAXI_ANGLE_01_lp.jpg | DL Round.jpg | http://www.performanceinlighting.com/fr/fr/prod-3110058 | http://www.performanceinlighting.com/nl/nl/prod-3110058 | YES | YES |  | Phase In | 3110058
INDOOR | TECHNICAL INDOOR | I TE DOWNLIGHTS PF | DL MIDI/MAXI | 3111953 | DL ROUND MAXI 14 C/EW 930 WHRAL9016 | DL ROUND MAXI 14 C/EW 930 WIT | 120 | 0 | 0 | 0 | 1 | 0 | 0 | 0 | 0 | 1 | 5 | 4.71 | 5.83 | KG | 0.008 | M3 | 0.13 | 0.25 | 0.25 | M | 8018367709957 | 94051190 | Blanc | Wit | Downlight | Spot de plafond modulaire à LED encastré rond pour l'intérieur, composé de : - Module LED, dissipateur thermique aluminium moulé sous pression, réflecteur avec protection annulaire intégrée, diffuseur et unité d’alimentation externe - Tous les composants sont remplaçables ultérieurement sans outil - Réflecteur modulaire brillanté à protection annulaire intégrée en ABS métallisé moulé par injection avec entrée opaque sur le module LED - Diffuseur intégré à diffusion optimale pour une uniformité très élevée - Dissipateur à haute efficacité FAST « Flexible Air Stream Technology » en aluminium moulé sous pression - Driver intégré - DALI gradable - Convient aux dalles pour plafond de 1 à 25 mm d'épaisseur - Facilité d'installation sans l’aide d’outils | Downlight | Downlight | Rond modulair led inbouw-downlight voor binnenshuis, bestaande uit: - Ledmodule, persgegoten aluminium koellichaam, reflector met geïntegreerde plafondring, afscherming en externe voedingsunit - Alle componenten kunnen achteraf zonder gereedschap worden vervangen - Hoogglanzende modulaire reflector met geïntegreerde plafondring van gemetalliseerd spuitgegoten ABS met lichtdichte bevestiging aan de ledmodule - Geïntegreerde afscherming met optimale verstrooiing voor een zeer hoge gelijkmatigheid - Hoogwaardig Thermomanagement door middel van een aluminium koellichaam met FAST technologie (Flexible Air Stream Technology) - Armatuur inclusief driver - DALI regelbaar - Geschikt voor plafonddiktes van 1-25 mm - Eenvoudig te installeren zonder gereedschap | Downlight | https://cdn.light-performer.com/product_images/MANGO_P_MAXI_lp.jpg | DL Round.jpg | http://www.performanceinlighting.com/fr/fr/prod-3111953 | http://www.performanceinlighting.com/nl/nl/prod-3111953 | NO | YES |  | Phase In | 3111953
INDOOR | TECHNICAL INDOOR | I TE DOWNLIGHTS PF | DL MIDI/MAXI | 3114302 | DL ROUND MAXI 14 C/EW 930 WHRAL9016 WLD | DL ROUND MAXI 14 C/EW 930 WIT WLD | 133 | 0 | 0 | 0 | 1 | 0 | 0 | 0 | 0 | 1 | 5 | 4.275 | 5.555 | KG | 0.008 | M3 | 0.13 | 0.25 | 0.25 | M | 8018367718430 | 94051190 | Blanc | Wit | Downlight | Spot de plafond modulaire à LED encastré rond pour l'intérieur, composé de : - Module LED, dissipateur thermique aluminium moulé sous pression, réflecteur avec protection annulaire intégrée, diffuseur et unité d’alimentation externe - Tous les composants sont remplaçables ultérieurement sans outil - Réflecteur modulaire brillanté à protection annulaire intégrée en ABS métallisé moulé par injection avec entrée opaque sur le module LED - Diffuseur intégré à diffusion optimale pour une uniformité très élevée - Dissipateur à haute efficacité FAST « Flexible Air Stream Technology » en aluminium moulé sous pression - Driver intégré - DALI gradable - Convient aux dalles pour plafond de 1 à 25 mm d'épaisseur - Facilité d'installation sans l’aide d’outils | Downlight | Downlight | Rond modulair led inbouw-downlight voor binnenshuis, bestaande uit: - Ledmodule, persgegoten aluminium koellichaam, reflector met geïntegreerde plafondring, afscherming en externe voedingsunit - Alle componenten kunnen achteraf zonder gereedschap worden vervangen - Hoogglanzende modulaire reflector met geïntegreerde plafondring van gemetalliseerd spuitgegoten ABS met lichtdichte bevestiging aan de ledmodule - Geïntegreerde afscherming met optimale verstrooiing voor een zeer hoge gelijkmatigheid - Hoogwaardig Thermomanagement door middel van een aluminium koellichaam met FAST technologie (Flexible Air Stream Technology) - Armatuur inclusief driver - DALI regelbaar - Geschikt voor plafonddiktes van 1-25 mm - Eenvoudig te installeren zonder gereedschap | Downlight | https://cdn.light-performer.com/product_images/MANGO_P_MAXI_lp.jpg | DL Round.jpg | http://www.performanceinlighting.com/fr/fr/prod-3114302 | http://www.performanceinlighting.com/nl/nl/prod-3114302 | NO | YES |  | Phase In | 3114302
INDOOR | TECHNICAL INDOOR | I TE DOWNLIGHTS PF | DL MIDI/MAXI | 3108981 | DL ROUND MAXI 19 C/EW 840 DALI SL10 | DL ROUND MAXI 19 C/EW 840 DALI SL10 | 174 | 0 | 0 | 0 | 1 | 0 | 0 | 0 | 0 | 1 | 5 | 4.69 | 5.81 | KG | 0.008 | M3 | 0.13 | 0.25 | 0.25 | M | 8018367704792 | 94051190 | Argent | Zilver | Downlight | Spot de plafond modulaire à LED encastré rond pour l'intérieur, composé de : - Module LED, dissipateur thermique aluminium moulé sous pression, réflecteur avec protection annulaire intégrée, diffuseur et unité d’alimentation externe - Tous les composants sont remplaçables ultérieurement sans outil - Réflecteur modulaire brillanté à protection annulaire intégrée en ABS métallisé moulé par injection avec entrée opaque sur le module LED - Diffuseur intégré à diffusion optimale pour une uniformité très élevée - Dissipateur à haute efficacité FAST « Flexible Air Stream Technology » en aluminium moulé sous pression - Driver intégré - DALI gradable - Convient aux dalles pour plafond de 1 à 25 mm d'épaisseur - Facilité d'installation sans l’aide d’outils | Downlight | Downlight | Rond modulair led inbouw-downlight voor binnenshuis, bestaande uit: - Ledmodule, persgegoten aluminium koellichaam, reflector met geïntegreerde plafondring, afscherming en externe voedingsunit - Alle componenten kunnen achteraf zonder gereedschap worden vervangen - Hoogglanzende modulaire reflector met geïntegreerde plafondring van gemetalliseerd spuitgegoten ABS met lichtdichte bevestiging aan de ledmodule - Geïntegreerde afscherming met optimale verstrooiing voor een zeer hoge gelijkmatigheid - Hoogwaardig Thermomanagement door middel van een aluminium koellichaam met FAST technologie (Flexible Air Stream Technology) - Armatuur inclusief driver - DALI regelbaar - Geschikt voor plafonddiktes van 1-25 mm - Eenvoudig te installeren zonder gereedschap | Downlight | https://cdn.light-performer.com/product_images/DL_ROUND_MAXI_ANGLE_01_lp.jpg | DL Round.jpg | http://www.performanceinlighting.com/fr/fr/prod-3108981 | http://www.performanceinlighting.com/nl/nl/prod-3108981 | YES | YES |  | Phase In | 3108981
INDOOR | TECHNICAL INDOOR | I TE DOWNLIGHTS PF | DL MIDI/MAXI | 3114258 | DL ROUND MAXI 19 C/EW 840 DALI WHRAL9016 | DL ROUND MAXI 19 C/EW 840 DALI WIT | 157 | 0 | 0 | 0 | 1 | 0 | 0 | 0 | 0 | 1 | 5 | 4.69 | 5.81 | KG | 0.008 | M3 | 0.13 | 0.25 | 0.25 | M | 8018367718157 | 94051190 | Blanc | Wit | Downlight | Spot de plafond modulaire à LED encastré rond pour l'intérieur, composé de : - Module LED, dissipateur thermique aluminium moulé sous pression, réflecteur avec protection annulaire intégrée, diffuseur et unité d’alimentation externe - Tous les composants sont remplaçables ultérieurement sans outil - Réflecteur modulaire brillanté à protection annulaire intégrée en ABS métallisé moulé par injection avec entrée opaque sur le module LED - Diffuseur intégré à diffusion optimale pour une uniformité très élevée - Dissipateur à haute efficacité FAST « Flexible Air Stream Technology » en aluminium moulé sous pression - Driver intégré - DALI gradable - Convient aux dalles pour plafond de 1 à 25 mm d'épaisseur - Facilité d'installation sans l’aide d’outils | Downlight | Downlight | Rond modulair led inbouw-downlight voor binnenshuis, bestaande uit: - Ledmodule, persgegoten aluminium koellichaam, reflector met geïntegreerde plafondring, afscherming en externe voedingsunit - Alle componenten kunnen achteraf zonder gereedschap worden vervangen - Hoogglanzende modulaire reflector met geïntegreerde plafondring van gemetalliseerd spuitgegoten ABS met lichtdichte bevestiging aan de ledmodule - Geïntegreerde afscherming met optimale verstrooiing voor een zeer hoge gelijkmatigheid - Hoogwaardig Thermomanagement door middel van een aluminium koellichaam met FAST technologie (Flexible Air Stream Technology) - Armatuur inclusief driver - DALI regelbaar - Geschikt voor plafonddiktes van 1-25 mm - Eenvoudig te installeren zonder gereedschap | Downlight | https://cdn.light-performer.com/product_images/MANGO_P_MAXI_lp.jpg | DL Round.jpg | http://www.performanceinlighting.com/fr/fr/prod-3114258 | http://www.performanceinlighting.com/nl/nl/prod-3114258 | NO | YES |  | Phase In | 3114258
INDOOR | TECHNICAL INDOOR | I TE DOWNLIGHTS PF | DL MIDI/MAXI | 3108979 | DL ROUND MAXI 19 C/EW 840 EM1 SL10 | DL ROUND MAXI 19 C/EW 840 EM1 SL10 | 372 | 0 | 0 | 0 | 1 | 0 | 0 | 0 | 1 | 1 | 1 | 1.964 | 2.275 | KG | 0.031 | M3 | 0.34 | 0.34 | 0.11 | M | 8018367704778 | 94051190 | Argent | Zilver | Downlight | Spot de plafond modulaire à LED encastré rond pour l'intérieur, composé de : - Module LED, dissipateur thermique aluminium moulé sous pression, réflecteur avec protection annulaire intégrée, diffuseur et unité d’alimentation externe - Tous les composants sont remplaçables ultérieurement sans outil - Réflecteur modulaire brillanté à protection annulaire intégrée en ABS métallisé moulé par injection avec entrée opaque sur le module LED - Diffuseur intégré à diffusion optimale pour une uniformité très élevée - Dissipateur à haute efficacité FAST « Flexible Air Stream Technology » en aluminium moulé sous pression - Driver intégré - DALI gradable - Convient aux dalles pour plafond de 1 à 25 mm d'épaisseur - Facilité d'installation sans l’aide d’outils | Downlight | Downlight | Rond modulair led inbouw-downlight voor binnenshuis, bestaande uit: - Ledmodule, persgegoten aluminium koellichaam, reflector met geïntegreerde plafondring, afscherming en externe voedingsunit - Alle componenten kunnen achteraf zonder gereedschap worden vervangen - Hoogglanzende modulaire reflector met geïntegreerde plafondring van gemetalliseerd spuitgegoten ABS met lichtdichte bevestiging aan de ledmodule - Geïntegreerde afscherming met optimale verstrooiing voor een zeer hoge gelijkmatigheid - Hoogwaardig Thermomanagement door middel van een aluminium koellichaam met FAST technologie (Flexible Air Stream Technology) - Armatuur inclusief driver - DALI regelbaar - Geschikt voor plafonddiktes van 1-25 mm - Eenvoudig te installeren zonder gereedschap | Downlight | https://cdn.light-performer.com/product_images/DL_ROUND_MAXI_ANGLE_01_lp.jpg | DL Round.jpg | http://www.performanceinlighting.com/fr/fr/prod-3108979 | http://www.performanceinlighting.com/nl/nl/prod-3108979 | YES | YES |  | Phase In | 3108979
INDOOR | TECHNICAL INDOOR | I TE DOWNLIGHTS PF | DL MIDI/MAXI | 3114257 | DL ROUND MAXI 19 C/EW 840 EM1/3WHRAL9016 | DL ROUND MAXI 19 C/EW 840 +NOOD 1-3H WIT | 336 | 0 | 0 | 0 | 1 | 0 | 0 | 0 | 1 | 1 | 1 | 1.964 | 2.275 | KG | 0.031 | M3 | 0.34 | 0.34 | 0.11 | M | 8018367718140 | 94051190 | Blanc | Wit | Downlight | Spot de plafond modulaire à LED encastré rond pour l'intérieur, composé de : - Module LED, dissipateur thermique aluminium moulé sous pression, réflecteur avec protection annulaire intégrée, diffuseur et unité d’alimentation externe - Tous les composants sont remplaçables ultérieurement sans outil - Réflecteur modulaire brillanté à protection annulaire intégrée en ABS métallisé moulé par injection avec entrée opaque sur le module LED - Diffuseur intégré à diffusion optimale pour une uniformité très élevée - Dissipateur à haute efficacité FAST « Flexible Air Stream Technology » en aluminium moulé sous pression - Driver intégré - DALI gradable - Convient aux dalles pour plafond de 1 à 25 mm d'épaisseur - Facilité d'installation sans l’aide d’outils | Downlight | Downlight | Rond modulair led inbouw-downlight voor binnenshuis, bestaande uit: - Ledmodule, persgegoten aluminium koellichaam, reflector met geïntegreerde plafondring, afscherming en externe voedingsunit - Alle componenten kunnen achteraf zonder gereedschap worden vervangen - Hoogglanzende modulaire reflector met geïntegreerde plafondring van gemetalliseerd spuitgegoten ABS met lichtdichte bevestiging aan de ledmodule - Geïntegreerde afscherming met optimale verstrooiing voor een zeer hoge gelijkmatigheid - Hoogwaardig Thermomanagement door middel van een aluminium koellichaam met FAST technologie (Flexible Air Stream Technology) - Armatuur inclusief driver - DALI regelbaar - Geschikt voor plafonddiktes van 1-25 mm - Eenvoudig te installeren zonder gereedschap | Downlight | https://cdn.light-performer.com/product_images/MANGO_P_MAXI_lp.jpg | DL Round.jpg | http://www.performanceinlighting.com/fr/fr/prod-3114257 | http://www.performanceinlighting.com/nl/nl/prod-3114257 | NO | YES |  | Phase In | 3114257
INDOOR | TECHNICAL INDOOR | I TE DOWNLIGHTS PF | DL MIDI/MAXI | 3108978 | DL ROUND MAXI 19 C/EW 840 SL10 | DL ROUND MAXI 19 C/EW 840 SL10 | 139 | 0 | 0 | 0 | 1 | 0 | 0 | 0 | 0 | 1 | 5 | 4.465 | 5.585 | KG | 0.008 | M3 | 0.13 | 0.25 | 0.25 | M | 8018367704761 | 94051190 | Argent | Zilver | Downlight | Spot de plafond modulaire à LED encastré rond pour l'intérieur, composé de : - Module LED, dissipateur thermique aluminium moulé sous pression, réflecteur avec protection annulaire intégrée, diffuseur et unité d’alimentation externe - Tous les composants sont remplaçables ultérieurement sans outil - Réflecteur modulaire brillanté à protection annulaire intégrée en ABS métallisé moulé par injection avec entrée opaque sur le module LED - Diffuseur intégré à diffusion optimale pour une uniformité très élevée - Dissipateur à haute efficacité FAST « Flexible Air Stream Technology » en aluminium moulé sous pression - Driver intégré - DALI gradable - Convient aux dalles pour plafond de 1 à 25 mm d'épaisseur - Facilité d'installation sans l’aide d’outils | Downlight | Downlight | Rond modulair led inbouw-downlight voor binnenshuis, bestaande uit: - Ledmodule, persgegoten aluminium koellichaam, reflector met geïntegreerde plafondring, afscherming en externe voedingsunit - Alle componenten kunnen achteraf zonder gereedschap worden vervangen - Hoogglanzende modulaire reflector met geïntegreerde plafondring van gemetalliseerd spuitgegoten ABS met lichtdichte bevestiging aan de ledmodule - Geïntegreerde afscherming met optimale verstrooiing voor een zeer hoge gelijkmatigheid - Hoogwaardig Thermomanagement door middel van een aluminium koellichaam met FAST technologie (Flexible Air Stream Technology) - Armatuur inclusief driver - DALI regelbaar - Geschikt voor plafonddiktes van 1-25 mm - Eenvoudig te installeren zonder gereedschap | Downlight | https://cdn.light-performer.com/product_images/DL_ROUND_MAXI_ANGLE_01_lp.jpg | DL Round.jpg | http://www.performanceinlighting.com/fr/fr/prod-3108978 | http://www.performanceinlighting.com/nl/nl/prod-3108978 | YES | YES |  | Phase In | 3108978
INDOOR | TECHNICAL INDOOR | I TE DOWNLIGHTS PF | DL MIDI/MAXI | 3110061 | DL ROUND MAXI 19 C/EW 840 SL10 WLD | DL ROUND MAXI 19 C/EW 840 SL10 WLD | 154 | 0 | 0 | 0 | 1 | 0 | 0 | 0 | 0 | 1 | 5 | 4.66 | 5.94 | KG | 0.008 | M3 | 0.13 | 0.25 | 0.25 | M | 8018367707007 | 94051190 | Argent | Zilver | Downlight | Spot de plafond modulaire à LED encastré rond pour l'intérieur, composé de : - Module LED, dissipateur thermique aluminium moulé sous pression, réflecteur avec protection annulaire intégrée, diffuseur et unité d’alimentation externe - Tous les composants sont remplaçables ultérieurement sans outil - Réflecteur modulaire brillanté à protection annulaire intégrée en ABS métallisé moulé par injection avec entrée opaque sur le module LED - Diffuseur intégré à diffusion optimale pour une uniformité très élevée - Dissipateur à haute efficacité FAST « Flexible Air Stream Technology » en aluminium moulé sous pression - Driver intégré - DALI gradable - Convient aux dalles pour plafond de 1 à 25 mm d'épaisseur - Facilité d'installation sans l’aide d’outils | Downlight | Downlight | Rond modulair led inbouw-downlight voor binnenshuis, bestaande uit: - Ledmodule, persgegoten aluminium koellichaam, reflector met geïntegreerde plafondring, afscherming en externe voedingsunit - Alle componenten kunnen achteraf zonder gereedschap worden vervangen - Hoogglanzende modulaire reflector met geïntegreerde plafondring van gemetalliseerd spuitgegoten ABS met lichtdichte bevestiging aan de ledmodule - Geïntegreerde afscherming met optimale verstrooiing voor een zeer hoge gelijkmatigheid - Hoogwaardig Thermomanagement door middel van een aluminium koellichaam met FAST technologie (Flexible Air Stream Technology) - Armatuur inclusief driver - DALI regelbaar - Geschikt voor plafonddiktes van 1-25 mm - Eenvoudig te installeren zonder gereedschap | Downlight | https://cdn.light-performer.com/product_images/DL_ROUND_MAXI_ANGLE_01_lp.jpg | DL Round.jpg | http://www.performanceinlighting.com/fr/fr/prod-3110061 | http://www.performanceinlighting.com/nl/nl/prod-3110061 | YES | YES |  | Phase In | 3110061
INDOOR | TECHNICAL INDOOR | I TE DOWNLIGHTS PF | DL MIDI/MAXI | 3114256 | DL ROUND MAXI 19 C/EW 840 WHRAL9016 | DL ROUND MAXI 19 C/EW 840 WIT | 124 | 0 | 0 | 0 | 1 | 0 | 0 | 0 | 0 | 1 | 5 | 4.465 | 5.585 | KG | 0.008 | M3 | 0.13 | 0.25 | 0.25 | M | 8018367718133 | 94051190 | Blanc | Wit | Downlight | Spot de plafond modulaire à LED encastré rond pour l'intérieur, composé de : - Module LED, dissipateur thermique aluminium moulé sous pression, réflecteur avec protection annulaire intégrée, diffuseur et unité d’alimentation externe - Tous les composants sont remplaçables ultérieurement sans outil - Réflecteur modulaire brillanté à protection annulaire intégrée en ABS métallisé moulé par injection avec entrée opaque sur le module LED - Diffuseur intégré à diffusion optimale pour une uniformité très élevée - Dissipateur à haute efficacité FAST « Flexible Air Stream Technology » en aluminium moulé sous pression - Driver intégré - DALI gradable - Convient aux dalles pour plafond de 1 à 25 mm d'épaisseur - Facilité d'installation sans l’aide d’outils | Downlight | Downlight | Rond modulair led inbouw-downlight voor binnenshuis, bestaande uit: - Ledmodule, persgegoten aluminium koellichaam, reflector met geïntegreerde plafondring, afscherming en externe voedingsunit - Alle componenten kunnen achteraf zonder gereedschap worden vervangen - Hoogglanzende modulaire reflector met geïntegreerde plafondring van gemetalliseerd spuitgegoten ABS met lichtdichte bevestiging aan de ledmodule - Geïntegreerde afscherming met optimale verstrooiing voor een zeer hoge gelijkmatigheid - Hoogwaardig Thermomanagement door middel van een aluminium koellichaam met FAST technologie (Flexible Air Stream Technology) - Armatuur inclusief driver - DALI regelbaar - Geschikt voor plafonddiktes van 1-25 mm - Eenvoudig te installeren zonder gereedschap | Downlight | https://cdn.light-performer.com/product_images/MANGO_P_MAXI_lp.jpg | DL Round.jpg | http://www.performanceinlighting.com/fr/fr/prod-3114256 | http://www.performanceinlighting.com/nl/nl/prod-3114256 | NO | YES |  | Phase In | 3114256
INDOOR | TECHNICAL INDOOR | I TE DOWNLIGHTS PF | DL MIDI/MAXI | 3114305 | DL ROUND MAXI 19 C/EW 840 WHRAL9016 WLD | DL ROUND MAXI 19 C/EW 840 WIT WLD | 138 | 0 | 0 | 0 | 1 | 0 | 0 | 0 | 0 | 1 | 5 | 4.66 | 5.94 | KG | 0.008 | M3 | 0.13 | 0.25 | 0.25 | M | 8018367718461 | 94051190 | Blanc | Wit | Downlight | Spot de plafond modulaire à LED encastré rond pour l'intérieur, composé de : - Module LED, dissipateur thermique aluminium moulé sous pression, réflecteur avec protection annulaire intégrée, diffuseur et unité d’alimentation externe - Tous les composants sont remplaçables ultérieurement sans outil - Réflecteur modulaire brillanté à protection annulaire intégrée en ABS métallisé moulé par injection avec entrée opaque sur le module LED - Diffuseur intégré à diffusion optimale pour une uniformité très élevée - Dissipateur à haute efficacité FAST « Flexible Air Stream Technology » en aluminium moulé sous pression - Driver intégré - DALI gradable - Convient aux dalles pour plafond de 1 à 25 mm d'épaisseur - Facilité d'installation sans l’aide d’outils | Downlight | Downlight | Rond modulair led inbouw-downlight voor binnenshuis, bestaande uit: - Ledmodule, persgegoten aluminium koellichaam, reflector met geïntegreerde plafondring, afscherming en externe voedingsunit - Alle componenten kunnen achteraf zonder gereedschap worden vervangen - Hoogglanzende modulaire reflector met geïntegreerde plafondring van gemetalliseerd spuitgegoten ABS met lichtdichte bevestiging aan de ledmodule - Geïntegreerde afscherming met optimale verstrooiing voor een zeer hoge gelijkmatigheid - Hoogwaardig Thermomanagement door middel van een aluminium koellichaam met FAST technologie (Flexible Air Stream Technology) - Armatuur inclusief driver - DALI regelbaar - Geschikt voor plafonddiktes van 1-25 mm - Eenvoudig te installeren zonder gereedschap | Downlight | https://cdn.light-performer.com/product_images/MANGO_P_MAXI_lp.jpg | DL Round.jpg | http://www.performanceinlighting.com/fr/fr/prod-3114305 | http://www.performanceinlighting.com/nl/nl/prod-3114305 | NO | YES |  | Phase In | 3114305
INDOOR | TECHNICAL INDOOR | I TE DOWNLIGHTS PF | DL MIDI/MAXI | 3108980 | DL ROUND MAXI 19 C/EW 930 DALI SL10 | DL ROUND MAXI 19 C/EW 930 DALI SL10 | 174 | 0 | 0 | 0 | 1 | 0 | 0 | 0 | 0 | 1 | 5 | 4.79 | 5.91 | KG | 0.008 | M3 | 0.13 | 0.25 | 0.25 | M | 8018367704785 | 94051190 | Argent | Zilver | Downlight | Spot de plafond modulaire à LED encastré rond pour l'intérieur, composé de : - Module LED, dissipateur thermique aluminium moulé sous pression, réflecteur avec protection annulaire intégrée, diffuseur et unité d’alimentation externe - Tous les composants sont remplaçables ultérieurement sans outil - Réflecteur modulaire brillanté à protection annulaire intégrée en ABS métallisé moulé par injection avec entrée opaque sur le module LED - Diffuseur intégré à diffusion optimale pour une uniformité très élevée - Dissipateur à haute efficacité FAST « Flexible Air Stream Technology » en aluminium moulé sous pression - Driver intégré - DALI gradable - Convient aux dalles pour plafond de 1 à 25 mm d'épaisseur - Facilité d'installation sans l’aide d’outils | Downlight | Downlight | Rond modulair led inbouw-downlight voor binnenshuis, bestaande uit: - Ledmodule, persgegoten aluminium koellichaam, reflector met geïntegreerde plafondring, afscherming en externe voedingsunit - Alle componenten kunnen achteraf zonder gereedschap worden vervangen - Hoogglanzende modulaire reflector met geïntegreerde plafondring van gemetalliseerd spuitgegoten ABS met lichtdichte bevestiging aan de ledmodule - Geïntegreerde afscherming met optimale verstrooiing voor een zeer hoge gelijkmatigheid - Hoogwaardig Thermomanagement door middel van een aluminium koellichaam met FAST technologie (Flexible Air Stream Technology) - Armatuur inclusief driver - DALI regelbaar - Geschikt voor plafonddiktes van 1-25 mm - Eenvoudig te installeren zonder gereedschap | Downlight | https://cdn.light-performer.com/product_images/DL_ROUND_MAXI_ANGLE_01_lp.jpg | DL Round.jpg | http://www.performanceinlighting.com/fr/fr/prod-3108980 | http://www.performanceinlighting.com/nl/nl/prod-3108980 | YES | YES |  | Phase In | 3108980
INDOOR | TECHNICAL INDOOR | I TE DOWNLIGHTS PF | DL MIDI/MAXI | 3112232 | DL ROUND MAXI 19 C/EW 930 DALI WHRAL9016 | DL ROUND MAXI 19 C/EW 930 DALI WIT | 157 | 0 | 0 | 0 | 1 | 0 | 0 | 0 | 0 | 1 | 5 | 4.71 | 5.83 | KG | 0.008 | M3 | 0.13 | 0.25 | 0.25 | M | 8018367711042 | 94051190 | Blanc | Wit | Downlight | Spot de plafond modulaire à LED encastré rond pour l'intérieur, composé de : - Module LED, dissipateur thermique aluminium moulé sous pression, réflecteur avec protection annulaire intégrée, diffuseur et unité d’alimentation externe - Tous les composants sont remplaçables ultérieurement sans outil - Réflecteur modulaire brillanté à protection annulaire intégrée en ABS métallisé moulé par injection avec entrée opaque sur le module LED - Diffuseur intégré à diffusion optimale pour une uniformité très élevée - Dissipateur à haute efficacité FAST « Flexible Air Stream Technology » en aluminium moulé sous pression - Driver intégré - DALI gradable - Convient aux dalles pour plafond de 1 à 25 mm d'épaisseur - Facilité d'installation sans l’aide d’outils | Downlight | Downlight | Rond modulair led inbouw-downlight voor binnenshuis, bestaande uit: - Ledmodule, persgegoten aluminium koellichaam, reflector met geïntegreerde plafondring, afscherming en externe voedingsunit - Alle componenten kunnen achteraf zonder gereedschap worden vervangen - Hoogglanzende modulaire reflector met geïntegreerde plafondring van gemetalliseerd spuitgegoten ABS met lichtdichte bevestiging aan de ledmodule - Geïntegreerde afscherming met optimale verstrooiing voor een zeer hoge gelijkmatigheid - Hoogwaardig Thermomanagement door middel van een aluminium koellichaam met FAST technologie (Flexible Air Stream Technology) - Armatuur inclusief driver - DALI regelbaar - Geschikt voor plafonddiktes van 1-25 mm - Eenvoudig te installeren zonder gereedschap | Downlight | https://cdn.light-performer.com/product_images/MANGO_P_MAXI_lp.jpg | DL Round.jpg | http://www.performanceinlighting.com/fr/fr/prod-3112232 | http://www.performanceinlighting.com/nl/nl/prod-3112232 | NO | YES |  | Phase In | 3112232
INDOOR | TECHNICAL INDOOR | I TE DOWNLIGHTS PF | DL MIDI/MAXI | 3108977 | DL ROUND MAXI 19 C/EW 930 EM1 SL10 | DL ROUND MAXI 19 C/EW 930 EM1 SL10 | 372 | 0 | 0 | 0 | 1 | 0 | 0 | 0 | 1 | 1 | 1 | 1.765 | 2.076 | KG | 0.031 | M3 | 0.34 | 0.34 | 0.11 | M | 8018367704754 | 94051190 | Argent | Zilver | Downlight | Spot de plafond modulaire à LED encastré rond pour l'intérieur, composé de : - Module LED, dissipateur thermique aluminium moulé sous pression, réflecteur avec protection annulaire intégrée, diffuseur et unité d’alimentation externe - Tous les composants sont remplaçables ultérieurement sans outil - Réflecteur modulaire brillanté à protection annulaire intégrée en ABS métallisé moulé par injection avec entrée opaque sur le module LED - Diffuseur intégré à diffusion optimale pour une uniformité très élevée - Dissipateur à haute efficacité FAST « Flexible Air Stream Technology » en aluminium moulé sous pression - Driver intégré - DALI gradable - Convient aux dalles pour plafond de 1 à 25 mm d'épaisseur - Facilité d'installation sans l’aide d’outils | Downlight | Downlight | Rond modulair led inbouw-downlight voor binnenshuis, bestaande uit: - Ledmodule, persgegoten aluminium koellichaam, reflector met geïntegreerde plafondring, afscherming en externe voedingsunit - Alle componenten kunnen achteraf zonder gereedschap worden vervangen - Hoogglanzende modulaire reflector met geïntegreerde plafondring van gemetalliseerd spuitgegoten ABS met lichtdichte bevestiging aan de ledmodule - Geïntegreerde afscherming met optimale verstrooiing voor een zeer hoge gelijkmatigheid - Hoogwaardig Thermomanagement door middel van een aluminium koellichaam met FAST technologie (Flexible Air Stream Technology) - Armatuur inclusief driver - DALI regelbaar - Geschikt voor plafonddiktes van 1-25 mm - Eenvoudig te installeren zonder gereedschap | Downlight | https://cdn.light-performer.com/product_images/DL_ROUND_MAXI_ANGLE_01_lp.jpg | DL Round.jpg | http://www.performanceinlighting.com/fr/fr/prod-3108977 | http://www.performanceinlighting.com/nl/nl/prod-3108977 | YES | YES |  | Phase In | 3108977
INDOOR | TECHNICAL INDOOR | I TE DOWNLIGHTS PF | DL MIDI/MAXI | 3114255 | DL ROUND MAXI 19 C/EW 930 EM1/3WHRAL9016 | DL ROUND MAXI 19 C/EW 930 +NOOD 1-3H WIT | 336 | 0 | 0 | 0 | 1 | 0 | 0 | 0 | 1 | 1 | 1 | 1.765 | 2.076 | KG | 0.031 | M3 | 0.34 | 0.34 | 0.11 | M | 8018367718126 | 94051190 | Blanc | Wit | Downlight | Spot de plafond modulaire à LED encastré rond pour l'intérieur, composé de : - Module LED, dissipateur thermique aluminium moulé sous pression, réflecteur avec protection annulaire intégrée, diffuseur et unité d’alimentation externe - Tous les composants sont remplaçables ultérieurement sans outil - Réflecteur modulaire brillanté à protection annulaire intégrée en ABS métallisé moulé par injection avec entrée opaque sur le module LED - Diffuseur intégré à diffusion optimale pour une uniformité très élevée - Dissipateur à haute efficacité FAST « Flexible Air Stream Technology » en aluminium moulé sous pression - Driver intégré - DALI gradable - Convient aux dalles pour plafond de 1 à 25 mm d'épaisseur - Facilité d'installation sans l’aide d’outils | Downlight | Downlight | Rond modulair led inbouw-downlight voor binnenshuis, bestaande uit: - Ledmodule, persgegoten aluminium koellichaam, reflector met geïntegreerde plafondring, afscherming en externe voedingsunit - Alle componenten kunnen achteraf zonder gereedschap worden vervangen - Hoogglanzende modulaire reflector met geïntegreerde plafondring van gemetalliseerd spuitgegoten ABS met lichtdichte bevestiging aan de ledmodule - Geïntegreerde afscherming met optimale verstrooiing voor een zeer hoge gelijkmatigheid - Hoogwaardig Thermomanagement door middel van een aluminium koellichaam met FAST technologie (Flexible Air Stream Technology) - Armatuur inclusief driver - DALI regelbaar - Geschikt voor plafonddiktes van 1-25 mm - Eenvoudig te installeren zonder gereedschap | Downlight | https://cdn.light-performer.com/product_images/MANGO_P_MAXI_lp.jpg | DL Round.jpg | http://www.performanceinlighting.com/fr/fr/prod-3114255 | http://www.performanceinlighting.com/nl/nl/prod-3114255 | NO | YES |  | Phase In | 3114255
INDOOR | TECHNICAL INDOOR | I TE DOWNLIGHTS PF | DL MIDI/MAXI | 3108976 | DL ROUND MAXI 19 C/EW 930 SL10 | DL ROUND MAXI 19 C/EW 930 SL10 | 139 | 0 | 0 | 0 | 1 | 0 | 0 | 0 | 0 | 1 | 5 | 4.565 | 5.685 | KG | 0.008 | M3 | 0.13 | 0.25 | 0.25 | M | 8018367704747 | 94051190 | Argent | Zilver | Downlight | Spot de plafond modulaire à LED encastré rond pour l'intérieur, composé de : - Module LED, dissipateur thermique aluminium moulé sous pression, réflecteur avec protection annulaire intégrée, diffuseur et unité d’alimentation externe - Tous les composants sont remplaçables ultérieurement sans outil - Réflecteur modulaire brillanté à protection annulaire intégrée en ABS métallisé moulé par injection avec entrée opaque sur le module LED - Diffuseur intégré à diffusion optimale pour une uniformité très élevée - Dissipateur à haute efficacité FAST « Flexible Air Stream Technology » en aluminium moulé sous pression - Driver intégré - DALI gradable - Convient aux dalles pour plafond de 1 à 25 mm d'épaisseur - Facilité d'installation sans l’aide d’outils | Downlight | Downlight | Rond modulair led inbouw-downlight voor binnenshuis, bestaande uit: - Ledmodule, persgegoten aluminium koellichaam, reflector met geïntegreerde plafondring, afscherming en externe voedingsunit - Alle componenten kunnen achteraf zonder gereedschap worden vervangen - Hoogglanzende modulaire reflector met geïntegreerde plafondring van gemetalliseerd spuitgegoten ABS met lichtdichte bevestiging aan de ledmodule - Geïntegreerde afscherming met optimale verstrooiing voor een zeer hoge gelijkmatigheid - Hoogwaardig Thermomanagement door middel van een aluminium koellichaam met FAST technologie (Flexible Air Stream Technology) - Armatuur inclusief driver - DALI regelbaar - Geschikt voor plafonddiktes van 1-25 mm - Eenvoudig te installeren zonder gereedschap | Downlight | https://cdn.light-performer.com/product_images/DL_ROUND_MAXI_ANGLE_01_lp.jpg | DL Round.jpg | http://www.performanceinlighting.com/fr/fr/prod-3108976 | http://www.performanceinlighting.com/nl/nl/prod-3108976 | YES | YES |  | Phase In | 3108976
INDOOR | TECHNICAL INDOOR | I TE DOWNLIGHTS PF | DL MIDI/MAXI | 3110060 | DL ROUND MAXI 19 C/EW 930 SL10 WLD | DL ROUND MAXI 19 C/EW 930 SL10 WLD | 154 | 0 | 0 | 0 | 1 | 0 | 0 | 0 | 0 | 1 | 5 | 4.66 | 5.94 | KG | 0.008 | M3 | 0.13 | 0.25 | 0.25 | M | 8018367706987 | 94051190 | Argent | Zilver | Downlight | Spot de plafond modulaire à LED encastré rond pour l'intérieur, composé de : - Module LED, dissipateur thermique aluminium moulé sous pression, réflecteur avec protection annulaire intégrée, diffuseur et unité d’alimentation externe - Tous les composants sont remplaçables ultérieurement sans outil - Réflecteur modulaire brillanté à protection annulaire intégrée en ABS métallisé moulé par injection avec entrée opaque sur le module LED - Diffuseur intégré à diffusion optimale pour une uniformité très élevée - Dissipateur à haute efficacité FAST « Flexible Air Stream Technology » en aluminium moulé sous pression - Driver intégré - DALI gradable - Convient aux dalles pour plafond de 1 à 25 mm d'épaisseur - Facilité d'installation sans l’aide d’outils | Downlight | Downlight | Rond modulair led inbouw-downlight voor binnenshuis, bestaande uit: - Ledmodule, persgegoten aluminium koellichaam, reflector met geïntegreerde plafondring, afscherming en externe voedingsunit - Alle componenten kunnen achteraf zonder gereedschap worden vervangen - Hoogglanzende modulaire reflector met geïntegreerde plafondring van gemetalliseerd spuitgegoten ABS met lichtdichte bevestiging aan de ledmodule - Geïntegreerde afscherming met optimale verstrooiing voor een zeer hoge gelijkmatigheid - Hoogwaardig Thermomanagement door middel van een aluminium koellichaam met FAST technologie (Flexible Air Stream Technology) - Armatuur inclusief driver - DALI regelbaar - Geschikt voor plafonddiktes van 1-25 mm - Eenvoudig te installeren zonder gereedschap | Downlight | https://cdn.light-performer.com/product_images/DL_ROUND_MAXI_ANGLE_01_lp.jpg | DL Round.jpg | http://www.performanceinlighting.com/fr/fr/prod-3110060 | http://www.performanceinlighting.com/nl/nl/prod-3110060 | YES | YES |  | Phase In | 3110060
INDOOR | TECHNICAL INDOOR | I TE DOWNLIGHTS PF | DL MIDI/MAXI | 3112233 | DL ROUND MAXI 19 C/EW 930 WHRAL9016 | DL ROUND MAXI 19 C/EW 930 WIT | 124 | 0 | 0 | 0 | 1 | 0 | 0 | 0 | 0 | 1 | 5 | 4.565 | 5.685 | KG | 0.008 | M3 | 0.13 | 0.25 | 0.25 | M | 8018367710991 | 94051190 | Blanc | Wit | Downlight | Spot de plafond modulaire à LED encastré rond pour l'intérieur, composé de : - Module LED, dissipateur thermique aluminium moulé sous pression, réflecteur avec protection annulaire intégrée, diffuseur et unité d’alimentation externe - Tous les composants sont remplaçables ultérieurement sans outil - Réflecteur modulaire brillanté à protection annulaire intégrée en ABS métallisé moulé par injection avec entrée opaque sur le module LED - Diffuseur intégré à diffusion optimale pour une uniformité très élevée - Dissipateur à haute efficacité FAST « Flexible Air Stream Technology » en aluminium moulé sous pression - Driver intégré - DALI gradable - Convient aux dalles pour plafond de 1 à 25 mm d'épaisseur - Facilité d'installation sans l’aide d’outils | Downlight | Downlight | Rond modulair led inbouw-downlight voor binnenshuis, bestaande uit: - Ledmodule, persgegoten aluminium koellichaam, reflector met geïntegreerde plafondring, afscherming en externe voedingsunit - Alle componenten kunnen achteraf zonder gereedschap worden vervangen - Hoogglanzende modulaire reflector met geïntegreerde plafondring van gemetalliseerd spuitgegoten ABS met lichtdichte bevestiging aan de ledmodule - Geïntegreerde afscherming met optimale verstrooiing voor een zeer hoge gelijkmatigheid - Hoogwaardig Thermomanagement door middel van een aluminium koellichaam met FAST technologie (Flexible Air Stream Technology) - Armatuur inclusief driver - DALI regelbaar - Geschikt voor plafonddiktes van 1-25 mm - Eenvoudig te installeren zonder gereedschap | Downlight | https://cdn.light-performer.com/product_images/MANGO_P_MAXI_lp.jpg | DL Round.jpg | http://www.performanceinlighting.com/fr/fr/prod-3112233 | http://www.performanceinlighting.com/nl/nl/prod-3112233 | NO | YES |  | Phase In | 3112233
INDOOR | TECHNICAL INDOOR | I TE DOWNLIGHTS PF | DL MIDI/MAXI | 3114304 | DL ROUND MAXI 19 C/EW 930 WHRAL9016 WLD | DL ROUND MAXI 19 C/EW 930 WIT WLD | 138 | 0 | 0 | 0 | 1 | 0 | 0 | 0 | 0 | 1 | 5 | 4.66 | 5.94 | KG | 0.008 | M3 | 0.13 | 0.25 | 0.25 | M | 8018367718454 | 94051190 | Blanc | Wit | Downlight | Spot de plafond modulaire à LED encastré rond pour l'intérieur, composé de : - Module LED, dissipateur thermique aluminium moulé sous pression, réflecteur avec protection annulaire intégrée, diffuseur et unité d’alimentation externe - Tous les composants sont remplaçables ultérieurement sans outil - Réflecteur modulaire brillanté à protection annulaire intégrée en ABS métallisé moulé par injection avec entrée opaque sur le module LED - Diffuseur intégré à diffusion optimale pour une uniformité très élevée - Dissipateur à haute efficacité FAST « Flexible Air Stream Technology » en aluminium moulé sous pression - Driver intégré - DALI gradable - Convient aux dalles pour plafond de 1 à 25 mm d'épaisseur - Facilité d'installation sans l’aide d’outils | Downlight | Downlight | Rond modulair led inbouw-downlight voor binnenshuis, bestaande uit: - Ledmodule, persgegoten aluminium koellichaam, reflector met geïntegreerde plafondring, afscherming en externe voedingsunit - Alle componenten kunnen achteraf zonder gereedschap worden vervangen - Hoogglanzende modulaire reflector met geïntegreerde plafondring van gemetalliseerd spuitgegoten ABS met lichtdichte bevestiging aan de ledmodule - Geïntegreerde afscherming met optimale verstrooiing voor een zeer hoge gelijkmatigheid - Hoogwaardig Thermomanagement door middel van een aluminium koellichaam met FAST technologie (Flexible Air Stream Technology) - Armatuur inclusief driver - DALI regelbaar - Geschikt voor plafonddiktes van 1-25 mm - Eenvoudig te installeren zonder gereedschap | Downlight | https://cdn.light-performer.com/product_images/MANGO_P_MAXI_lp.jpg | DL Round.jpg | http://www.performanceinlighting.com/fr/fr/prod-3114304 | http://www.performanceinlighting.com/nl/nl/prod-3114304 | NO | YES |  | Phase In | 3114304
INDOOR | TECHNICAL INDOOR | I TE DOWNLIGHTS PF | DL MIDI/MAXI | 3108969 | DL ROUND MIDI 12 C/EW 840 DALI SL10 | DL ROUND MIDI 12 C/EW 840 DALI SL10 | 150 | 0 | 0 | 0 | 1 | 0 | 0 | 0 | 0 | 1 | 5 | 3.53 | 4.65 | KG | 0.006 | M3 | 0.13 | 0.25 | 0.25 | M | 8018367702545 | 94051190 | Argent | Zilver | Downlight | Spot de plafond modulaire à LED encastré rond pour l'intérieur, composé de : - Module LED, dissipateur thermique aluminium moulé sous pression, réflecteur avec protection annulaire intégrée, diffuseur et unité d’alimentation externe - Tous les composants sont remplaçables ultérieurement sans outil - Réflecteur modulaire brillanté à protection annulaire intégrée en ABS métallisé moulé par injection avec entrée opaque sur le module LED - Diffuseur intégré à diffusion optimale pour une uniformité très élevée - Dissipateur à haute efficacité FAST « Flexible Air Stream Technology » en aluminium moulé sous pression - Driver intégré - DALI gradable - Convient aux dalles pour plafond de 1 à 25 mm d'épaisseur - Facilité d'installation sans l’aide d’outils | Downlight | Downlight | Rond modulair led inbouw-downlight voor binnenshuis, bestaande uit: - Ledmodule, persgegoten aluminium koellichaam, reflector met geïntegreerde plafondring, afscherming en externe voedingsunit - Alle componenten kunnen achteraf zonder gereedschap worden vervangen - Hoogglanzende modulaire reflector met geïntegreerde plafondring van gemetalliseerd spuitgegoten ABS met lichtdichte bevestiging aan de ledmodule - Geïntegreerde afscherming met optimale verstrooiing voor een zeer hoge gelijkmatigheid - Hoogwaardig Thermomanagement door middel van een aluminium koellichaam met FAST technologie (Flexible Air Stream Technology) - Armatuur inclusief driver - DALI regelbaar - Geschikt voor plafonddiktes van 1-25 mm - Eenvoudig te installeren zonder gereedschap | Downlight | https://cdn.light-performer.com/product_images/DL_ROUND_MIDI_ANGLE_01_lp.jpg | DL Round.jpg | http://www.performanceinlighting.com/fr/fr/prod-3108969 | http://www.performanceinlighting.com/nl/nl/prod-3108969 | YES | YES |  | Phase In | 3108969
INDOOR | TECHNICAL INDOOR | I TE DOWNLIGHTS PF | DL MIDI/MAXI | 3114251 | DL ROUND MIDI 12 C/EW 840 DALI WHRAL9016 | DL ROUND MIDI 12 C/EW 840 DALI WIT | 135 | 0 | 0 | 0 | 1 | 0 | 0 | 0 | 0 | 1 | 5 | 3.53 | 4.65 | KG | 0.006 | M3 | 0.13 | 0.25 | 0.25 | M | 8018367718089 | 94051190 | Blanc | Wit | Downlight | Spot de plafond modulaire à LED encastré rond pour l'intérieur, composé de : - Module LED, dissipateur thermique aluminium moulé sous pression, réflecteur avec protection annulaire intégrée, diffuseur et unité d’alimentation externe - Tous les composants sont remplaçables ultérieurement sans outil - Réflecteur modulaire brillanté à protection annulaire intégrée en ABS métallisé moulé par injection avec entrée opaque sur le module LED - Diffuseur intégré à diffusion optimale pour une uniformité très élevée - Dissipateur à haute efficacité FAST « Flexible Air Stream Technology » en aluminium moulé sous pression - Driver intégré - DALI gradable - Convient aux dalles pour plafond de 1 à 25 mm d'épaisseur - Facilité d'installation sans l’aide d’outils | Downlight | Downlight | Rond modulair led inbouw-downlight voor binnenshuis, bestaande uit: - Ledmodule, persgegoten aluminium koellichaam, reflector met geïntegreerde plafondring, afscherming en externe voedingsunit - Alle componenten kunnen achteraf zonder gereedschap worden vervangen - Hoogglanzende modulaire reflector met geïntegreerde plafondring van gemetalliseerd spuitgegoten ABS met lichtdichte bevestiging aan de ledmodule - Geïntegreerde afscherming met optimale verstrooiing voor een zeer hoge gelijkmatigheid - Hoogwaardig Thermomanagement door middel van een aluminium koellichaam met FAST technologie (Flexible Air Stream Technology) - Armatuur inclusief driver - DALI regelbaar - Geschikt voor plafonddiktes van 1-25 mm - Eenvoudig te installeren zonder gereedschap | Downlight | https://cdn.light-performer.com/product_images/MANGO_P_MAXI_lp.jpg | DL Round.jpg | http://www.performanceinlighting.com/fr/fr/prod-3114251 | http://www.performanceinlighting.com/nl/nl/prod-3114251 | NO | YES |  | Phase In | 3114251
INDOOR | TECHNICAL INDOOR | I TE DOWNLIGHTS PF | DL MIDI/MAXI | 3108967 | DL ROUND MIDI 12 C/EW 840 EM1 SL10 | DL ROUND MIDI 12 C/EW 840 EM1 SL10 | 349 | 0 | 0 | 0 | 1 | 0 | 0 | 0 | 1 | 1 | 1 | 1.76 | 2.071 | KG | 0.031 | M3 | 0.34 | 0.34 | 0.11 | M | 8018367702521 | 94051190 | Argent | Zilver | Downlight | Spot de plafond modulaire à LED encastré rond pour l'intérieur, composé de : - Module LED, dissipateur thermique aluminium moulé sous pression, réflecteur avec protection annulaire intégrée, diffuseur et unité d’alimentation externe - Tous les composants sont remplaçables ultérieurement sans outil - Réflecteur modulaire brillanté à protection annulaire intégrée en ABS métallisé moulé par injection avec entrée opaque sur le module LED - Diffuseur intégré à diffusion optimale pour une uniformité très élevée - Dissipateur à haute efficacité FAST « Flexible Air Stream Technology » en aluminium moulé sous pression - Driver intégré - DALI gradable - Convient aux dalles pour plafond de 1 à 25 mm d'épaisseur - Facilité d'installation sans l’aide d’outils | Downlight | Downlight | Rond modulair led inbouw-downlight voor binnenshuis, bestaande uit: - Ledmodule, persgegoten aluminium koellichaam, reflector met geïntegreerde plafondring, afscherming en externe voedingsunit - Alle componenten kunnen achteraf zonder gereedschap worden vervangen - Hoogglanzende modulaire reflector met geïntegreerde plafondring van gemetalliseerd spuitgegoten ABS met lichtdichte bevestiging aan de ledmodule - Geïntegreerde afscherming met optimale verstrooiing voor een zeer hoge gelijkmatigheid - Hoogwaardig Thermomanagement door middel van een aluminium koellichaam met FAST technologie (Flexible Air Stream Technology) - Armatuur inclusief driver - DALI regelbaar - Geschikt voor plafonddiktes van 1-25 mm - Eenvoudig te installeren zonder gereedschap | Downlight | https://cdn.light-performer.com/product_images/DL_ROUND_MIDI_ANGLE_01_lp.jpg | DL Round.jpg | http://www.performanceinlighting.com/fr/fr/prod-3108967 | http://www.performanceinlighting.com/nl/nl/prod-3108967 | YES | YES |  | Phase In | 3108967
INDOOR | TECHNICAL INDOOR | I TE DOWNLIGHTS PF | DL MIDI/MAXI | 3114249 | DL ROUND MIDI 12 C/EW 840 EM1/3WHRAL9016 | DL ROUND MIDI 12 C/EW 840 +NOOD 1-3H WIT | 315 | 0 | 0 | 0 | 1 | 0 | 0 | 0 | 1 | 1 | 1 | 1.76 | 2.071 | KG | 0.031 | M3 | 0.34 | 0.34 | 0.11 | M | 8018367718065 | 94051190 | Blanc | Wit | Downlight | Spot de plafond modulaire à LED encastré rond pour l'intérieur, composé de : - Module LED, dissipateur thermique aluminium moulé sous pression, réflecteur avec protection annulaire intégrée, diffuseur et unité d’alimentation externe - Tous les composants sont remplaçables ultérieurement sans outil - Réflecteur modulaire brillanté à protection annulaire intégrée en ABS métallisé moulé par injection avec entrée opaque sur le module LED - Diffuseur intégré à diffusion optimale pour une uniformité très élevée - Dissipateur à haute efficacité FAST « Flexible Air Stream Technology » en aluminium moulé sous pression - Driver intégré - DALI gradable - Convient aux dalles pour plafond de 1 à 25 mm d'épaisseur - Facilité d'installation sans l’aide d’outils | Downlight | Downlight | Rond modulair led inbouw-downlight voor binnenshuis, bestaande uit: - Ledmodule, persgegoten aluminium koellichaam, reflector met geïntegreerde plafondring, afscherming en externe voedingsunit - Alle componenten kunnen achteraf zonder gereedschap worden vervangen - Hoogglanzende modulaire reflector met geïntegreerde plafondring van gemetalliseerd spuitgegoten ABS met lichtdichte bevestiging aan de ledmodule - Geïntegreerde afscherming met optimale verstrooiing voor een zeer hoge gelijkmatigheid - Hoogwaardig Thermomanagement door middel van een aluminium koellichaam met FAST technologie (Flexible Air Stream Technology) - Armatuur inclusief driver - DALI regelbaar - Geschikt voor plafonddiktes van 1-25 mm - Eenvoudig te installeren zonder gereedschap | Downlight | https://cdn.light-performer.com/product_images/MANGO_P_MAXI_lp.jpg | DL Round.jpg | http://www.performanceinlighting.com/fr/fr/prod-3114249 | http://www.performanceinlighting.com/nl/nl/prod-3114249 | NO | YES |  | Phase In | 3114249
INDOOR | TECHNICAL INDOOR | I TE DOWNLIGHTS PF | DL MIDI/MAXI | 3108966 | DL ROUND MIDI 12 C/EW 840 SL10 | DL ROUND MIDI 12 C/EW 840 SL10 | 116 | 0 | 0 | 0 | 1 | 0 | 0 | 0 | 0 | 1 | 5 | 3.445 | 4.565 | KG | 0.006 | M3 | 0.13 | 0.25 | 0.25 | M | 8018367702514 | 94051190 | Argent | Zilver | Downlight | Spot de plafond modulaire à LED encastré rond pour l'intérieur, composé de : - Module LED, dissipateur thermique aluminium moulé sous pression, réflecteur avec protection annulaire intégrée, diffuseur et unité d’alimentation externe - Tous les composants sont remplaçables ultérieurement sans outil - Réflecteur modulaire brillanté à protection annulaire intégrée en ABS métallisé moulé par injection avec entrée opaque sur le module LED - Diffuseur intégré à diffusion optimale pour une uniformité très élevée - Dissipateur à haute efficacité FAST « Flexible Air Stream Technology » en aluminium moulé sous pression - Driver intégré - DALI gradable - Convient aux dalles pour plafond de 1 à 25 mm d'épaisseur - Facilité d'installation sans l’aide d’outils | Downlight | Downlight | Rond modulair led inbouw-downlight voor binnenshuis, bestaande uit: - Ledmodule, persgegoten aluminium koellichaam, reflector met geïntegreerde plafondring, afscherming en externe voedingsunit - Alle componenten kunnen achteraf zonder gereedschap worden vervangen - Hoogglanzende modulaire reflector met geïntegreerde plafondring van gemetalliseerd spuitgegoten ABS met lichtdichte bevestiging aan de ledmodule - Geïntegreerde afscherming met optimale verstrooiing voor een zeer hoge gelijkmatigheid - Hoogwaardig Thermomanagement door middel van een aluminium koellichaam met FAST technologie (Flexible Air Stream Technology) - Armatuur inclusief driver - DALI regelbaar - Geschikt voor plafonddiktes van 1-25 mm - Eenvoudig te installeren zonder gereedschap | Downlight | https://cdn.light-performer.com/product_images/DL_ROUND_MIDI_ANGLE_01_lp.jpg | DL Round.jpg | http://www.performanceinlighting.com/fr/fr/prod-3108966 | http://www.performanceinlighting.com/nl/nl/prod-3108966 | YES | YES |  | Phase In | 3108966
INDOOR | TECHNICAL INDOOR | I TE DOWNLIGHTS PF | DL MIDI/MAXI | 3110057 | DL ROUND MIDI 12 C/EW 840 SL10 WLD | DL ROUND MIDI 12 C/EW 840 SL10 WLD | 129 | 0 | 0 | 0 | 1 | 0 | 0 | 0 | 0 | 1 | 5 | 3.175 | 4.455 | KG | 0.006 | M3 | 0.13 | 0.25 | 0.25 | M | 8018367706963 | 94051190 | Argent | Zilver | Downlight | Spot de plafond modulaire à LED encastré rond pour l'intérieur, composé de : - Module LED, dissipateur thermique aluminium moulé sous pression, réflecteur avec protection annulaire intégrée, diffuseur et unité d’alimentation externe - Tous les composants sont remplaçables ultérieurement sans outil - Réflecteur modulaire brillanté à protection annulaire intégrée en ABS métallisé moulé par injection avec entrée opaque sur le module LED - Diffuseur intégré à diffusion optimale pour une uniformité très élevée - Dissipateur à haute efficacité FAST « Flexible Air Stream Technology » en aluminium moulé sous pression - Driver intégré - DALI gradable - Convient aux dalles pour plafond de 1 à 25 mm d'épaisseur - Facilité d'installation sans l’aide d’outils | Downlight | Downlight | Rond modulair led inbouw-downlight voor binnenshuis, bestaande uit: - Ledmodule, persgegoten aluminium koellichaam, reflector met geïntegreerde plafondring, afscherming en externe voedingsunit - Alle componenten kunnen achteraf zonder gereedschap worden vervangen - Hoogglanzende modulaire reflector met geïntegreerde plafondring van gemetalliseerd spuitgegoten ABS met lichtdichte bevestiging aan de ledmodule - Geïntegreerde afscherming met optimale verstrooiing voor een zeer hoge gelijkmatigheid - Hoogwaardig Thermomanagement door middel van een aluminium koellichaam met FAST technologie (Flexible Air Stream Technology) - Armatuur inclusief driver - DALI regelbaar - Geschikt voor plafonddiktes van 1-25 mm - Eenvoudig te installeren zonder gereedschap | Downlight | https://cdn.light-performer.com/product_images/DL_ROUND_MIDI_ANGLE_01_lp.jpg | DL Round.jpg | http://www.performanceinlighting.com/fr/fr/prod-3110057 | http://www.performanceinlighting.com/nl/nl/prod-3110057 | YES | YES |  | Phase In | 3110057
INDOOR | TECHNICAL INDOOR | I TE DOWNLIGHTS PF | DL MIDI/MAXI | 3114248 | DL ROUND MIDI 12 C/EW 840 WHRAL9016 | DL ROUND MIDI 12 C/EW 840 WIT | 103 | 0 | 0 | 0 | 1 | 0 | 0 | 0 | 0 | 1 | 5 | 3.445 | 4.565 | KG | 0.006 | M3 | 0.13 | 0.25 | 0.25 | M | 8018367718058 | 94051190 | Blanc | Wit | Downlight | Spot de plafond modulaire à LED encastré rond pour l'intérieur, composé de : - Module LED, dissipateur thermique aluminium moulé sous pression, réflecteur avec protection annulaire intégrée, diffuseur et unité d’alimentation externe - Tous les composants sont remplaçables ultérieurement sans outil - Réflecteur modulaire brillanté à protection annulaire intégrée en ABS métallisé moulé par injection avec entrée opaque sur le module LED - Diffuseur intégré à diffusion optimale pour une uniformité très élevée - Dissipateur à haute efficacité FAST « Flexible Air Stream Technology » en aluminium moulé sous pression - Driver intégré - DALI gradable - Convient aux dalles pour plafond de 1 à 25 mm d'épaisseur - Facilité d'installation sans l’aide d’outils | Downlight | Downlight | Rond modulair led inbouw-downlight voor binnenshuis, bestaande uit: - Ledmodule, persgegoten aluminium koellichaam, reflector met geïntegreerde plafondring, afscherming en externe voedingsunit - Alle componenten kunnen achteraf zonder gereedschap worden vervangen - Hoogglanzende modulaire reflector met geïntegreerde plafondring van gemetalliseerd spuitgegoten ABS met lichtdichte bevestiging aan de ledmodule - Geïntegreerde afscherming met optimale verstrooiing voor een zeer hoge gelijkmatigheid - Hoogwaardig Thermomanagement door middel van een aluminium koellichaam met FAST technologie (Flexible Air Stream Technology) - Armatuur inclusief driver - DALI regelbaar - Geschikt voor plafonddiktes van 1-25 mm - Eenvoudig te installeren zonder gereedschap | Downlight | https://cdn.light-performer.com/product_images/MANGO_P_MAXI_lp.jpg | DL Round.jpg | http://www.performanceinlighting.com/fr/fr/prod-3114248 | http://www.performanceinlighting.com/nl/nl/prod-3114248 | NO | YES |  | Phase In | 3114248
INDOOR | TECHNICAL INDOOR | I TE DOWNLIGHTS PF | DL MIDI/MAXI | 3114301 | DL ROUND MIDI 12 C/EW 840 WHRAL9016 WLD | DL ROUND MIDI 12 C/EW 840 WIT WLD | 116 | 0 | 0 | 0 | 1 | 0 | 0 | 0 | 0 | 1 | 5 | 3.175 | 4.455 | KG | 0.006 | M3 | 0.13 | 0.25 | 0.25 | M | 8018367718423 | 94051190 | Blanc | Wit | Downlight | Spot de plafond modulaire à LED encastré rond pour l'intérieur, composé de : - Module LED, dissipateur thermique aluminium moulé sous pression, réflecteur avec protection annulaire intégrée, diffuseur et unité d’alimentation externe - Tous les composants sont remplaçables ultérieurement sans outil - Réflecteur modulaire brillanté à protection annulaire intégrée en ABS métallisé moulé par injection avec entrée opaque sur le module LED - Diffuseur intégré à diffusion optimale pour une uniformité très élevée - Dissipateur à haute efficacité FAST « Flexible Air Stream Technology » en aluminium moulé sous pression - Driver intégré - DALI gradable - Convient aux dalles pour plafond de 1 à 25 mm d'épaisseur - Facilité d'installation sans l’aide d’outils | Downlight | Downlight | Rond modulair led inbouw-downlight voor binnenshuis, bestaande uit: - Ledmodule, persgegoten aluminium koellichaam, reflector met geïntegreerde plafondring, afscherming en externe voedingsunit - Alle componenten kunnen achteraf zonder gereedschap worden vervangen - Hoogglanzende modulaire reflector met geïntegreerde plafondring van gemetalliseerd spuitgegoten ABS met lichtdichte bevestiging aan de ledmodule - Geïntegreerde afscherming met optimale verstrooiing voor een zeer hoge gelijkmatigheid - Hoogwaardig Thermomanagement door middel van een aluminium koellichaam met FAST technologie (Flexible Air Stream Technology) - Armatuur inclusief driver - DALI regelbaar - Geschikt voor plafonddiktes van 1-25 mm - Eenvoudig te installeren zonder gereedschap | Downlight | https://cdn.light-performer.com/product_images/MANGO_P_MAXI_lp.jpg | DL Round.jpg | http://www.performanceinlighting.com/fr/fr/prod-3114301 | http://www.performanceinlighting.com/nl/nl/prod-3114301 | NO | YES |  | Phase In | 3114301
INDOOR | TECHNICAL INDOOR | I TE DOWNLIGHTS PF | DL MIDI/MAXI | 3108968 | DL ROUND MIDI 12 C/EW 930 DALI SL10 | DL ROUND MIDI 12 C/EW 930 DALI SL10 | 150 | 0 | 0 | 0 | 1 | 0 | 0 | 0 | 0 | 1 | 5 | 3.57 | 4.69 | KG | 0.006 | M3 | 0.13 | 0.25 | 0.25 | M | 8018367702538 | 94051190 | Argent | Zilver | Downlight | Spot de plafond modulaire à LED encastré rond pour l'intérieur, composé de : - Module LED, dissipateur thermique aluminium moulé sous pression, réflecteur avec protection annulaire intégrée, diffuseur et unité d’alimentation externe - Tous les composants sont remplaçables ultérieurement sans outil - Réflecteur modulaire brillanté à protection annulaire intégrée en ABS métallisé moulé par injection avec entrée opaque sur le module LED - Diffuseur intégré à diffusion optimale pour une uniformité très élevée - Dissipateur à haute efficacité FAST « Flexible Air Stream Technology » en aluminium moulé sous pression - Driver intégré - DALI gradable - Convient aux dalles pour plafond de 1 à 25 mm d'épaisseur - Facilité d'installation sans l’aide d’outils | Downlight | Downlight | Rond modulair led inbouw-downlight voor binnenshuis, bestaande uit: - Ledmodule, persgegoten aluminium koellichaam, reflector met geïntegreerde plafondring, afscherming en externe voedingsunit - Alle componenten kunnen achteraf zonder gereedschap worden vervangen - Hoogglanzende modulaire reflector met geïntegreerde plafondring van gemetalliseerd spuitgegoten ABS met lichtdichte bevestiging aan de ledmodule - Geïntegreerde afscherming met optimale verstrooiing voor een zeer hoge gelijkmatigheid - Hoogwaardig Thermomanagement door middel van een aluminium koellichaam met FAST technologie (Flexible Air Stream Technology) - Armatuur inclusief driver - DALI regelbaar - Geschikt voor plafonddiktes van 1-25 mm - Eenvoudig te installeren zonder gereedschap | Downlight | https://cdn.light-performer.com/product_images/DL_ROUND_MIDI_ANGLE_01_lp.jpg | DL Round.jpg | http://www.performanceinlighting.com/fr/fr/prod-3108968 | http://www.performanceinlighting.com/nl/nl/prod-3108968 | YES | YES |  | Phase In | 3108968
INDOOR | TECHNICAL INDOOR | I TE DOWNLIGHTS PF | DL MIDI/MAXI | 3114250 | DL ROUND MIDI 12 C/EW 930 DALI WHRAL9016 | DL ROUND MIDI 12 C/EW 930 DALI WIT | 135 | 0 | 0 | 0 | 1 | 0 | 0 | 0 | 0 | 1 | 5 | 3.57 | 4.69 | KG | 0.006 | M3 | 0.13 | 0.25 | 0.25 | M | 8018367718072 | 94051190 | Blanc | Wit | Downlight | Spot de plafond modulaire à LED encastré rond pour l'intérieur, composé de : - Module LED, dissipateur thermique aluminium moulé sous pression, réflecteur avec protection annulaire intégrée, diffuseur et unité d’alimentation externe - Tous les composants sont remplaçables ultérieurement sans outil - Réflecteur modulaire brillanté à protection annulaire intégrée en ABS métallisé moulé par injection avec entrée opaque sur le module LED - Diffuseur intégré à diffusion optimale pour une uniformité très élevée - Dissipateur à haute efficacité FAST « Flexible Air Stream Technology » en aluminium moulé sous pression - Driver intégré - DALI gradable - Convient aux dalles pour plafond de 1 à 25 mm d'épaisseur - Facilité d'installation sans l’aide d’outils | Downlight | Downlight | Rond modulair led inbouw-downlight voor binnenshuis, bestaande uit: - Ledmodule, persgegoten aluminium koellichaam, reflector met geïntegreerde plafondring, afscherming en externe voedingsunit - Alle componenten kunnen achteraf zonder gereedschap worden vervangen - Hoogglanzende modulaire reflector met geïntegreerde plafondring van gemetalliseerd spuitgegoten ABS met lichtdichte bevestiging aan de ledmodule - Geïntegreerde afscherming met optimale verstrooiing voor een zeer hoge gelijkmatigheid - Hoogwaardig Thermomanagement door middel van een aluminium koellichaam met FAST technologie (Flexible Air Stream Technology) - Armatuur inclusief driver - DALI regelbaar - Geschikt voor plafonddiktes van 1-25 mm - Eenvoudig te installeren zonder gereedschap | Downlight | https://cdn.light-performer.com/product_images/MANGO_P_MAXI_lp.jpg | DL Round.jpg | http://www.performanceinlighting.com/fr/fr/prod-3114250 | http://www.performanceinlighting.com/nl/nl/prod-3114250 | NO | YES |  | Phase In | 3114250
INDOOR | TECHNICAL INDOOR | I TE DOWNLIGHTS PF | DL MIDI/MAXI | 3108965 | DL ROUND MIDI 12 C/EW 930 EM1 SL10 | DL ROUND MIDI 12 C/EW 930 EM1 SL10 | 349 | 0 | 0 | 0 | 1 | 0 | 0 | 0 | 1 | 1 | 1 | 1.549 | 1.86 | KG | 0.031 | M3 | 0.34 | 0.34 | 0.11 | M | 8018367702491 | 94051190 | Argent | Zilver | Downlight | Spot de plafond modulaire à LED encastré rond pour l'intérieur, composé de : - Module LED, dissipateur thermique aluminium moulé sous pression, réflecteur avec protection annulaire intégrée, diffuseur et unité d’alimentation externe - Tous les composants sont remplaçables ultérieurement sans outil - Réflecteur modulaire brillanté à protection annulaire intégrée en ABS métallisé moulé par injection avec entrée opaque sur le module LED - Diffuseur intégré à diffusion optimale pour une uniformité très élevée - Dissipateur à haute efficacité FAST « Flexible Air Stream Technology » en aluminium moulé sous pression - Driver intégré - DALI gradable - Convient aux dalles pour plafond de 1 à 25 mm d'épaisseur - Facilité d'installation sans l’aide d’outils | Downlight | Downlight | Rond modulair led inbouw-downlight voor binnenshuis, bestaande uit: - Ledmodule, persgegoten aluminium koellichaam, reflector met geïntegreerde plafondring, afscherming en externe voedingsunit - Alle componenten kunnen achteraf zonder gereedschap worden vervangen - Hoogglanzende modulaire reflector met geïntegreerde plafondring van gemetalliseerd spuitgegoten ABS met lichtdichte bevestiging aan de ledmodule - Geïntegreerde afscherming met optimale verstrooiing voor een zeer hoge gelijkmatigheid - Hoogwaardig Thermomanagement door middel van een aluminium koellichaam met FAST technologie (Flexible Air Stream Technology) - Armatuur inclusief driver - DALI regelbaar - Geschikt voor plafonddiktes van 1-25 mm - Eenvoudig te installeren zonder gereedschap | Downlight | https://cdn.light-performer.com/product_images/DL_ROUND_MIDI_ANGLE_01_lp.jpg | DL Round.jpg | http://www.performanceinlighting.com/fr/fr/prod-3108965 | http://www.performanceinlighting.com/nl/nl/prod-3108965 | YES | YES |  | Phase In | 3108965
INDOOR | TECHNICAL INDOOR | I TE DOWNLIGHTS PF | DL MIDI/MAXI | 3108964 | DL ROUND MIDI 12 C/EW 930 SL10 | DL ROUND MIDI 12 C/EW 930 SL10 | 116 | 0 | 0 | 0 | 1 | 0 | 0 | 0 | 0 | 1 | 5 | 3.485 | 4.605 | KG | 0.006 | M3 | 0.13 | 0.25 | 0.25 | M | 8018367702507 | 94051190 | Argent | Zilver | Downlight | Spot de plafond modulaire à LED encastré rond pour l'intérieur, composé de : - Module LED, dissipateur thermique aluminium moulé sous pression, réflecteur avec protection annulaire intégrée, diffuseur et unité d’alimentation externe - Tous les composants sont remplaçables ultérieurement sans outil - Réflecteur modulaire brillanté à protection annulaire intégrée en ABS métallisé moulé par injection avec entrée opaque sur le module LED - Diffuseur intégré à diffusion optimale pour une uniformité très élevée - Dissipateur à haute efficacité FAST « Flexible Air Stream Technology » en aluminium moulé sous pression - Driver intégré - DALI gradable - Convient aux dalles pour plafond de 1 à 25 mm d'épaisseur - Facilité d'installation sans l’aide d’outils | Downlight | Downlight | Rond modulair led inbouw-downlight voor binnenshuis, bestaande uit: - Ledmodule, persgegoten aluminium koellichaam, reflector met geïntegreerde plafondring, afscherming en externe voedingsunit - Alle componenten kunnen achteraf zonder gereedschap worden vervangen - Hoogglanzende modulaire reflector met geïntegreerde plafondring van gemetalliseerd spuitgegoten ABS met lichtdichte bevestiging aan de ledmodule - Geïntegreerde afscherming met optimale verstrooiing voor een zeer hoge gelijkmatigheid - Hoogwaardig Thermomanagement door middel van een aluminium koellichaam met FAST technologie (Flexible Air Stream Technology) - Armatuur inclusief driver - DALI regelbaar - Geschikt voor plafonddiktes van 1-25 mm - Eenvoudig te installeren zonder gereedschap | Downlight | https://cdn.light-performer.com/product_images/DL_ROUND_MIDI_ANGLE_01_lp.jpg | DL Round.jpg | http://www.performanceinlighting.com/fr/fr/prod-3108964 | http://www.performanceinlighting.com/nl/nl/prod-3108964 | YES | YES |  | Phase In | 3108964
INDOOR | TECHNICAL INDOOR | I TE DOWNLIGHTS PF | DL MIDI/MAXI | 3110056 | DL ROUND MIDI 12 C/EW 930 SL10 WLD | DL ROUND MIDI 12 C/EW 930 SL10 WLD | 129 | 0 | 0 | 0 | 1 | 0 | 0 | 0 | 0 | 1 | 5 | 3.175 | 4.455 | KG | 0.006 | M3 | 0.13 | 0.25 | 0.25 | M | 8018367706956 | 94051190 | Argent | Zilver | Downlight | Spot de plafond modulaire à LED encastré rond pour l'intérieur, composé de : - Module LED, dissipateur thermique aluminium moulé sous pression, réflecteur avec protection annulaire intégrée, diffuseur et unité d’alimentation externe - Tous les composants sont remplaçables ultérieurement sans outil - Réflecteur modulaire brillanté à protection annulaire intégrée en ABS métallisé moulé par injection avec entrée opaque sur le module LED - Diffuseur intégré à diffusion optimale pour une uniformité très élevée - Dissipateur à haute efficacité FAST « Flexible Air Stream Technology » en aluminium moulé sous pression - Driver intégré - DALI gradable - Convient aux dalles pour plafond de 1 à 25 mm d'épaisseur - Facilité d'installation sans l’aide d’outils | Downlight | Downlight | Rond modulair led inbouw-downlight voor binnenshuis, bestaande uit: - Ledmodule, persgegoten aluminium koellichaam, reflector met geïntegreerde plafondring, afscherming en externe voedingsunit - Alle componenten kunnen achteraf zonder gereedschap worden vervangen - Hoogglanzende modulaire reflector met geïntegreerde plafondring van gemetalliseerd spuitgegoten ABS met lichtdichte bevestiging aan de ledmodule - Geïntegreerde afscherming met optimale verstrooiing voor een zeer hoge gelijkmatigheid - Hoogwaardig Thermomanagement door middel van een aluminium koellichaam met FAST technologie (Flexible Air Stream Technology) - Armatuur inclusief driver - DALI regelbaar - Geschikt voor plafonddiktes van 1-25 mm - Eenvoudig te installeren zonder gereedschap | Downlight | https://cdn.light-performer.com/product_images/DL_ROUND_MIDI_ANGLE_01_lp.jpg | DL Round.jpg | http://www.performanceinlighting.com/fr/fr/prod-3110056 | http://www.performanceinlighting.com/nl/nl/prod-3110056 | YES | YES |  | Phase In | 3110056
INDOOR | TECHNICAL INDOOR | I TE DOWNLIGHTS PF | DL MIDI/MAXI | 3114246 | DL ROUND MIDI 12 C/EW 930 WHRAL9016 | DL ROUND MIDI 12 C/EW 930 WIT | 103 | 0 | 0 | 0 | 1 | 0 | 0 | 0 | 0 | 1 | 5 | 3.485 | 4.605 | KG | 0.006 | M3 | 0.13 | 0.25 | 0.25 | M | 8018367718003 | 94051190 | Blanc | Wit | Downlight | Spot de plafond modulaire à LED encastré rond pour l'intérieur, composé de : - Module LED, dissipateur thermique aluminium moulé sous pression, réflecteur avec protection annulaire intégrée, diffuseur et unité d’alimentation externe - Tous les composants sont remplaçables ultérieurement sans outil - Réflecteur modulaire brillanté à protection annulaire intégrée en ABS métallisé moulé par injection avec entrée opaque sur le module LED - Diffuseur intégré à diffusion optimale pour une uniformité très élevée - Dissipateur à haute efficacité FAST « Flexible Air Stream Technology » en aluminium moulé sous pression - Driver intégré - DALI gradable - Convient aux dalles pour plafond de 1 à 25 mm d'épaisseur - Facilité d'installation sans l’aide d’outils | Downlight | Downlight | Rond modulair led inbouw-downlight voor binnenshuis, bestaande uit: - Ledmodule, persgegoten aluminium koellichaam, reflector met geïntegreerde plafondring, afscherming en externe voedingsunit - Alle componenten kunnen achteraf zonder gereedschap worden vervangen - Hoogglanzende modulaire reflector met geïntegreerde plafondring van gemetalliseerd spuitgegoten ABS met lichtdichte bevestiging aan de ledmodule - Geïntegreerde afscherming met optimale verstrooiing voor een zeer hoge gelijkmatigheid - Hoogwaardig Thermomanagement door middel van een aluminium koellichaam met FAST technologie (Flexible Air Stream Technology) - Armatuur inclusief driver - DALI regelbaar - Geschikt voor plafonddiktes van 1-25 mm - Eenvoudig te installeren zonder gereedschap | Downlight | https://cdn.light-performer.com/product_images/MANGO_P_MAXI_lp.jpg | DL Round.jpg | http://www.performanceinlighting.com/fr/fr/prod-3114246 | http://www.performanceinlighting.com/nl/nl/prod-3114246 | NO | YES |  | Phase In | 3114246
INDOOR | TECHNICAL INDOOR | I TE DOWNLIGHTS PF | DL MIDI/MAXI | 3114300 | DL ROUND MIDI 12 C/EW 930 WHRAL9016 WLD | DL ROUND MIDI 12 C/EW 930 WIT WLD | 116 | 0 | 0 | 0 | 1 | 0 | 0 | 0 | 0 | 1 | 5 | 3.175 | 4.455 | KG | 0.006 | M3 | 0.13 | 0.25 | 0.25 | M | 8018367718416 | 94051190 | Blanc | Wit | Downlight | Spot de plafond modulaire à LED encastré rond pour l'intérieur, composé de : - Module LED, dissipateur thermique aluminium moulé sous pression, réflecteur avec protection annulaire intégrée, diffuseur et unité d’alimentation externe - Tous les composants sont remplaçables ultérieurement sans outil - Réflecteur modulaire brillanté à protection annulaire intégrée en ABS métallisé moulé par injection avec entrée opaque sur le module LED - Diffuseur intégré à diffusion optimale pour une uniformité très élevée - Dissipateur à haute efficacité FAST « Flexible Air Stream Technology » en aluminium moulé sous pression - Driver intégré - DALI gradable - Convient aux dalles pour plafond de 1 à 25 mm d'épaisseur - Facilité d'installation sans l’aide d’outils | Downlight | Downlight | Rond modulair led inbouw-downlight voor binnenshuis, bestaande uit: - Ledmodule, persgegoten aluminium koellichaam, reflector met geïntegreerde plafondring, afscherming en externe voedingsunit - Alle componenten kunnen achteraf zonder gereedschap worden vervangen - Hoogglanzende modulaire reflector met geïntegreerde plafondring van gemetalliseerd spuitgegoten ABS met lichtdichte bevestiging aan de ledmodule - Geïntegreerde afscherming met optimale verstrooiing voor een zeer hoge gelijkmatigheid - Hoogwaardig Thermomanagement door middel van een aluminium koellichaam met FAST technologie (Flexible Air Stream Technology) - Armatuur inclusief driver - DALI regelbaar - Geschikt voor plafonddiktes van 1-25 mm - Eenvoudig te installeren zonder gereedschap | Downlight | https://cdn.light-performer.com/product_images/MANGO_P_MAXI_lp.jpg | DL Round.jpg | http://www.performanceinlighting.com/fr/fr/prod-3114300 | http://www.performanceinlighting.com/nl/nl/prod-3114300 | NO | YES |  | Phase In | 3114300
INDOOR | TECHNICAL INDOOR | I TE DOWNLIGHTS PF | DL MIDI/MAXI | 3114247 | DL ROUND MIDI 12 C/EW 930EM1/3 WHRAL9016 | DL ROUND MIDI 12 C/EW 930 +NOOD 1-3H WIT | 315 | 0 | 0 | 0 | 1 | 0 | 0 | 0 | 1 | 1 | 1 | 1.549 | 1.86 | KG | 0.031 | M3 | 0.34 | 0.34 | 0.11 | M | 8018367718041 | 94051190 | Blanc | Wit | Downlight | Spot de plafond modulaire à LED encastré rond pour l'intérieur, composé de : - Module LED, dissipateur thermique aluminium moulé sous pression, réflecteur avec protection annulaire intégrée, diffuseur et unité d’alimentation externe - Tous les composants sont remplaçables ultérieurement sans outil - Réflecteur modulaire brillanté à protection annulaire intégrée en ABS métallisé moulé par injection avec entrée opaque sur le module LED - Diffuseur intégré à diffusion optimale pour une uniformité très élevée - Dissipateur à haute efficacité FAST « Flexible Air Stream Technology » en aluminium moulé sous pression - Driver intégré - DALI gradable - Convient aux dalles pour plafond de 1 à 25 mm d'épaisseur - Facilité d'installation sans l’aide d’outils | Downlight | Downlight | Rond modulair led inbouw-downlight voor binnenshuis, bestaande uit: - Ledmodule, persgegoten aluminium koellichaam, reflector met geïntegreerde plafondring, afscherming en externe voedingsunit - Alle componenten kunnen achteraf zonder gereedschap worden vervangen - Hoogglanzende modulaire reflector met geïntegreerde plafondring van gemetalliseerd spuitgegoten ABS met lichtdichte bevestiging aan de ledmodule - Geïntegreerde afscherming met optimale verstrooiing voor een zeer hoge gelijkmatigheid - Hoogwaardig Thermomanagement door middel van een aluminium koellichaam met FAST technologie (Flexible Air Stream Technology) - Armatuur inclusief driver - DALI regelbaar - Geschikt voor plafonddiktes van 1-25 mm - Eenvoudig te installeren zonder gereedschap | Downlight | https://cdn.light-performer.com/product_images/MANGO_P_MAXI_lp.jpg | DL Round.jpg | http://www.performanceinlighting.com/fr/fr/prod-3114247 | http://www.performanceinlighting.com/nl/nl/prod-3114247 | NO | YES |  | Phase In | 3114247
INDOOR | TECHNICAL INDOOR | I TE DOWNLIGHTS PF | DL MIDI/MAXI | 3108963 | DL ROUND MIDI 8 C/EW 840 DALI SL10 | DL ROUND MIDI 8 C/EW 840 DALI SL10 | 144 | 0 | 0 | 0 | 1 | 0 | 0 | 0 | 0 | 1 | 5 | 3.575 | 4.695 | KG | 0.006 | M3 | 0.13 | 0.25 | 0.25 | M | 8018367702484 | 94051190 | Argent | Zilver | Downlight | Spot de plafond modulaire à LED encastré rond pour l'intérieur, composé de : - Module LED, dissipateur thermique aluminium moulé sous pression, réflecteur avec protection annulaire intégrée, diffuseur et unité d’alimentation externe - Tous les composants sont remplaçables ultérieurement sans outil - Réflecteur modulaire brillanté à protection annulaire intégrée en ABS métallisé moulé par injection avec entrée opaque sur le module LED - Diffuseur intégré à diffusion optimale pour une uniformité très élevée - Dissipateur à haute efficacité FAST « Flexible Air Stream Technology » en aluminium moulé sous pression - Driver intégré - DALI gradable - Convient aux dalles pour plafond de 1 à 25 mm d'épaisseur - Facilité d'installation sans l’aide d’outils | Downlight | Downlight | Rond modulair led inbouw-downlight voor binnenshuis, bestaande uit: - Ledmodule, persgegoten aluminium koellichaam, reflector met geïntegreerde plafondring, afscherming en externe voedingsunit - Alle componenten kunnen achteraf zonder gereedschap worden vervangen - Hoogglanzende modulaire reflector met geïntegreerde plafondring van gemetalliseerd spuitgegoten ABS met lichtdichte bevestiging aan de ledmodule - Geïntegreerde afscherming met optimale verstrooiing voor een zeer hoge gelijkmatigheid - Hoogwaardig Thermomanagement door middel van een aluminium koellichaam met FAST technologie (Flexible Air Stream Technology) - Armatuur inclusief driver - DALI regelbaar - Geschikt voor plafonddiktes van 1-25 mm - Eenvoudig te installeren zonder gereedschap | Downlight | https://cdn.light-performer.com/product_images/DL_ROUND_MIDI_ANGLE_01_lp.jpg | DL Round.jpg | http://www.performanceinlighting.com/fr/fr/prod-3108963 | http://www.performanceinlighting.com/nl/nl/prod-3108963 | YES | YES |  | Phase In | 3108963
INDOOR | TECHNICAL INDOOR | I TE DOWNLIGHTS PF | DL MIDI/MAXI | 3114245 | DL ROUND MIDI 8 C/EW 840 DALI WHRAL9016 | DL ROUND MIDI 8 C/EW 840 DALI WIT | 130 | 0 | 0 | 0 | 1 | 0 | 0 | 0 | 0 | 1 | 5 | 3.575 | 4.695 | KG | 0.006 | M3 | 0.13 | 0.25 | 0.25 | M | 8018367717990 | 94051190 | Blanc | Wit | Downlight | Spot de plafond modulaire à LED encastré rond pour l'intérieur, composé de : - Module LED, dissipateur thermique aluminium moulé sous pression, réflecteur avec protection annulaire intégrée, diffuseur et unité d’alimentation externe - Tous les composants sont remplaçables ultérieurement sans outil - Réflecteur modulaire brillanté à protection annulaire intégrée en ABS métallisé moulé par injection avec entrée opaque sur le module LED - Diffuseur intégré à diffusion optimale pour une uniformité très élevée - Dissipateur à haute efficacité FAST « Flexible Air Stream Technology » en aluminium moulé sous pression - Driver intégré - DALI gradable - Convient aux dalles pour plafond de 1 à 25 mm d'épaisseur - Facilité d'installation sans l’aide d’outils | Downlight | Downlight | Rond modulair led inbouw-downlight voor binnenshuis, bestaande uit: - Ledmodule, persgegoten aluminium koellichaam, reflector met geïntegreerde plafondring, afscherming en externe voedingsunit - Alle componenten kunnen achteraf zonder gereedschap worden vervangen - Hoogglanzende modulaire reflector met geïntegreerde plafondring van gemetalliseerd spuitgegoten ABS met lichtdichte bevestiging aan de ledmodule - Geïntegreerde afscherming met optimale verstrooiing voor een zeer hoge gelijkmatigheid - Hoogwaardig Thermomanagement door middel van een aluminium koellichaam met FAST technologie (Flexible Air Stream Technology) - Armatuur inclusief driver - DALI regelbaar - Geschikt voor plafonddiktes van 1-25 mm - Eenvoudig te installeren zonder gereedschap | Downlight | https://cdn.light-performer.com/product_images/MANGO_P_MAXI_lp.jpg | DL Round.jpg | http://www.performanceinlighting.com/fr/fr/prod-3114245 | http://www.performanceinlighting.com/nl/nl/prod-3114245 | NO | YES |  | Phase In | 3114245
INDOOR | TECHNICAL INDOOR | I TE DOWNLIGHTS PF | DL MIDI/MAXI | 3108961 | DL ROUND MIDI 8 C/EW 840 EM1 SL10 | DL ROUND MIDI 8 C/EW 840 EM1 SL10 | 344 | 0 | 0 | 0 | 1 | 0 | 0 | 0 | 1 | 1 | 1 | 1.769 | 2.08 | KG | 0.031 | M3 | 0.34 | 0.34 | 0.11 | M | 8018367702330 | 94051190 | Argent | Zilver | Downlight | Spot de plafond modulaire à LED encastré rond pour l'intérieur, composé de : - Module LED, dissipateur thermique aluminium moulé sous pression, réflecteur avec protection annulaire intégrée, diffuseur et unité d’alimentation externe - Tous les composants sont remplaçables ultérieurement sans outil - Réflecteur modulaire brillanté à protection annulaire intégrée en ABS métallisé moulé par injection avec entrée opaque sur le module LED - Diffuseur intégré à diffusion optimale pour une uniformité très élevée - Dissipateur à haute efficacité FAST « Flexible Air Stream Technology » en aluminium moulé sous pression - Driver intégré - DALI gradable - Convient aux dalles pour plafond de 1 à 25 mm d'épaisseur - Facilité d'installation sans l’aide d’outils | Downlight | Downlight | Rond modulair led inbouw-downlight voor binnenshuis, bestaande uit: - Ledmodule, persgegoten aluminium koellichaam, reflector met geïntegreerde plafondring, afscherming en externe voedingsunit - Alle componenten kunnen achteraf zonder gereedschap worden vervangen - Hoogglanzende modulaire reflector met geïntegreerde plafondring van gemetalliseerd spuitgegoten ABS met lichtdichte bevestiging aan de ledmodule - Geïntegreerde afscherming met optimale verstrooiing voor een zeer hoge gelijkmatigheid - Hoogwaardig Thermomanagement door middel van een aluminium koellichaam met FAST technologie (Flexible Air Stream Technology) - Armatuur inclusief driver - DALI regelbaar - Geschikt voor plafonddiktes van 1-25 mm - Eenvoudig te installeren zonder gereedschap | Downlight | https://cdn.light-performer.com/product_images/DL_ROUND_MIDI_ANGLE_01_lp.jpg | DL Round.jpg | http://www.performanceinlighting.com/fr/fr/prod-3108961 | http://www.performanceinlighting.com/nl/nl/prod-3108961 | YES | YES |  | Phase In | 3108961
INDOOR | TECHNICAL INDOOR | I TE DOWNLIGHTS PF | DL MIDI/MAXI | 3114243 | DL ROUND MIDI 8 C/EW 840 EM1/3 WHRAL9016 | DL ROUND MIDI 8 C/EW 840 +NOOD 1-3H WIT | 310 | 0 | 0 | 0 | 1 | 0 | 0 | 0 | 1 | 1 | 1 | 1.769 | 2.08 | KG | 0.031 | M3 | 0.34 | 0.34 | 0.11 | M | 8018367717976 | 94051190 | Blanc | Wit | Downlight | Spot de plafond modulaire à LED encastré rond pour l'intérieur, composé de : - Module LED, dissipateur thermique aluminium moulé sous pression, réflecteur avec protection annulaire intégrée, diffuseur et unité d’alimentation externe - Tous les composants sont remplaçables ultérieurement sans outil - Réflecteur modulaire brillanté à protection annulaire intégrée en ABS métallisé moulé par injection avec entrée opaque sur le module LED - Diffuseur intégré à diffusion optimale pour une uniformité très élevée - Dissipateur à haute efficacité FAST « Flexible Air Stream Technology » en aluminium moulé sous pression - Driver intégré - DALI gradable - Convient aux dalles pour plafond de 1 à 25 mm d'épaisseur - Facilité d'installation sans l’aide d’outils | Downlight | Downlight | Rond modulair led inbouw-downlight voor binnenshuis, bestaande uit: - Ledmodule, persgegoten aluminium koellichaam, reflector met geïntegreerde plafondring, afscherming en externe voedingsunit - Alle componenten kunnen achteraf zonder gereedschap worden vervangen - Hoogglanzende modulaire reflector met geïntegreerde plafondring van gemetalliseerd spuitgegoten ABS met lichtdichte bevestiging aan de ledmodule - Geïntegreerde afscherming met optimale verstrooiing voor een zeer hoge gelijkmatigheid - Hoogwaardig Thermomanagement door middel van een aluminium koellichaam met FAST technologie (Flexible Air Stream Technology) - Armatuur inclusief driver - DALI regelbaar - Geschikt voor plafonddiktes van 1-25 mm - Eenvoudig te installeren zonder gereedschap | Downlight | https://cdn.light-performer.com/product_images/MANGO_P_MAXI_lp.jpg | DL Round.jpg | http://www.performanceinlighting.com/fr/fr/prod-3114243 | http://www.performanceinlighting.com/nl/nl/prod-3114243 | NO | YES |  | Phase In | 3114243
INDOOR | TECHNICAL INDOOR | I TE DOWNLIGHTS PF | DL MIDI/MAXI | 3108960 | DL ROUND MIDI 8 C/EW 840 SL10 | DL ROUND MIDI 8 C/EW 840 SL10 | 110 | 0 | 0 | 0 | 1 | 0 | 0 | 0 | 0 | 1 | 5 | 3.49 | 4.61 | KG | 0.006 | M3 | 0.13 | 0.25 | 0.25 | M | 8018367702323 | 94051190 | Argent | Zilver | Downlight | Spot de plafond modulaire à LED encastré rond pour l'intérieur, composé de : - Module LED, dissipateur thermique aluminium moulé sous pression, réflecteur avec protection annulaire intégrée, diffuseur et unité d’alimentation externe - Tous les composants sont remplaçables ultérieurement sans outil - Réflecteur modulaire brillanté à protection annulaire intégrée en ABS métallisé moulé par injection avec entrée opaque sur le module LED - Diffuseur intégré à diffusion optimale pour une uniformité très élevée - Dissipateur à haute efficacité FAST « Flexible Air Stream Technology » en aluminium moulé sous pression - Driver intégré - DALI gradable - Convient aux dalles pour plafond de 1 à 25 mm d'épaisseur - Facilité d'installation sans l’aide d’outils | Downlight | Downlight | Rond modulair led inbouw-downlight voor binnenshuis, bestaande uit: - Ledmodule, persgegoten aluminium koellichaam, reflector met geïntegreerde plafondring, afscherming en externe voedingsunit - Alle componenten kunnen achteraf zonder gereedschap worden vervangen - Hoogglanzende modulaire reflector met geïntegreerde plafondring van gemetalliseerd spuitgegoten ABS met lichtdichte bevestiging aan de ledmodule - Geïntegreerde afscherming met optimale verstrooiing voor een zeer hoge gelijkmatigheid - Hoogwaardig Thermomanagement door middel van een aluminium koellichaam met FAST technologie (Flexible Air Stream Technology) - Armatuur inclusief driver - DALI regelbaar - Geschikt voor plafonddiktes van 1-25 mm - Eenvoudig te installeren zonder gereedschap | Downlight | https://cdn.light-performer.com/product_images/DL_ROUND_MIDI_ANGLE_01_lp.jpg | DL Round.jpg | http://www.performanceinlighting.com/fr/fr/prod-3108960 | http://www.performanceinlighting.com/nl/nl/prod-3108960 | YES | YES |  | Phase In | 3108960
INDOOR | TECHNICAL INDOOR | I TE DOWNLIGHTS PF | DL MIDI/MAXI | 3110055 | DL ROUND MIDI 8 C/EW 840 SL10 WLD | DL ROUND MIDI 8 C/EW 840 SL10 WLD | 123 | 0 | 0 | 0 | 1 | 0 | 0 | 0 | 0 | 1 | 5 | 4.255 | 5.435 | KG | 0.006 | M3 | 0.13 | 0.25 | 0.25 | M | 8018367706949 | 94051190 | Argent | Zilver | Downlight | Spot de plafond modulaire à LED encastré rond pour l'intérieur, composé de : - Module LED, dissipateur thermique aluminium moulé sous pression, réflecteur avec protection annulaire intégrée, diffuseur et unité d’alimentation externe - Tous les composants sont remplaçables ultérieurement sans outil - Réflecteur modulaire brillanté à protection annulaire intégrée en ABS métallisé moulé par injection avec entrée opaque sur le module LED - Diffuseur intégré à diffusion optimale pour une uniformité très élevée - Dissipateur à haute efficacité FAST « Flexible Air Stream Technology » en aluminium moulé sous pression - Driver intégré - DALI gradable - Convient aux dalles pour plafond de 1 à 25 mm d'épaisseur - Facilité d'installation sans l’aide d’outils | Downlight | Downlight | Rond modulair led inbouw-downlight voor binnenshuis, bestaande uit: - Ledmodule, persgegoten aluminium koellichaam, reflector met geïntegreerde plafondring, afscherming en externe voedingsunit - Alle componenten kunnen achteraf zonder gereedschap worden vervangen - Hoogglanzende modulaire reflector met geïntegreerde plafondring van gemetalliseerd spuitgegoten ABS met lichtdichte bevestiging aan de ledmodule - Geïntegreerde afscherming met optimale verstrooiing voor een zeer hoge gelijkmatigheid - Hoogwaardig Thermomanagement door middel van een aluminium koellichaam met FAST technologie (Flexible Air Stream Technology) - Armatuur inclusief driver - DALI regelbaar - Geschikt voor plafonddiktes van 1-25 mm - Eenvoudig te installeren zonder gereedschap | Downlight | https://cdn.light-performer.com/product_images/DL_ROUND_MIDI_ANGLE_01_lp.jpg | DL Round.jpg | http://www.performanceinlighting.com/fr/fr/prod-3110055 | http://www.performanceinlighting.com/nl/nl/prod-3110055 | YES | YES |  | Phase In | 3110055
INDOOR | TECHNICAL INDOOR | I TE DOWNLIGHTS PF | DL MIDI/MAXI | 3114242 | DL ROUND MIDI 8 C/EW 840 WHRAL9016 | DL ROUND MIDI 8 C/EW 840 WIT | 98 | 0 | 0 | 0 | 1 | 0 | 0 | 0 | 0 | 1 | 5 | 3.49 | 4.61 | KG | 0.006 | M3 | 0.13 | 0.25 | 0.25 | M | 8018367717969 | 94051190 | Blanc | Wit | Downlight | Spot de plafond modulaire à LED encastré rond pour l'intérieur, composé de : - Module LED, dissipateur thermique aluminium moulé sous pression, réflecteur avec protection annulaire intégrée, diffuseur et unité d’alimentation externe - Tous les composants sont remplaçables ultérieurement sans outil - Réflecteur modulaire brillanté à protection annulaire intégrée en ABS métallisé moulé par injection avec entrée opaque sur le module LED - Diffuseur intégré à diffusion optimale pour une uniformité très élevée - Dissipateur à haute efficacité FAST « Flexible Air Stream Technology » en aluminium moulé sous pression - Driver intégré - DALI gradable - Convient aux dalles pour plafond de 1 à 25 mm d'épaisseur - Facilité d'installation sans l’aide d’outils | Downlight | Downlight | Rond modulair led inbouw-downlight voor binnenshuis, bestaande uit: - Ledmodule, persgegoten aluminium koellichaam, reflector met geïntegreerde plafondring, afscherming en externe voedingsunit - Alle componenten kunnen achteraf zonder gereedschap worden vervangen - Hoogglanzende modulaire reflector met geïntegreerde plafondring van gemetalliseerd spuitgegoten ABS met lichtdichte bevestiging aan de ledmodule - Geïntegreerde afscherming met optimale verstrooiing voor een zeer hoge gelijkmatigheid - Hoogwaardig Thermomanagement door middel van een aluminium koellichaam met FAST technologie (Flexible Air Stream Technology) - Armatuur inclusief driver - DALI regelbaar - Geschikt voor plafonddiktes van 1-25 mm - Eenvoudig te installeren zonder gereedschap | Downlight | https://cdn.light-performer.com/product_images/MANGO_P_MAXI_lp.jpg | DL Round.jpg | http://www.performanceinlighting.com/fr/fr/prod-3114242 | http://www.performanceinlighting.com/nl/nl/prod-3114242 | NO | YES |  | Phase In | 3114242
INDOOR | TECHNICAL INDOOR | I TE DOWNLIGHTS PF | DL MIDI/MAXI | 3114299 | DL ROUND MIDI 8 C/EW 840 WHRAL9016 WLD | DL ROUND MIDI 8 C/EW 840 WIT WLD | 112 | 0 | 0 | 0 | 1 | 0 | 0 | 0 | 0 | 1 | 5 | 4.255 | 5.435 | KG | 0.006 | M3 | 0.13 | 0.25 | 0.25 | M | 8018367718409 | 94051190 | Blanc | Wit | Downlight | Spot de plafond modulaire à LED encastré rond pour l'intérieur, composé de : - Module LED, dissipateur thermique aluminium moulé sous pression, réflecteur avec protection annulaire intégrée, diffuseur et unité d’alimentation externe - Tous les composants sont remplaçables ultérieurement sans outil - Réflecteur modulaire brillanté à protection annulaire intégrée en ABS métallisé moulé par injection avec entrée opaque sur le module LED - Diffuseur intégré à diffusion optimale pour une uniformité très élevée - Dissipateur à haute efficacité FAST « Flexible Air Stream Technology » en aluminium moulé sous pression - Driver intégré - DALI gradable - Convient aux dalles pour plafond de 1 à 25 mm d'épaisseur - Facilité d'installation sans l’aide d’outils | Downlight | Downlight | Rond modulair led inbouw-downlight voor binnenshuis, bestaande uit: - Ledmodule, persgegoten aluminium koellichaam, reflector met geïntegreerde plafondring, afscherming en externe voedingsunit - Alle componenten kunnen achteraf zonder gereedschap worden vervangen - Hoogglanzende modulaire reflector met geïntegreerde plafondring van gemetalliseerd spuitgegoten ABS met lichtdichte bevestiging aan de ledmodule - Geïntegreerde afscherming met optimale verstrooiing voor een zeer hoge gelijkmatigheid - Hoogwaardig Thermomanagement door middel van een aluminium koellichaam met FAST technologie (Flexible Air Stream Technology) - Armatuur inclusief driver - DALI regelbaar - Geschikt voor plafonddiktes van 1-25 mm - Eenvoudig te installeren zonder gereedschap | Downlight | https://cdn.light-performer.com/product_images/MANGO_P_MAXI_lp.jpg | DL Round.jpg | http://www.performanceinlighting.com/fr/fr/prod-3114299 | http://www.performanceinlighting.com/nl/nl/prod-3114299 | NO | YES |  | Phase In | 3114299
INDOOR | TECHNICAL INDOOR | I TE DOWNLIGHTS PF | DL MIDI/MAXI | 3108962 | DL ROUND MIDI 8 C/EW 930 DALI SL10 | DL ROUND MIDI 8 C/EW 930 DALI SL10 | 144 | 0 | 0 | 0 | 1 | 0 | 0 | 0 | 0 | 1 | 5 | 3.615 | 4.735 | KG | 0.006 | M3 | 0.13 | 0.25 | 0.25 | M | 8018367702477 | 94051190 | Argent | Zilver | Downlight | Spot de plafond modulaire à LED encastré rond pour l'intérieur, composé de : - Module LED, dissipateur thermique aluminium moulé sous pression, réflecteur avec protection annulaire intégrée, diffuseur et unité d’alimentation externe - Tous les composants sont remplaçables ultérieurement sans outil - Réflecteur modulaire brillanté à protection annulaire intégrée en ABS métallisé moulé par injection avec entrée opaque sur le module LED - Diffuseur intégré à diffusion optimale pour une uniformité très élevée - Dissipateur à haute efficacité FAST « Flexible Air Stream Technology » en aluminium moulé sous pression - Driver intégré - DALI gradable - Convient aux dalles pour plafond de 1 à 25 mm d'épaisseur - Facilité d'installation sans l’aide d’outils | Downlight | Downlight | Rond modulair led inbouw-downlight voor binnenshuis, bestaande uit: - Ledmodule, persgegoten aluminium koellichaam, reflector met geïntegreerde plafondring, afscherming en externe voedingsunit - Alle componenten kunnen achteraf zonder gereedschap worden vervangen - Hoogglanzende modulaire reflector met geïntegreerde plafondring van gemetalliseerd spuitgegoten ABS met lichtdichte bevestiging aan de ledmodule - Geïntegreerde afscherming met optimale verstrooiing voor een zeer hoge gelijkmatigheid - Hoogwaardig Thermomanagement door middel van een aluminium koellichaam met FAST technologie (Flexible Air Stream Technology) - Armatuur inclusief driver - DALI regelbaar - Geschikt voor plafonddiktes van 1-25 mm - Eenvoudig te installeren zonder gereedschap | Downlight | https://cdn.light-performer.com/product_images/DL_ROUND_MIDI_ANGLE_01_lp.jpg | DL Round.jpg | http://www.performanceinlighting.com/fr/fr/prod-3108962 | http://www.performanceinlighting.com/nl/nl/prod-3108962 | YES | YES |  | Phase In | 3108962
INDOOR | TECHNICAL INDOOR | I TE DOWNLIGHTS PF | DL MIDI/MAXI | 3114244 | DL ROUND MIDI 8 C/EW 930 DALI WHRAL9016 | DL ROUND MIDI 8 C/EW 930 DALI WIT | 130 | 0 | 0 | 0 | 1 | 0 | 0 | 0 | 0 | 1 | 5 | 3.615 | 4.735 | KG | 0.006 | M3 | 0.13 | 0.25 | 0.25 | M | 8018367717983 | 94051190 | Blanc | Wit | Downlight | Spot de plafond modulaire à LED encastré rond pour l'intérieur, composé de : - Module LED, dissipateur thermique aluminium moulé sous pression, réflecteur avec protection annulaire intégrée, diffuseur et unité d’alimentation externe - Tous les composants sont remplaçables ultérieurement sans outil - Réflecteur modulaire brillanté à protection annulaire intégrée en ABS métallisé moulé par injection avec entrée opaque sur le module LED - Diffuseur intégré à diffusion optimale pour une uniformité très élevée - Dissipateur à haute efficacité FAST « Flexible Air Stream Technology » en aluminium moulé sous pression - Driver intégré - DALI gradable - Convient aux dalles pour plafond de 1 à 25 mm d'épaisseur - Facilité d'installation sans l’aide d’outils | Downlight | Downlight | Rond modulair led inbouw-downlight voor binnenshuis, bestaande uit: - Ledmodule, persgegoten aluminium koellichaam, reflector met geïntegreerde plafondring, afscherming en externe voedingsunit - Alle componenten kunnen achteraf zonder gereedschap worden vervangen - Hoogglanzende modulaire reflector met geïntegreerde plafondring van gemetalliseerd spuitgegoten ABS met lichtdichte bevestiging aan de ledmodule - Geïntegreerde afscherming met optimale verstrooiing voor een zeer hoge gelijkmatigheid - Hoogwaardig Thermomanagement door middel van een aluminium koellichaam met FAST technologie (Flexible Air Stream Technology) - Armatuur inclusief driver - DALI regelbaar - Geschikt voor plafonddiktes van 1-25 mm - Eenvoudig te installeren zonder gereedschap | Downlight | https://cdn.light-performer.com/product_images/MANGO_P_MAXI_lp.jpg | DL Round.jpg | http://www.performanceinlighting.com/fr/fr/prod-3114244 | http://www.performanceinlighting.com/nl/nl/prod-3114244 | NO | YES |  | Phase In | 3114244
INDOOR | TECHNICAL INDOOR | I TE DOWNLIGHTS PF | DL MIDI/MAXI | 3108959 | DL ROUND MIDI 8 C/EW 930 EM1 SL10 | DL ROUND MIDI 8 C/EW 930 EM1 SL10 | 344 | 0 | 0 | 0 | 1 | 0 | 0 | 0 | 1 | 1 | 1 | 1.558 | 1.869 | KG | 0.031 | M3 | 0.34 | 0.34 | 0.11 | M | 8018367702316 | 94051190 | Argent | Zilver | Downlight | Spot de plafond modulaire à LED encastré rond pour l'intérieur, composé de : - Module LED, dissipateur thermique aluminium moulé sous pression, réflecteur avec protection annulaire intégrée, diffuseur et unité d’alimentation externe - Tous les composants sont remplaçables ultérieurement sans outil - Réflecteur modulaire brillanté à protection annulaire intégrée en ABS métallisé moulé par injection avec entrée opaque sur le module LED - Diffuseur intégré à diffusion optimale pour une uniformité très élevée - Dissipateur à haute efficacité FAST « Flexible Air Stream Technology » en aluminium moulé sous pression - Driver intégré - DALI gradable - Convient aux dalles pour plafond de 1 à 25 mm d'épaisseur - Facilité d'installation sans l’aide d’outils | Downlight | Downlight | Rond modulair led inbouw-downlight voor binnenshuis, bestaande uit: - Ledmodule, persgegoten aluminium koellichaam, reflector met geïntegreerde plafondring, afscherming en externe voedingsunit - Alle componenten kunnen achteraf zonder gereedschap worden vervangen - Hoogglanzende modulaire reflector met geïntegreerde plafondring van gemetalliseerd spuitgegoten ABS met lichtdichte bevestiging aan de ledmodule - Geïntegreerde afscherming met optimale verstrooiing voor een zeer hoge gelijkmatigheid - Hoogwaardig Thermomanagement door middel van een aluminium koellichaam met FAST technologie (Flexible Air Stream Technology) - Armatuur inclusief driver - DALI regelbaar - Geschikt voor plafonddiktes van 1-25 mm - Eenvoudig te installeren zonder gereedschap | Downlight | https://cdn.light-performer.com/product_images/DL_ROUND_MIDI_ANGLE_01_lp.jpg | DL Round.jpg | http://www.performanceinlighting.com/fr/fr/prod-3108959 | http://www.performanceinlighting.com/nl/nl/prod-3108959 | YES | YES |  | Phase In | 3108959
INDOOR | TECHNICAL INDOOR | I TE DOWNLIGHTS PF | DL MIDI/MAXI | 3114241 | DL ROUND MIDI 8 C/EW 930 EM1/3 WHRAL9016 | DL ROUND MIDI 8 C/EW 930 +NOOD 1-3H WIT | 310 | 0 | 0 | 0 | 1 | 0 | 0 | 0 | 1 | 1 | 1 | 1.558 | 1.869 | KG | 0.031 | M3 | 0.34 | 0.34 | 0.11 | M | 8018367717952 | 94051190 | Blanc | Wit | Downlight | Spot de plafond modulaire à LED encastré rond pour l'intérieur, composé de : - Module LED, dissipateur thermique aluminium moulé sous pression, réflecteur avec protection annulaire intégrée, diffuseur et unité d’alimentation externe - Tous les composants sont remplaçables ultérieurement sans outil - Réflecteur modulaire brillanté à protection annulaire intégrée en ABS métallisé moulé par injection avec entrée opaque sur le module LED - Diffuseur intégré à diffusion optimale pour une uniformité très élevée - Dissipateur à haute efficacité FAST « Flexible Air Stream Technology » en aluminium moulé sous pression - Driver intégré - DALI gradable - Convient aux dalles pour plafond de 1 à 25 mm d'épaisseur - Facilité d'installation sans l’aide d’outils | Downlight | Downlight | Rond modulair led inbouw-downlight voor binnenshuis, bestaande uit: - Ledmodule, persgegoten aluminium koellichaam, reflector met geïntegreerde plafondring, afscherming en externe voedingsunit - Alle componenten kunnen achteraf zonder gereedschap worden vervangen - Hoogglanzende modulaire reflector met geïntegreerde plafondring van gemetalliseerd spuitgegoten ABS met lichtdichte bevestiging aan de ledmodule - Geïntegreerde afscherming met optimale verstrooiing voor een zeer hoge gelijkmatigheid - Hoogwaardig Thermomanagement door middel van een aluminium koellichaam met FAST technologie (Flexible Air Stream Technology) - Armatuur inclusief driver - DALI regelbaar - Geschikt voor plafonddiktes van 1-25 mm - Eenvoudig te installeren zonder gereedschap | Downlight | https://cdn.light-performer.com/product_images/MANGO_P_MAXI_lp.jpg | DL Round.jpg | http://www.performanceinlighting.com/fr/fr/prod-3114241 | http://www.performanceinlighting.com/nl/nl/prod-3114241 | NO | YES |  | Phase In | 3114241
INDOOR | TECHNICAL INDOOR | I TE DOWNLIGHTS PF | DL MIDI/MAXI | 3108958 | DL ROUND MIDI 8 C/EW 930 SL10 | DL ROUND MIDI 8 C/EW 930 SL10 | 110 | 0 | 0 | 0 | 1 | 0 | 0 | 0 | 0 | 1 | 5 | 3.53 | 4.65 | KG | 0.006 | M3 | 0.13 | 0.25 | 0.25 | M | 8018367702460 | 94051190 | Argent | Zilver | Downlight | Spot de plafond modulaire à LED encastré rond pour l'intérieur, composé de : - Module LED, dissipateur thermique aluminium moulé sous pression, réflecteur avec protection annulaire intégrée, diffuseur et unité d’alimentation externe - Tous les composants sont remplaçables ultérieurement sans outil - Réflecteur modulaire brillanté à protection annulaire intégrée en ABS métallisé moulé par injection avec entrée opaque sur le module LED - Diffuseur intégré à diffusion optimale pour une uniformité très élevée - Dissipateur à haute efficacité FAST « Flexible Air Stream Technology » en aluminium moulé sous pression - Driver intégré - DALI gradable - Convient aux dalles pour plafond de 1 à 25 mm d'épaisseur - Facilité d'installation sans l’aide d’outils | Downlight | Downlight | Rond modulair led inbouw-downlight voor binnenshuis, bestaande uit: - Ledmodule, persgegoten aluminium koellichaam, reflector met geïntegreerde plafondring, afscherming en externe voedingsunit - Alle componenten kunnen achteraf zonder gereedschap worden vervangen - Hoogglanzende modulaire reflector met geïntegreerde plafondring van gemetalliseerd spuitgegoten ABS met lichtdichte bevestiging aan de ledmodule - Geïntegreerde afscherming met optimale verstrooiing voor een zeer hoge gelijkmatigheid - Hoogwaardig Thermomanagement door middel van een aluminium koellichaam met FAST technologie (Flexible Air Stream Technology) - Armatuur inclusief driver - DALI regelbaar - Geschikt voor plafonddiktes van 1-25 mm - Eenvoudig te installeren zonder gereedschap | Downlight | https://cdn.light-performer.com/product_images/DL_ROUND_MIDI_ANGLE_01_lp.jpg | DL Round.jpg | http://www.performanceinlighting.com/fr/fr/prod-3108958 | http://www.performanceinlighting.com/nl/nl/prod-3108958 | YES | YES |  | Phase In | 3108958
INDOOR | TECHNICAL INDOOR | I TE DOWNLIGHTS PF | DL MIDI/MAXI | 3110054 | DL ROUND MIDI 8 C/EW 930 SL10 WLD | DL ROUND MIDI 8 C/EW 930 SL10 WLD | 123 | 0 | 0 | 0 | 1 | 0 | 0 | 0 | 0 | 1 | 5 | 4.255 | 5.435 | KG | 0.006 | M3 | 0.13 | 0.25 | 0.25 | M | 8018367706932 | 94051190 | Argent | Zilver | Downlight | Spot de plafond modulaire à LED encastré rond pour l'intérieur, composé de : - Module LED, dissipateur thermique aluminium moulé sous pression, réflecteur avec protection annulaire intégrée, diffuseur et unité d’alimentation externe - Tous les composants sont remplaçables ultérieurement sans outil - Réflecteur modulaire brillanté à protection annulaire intégrée en ABS métallisé moulé par injection avec entrée opaque sur le module LED - Diffuseur intégré à diffusion optimale pour une uniformité très élevée - Dissipateur à haute efficacité FAST « Flexible Air Stream Technology » en aluminium moulé sous pression - Driver intégré - DALI gradable - Convient aux dalles pour plafond de 1 à 25 mm d'épaisseur - Facilité d'installation sans l’aide d’outils | Downlight | Downlight | Rond modulair led inbouw-downlight voor binnenshuis, bestaande uit: - Ledmodule, persgegoten aluminium koellichaam, reflector met geïntegreerde plafondring, afscherming en externe voedingsunit - Alle componenten kunnen achteraf zonder gereedschap worden vervangen - Hoogglanzende modulaire reflector met geïntegreerde plafondring van gemetalliseerd spuitgegoten ABS met lichtdichte bevestiging aan de ledmodule - Geïntegreerde afscherming met optimale verstrooiing voor een zeer hoge gelijkmatigheid - Hoogwaardig Thermomanagement door middel van een aluminium koellichaam met FAST technologie (Flexible Air Stream Technology) - Armatuur inclusief driver - DALI regelbaar - Geschikt voor plafonddiktes van 1-25 mm - Eenvoudig te installeren zonder gereedschap | Downlight | https://cdn.light-performer.com/product_images/DL_ROUND_MIDI_ANGLE_01_lp.jpg | DL Round.jpg | http://www.performanceinlighting.com/fr/fr/prod-3110054 | http://www.performanceinlighting.com/nl/nl/prod-3110054 | YES | YES |  | Phase In | 3110054
INDOOR | TECHNICAL INDOOR | I TE DOWNLIGHTS PF | DL MIDI/MAXI | 3114240 | DL ROUND MIDI 8 C/EW 930 WHRAL9016 | DL ROUND MIDI 8 C/EW 930 WIT | 98 | 0 | 0 | 0 | 1 | 0 | 0 | 0 | 0 | 1 | 5 | 3.53 | 4.65 | KG | 0.006 | M3 | 0.13 | 0.25 | 0.25 | M | 8018367717945 | 94051190 | Blanc | Wit | Downlight | Spot de plafond modulaire à LED encastré rond pour l'intérieur, composé de : - Module LED, dissipateur thermique aluminium moulé sous pression, réflecteur avec protection annulaire intégrée, diffuseur et unité d’alimentation externe - Tous les composants sont remplaçables ultérieurement sans outil - Réflecteur modulaire brillanté à protection annulaire intégrée en ABS métallisé moulé par injection avec entrée opaque sur le module LED - Diffuseur intégré à diffusion optimale pour une uniformité très élevée - Dissipateur à haute efficacité FAST « Flexible Air Stream Technology » en aluminium moulé sous pression - Driver intégré - DALI gradable - Convient aux dalles pour plafond de 1 à 25 mm d'épaisseur - Facilité d'installation sans l’aide d’outils | Downlight | Downlight | Rond modulair led inbouw-downlight voor binnenshuis, bestaande uit: - Ledmodule, persgegoten aluminium koellichaam, reflector met geïntegreerde plafondring, afscherming en externe voedingsunit - Alle componenten kunnen achteraf zonder gereedschap worden vervangen - Hoogglanzende modulaire reflector met geïntegreerde plafondring van gemetalliseerd spuitgegoten ABS met lichtdichte bevestiging aan de ledmodule - Geïntegreerde afscherming met optimale verstrooiing voor een zeer hoge gelijkmatigheid - Hoogwaardig Thermomanagement door middel van een aluminium koellichaam met FAST technologie (Flexible Air Stream Technology) - Armatuur inclusief driver - DALI regelbaar - Geschikt voor plafonddiktes van 1-25 mm - Eenvoudig te installeren zonder gereedschap | Downlight | https://cdn.light-performer.com/product_images/MANGO_P_MAXI_lp.jpg | DL Round.jpg | http://www.performanceinlighting.com/fr/fr/prod-3114240 | http://www.performanceinlighting.com/nl/nl/prod-3114240 | NO | YES |  | Phase In | 3114240
INDOOR | TECHNICAL INDOOR | I TE DOWNLIGHTS PF | DL MIDI/MAXI | 3114298 | DL ROUND MIDI 8 C/EW 930 WHRAL9016 WLD | DL ROUND MIDI 8 C/EW 930 WIT WLD | 112 | 0 | 0 | 0 | 1 | 0 | 0 | 0 | 0 | 1 | 5 | 4.255 | 5.435 | KG | 0.006 | M3 | 0.13 | 0.25 | 0.25 | M | 8018367718393 | 94051190 | Blanc | Wit | Downlight | Spot de plafond modulaire à LED encastré rond pour l'intérieur, composé de : - Module LED, dissipateur thermique aluminium moulé sous pression, réflecteur avec protection annulaire intégrée, diffuseur et unité d’alimentation externe - Tous les composants sont remplaçables ultérieurement sans outil - Réflecteur modulaire brillanté à protection annulaire intégrée en ABS métallisé moulé par injection avec entrée opaque sur le module LED - Diffuseur intégré à diffusion optimale pour une uniformité très élevée - Dissipateur à haute efficacité FAST « Flexible Air Stream Technology » en aluminium moulé sous pression - Driver intégré - DALI gradable - Convient aux dalles pour plafond de 1 à 25 mm d'épaisseur - Facilité d'installation sans l’aide d’outils | Downlight | Downlight | Rond modulair led inbouw-downlight voor binnenshuis, bestaande uit: - Ledmodule, persgegoten aluminium koellichaam, reflector met geïntegreerde plafondring, afscherming en externe voedingsunit - Alle componenten kunnen achteraf zonder gereedschap worden vervangen - Hoogglanzende modulaire reflector met geïntegreerde plafondring van gemetalliseerd spuitgegoten ABS met lichtdichte bevestiging aan de ledmodule - Geïntegreerde afscherming met optimale verstrooiing voor een zeer hoge gelijkmatigheid - Hoogwaardig Thermomanagement door middel van een aluminium koellichaam met FAST technologie (Flexible Air Stream Technology) - Armatuur inclusief driver - DALI regelbaar - Geschikt voor plafonddiktes van 1-25 mm - Eenvoudig te installeren zonder gereedschap | Downlight | https://cdn.light-performer.com/product_images/MANGO_P_MAXI_lp.jpg | DL Round.jpg | http://www.performanceinlighting.com/fr/fr/prod-3114298 | http://www.performanceinlighting.com/nl/nl/prod-3114298 | NO | YES |  | Phase In | 3114298
INDOOR | TECHNICAL INDOOR | I TE DOWNLIGHTS PF | DL MIDI/MAXI | 3108999 | DL SQUARE MAXI 14 C/EW 840 DALI SL10 | DL SQUARE MAXI 14 C/EW 840 DALI SL10 | 174 | 0 | 0 | 0 | 1 | 0 | 0 | 0 | 0 | 1 | 6 | 5.736 | 7.554 | KG | 0.009 | M3 | 0.267 | 0.126 | 0.265 | M | 8018367704976 | 94051190 | Argent | Zilver | Downlight | Downlight carré encastré et modulaire à LED pour l'intérieur, comprenant: - Module LED, dissipateur thermique aluminium moulé sous pression, réflecteur avec protection annulaire intégrée, diffuseur et unité d’alimentation externe - Tous les composants sont remplaçables ultérieurement sans outil - Réflecteur à protection annulaire intégrée en ABS blanc moulé par injection avec entrée opaque sur le module LED et plaque en matière synthétique dépolie (IP54) - Diffuseur intégré à diffusion optimale pour une uniformité très élevée - Dissipateur à haute efficacité FAST « Flexible Air Stream Technology » en aluminium moulé sous pression - Driver intégré - DALI gradable - Convient aux dalles pour plafond de 1 à 25 mm d'épaisseur - Facilité d'installation sans l’aide d’outils - Connecteur Wieland GST18i3 | Downlight | Downlight | Vierkante downlight voor binnen, modulair, bestaande uit: - Ledmodule, persgegoten aluminium koellichaam, reflector met geïntegreerde plafondring, afscherming en externe voedingsunit - Alle componenten kunnen achteraf zonder gereedschap worden vervangen - Reflector met geïntegreerde plafondring van spuitgegoten ABS (wit) met lichtdichte bevestiging aan de ledmodule en een gematteerde kunststof afscherming (IP54) - Geïntegreerde afscherming met optimale verstrooiing voor een zeer hoge gelijkmatigheid - Hoogwaardig Thermomanagement door middel van een aluminium koellichaam met FAST technologie (Flexible Air Stream Technology) - Armatuur inclusief driver - DALI regelbaar - Geschikt voor plafonddiktes van 1-25 mm - Eenvoudig te installeren zonder gereedschap - Wieland connector GST18i3 | Downlight | https://cdn.light-performer.com/product_images/DL_SQUARE_MAXI_ANGLE_01_lp.jpg | DL Square.jpg | http://www.performanceinlighting.com/fr/fr/prod-3108999 | http://www.performanceinlighting.com/nl/nl/prod-3108999 | YES | YES |  | Phase In | 3108999
INDOOR | TECHNICAL INDOOR | I TE DOWNLIGHTS PF | DL MIDI/MAXI | 3114275 | DL SQUARE MAXI 14 C/EW 840 DALI WH R9016 | DL SQUARE MAXI 14 C/EW 840 DALI WIT | 157 | 0 | 0 | 0 | 1 | 0 | 0 | 0 | 0 | 1 | 6 | 5.736 | 7.554 | KG | 0.009 | M3 | 0.267 | 0.126 | 0.265 | M | 8018367718324 | 94051190 | Blanc | Wit | Downlight | Downlight carré encastré et modulaire à LED pour l'intérieur, comprenant: - Module LED, dissipateur thermique aluminium moulé sous pression, réflecteur avec protection annulaire intégrée, diffuseur et unité d’alimentation externe - Tous les composants sont remplaçables ultérieurement sans outil - Réflecteur à protection annulaire intégrée en ABS blanc moulé par injection avec entrée opaque sur le module LED et plaque en matière synthétique dépolie (IP54) - Diffuseur intégré à diffusion optimale pour une uniformité très élevée - Dissipateur à haute efficacité FAST « Flexible Air Stream Technology » en aluminium moulé sous pression - Driver intégré - DALI gradable - Convient aux dalles pour plafond de 1 à 25 mm d'épaisseur - Facilité d'installation sans l’aide d’outils - Connecteur Wieland GST18i3 | Downlight | Downlight | Vierkante downlight voor binnen, modulair, bestaande uit: - Ledmodule, persgegoten aluminium koellichaam, reflector met geïntegreerde plafondring, afscherming en externe voedingsunit - Alle componenten kunnen achteraf zonder gereedschap worden vervangen - Reflector met geïntegreerde plafondring van spuitgegoten ABS (wit) met lichtdichte bevestiging aan de ledmodule en een gematteerde kunststof afscherming (IP54) - Geïntegreerde afscherming met optimale verstrooiing voor een zeer hoge gelijkmatigheid - Hoogwaardig Thermomanagement door middel van een aluminium koellichaam met FAST technologie (Flexible Air Stream Technology) - Armatuur inclusief driver - DALI regelbaar - Geschikt voor plafonddiktes van 1-25 mm - Eenvoudig te installeren zonder gereedschap - Wieland connector GST18i3 | Downlight | https://cdn.light-performer.com/product_images/DL_SQUARE_MAXI_ANGLE_01_lp.jpg | DL Square.jpg | http://www.performanceinlighting.com/fr/fr/prod-3114275 | http://www.performanceinlighting.com/nl/nl/prod-3114275 | NO | YES |  | Phase In | 3114275
INDOOR | TECHNICAL INDOOR | I TE DOWNLIGHTS PF | DL MIDI/MAXI | 3108997 | DL SQUARE MAXI 14 C/EW 840 EM1 SL10 | DL SQUARE MAXI 14 C/EW 840 EM1 SL10 | 372 | 0 | 0 | 0 | 1 | 0 | 0 | 0 | 1 | 1 | 1 | 1.793 | 2.104 | KG | 0.031 | M3 | 0.34 | 0.34 | 0.11 | M | 8018367704952 | 94051190 | Argent | Zilver | Downlight | Downlight carré encastré et modulaire à LED pour l'intérieur, comprenant: - Module LED, dissipateur thermique aluminium moulé sous pression, réflecteur avec protection annulaire intégrée, diffuseur et unité d’alimentation externe - Tous les composants sont remplaçables ultérieurement sans outil - Réflecteur à protection annulaire intégrée en ABS blanc moulé par injection avec entrée opaque sur le module LED et plaque en matière synthétique dépolie (IP54) - Diffuseur intégré à diffusion optimale pour une uniformité très élevée - Dissipateur à haute efficacité FAST « Flexible Air Stream Technology » en aluminium moulé sous pression - Driver intégré - DALI gradable - Convient aux dalles pour plafond de 1 à 25 mm d'épaisseur - Facilité d'installation sans l’aide d’outils - Connecteur Wieland GST18i3 | Downlight | Downlight | Vierkante downlight voor binnen, modulair, bestaande uit: - Ledmodule, persgegoten aluminium koellichaam, reflector met geïntegreerde plafondring, afscherming en externe voedingsunit - Alle componenten kunnen achteraf zonder gereedschap worden vervangen - Reflector met geïntegreerde plafondring van spuitgegoten ABS (wit) met lichtdichte bevestiging aan de ledmodule en een gematteerde kunststof afscherming (IP54) - Geïntegreerde afscherming met optimale verstrooiing voor een zeer hoge gelijkmatigheid - Hoogwaardig Thermomanagement door middel van een aluminium koellichaam met FAST technologie (Flexible Air Stream Technology) - Armatuur inclusief driver - DALI regelbaar - Geschikt voor plafonddiktes van 1-25 mm - Eenvoudig te installeren zonder gereedschap - Wieland connector GST18i3 | Downlight | https://cdn.light-performer.com/product_images/DL_SQUARE_MAXI_ANGLE_01_lp.jpg | DL Square.jpg | http://www.performanceinlighting.com/fr/fr/prod-3108997 | http://www.performanceinlighting.com/nl/nl/prod-3108997 | YES | YES |  | Phase In | 3108997
INDOOR | TECHNICAL INDOOR | I TE DOWNLIGHTS PF | DL MIDI/MAXI | 3108996 | DL SQUARE MAXI 14 C/EW 840 SL10 | DL SQUARE MAXI 14 C/EW 840 SL10 | 139 | 0 | 0 | 0 | 1 | 0 | 0 | 0 | 0 | 1 | 6 | 5.634 | 7.452 | KG | 0.009 | M3 | 0.267 | 0.126 | 0.265 | M | 8018367704945 | 94051190 | Argent | Zilver | Downlight | Downlight carré encastré et modulaire à LED pour l'intérieur, comprenant: - Module LED, dissipateur thermique aluminium moulé sous pression, réflecteur avec protection annulaire intégrée, diffuseur et unité d’alimentation externe - Tous les composants sont remplaçables ultérieurement sans outil - Réflecteur à protection annulaire intégrée en ABS blanc moulé par injection avec entrée opaque sur le module LED et plaque en matière synthétique dépolie (IP54) - Diffuseur intégré à diffusion optimale pour une uniformité très élevée - Dissipateur à haute efficacité FAST « Flexible Air Stream Technology » en aluminium moulé sous pression - Driver intégré - DALI gradable - Convient aux dalles pour plafond de 1 à 25 mm d'épaisseur - Facilité d'installation sans l’aide d’outils - Connecteur Wieland GST18i3 | Downlight | Downlight | Vierkante downlight voor binnen, modulair, bestaande uit: - Ledmodule, persgegoten aluminium koellichaam, reflector met geïntegreerde plafondring, afscherming en externe voedingsunit - Alle componenten kunnen achteraf zonder gereedschap worden vervangen - Reflector met geïntegreerde plafondring van spuitgegoten ABS (wit) met lichtdichte bevestiging aan de ledmodule en een gematteerde kunststof afscherming (IP54) - Geïntegreerde afscherming met optimale verstrooiing voor een zeer hoge gelijkmatigheid - Hoogwaardig Thermomanagement door middel van een aluminium koellichaam met FAST technologie (Flexible Air Stream Technology) - Armatuur inclusief driver - DALI regelbaar - Geschikt voor plafonddiktes van 1-25 mm - Eenvoudig te installeren zonder gereedschap - Wieland connector GST18i3 | Downlight | https://cdn.light-performer.com/product_images/DL_SQUARE_MAXI_ANGLE_01_lp.jpg | DL Square.jpg | http://www.performanceinlighting.com/fr/fr/prod-3108996 | http://www.performanceinlighting.com/nl/nl/prod-3108996 | YES | YES |  | Phase In | 3108996
INDOOR | TECHNICAL INDOOR | I TE DOWNLIGHTS PF | DL MIDI/MAXI | 3110067 | DL SQUARE MAXI 14 C/EW 840 SL10 WLD | DL SQUARE MAXI 14 C/EW 840 SL10 WLD | 154 | 0 | 0 | 0 | 1 | 0 | 0 | 0 | 0 | 1 | 6 | 5.43 | 7.368 | KG | 0.009 | M3 | 0.267 | 0.126 | 0.265 | M | 8018367707069 | 94051190 | Argent | Zilver | Downlight | Downlight carré encastré et modulaire à LED pour l'intérieur, comprenant: - Module LED, dissipateur thermique aluminium moulé sous pression, réflecteur avec protection annulaire intégrée, diffuseur et unité d’alimentation externe - Tous les composants sont remplaçables ultérieurement sans outil - Réflecteur à protection annulaire intégrée en ABS blanc moulé par injection avec entrée opaque sur le module LED et plaque en matière synthétique dépolie (IP54) - Diffuseur intégré à diffusion optimale pour une uniformité très élevée - Dissipateur à haute efficacité FAST « Flexible Air Stream Technology » en aluminium moulé sous pression - Driver intégré - DALI gradable - Convient aux dalles pour plafond de 1 à 25 mm d'épaisseur - Facilité d'installation sans l’aide d’outils - Connecteur Wieland GST18i3 | Downlight | Downlight | Vierkante downlight voor binnen, modulair, bestaande uit: - Ledmodule, persgegoten aluminium koellichaam, reflector met geïntegreerde plafondring, afscherming en externe voedingsunit - Alle componenten kunnen achteraf zonder gereedschap worden vervangen - Reflector met geïntegreerde plafondring van spuitgegoten ABS (wit) met lichtdichte bevestiging aan de ledmodule en een gematteerde kunststof afscherming (IP54) - Geïntegreerde afscherming met optimale verstrooiing voor een zeer hoge gelijkmatigheid - Hoogwaardig Thermomanagement door middel van een aluminium koellichaam met FAST technologie (Flexible Air Stream Technology) - Armatuur inclusief driver - DALI regelbaar - Geschikt voor plafonddiktes van 1-25 mm - Eenvoudig te installeren zonder gereedschap - Wieland connector GST18i3 | Downlight | https://cdn.light-performer.com/product_images/DL_SQUARE_MAXI_ANGLE_01_lp.jpg | DL Square.jpg | http://www.performanceinlighting.com/fr/fr/prod-3110067 | http://www.performanceinlighting.com/nl/nl/prod-3110067 | YES | YES |  | Phase In | 3110067
INDOOR | TECHNICAL INDOOR | I TE DOWNLIGHTS PF | DL MIDI/MAXI | 3114272 | DL SQUARE MAXI 14 C/EW 840 WHRAL9016 | DL SQUARE MAXI 14 C/EW 840 WIT | 124 | 0 | 0 | 0 | 1 | 0 | 0 | 0 | 0 | 1 | 6 | 5.634 | 7.452 | KG | 0.009 | M3 | 0.267 | 0.126 | 0.265 | M | 8018367718294 | 94051190 | Blanc | Wit | Downlight | Downlight carré encastré et modulaire à LED pour l'intérieur, comprenant: - Module LED, dissipateur thermique aluminium moulé sous pression, réflecteur avec protection annulaire intégrée, diffuseur et unité d’alimentation externe - Tous les composants sont remplaçables ultérieurement sans outil - Réflecteur à protection annulaire intégrée en ABS blanc moulé par injection avec entrée opaque sur le module LED et plaque en matière synthétique dépolie (IP54) - Diffuseur intégré à diffusion optimale pour une uniformité très élevée - Dissipateur à haute efficacité FAST « Flexible Air Stream Technology » en aluminium moulé sous pression - Driver intégré - DALI gradable - Convient aux dalles pour plafond de 1 à 25 mm d'épaisseur - Facilité d'installation sans l’aide d’outils - Connecteur Wieland GST18i3 | Downlight | Downlight | Vierkante downlight voor binnen, modulair, bestaande uit: - Ledmodule, persgegoten aluminium koellichaam, reflector met geïntegreerde plafondring, afscherming en externe voedingsunit - Alle componenten kunnen achteraf zonder gereedschap worden vervangen - Reflector met geïntegreerde plafondring van spuitgegoten ABS (wit) met lichtdichte bevestiging aan de ledmodule en een gematteerde kunststof afscherming (IP54) - Geïntegreerde afscherming met optimale verstrooiing voor een zeer hoge gelijkmatigheid - Hoogwaardig Thermomanagement door middel van een aluminium koellichaam met FAST technologie (Flexible Air Stream Technology) - Armatuur inclusief driver - DALI regelbaar - Geschikt voor plafonddiktes van 1-25 mm - Eenvoudig te installeren zonder gereedschap - Wieland connector GST18i3 | Downlight | https://cdn.light-performer.com/product_images/DL_SQUARE_MAXI_ANGLE_01_lp.jpg | DL Square.jpg | http://www.performanceinlighting.com/fr/fr/prod-3114272 | http://www.performanceinlighting.com/nl/nl/prod-3114272 | NO | YES |  | Phase In | 3114272
INDOOR | TECHNICAL INDOOR | I TE DOWNLIGHTS PF | DL MIDI/MAXI | 3114311 | DL SQUARE MAXI 14 C/EW 840 WHRAL9016 WLD | DL SQUARE MAXI 14 C/EW 840 WIT WLD | 138 | 0 | 0 | 0 | 1 | 0 | 0 | 0 | 0 | 1 | 6 | 5.43 | 7.368 | KG | 0.009 | M3 | 0.267 | 0.126 | 0.265 | M | 8018367718522 | 94051190 | Blanc | Wit | Downlight | Downlight carré encastré et modulaire à LED pour l'intérieur, comprenant: - Module LED, dissipateur thermique aluminium moulé sous pression, réflecteur avec protection annulaire intégrée, diffuseur et unité d’alimentation externe - Tous les composants sont remplaçables ultérieurement sans outil - Réflecteur à protection annulaire intégrée en ABS blanc moulé par injection avec entrée opaque sur le module LED et plaque en matière synthétique dépolie (IP54) - Diffuseur intégré à diffusion optimale pour une uniformité très élevée - Dissipateur à haute efficacité FAST « Flexible Air Stream Technology » en aluminium moulé sous pression - Driver intégré - DALI gradable - Convient aux dalles pour plafond de 1 à 25 mm d'épaisseur - Facilité d'installation sans l’aide d’outils - Connecteur Wieland GST18i3 | Downlight | Downlight | Vierkante downlight voor binnen, modulair, bestaande uit: - Ledmodule, persgegoten aluminium koellichaam, reflector met geïntegreerde plafondring, afscherming en externe voedingsunit - Alle componenten kunnen achteraf zonder gereedschap worden vervangen - Reflector met geïntegreerde plafondring van spuitgegoten ABS (wit) met lichtdichte bevestiging aan de ledmodule en een gematteerde kunststof afscherming (IP54) - Geïntegreerde afscherming met optimale verstrooiing voor een zeer hoge gelijkmatigheid - Hoogwaardig Thermomanagement door middel van een aluminium koellichaam met FAST technologie (Flexible Air Stream Technology) - Armatuur inclusief driver - DALI regelbaar - Geschikt voor plafonddiktes van 1-25 mm - Eenvoudig te installeren zonder gereedschap - Wieland connector GST18i3 | Downlight | https://cdn.light-performer.com/product_images/DL_SQUARE_MAXI_ANGLE_01_lp.jpg | DL Square.jpg | http://www.performanceinlighting.com/fr/fr/prod-3114311 | http://www.performanceinlighting.com/nl/nl/prod-3114311 | NO | YES |  | Phase In | 3114311
INDOOR | TECHNICAL INDOOR | I TE DOWNLIGHTS PF | DL MIDI/MAXI | 3114273 | DL SQUARE MAXI 14 C/EW 840EM1/3WHRAL9016 | DL SQUARE MAXI 14 C/EW 840+NOOD 1-3HWIT | 336 | 0 | 0 | 0 | 1 | 0 | 0 | 0 | 1 | 1 | 1 | 1.793 | 2.104 | KG | 0.031 | M3 | 0.34 | 0.34 | 0.11 | M | 8018367718300 | 94051190 | Blanc | Wit | Downlight | Downlight carré encastré et modulaire à LED pour l'intérieur, comprenant: - Module LED, dissipateur thermique aluminium moulé sous pression, réflecteur avec protection annulaire intégrée, diffuseur et unité d’alimentation externe - Tous les composants sont remplaçables ultérieurement sans outil - Réflecteur à protection annulaire intégrée en ABS blanc moulé par injection avec entrée opaque sur le module LED et plaque en matière synthétique dépolie (IP54) - Diffuseur intégré à diffusion optimale pour une uniformité très élevée - Dissipateur à haute efficacité FAST « Flexible Air Stream Technology » en aluminium moulé sous pression - Driver intégré - DALI gradable - Convient aux dalles pour plafond de 1 à 25 mm d'épaisseur - Facilité d'installation sans l’aide d’outils - Connecteur Wieland GST18i3 | Downlight | Downlight | Vierkante downlight voor binnen, modulair, bestaande uit: - Ledmodule, persgegoten aluminium koellichaam, reflector met geïntegreerde plafondring, afscherming en externe voedingsunit - Alle componenten kunnen achteraf zonder gereedschap worden vervangen - Reflector met geïntegreerde plafondring van spuitgegoten ABS (wit) met lichtdichte bevestiging aan de ledmodule en een gematteerde kunststof afscherming (IP54) - Geïntegreerde afscherming met optimale verstrooiing voor een zeer hoge gelijkmatigheid - Hoogwaardig Thermomanagement door middel van een aluminium koellichaam met FAST technologie (Flexible Air Stream Technology) - Armatuur inclusief driver - DALI regelbaar - Geschikt voor plafonddiktes van 1-25 mm - Eenvoudig te installeren zonder gereedschap - Wieland connector GST18i3 | Downlight | https://cdn.light-performer.com/product_images/DL_SQUARE_MAXI_ANGLE_01_lp.jpg | DL Square.jpg | http://www.performanceinlighting.com/fr/fr/prod-3114273 | http://www.performanceinlighting.com/nl/nl/prod-3114273 | NO | YES |  | Phase In | 3114273
INDOOR | TECHNICAL INDOOR | I TE DOWNLIGHTS PF | DL MIDI/MAXI | 3108998 | DL SQUARE MAXI 14 C/EW 930 DALI SL10 | DL SQUARE MAXI 14 C/EW 930 DALI SL10 | 174 | 0 | 0 | 0 | 1 | 0 | 0 | 0 | 0 | 1 | 6 | 5.856 | 7.674 | KG | 0.009 | M3 | 0.267 | 0.126 | 0.265 | M | 8018367704969 | 94051190 | Argent | Zilver | Downlight | Downlight carré encastré et modulaire à LED pour l'intérieur, comprenant: - Module LED, dissipateur thermique aluminium moulé sous pression, réflecteur avec protection annulaire intégrée, diffuseur et unité d’alimentation externe - Tous les composants sont remplaçables ultérieurement sans outil - Réflecteur à protection annulaire intégrée en ABS blanc moulé par injection avec entrée opaque sur le module LED et plaque en matière synthétique dépolie (IP54) - Diffuseur intégré à diffusion optimale pour une uniformité très élevée - Dissipateur à haute efficacité FAST « Flexible Air Stream Technology » en aluminium moulé sous pression - Driver intégré - DALI gradable - Convient aux dalles pour plafond de 1 à 25 mm d'épaisseur - Facilité d'installation sans l’aide d’outils - Connecteur Wieland GST18i3 | Downlight | Downlight | Vierkante downlight voor binnen, modulair, bestaande uit: - Ledmodule, persgegoten aluminium koellichaam, reflector met geïntegreerde plafondring, afscherming en externe voedingsunit - Alle componenten kunnen achteraf zonder gereedschap worden vervangen - Reflector met geïntegreerde plafondring van spuitgegoten ABS (wit) met lichtdichte bevestiging aan de ledmodule en een gematteerde kunststof afscherming (IP54) - Geïntegreerde afscherming met optimale verstrooiing voor een zeer hoge gelijkmatigheid - Hoogwaardig Thermomanagement door middel van een aluminium koellichaam met FAST technologie (Flexible Air Stream Technology) - Armatuur inclusief driver - DALI regelbaar - Geschikt voor plafonddiktes van 1-25 mm - Eenvoudig te installeren zonder gereedschap - Wieland connector GST18i3 | Downlight | https://cdn.light-performer.com/product_images/DL_SQUARE_MAXI_ANGLE_01_lp.jpg | DL Square.jpg | http://www.performanceinlighting.com/fr/fr/prod-3108998 | http://www.performanceinlighting.com/nl/nl/prod-3108998 | YES | YES |  | Phase In | 3108998
INDOOR | TECHNICAL INDOOR | I TE DOWNLIGHTS PF | DL MIDI/MAXI | 3114274 | DL SQUARE MAXI 14 C/EW 930 DALI WH R9016 | DL SQUARE MAXI 14 C/EW 930 DALI WIT | 157 | 0 | 0 | 0 | 1 | 0 | 0 | 0 | 0 | 1 | 6 | 5.856 | 7.674 | KG | 0.009 | M3 | 0.267 | 0.126 | 0.265 | M | 8018367718317 | 94051190 | Blanc | Wit | Downlight | Downlight carré encastré et modulaire à LED pour l'intérieur, comprenant: - Module LED, dissipateur thermique aluminium moulé sous pression, réflecteur avec protection annulaire intégrée, diffuseur et unité d’alimentation externe - Tous les composants sont remplaçables ultérieurement sans outil - Réflecteur à protection annulaire intégrée en ABS blanc moulé par injection avec entrée opaque sur le module LED et plaque en matière synthétique dépolie (IP54) - Diffuseur intégré à diffusion optimale pour une uniformité très élevée - Dissipateur à haute efficacité FAST « Flexible Air Stream Technology » en aluminium moulé sous pression - Driver intégré - DALI gradable - Convient aux dalles pour plafond de 1 à 25 mm d'épaisseur - Facilité d'installation sans l’aide d’outils - Connecteur Wieland GST18i3 | Downlight | Downlight | Vierkante downlight voor binnen, modulair, bestaande uit: - Ledmodule, persgegoten aluminium koellichaam, reflector met geïntegreerde plafondring, afscherming en externe voedingsunit - Alle componenten kunnen achteraf zonder gereedschap worden vervangen - Reflector met geïntegreerde plafondring van spuitgegoten ABS (wit) met lichtdichte bevestiging aan de ledmodule en een gematteerde kunststof afscherming (IP54) - Geïntegreerde afscherming met optimale verstrooiing voor een zeer hoge gelijkmatigheid - Hoogwaardig Thermomanagement door middel van een aluminium koellichaam met FAST technologie (Flexible Air Stream Technology) - Armatuur inclusief driver - DALI regelbaar - Geschikt voor plafonddiktes van 1-25 mm - Eenvoudig te installeren zonder gereedschap - Wieland connector GST18i3 | Downlight | https://cdn.light-performer.com/product_images/DL_SQUARE_MAXI_ANGLE_01_lp.jpg | DL Square.jpg | http://www.performanceinlighting.com/fr/fr/prod-3114274 | http://www.performanceinlighting.com/nl/nl/prod-3114274 | NO | YES |  | Phase In | 3114274
INDOOR | TECHNICAL INDOOR | I TE DOWNLIGHTS PF | DL MIDI/MAXI | 3108995 | DL SQUARE MAXI 14 C/EW 930 EM1 SL10 | DL SQUARE MAXI 14 C/EW 930 EM1 SL10 | 372 | 0 | 0 | 0 | 1 | 0 | 0 | 0 | 1 | 1 | 1 | 2.01 | 2.864 | KG | 0.031 | M3 | 0.34 | 0.34 | 0.11 | M | 8018367704938 | 94051190 | Argent | Zilver | Downlight | Downlight carré encastré et modulaire à LED pour l'intérieur, comprenant: - Module LED, dissipateur thermique aluminium moulé sous pression, réflecteur avec protection annulaire intégrée, diffuseur et unité d’alimentation externe - Tous les composants sont remplaçables ultérieurement sans outil - Réflecteur à protection annulaire intégrée en ABS blanc moulé par injection avec entrée opaque sur le module LED et plaque en matière synthétique dépolie (IP54) - Diffuseur intégré à diffusion optimale pour une uniformité très élevée - Dissipateur à haute efficacité FAST « Flexible Air Stream Technology » en aluminium moulé sous pression - Driver intégré - DALI gradable - Convient aux dalles pour plafond de 1 à 25 mm d'épaisseur - Facilité d'installation sans l’aide d’outils - Connecteur Wieland GST18i3 | Downlight | Downlight | Vierkante downlight voor binnen, modulair, bestaande uit: - Ledmodule, persgegoten aluminium koellichaam, reflector met geïntegreerde plafondring, afscherming en externe voedingsunit - Alle componenten kunnen achteraf zonder gereedschap worden vervangen - Reflector met geïntegreerde plafondring van spuitgegoten ABS (wit) met lichtdichte bevestiging aan de ledmodule en een gematteerde kunststof afscherming (IP54) - Geïntegreerde afscherming met optimale verstrooiing voor een zeer hoge gelijkmatigheid - Hoogwaardig Thermomanagement door middel van een aluminium koellichaam met FAST technologie (Flexible Air Stream Technology) - Armatuur inclusief driver - DALI regelbaar - Geschikt voor plafonddiktes van 1-25 mm - Eenvoudig te installeren zonder gereedschap - Wieland connector GST18i3 | Downlight | https://cdn.light-performer.com/product_images/DL_SQUARE_MAXI_ANGLE_01_lp.jpg | DL Square.jpg | http://www.performanceinlighting.com/fr/fr/prod-3108995 | http://www.performanceinlighting.com/nl/nl/prod-3108995 | YES | YES |  | Phase In | 3108995
INDOOR | TECHNICAL INDOOR | I TE DOWNLIGHTS PF | DL MIDI/MAXI | 3108994 | DL SQUARE MAXI 14 C/EW 930 SL10 | DL SQUARE MAXI 14 C/EW 930 SL10 | 139 | 0 | 0 | 0 | 1 | 0 | 0 | 0 | 0 | 1 | 6 | 5.754 | 7.572 | KG | 0.009 | M3 | 0.267 | 0.126 | 0.265 | M | 8018367704921 | 94051190 | Argent | Zilver | Downlight | Downlight carré encastré et modulaire à LED pour l'intérieur, comprenant: - Module LED, dissipateur thermique aluminium moulé sous pression, réflecteur avec protection annulaire intégrée, diffuseur et unité d’alimentation externe - Tous les composants sont remplaçables ultérieurement sans outil - Réflecteur à protection annulaire intégrée en ABS blanc moulé par injection avec entrée opaque sur le module LED et plaque en matière synthétique dépolie (IP54) - Diffuseur intégré à diffusion optimale pour une uniformité très élevée - Dissipateur à haute efficacité FAST « Flexible Air Stream Technology » en aluminium moulé sous pression - Driver intégré - DALI gradable - Convient aux dalles pour plafond de 1 à 25 mm d'épaisseur - Facilité d'installation sans l’aide d’outils - Connecteur Wieland GST18i3 | Downlight | Downlight | Vierkante downlight voor binnen, modulair, bestaande uit: - Ledmodule, persgegoten aluminium koellichaam, reflector met geïntegreerde plafondring, afscherming en externe voedingsunit - Alle componenten kunnen achteraf zonder gereedschap worden vervangen - Reflector met geïntegreerde plafondring van spuitgegoten ABS (wit) met lichtdichte bevestiging aan de ledmodule en een gematteerde kunststof afscherming (IP54) - Geïntegreerde afscherming met optimale verstrooiing voor een zeer hoge gelijkmatigheid - Hoogwaardig Thermomanagement door middel van een aluminium koellichaam met FAST technologie (Flexible Air Stream Technology) - Armatuur inclusief driver - DALI regelbaar - Geschikt voor plafonddiktes van 1-25 mm - Eenvoudig te installeren zonder gereedschap - Wieland connector GST18i3 | Downlight | https://cdn.light-performer.com/product_images/DL_SQUARE_MAXI_ANGLE_01_lp.jpg | DL Square.jpg | http://www.performanceinlighting.com/fr/fr/prod-3108994 | http://www.performanceinlighting.com/nl/nl/prod-3108994 | YES | YES |  | Phase In | 3108994
INDOOR | TECHNICAL INDOOR | I TE DOWNLIGHTS PF | DL MIDI/MAXI | 3110066 | DL SQUARE MAXI 14 C/EW 930 SL10 WLD | DL SQUARE MAXI 14 C/EW 930 SL10 WLD | 154 | 0 | 0 | 0 | 1 | 0 | 0 | 0 | 0 | 1 | 6 | 5.43 | 7.368 | KG | 0.009 | M3 | 0.267 | 0.126 | 0.265 | M | 8018367707052 | 94051190 | Argent | Zilver | Downlight | Downlight carré encastré et modulaire à LED pour l'intérieur, comprenant: - Module LED, dissipateur thermique aluminium moulé sous pression, réflecteur avec protection annulaire intégrée, diffuseur et unité d’alimentation externe - Tous les composants sont remplaçables ultérieurement sans outil - Réflecteur à protection annulaire intégrée en ABS blanc moulé par injection avec entrée opaque sur le module LED et plaque en matière synthétique dépolie (IP54) - Diffuseur intégré à diffusion optimale pour une uniformité très élevée - Dissipateur à haute efficacité FAST « Flexible Air Stream Technology » en aluminium moulé sous pression - Driver intégré - DALI gradable - Convient aux dalles pour plafond de 1 à 25 mm d'épaisseur - Facilité d'installation sans l’aide d’outils - Connecteur Wieland GST18i3 | Downlight | Downlight | Vierkante downlight voor binnen, modulair, bestaande uit: - Ledmodule, persgegoten aluminium koellichaam, reflector met geïntegreerde plafondring, afscherming en externe voedingsunit - Alle componenten kunnen achteraf zonder gereedschap worden vervangen - Reflector met geïntegreerde plafondring van spuitgegoten ABS (wit) met lichtdichte bevestiging aan de ledmodule en een gematteerde kunststof afscherming (IP54) - Geïntegreerde afscherming met optimale verstrooiing voor een zeer hoge gelijkmatigheid - Hoogwaardig Thermomanagement door middel van een aluminium koellichaam met FAST technologie (Flexible Air Stream Technology) - Armatuur inclusief driver - DALI regelbaar - Geschikt voor plafonddiktes van 1-25 mm - Eenvoudig te installeren zonder gereedschap - Wieland connector GST18i3 | Downlight | https://cdn.light-performer.com/product_images/DL_SQUARE_MAXI_ANGLE_01_lp.jpg | DL Square.jpg | http://www.performanceinlighting.com/fr/fr/prod-3110066 | http://www.performanceinlighting.com/nl/nl/prod-3110066 | YES | YES |  | Phase In | 3110066
INDOOR | TECHNICAL INDOOR | I TE DOWNLIGHTS PF | DL MIDI/MAXI | 3114270 | DL SQUARE MAXI 14 C/EW 930 WHRAL9016 | DL SQUARE MAXI 14 C/EW 930 WIT | 124 | 0 | 0 | 0 | 1 | 0 | 0 | 0 | 0 | 1 | 6 | 5.754 | 7.572 | KG | 0.009 | M3 | 0.267 | 0.126 | 0.265 | M | 8018367718270 | 94051190 | Blanc | Wit | Downlight | Downlight carré encastré et modulaire à LED pour l'intérieur, comprenant: - Module LED, dissipateur thermique aluminium moulé sous pression, réflecteur avec protection annulaire intégrée, diffuseur et unité d’alimentation externe - Tous les composants sont remplaçables ultérieurement sans outil - Réflecteur à protection annulaire intégrée en ABS blanc moulé par injection avec entrée opaque sur le module LED et plaque en matière synthétique dépolie (IP54) - Diffuseur intégré à diffusion optimale pour une uniformité très élevée - Dissipateur à haute efficacité FAST « Flexible Air Stream Technology » en aluminium moulé sous pression - Driver intégré - DALI gradable - Convient aux dalles pour plafond de 1 à 25 mm d'épaisseur - Facilité d'installation sans l’aide d’outils - Connecteur Wieland GST18i3 | Downlight | Downlight | Vierkante downlight voor binnen, modulair, bestaande uit: - Ledmodule, persgegoten aluminium koellichaam, reflector met geïntegreerde plafondring, afscherming en externe voedingsunit - Alle componenten kunnen achteraf zonder gereedschap worden vervangen - Reflector met geïntegreerde plafondring van spuitgegoten ABS (wit) met lichtdichte bevestiging aan de ledmodule en een gematteerde kunststof afscherming (IP54) - Geïntegreerde afscherming met optimale verstrooiing voor een zeer hoge gelijkmatigheid - Hoogwaardig Thermomanagement door middel van een aluminium koellichaam met FAST technologie (Flexible Air Stream Technology) - Armatuur inclusief driver - DALI regelbaar - Geschikt voor plafonddiktes van 1-25 mm - Eenvoudig te installeren zonder gereedschap - Wieland connector GST18i3 | Downlight | https://cdn.light-performer.com/product_images/DL_SQUARE_MAXI_ANGLE_01_lp.jpg | DL Square.jpg | http://www.performanceinlighting.com/fr/fr/prod-3114270 | http://www.performanceinlighting.com/nl/nl/prod-3114270 | NO | YES |  | Phase In | 3114270
INDOOR | TECHNICAL INDOOR | I TE DOWNLIGHTS PF | DL MIDI/MAXI | 3114310 | DL SQUARE MAXI 14 C/EW 930 WHRAL9016 WLD | DL SQUARE MAXI 14 C/EW 930 WIT WLD | 138 | 0 | 0 | 0 | 1 | 0 | 0 | 0 | 0 | 1 | 6 | 5.43 | 7.368 | KG | 0.009 | M3 | 0.267 | 0.126 | 0.265 | M | 8018367718515 | 94051190 | Blanc | Wit | Downlight | Downlight carré encastré et modulaire à LED pour l'intérieur, comprenant: - Module LED, dissipateur thermique aluminium moulé sous pression, réflecteur avec protection annulaire intégrée, diffuseur et unité d’alimentation externe - Tous les composants sont remplaçables ultérieurement sans outil - Réflecteur à protection annulaire intégrée en ABS blanc moulé par injection avec entrée opaque sur le module LED et plaque en matière synthétique dépolie (IP54) - Diffuseur intégré à diffusion optimale pour une uniformité très élevée - Dissipateur à haute efficacité FAST « Flexible Air Stream Technology » en aluminium moulé sous pression - Driver intégré - DALI gradable - Convient aux dalles pour plafond de 1 à 25 mm d'épaisseur - Facilité d'installation sans l’aide d’outils - Connecteur Wieland GST18i3 | Downlight | Downlight | Vierkante downlight voor binnen, modulair, bestaande uit: - Ledmodule, persgegoten aluminium koellichaam, reflector met geïntegreerde plafondring, afscherming en externe voedingsunit - Alle componenten kunnen achteraf zonder gereedschap worden vervangen - Reflector met geïntegreerde plafondring van spuitgegoten ABS (wit) met lichtdichte bevestiging aan de ledmodule en een gematteerde kunststof afscherming (IP54) - Geïntegreerde afscherming met optimale verstrooiing voor een zeer hoge gelijkmatigheid - Hoogwaardig Thermomanagement door middel van een aluminium koellichaam met FAST technologie (Flexible Air Stream Technology) - Armatuur inclusief driver - DALI regelbaar - Geschikt voor plafonddiktes van 1-25 mm - Eenvoudig te installeren zonder gereedschap - Wieland connector GST18i3 | Downlight | https://cdn.light-performer.com/product_images/DL_SQUARE_MAXI_ANGLE_01_lp.jpg | DL Square.jpg | http://www.performanceinlighting.com/fr/fr/prod-3114310 | http://www.performanceinlighting.com/nl/nl/prod-3114310 | NO | YES |  | Phase In | 3114310
INDOOR | TECHNICAL INDOOR | I TE DOWNLIGHTS PF | DL MIDI/MAXI | 3114271 | DL SQUARE MAXI 14 C/EW 930EM1/3WHRAL9016 | DL SQUARE MAXI 14 C/EW 930+NOOD 1-3H WIT | 336 | 0 | 0 | 0 | 1 | 0 | 0 | 0 | 1 | 1 | 1 | 2.01 | 2.864 | KG | 0.031 | M3 | 0.34 | 0.34 | 0.11 | M | 8018367718287 | 94051190 | Blanc | Wit | Downlight | Downlight carré encastré et modulaire à LED pour l'intérieur, comprenant: - Module LED, dissipateur thermique aluminium moulé sous pression, réflecteur avec protection annulaire intégrée, diffuseur et unité d’alimentation externe - Tous les composants sont remplaçables ultérieurement sans outil - Réflecteur à protection annulaire intégrée en ABS blanc moulé par injection avec entrée opaque sur le module LED et plaque en matière synthétique dépolie (IP54) - Diffuseur intégré à diffusion optimale pour une uniformité très élevée - Dissipateur à haute efficacité FAST « Flexible Air Stream Technology » en aluminium moulé sous pression - Driver intégré - DALI gradable - Convient aux dalles pour plafond de 1 à 25 mm d'épaisseur - Facilité d'installation sans l’aide d’outils - Connecteur Wieland GST18i3 | Downlight | Downlight | Vierkante downlight voor binnen, modulair, bestaande uit: - Ledmodule, persgegoten aluminium koellichaam, reflector met geïntegreerde plafondring, afscherming en externe voedingsunit - Alle componenten kunnen achteraf zonder gereedschap worden vervangen - Reflector met geïntegreerde plafondring van spuitgegoten ABS (wit) met lichtdichte bevestiging aan de ledmodule en een gematteerde kunststof afscherming (IP54) - Geïntegreerde afscherming met optimale verstrooiing voor een zeer hoge gelijkmatigheid - Hoogwaardig Thermomanagement door middel van een aluminium koellichaam met FAST technologie (Flexible Air Stream Technology) - Armatuur inclusief driver - DALI regelbaar - Geschikt voor plafonddiktes van 1-25 mm - Eenvoudig te installeren zonder gereedschap - Wieland connector GST18i3 | Downlight | https://cdn.light-performer.com/product_images/DL_SQUARE_MAXI_ANGLE_01_lp.jpg | DL Square.jpg | http://www.performanceinlighting.com/fr/fr/prod-3114271 | http://www.performanceinlighting.com/nl/nl/prod-3114271 | NO | YES |  | Phase In | 3114271
INDOOR | TECHNICAL INDOOR | I TE DOWNLIGHTS PF | DL MIDI/MAXI | 3109005 | DL SQUARE MAXI 19 C/EW 840 DALI SL10 | DL SQUARE MAXI 19 C/EW 840 DALI SL10 | 180 | 0 | 0 | 0 | 1 | 0 | 0 | 0 | 0 | 1 | 6 | 5.85 | 7.668 | KG | 0.009 | M3 | 0.267 | 0.126 | 0.265 | M | 8018367705034 | 94051190 | Argent | Zilver | Downlight | Downlight carré encastré et modulaire à LED pour l'intérieur, comprenant: - Module LED, dissipateur thermique aluminium moulé sous pression, réflecteur avec protection annulaire intégrée, diffuseur et unité d’alimentation externe - Tous les composants sont remplaçables ultérieurement sans outil - Réflecteur à protection annulaire intégrée en ABS blanc moulé par injection avec entrée opaque sur le module LED et plaque en matière synthétique dépolie (IP54) - Diffuseur intégré à diffusion optimale pour une uniformité très élevée - Dissipateur à haute efficacité FAST « Flexible Air Stream Technology » en aluminium moulé sous pression - Driver intégré - DALI gradable - Convient aux dalles pour plafond de 1 à 25 mm d'épaisseur - Facilité d'installation sans l’aide d’outils - Connecteur Wieland GST18i3 | Downlight | Downlight | Vierkante downlight voor binnen, modulair, bestaande uit: - Ledmodule, persgegoten aluminium koellichaam, reflector met geïntegreerde plafondring, afscherming en externe voedingsunit - Alle componenten kunnen achteraf zonder gereedschap worden vervangen - Reflector met geïntegreerde plafondring van spuitgegoten ABS (wit) met lichtdichte bevestiging aan de ledmodule en een gematteerde kunststof afscherming (IP54) - Geïntegreerde afscherming met optimale verstrooiing voor een zeer hoge gelijkmatigheid - Hoogwaardig Thermomanagement door middel van een aluminium koellichaam met FAST technologie (Flexible Air Stream Technology) - Armatuur inclusief driver - DALI regelbaar - Geschikt voor plafonddiktes van 1-25 mm - Eenvoudig te installeren zonder gereedschap - Wieland connector GST18i3 | Downlight | https://cdn.light-performer.com/product_images/DL_SQUARE_MAXI_ANGLE_01_lp.jpg | DL Square.jpg | http://www.performanceinlighting.com/fr/fr/prod-3109005 | http://www.performanceinlighting.com/nl/nl/prod-3109005 | YES | YES |  | Phase In | 3109005
INDOOR | TECHNICAL INDOOR | I TE DOWNLIGHTS PF | DL MIDI/MAXI | 3114297 | DL SQUARE MAXI 19 C/EW 840 DALI WH R9016 | DL SQUARE MAXI 19 C/EW 840 DALI WIT | 162 | 0 | 0 | 0 | 1 | 0 | 0 | 0 | 0 | 1 | 6 | 5.85 | 7.668 | KG | 0.009 | M3 | 0.267 | 0.126 | 0.265 | M | 8018367718386 | 94051190 | Blanc | Wit | Downlight | Downlight carré encastré et modulaire à LED pour l'intérieur, comprenant: - Module LED, dissipateur thermique aluminium moulé sous pression, réflecteur avec protection annulaire intégrée, diffuseur et unité d’alimentation externe - Tous les composants sont remplaçables ultérieurement sans outil - Réflecteur à protection annulaire intégrée en ABS blanc moulé par injection avec entrée opaque sur le module LED et plaque en matière synthétique dépolie (IP54) - Diffuseur intégré à diffusion optimale pour une uniformité très élevée - Dissipateur à haute efficacité FAST « Flexible Air Stream Technology » en aluminium moulé sous pression - Driver intégré - DALI gradable - Convient aux dalles pour plafond de 1 à 25 mm d'épaisseur - Facilité d'installation sans l’aide d’outils - Connecteur Wieland GST18i3 | Downlight | Downlight | Vierkante downlight voor binnen, modulair, bestaande uit: - Ledmodule, persgegoten aluminium koellichaam, reflector met geïntegreerde plafondring, afscherming en externe voedingsunit - Alle componenten kunnen achteraf zonder gereedschap worden vervangen - Reflector met geïntegreerde plafondring van spuitgegoten ABS (wit) met lichtdichte bevestiging aan de ledmodule en een gematteerde kunststof afscherming (IP54) - Geïntegreerde afscherming met optimale verstrooiing voor een zeer hoge gelijkmatigheid - Hoogwaardig Thermomanagement door middel van een aluminium koellichaam met FAST technologie (Flexible Air Stream Technology) - Armatuur inclusief driver - DALI regelbaar - Geschikt voor plafonddiktes van 1-25 mm - Eenvoudig te installeren zonder gereedschap - Wieland connector GST18i3 | Downlight | https://cdn.light-performer.com/product_images/DL_SQUARE_MAXI_ANGLE_01_lp.jpg | DL Square.jpg | http://www.performanceinlighting.com/fr/fr/prod-3114297 | http://www.performanceinlighting.com/nl/nl/prod-3114297 | NO | YES |  | Phase In | 3114297
INDOOR | TECHNICAL INDOOR | I TE DOWNLIGHTS PF | DL MIDI/MAXI | 3109003 | DL SQUARE MAXI 19 C/EW 840 EM1 SL10 | DL SQUARE MAXI 19 C/EW 840 EM1 SL10 | 380 | 0 | 0 | 0 | 1 | 0 | 0 | 0 | 1 | 1 | 1 | 1.784 | 2.095 | KG | 0.031 | M3 | 0.34 | 0.34 | 0.11 | M | 8018367705010 | 94051190 | Argent | Zilver | Downlight | Downlight carré encastré et modulaire à LED pour l'intérieur, comprenant: - Module LED, dissipateur thermique aluminium moulé sous pression, réflecteur avec protection annulaire intégrée, diffuseur et unité d’alimentation externe - Tous les composants sont remplaçables ultérieurement sans outil - Réflecteur à protection annulaire intégrée en ABS blanc moulé par injection avec entrée opaque sur le module LED et plaque en matière synthétique dépolie (IP54) - Diffuseur intégré à diffusion optimale pour une uniformité très élevée - Dissipateur à haute efficacité FAST « Flexible Air Stream Technology » en aluminium moulé sous pression - Driver intégré - DALI gradable - Convient aux dalles pour plafond de 1 à 25 mm d'épaisseur - Facilité d'installation sans l’aide d’outils - Connecteur Wieland GST18i3 | Downlight | Downlight | Vierkante downlight voor binnen, modulair, bestaande uit: - Ledmodule, persgegoten aluminium koellichaam, reflector met geïntegreerde plafondring, afscherming en externe voedingsunit - Alle componenten kunnen achteraf zonder gereedschap worden vervangen - Reflector met geïntegreerde plafondring van spuitgegoten ABS (wit) met lichtdichte bevestiging aan de ledmodule en een gematteerde kunststof afscherming (IP54) - Geïntegreerde afscherming met optimale verstrooiing voor een zeer hoge gelijkmatigheid - Hoogwaardig Thermomanagement door middel van een aluminium koellichaam met FAST technologie (Flexible Air Stream Technology) - Armatuur inclusief driver - DALI regelbaar - Geschikt voor plafonddiktes van 1-25 mm - Eenvoudig te installeren zonder gereedschap - Wieland connector GST18i3 | Downlight | https://cdn.light-performer.com/product_images/DL_SQUARE_MAXI_ANGLE_01_lp.jpg | DL Square.jpg | http://www.performanceinlighting.com/fr/fr/prod-3109003 | http://www.performanceinlighting.com/nl/nl/prod-3109003 | YES | YES |  | Phase In | 3109003
INDOOR | TECHNICAL INDOOR | I TE DOWNLIGHTS PF | DL MIDI/MAXI | 3109002 | DL SQUARE MAXI 19 C/EW 840 SL10 | DL SQUARE MAXI 19 C/EW 840 SL10 | 144 | 0 | 0 | 0 | 1 | 0 | 0 | 0 | 0 | 1 | 6 | 5.58 | 7.398 | KG | 0.009 | M3 | 0.267 | 0.126 | 0.265 | M | 8018367705003 | 94051190 | Argent | Zilver | Downlight | Downlight carré encastré et modulaire à LED pour l'intérieur, comprenant: - Module LED, dissipateur thermique aluminium moulé sous pression, réflecteur avec protection annulaire intégrée, diffuseur et unité d’alimentation externe - Tous les composants sont remplaçables ultérieurement sans outil - Réflecteur à protection annulaire intégrée en ABS blanc moulé par injection avec entrée opaque sur le module LED et plaque en matière synthétique dépolie (IP54) - Diffuseur intégré à diffusion optimale pour une uniformité très élevée - Dissipateur à haute efficacité FAST « Flexible Air Stream Technology » en aluminium moulé sous pression - Driver intégré - DALI gradable - Convient aux dalles pour plafond de 1 à 25 mm d'épaisseur - Facilité d'installation sans l’aide d’outils - Connecteur Wieland GST18i3 | Downlight | Downlight | Vierkante downlight voor binnen, modulair, bestaande uit: - Ledmodule, persgegoten aluminium koellichaam, reflector met geïntegreerde plafondring, afscherming en externe voedingsunit - Alle componenten kunnen achteraf zonder gereedschap worden vervangen - Reflector met geïntegreerde plafondring van spuitgegoten ABS (wit) met lichtdichte bevestiging aan de ledmodule en een gematteerde kunststof afscherming (IP54) - Geïntegreerde afscherming met optimale verstrooiing voor een zeer hoge gelijkmatigheid - Hoogwaardig Thermomanagement door middel van een aluminium koellichaam met FAST technologie (Flexible Air Stream Technology) - Armatuur inclusief driver - DALI regelbaar - Geschikt voor plafonddiktes van 1-25 mm - Eenvoudig te installeren zonder gereedschap - Wieland connector GST18i3 | Downlight | https://cdn.light-performer.com/product_images/DL_SQUARE_MAXI_ANGLE_01_lp.jpg | DL Square.jpg | http://www.performanceinlighting.com/fr/fr/prod-3109002 | http://www.performanceinlighting.com/nl/nl/prod-3109002 | YES | YES |  | Phase In | 3109002
INDOOR | TECHNICAL INDOOR | I TE DOWNLIGHTS PF | DL MIDI/MAXI | 3110069 | DL SQUARE MAXI 19 C/EW 840 SL10 WLD | DL SQUARE MAXI 19 C/EW 840 SL10 WLD | 159 | 0 | 0 | 0 | 1 | 0 | 0 | 0 | 0 | 1 | 6 | 5.532 | 7.35 | KG | 0.009 | M3 | 0.267 | 0.126 | 0.265 | M | 8018367707083 | 94051190 | Argent | Zilver | Downlight | Downlight carré encastré et modulaire à LED pour l'intérieur, comprenant: - Module LED, dissipateur thermique aluminium moulé sous pression, réflecteur avec protection annulaire intégrée, diffuseur et unité d’alimentation externe - Tous les composants sont remplaçables ultérieurement sans outil - Réflecteur à protection annulaire intégrée en ABS blanc moulé par injection avec entrée opaque sur le module LED et plaque en matière synthétique dépolie (IP54) - Diffuseur intégré à diffusion optimale pour une uniformité très élevée - Dissipateur à haute efficacité FAST « Flexible Air Stream Technology » en aluminium moulé sous pression - Driver intégré - DALI gradable - Convient aux dalles pour plafond de 1 à 25 mm d'épaisseur - Facilité d'installation sans l’aide d’outils - Connecteur Wieland GST18i3 | Downlight | Downlight | Vierkante downlight voor binnen, modulair, bestaande uit: - Ledmodule, persgegoten aluminium koellichaam, reflector met geïntegreerde plafondring, afscherming en externe voedingsunit - Alle componenten kunnen achteraf zonder gereedschap worden vervangen - Reflector met geïntegreerde plafondring van spuitgegoten ABS (wit) met lichtdichte bevestiging aan de ledmodule en een gematteerde kunststof afscherming (IP54) - Geïntegreerde afscherming met optimale verstrooiing voor een zeer hoge gelijkmatigheid - Hoogwaardig Thermomanagement door middel van een aluminium koellichaam met FAST technologie (Flexible Air Stream Technology) - Armatuur inclusief driver - DALI regelbaar - Geschikt voor plafonddiktes van 1-25 mm - Eenvoudig te installeren zonder gereedschap - Wieland connector GST18i3 | Downlight | https://cdn.light-performer.com/product_images/DL_SQUARE_MAXI_ANGLE_01_lp.jpg | DL Square.jpg | http://www.performanceinlighting.com/fr/fr/prod-3110069 | http://www.performanceinlighting.com/nl/nl/prod-3110069 | YES | YES |  | Phase In | 3110069
INDOOR | TECHNICAL INDOOR | I TE DOWNLIGHTS PF | DL MIDI/MAXI | 3114294 | DL SQUARE MAXI 19 C/EW 840 WHRAL9016 | DL SQUARE MAXI 19 C/EW 840 WIT | 130 | 0 | 0 | 0 | 1 | 0 | 0 | 0 | 0 | 1 | 6 | 5.58 | 7.398 | KG | 0.009 | M3 | 0.267 | 0.126 | 0.265 | M | 8018367718355 | 94051190 | Blanc | Wit | Downlight | Downlight carré encastré et modulaire à LED pour l'intérieur, comprenant: - Module LED, dissipateur thermique aluminium moulé sous pression, réflecteur avec protection annulaire intégrée, diffuseur et unité d’alimentation externe - Tous les composants sont remplaçables ultérieurement sans outil - Réflecteur à protection annulaire intégrée en ABS blanc moulé par injection avec entrée opaque sur le module LED et plaque en matière synthétique dépolie (IP54) - Diffuseur intégré à diffusion optimale pour une uniformité très élevée - Dissipateur à haute efficacité FAST « Flexible Air Stream Technology » en aluminium moulé sous pression - Driver intégré - DALI gradable - Convient aux dalles pour plafond de 1 à 25 mm d'épaisseur - Facilité d'installation sans l’aide d’outils - Connecteur Wieland GST18i3 | Downlight | Downlight | Vierkante downlight voor binnen, modulair, bestaande uit: - Ledmodule, persgegoten aluminium koellichaam, reflector met geïntegreerde plafondring, afscherming en externe voedingsunit - Alle componenten kunnen achteraf zonder gereedschap worden vervangen - Reflector met geïntegreerde plafondring van spuitgegoten ABS (wit) met lichtdichte bevestiging aan de ledmodule en een gematteerde kunststof afscherming (IP54) - Geïntegreerde afscherming met optimale verstrooiing voor een zeer hoge gelijkmatigheid - Hoogwaardig Thermomanagement door middel van een aluminium koellichaam met FAST technologie (Flexible Air Stream Technology) - Armatuur inclusief driver - DALI regelbaar - Geschikt voor plafonddiktes van 1-25 mm - Eenvoudig te installeren zonder gereedschap - Wieland connector GST18i3 | Downlight | https://cdn.light-performer.com/product_images/DL_SQUARE_MAXI_ANGLE_01_lp.jpg | DL Square.jpg | http://www.performanceinlighting.com/fr/fr/prod-3114294 | http://www.performanceinlighting.com/nl/nl/prod-3114294 | NO | YES |  | Phase In | 3114294
INDOOR | TECHNICAL INDOOR | I TE DOWNLIGHTS PF | DL MIDI/MAXI | 3114313 | DL SQUARE MAXI 19 C/EW 840 WHRAL9016 WLD | DL SQUARE MAXI 19 C/EW 840 WIT WLD | 142 | 0 | 0 | 0 | 1 | 0 | 0 | 0 | 0 | 1 | 6 | 5.532 | 7.35 | KG | 0.009 | M3 | 0.267 | 0.126 | 0.265 | M | 8018367718546 | 94051190 | Blanc | Wit | Downlight | Downlight carré encastré et modulaire à LED pour l'intérieur, comprenant: - Module LED, dissipateur thermique aluminium moulé sous pression, réflecteur avec protection annulaire intégrée, diffuseur et unité d’alimentation externe - Tous les composants sont remplaçables ultérieurement sans outil - Réflecteur à protection annulaire intégrée en ABS blanc moulé par injection avec entrée opaque sur le module LED et plaque en matière synthétique dépolie (IP54) - Diffuseur intégré à diffusion optimale pour une uniformité très élevée - Dissipateur à haute efficacité FAST « Flexible Air Stream Technology » en aluminium moulé sous pression - Driver intégré - DALI gradable - Convient aux dalles pour plafond de 1 à 25 mm d'épaisseur - Facilité d'installation sans l’aide d’outils - Connecteur Wieland GST18i3 | Downlight | Downlight | Vierkante downlight voor binnen, modulair, bestaande uit: - Ledmodule, persgegoten aluminium koellichaam, reflector met geïntegreerde plafondring, afscherming en externe voedingsunit - Alle componenten kunnen achteraf zonder gereedschap worden vervangen - Reflector met geïntegreerde plafondring van spuitgegoten ABS (wit) met lichtdichte bevestiging aan de ledmodule en een gematteerde kunststof afscherming (IP54) - Geïntegreerde afscherming met optimale verstrooiing voor een zeer hoge gelijkmatigheid - Hoogwaardig Thermomanagement door middel van een aluminium koellichaam met FAST technologie (Flexible Air Stream Technology) - Armatuur inclusief driver - DALI regelbaar - Geschikt voor plafonddiktes van 1-25 mm - Eenvoudig te installeren zonder gereedschap - Wieland connector GST18i3 | Downlight | https://cdn.light-performer.com/product_images/DL_SQUARE_MAXI_ANGLE_01_lp.jpg | DL Square.jpg | http://www.performanceinlighting.com/fr/fr/prod-3114313 | http://www.performanceinlighting.com/nl/nl/prod-3114313 | NO | YES |  | Phase In | 3114313
INDOOR | TECHNICAL INDOOR | I TE DOWNLIGHTS PF | DL MIDI/MAXI | 3114295 | DL SQUARE MAXI 19 C/EW 840EM1/3WHRAL9016 | DL SQUARE MAXI 19 C/EW 840 +NOOD 1-3HWIT | 341 | 0 | 0 | 0 | 1 | 0 | 0 | 0 | 1 | 1 | 1 | 1.784 | 2.095 | KG | 0.031 | M3 | 0.34 | 0.34 | 0.11 | M | 8018367718362 | 94051190 | Blanc | Wit | Downlight | Downlight carré encastré et modulaire à LED pour l'intérieur, comprenant: - Module LED, dissipateur thermique aluminium moulé sous pression, réflecteur avec protection annulaire intégrée, diffuseur et unité d’alimentation externe - Tous les composants sont remplaçables ultérieurement sans outil - Réflecteur à protection annulaire intégrée en ABS blanc moulé par injection avec entrée opaque sur le module LED et plaque en matière synthétique dépolie (IP54) - Diffuseur intégré à diffusion optimale pour une uniformité très élevée - Dissipateur à haute efficacité FAST « Flexible Air Stream Technology » en aluminium moulé sous pression - Driver intégré - DALI gradable - Convient aux dalles pour plafond de 1 à 25 mm d'épaisseur - Facilité d'installation sans l’aide d’outils - Connecteur Wieland GST18i3 | Downlight | Downlight | Vierkante downlight voor binnen, modulair, bestaande uit: - Ledmodule, persgegoten aluminium koellichaam, reflector met geïntegreerde plafondring, afscherming en externe voedingsunit - Alle componenten kunnen achteraf zonder gereedschap worden vervangen - Reflector met geïntegreerde plafondring van spuitgegoten ABS (wit) met lichtdichte bevestiging aan de ledmodule en een gematteerde kunststof afscherming (IP54) - Geïntegreerde afscherming met optimale verstrooiing voor een zeer hoge gelijkmatigheid - Hoogwaardig Thermomanagement door middel van een aluminium koellichaam met FAST technologie (Flexible Air Stream Technology) - Armatuur inclusief driver - DALI regelbaar - Geschikt voor plafonddiktes van 1-25 mm - Eenvoudig te installeren zonder gereedschap - Wieland connector GST18i3 | Downlight | https://cdn.light-performer.com/product_images/DL_SQUARE_MAXI_ANGLE_01_lp.jpg | DL Square.jpg | http://www.performanceinlighting.com/fr/fr/prod-3114295 | http://www.performanceinlighting.com/nl/nl/prod-3114295 | NO | YES |  | Phase In | 3114295
INDOOR | TECHNICAL INDOOR | I TE DOWNLIGHTS PF | DL MIDI/MAXI | 3109004 | DL SQUARE MAXI 19 C/EW 930 DALI SL10 | DL SQUARE MAXI 19 C/EW 930 DALI SL10 | 180 | 0 | 0 | 0 | 1 | 0 | 0 | 0 | 0 | 1 | 6 | 5.97 | 7.788 | KG | 0.009 | M3 | 0.267 | 0.126 | 0.265 | M | 8018367705027 | 94051190 | Argent | Zilver | Downlight | Downlight carré encastré et modulaire à LED pour l'intérieur, comprenant: - Module LED, dissipateur thermique aluminium moulé sous pression, réflecteur avec protection annulaire intégrée, diffuseur et unité d’alimentation externe - Tous les composants sont remplaçables ultérieurement sans outil - Réflecteur à protection annulaire intégrée en ABS blanc moulé par injection avec entrée opaque sur le module LED et plaque en matière synthétique dépolie (IP54) - Diffuseur intégré à diffusion optimale pour une uniformité très élevée - Dissipateur à haute efficacité FAST « Flexible Air Stream Technology » en aluminium moulé sous pression - Driver intégré - DALI gradable - Convient aux dalles pour plafond de 1 à 25 mm d'épaisseur - Facilité d'installation sans l’aide d’outils - Connecteur Wieland GST18i3 | Downlight | Downlight | Vierkante downlight voor binnen, modulair, bestaande uit: - Ledmodule, persgegoten aluminium koellichaam, reflector met geïntegreerde plafondring, afscherming en externe voedingsunit - Alle componenten kunnen achteraf zonder gereedschap worden vervangen - Reflector met geïntegreerde plafondring van spuitgegoten ABS (wit) met lichtdichte bevestiging aan de ledmodule en een gematteerde kunststof afscherming (IP54) - Geïntegreerde afscherming met optimale verstrooiing voor een zeer hoge gelijkmatigheid - Hoogwaardig Thermomanagement door middel van een aluminium koellichaam met FAST technologie (Flexible Air Stream Technology) - Armatuur inclusief driver - DALI regelbaar - Geschikt voor plafonddiktes van 1-25 mm - Eenvoudig te installeren zonder gereedschap - Wieland connector GST18i3 | Downlight | https://cdn.light-performer.com/product_images/DL_SQUARE_MAXI_ANGLE_01_lp.jpg | DL Square.jpg | http://www.performanceinlighting.com/fr/fr/prod-3109004 | http://www.performanceinlighting.com/nl/nl/prod-3109004 | YES | YES |  | Phase In | 3109004
INDOOR | TECHNICAL INDOOR | I TE DOWNLIGHTS PF | DL MIDI/MAXI | 3114296 | DL SQUARE MAXI 19 C/EW 930 DALI WH R9016 | DL SQUARE MAXI 19 C/EW 930 DALI WIT | 162 | 0 | 0 | 0 | 1 | 0 | 0 | 0 | 0 | 1 | 6 | 5.97 | 7.788 | KG | 0.009 | M3 | 0.267 | 0.126 | 0.265 | M | 8018367718379 | 94051190 | Blanc | Wit | Downlight | Downlight carré encastré et modulaire à LED pour l'intérieur, comprenant: - Module LED, dissipateur thermique aluminium moulé sous pression, réflecteur avec protection annulaire intégrée, diffuseur et unité d’alimentation externe - Tous les composants sont remplaçables ultérieurement sans outil - Réflecteur à protection annulaire intégrée en ABS blanc moulé par injection avec entrée opaque sur le module LED et plaque en matière synthétique dépolie (IP54) - Diffuseur intégré à diffusion optimale pour une uniformité très élevée - Dissipateur à haute efficacité FAST « Flexible Air Stream Technology » en aluminium moulé sous pression - Driver intégré - DALI gradable - Convient aux dalles pour plafond de 1 à 25 mm d'épaisseur - Facilité d'installation sans l’aide d’outils - Connecteur Wieland GST18i3 | Downlight | Downlight | Vierkante downlight voor binnen, modulair, bestaande uit: - Ledmodule, persgegoten aluminium koellichaam, reflector met geïntegreerde plafondring, afscherming en externe voedingsunit - Alle componenten kunnen achteraf zonder gereedschap worden vervangen - Reflector met geïntegreerde plafondring van spuitgegoten ABS (wit) met lichtdichte bevestiging aan de ledmodule en een gematteerde kunststof afscherming (IP54) - Geïntegreerde afscherming met optimale verstrooiing voor een zeer hoge gelijkmatigheid - Hoogwaardig Thermomanagement door middel van een aluminium koellichaam met FAST technologie (Flexible Air Stream Technology) - Armatuur inclusief driver - DALI regelbaar - Geschikt voor plafonddiktes van 1-25 mm - Eenvoudig te installeren zonder gereedschap - Wieland connector GST18i3 | Downlight | https://cdn.light-performer.com/product_images/DL_SQUARE_MAXI_ANGLE_01_lp.jpg | DL Square.jpg | http://www.performanceinlighting.com/fr/fr/prod-3114296 | http://www.performanceinlighting.com/nl/nl/prod-3114296 | NO | YES |  | Phase In | 3114296
INDOOR | TECHNICAL INDOOR | I TE DOWNLIGHTS PF | DL MIDI/MAXI | 3109001 | DL SQUARE MAXI 19 C/EW 930 EM1 SL10 | DL SQUARE MAXI 19 C/EW 930 EM1 SL10 | 380 | 0 | 0 | 0 | 1 | 0 | 0 | 0 | 1 | 1 | 1 | 2.001 | 2.855 | KG | 0.031 | M3 | 0.34 | 0.34 | 0.11 | M | 8018367704990 | 94051190 | Argent | Zilver | Downlight | Downlight carré encastré et modulaire à LED pour l'intérieur, comprenant: - Module LED, dissipateur thermique aluminium moulé sous pression, réflecteur avec protection annulaire intégrée, diffuseur et unité d’alimentation externe - Tous les composants sont remplaçables ultérieurement sans outil - Réflecteur à protection annulaire intégrée en ABS blanc moulé par injection avec entrée opaque sur le module LED et plaque en matière synthétique dépolie (IP54) - Diffuseur intégré à diffusion optimale pour une uniformité très élevée - Dissipateur à haute efficacité FAST « Flexible Air Stream Technology » en aluminium moulé sous pression - Driver intégré - DALI gradable - Convient aux dalles pour plafond de 1 à 25 mm d'épaisseur - Facilité d'installation sans l’aide d’outils - Connecteur Wieland GST18i3 | Downlight | Downlight | Vierkante downlight voor binnen, modulair, bestaande uit: - Ledmodule, persgegoten aluminium koellichaam, reflector met geïntegreerde plafondring, afscherming en externe voedingsunit - Alle componenten kunnen achteraf zonder gereedschap worden vervangen - Reflector met geïntegreerde plafondring van spuitgegoten ABS (wit) met lichtdichte bevestiging aan de ledmodule en een gematteerde kunststof afscherming (IP54) - Geïntegreerde afscherming met optimale verstrooiing voor een zeer hoge gelijkmatigheid - Hoogwaardig Thermomanagement door middel van een aluminium koellichaam met FAST technologie (Flexible Air Stream Technology) - Armatuur inclusief driver - DALI regelbaar - Geschikt voor plafonddiktes van 1-25 mm - Eenvoudig te installeren zonder gereedschap - Wieland connector GST18i3 | Downlight | https://cdn.light-performer.com/product_images/DL_SQUARE_MAXI_ANGLE_01_lp.jpg | DL Square.jpg | http://www.performanceinlighting.com/fr/fr/prod-3109001 | http://www.performanceinlighting.com/nl/nl/prod-3109001 | YES | YES |  | Phase In | 3109001
INDOOR | TECHNICAL INDOOR | I TE DOWNLIGHTS PF | DL MIDI/MAXI | 3109000 | DL SQUARE MAXI 19 C/EW 930 SL10 | DL SQUARE MAXI 19 C/EW 930 SL10 | 144 | 0 | 0 | 0 | 1 | 0 | 0 | 0 | 0 | 1 | 6 | 5.7 | 7.518 | KG | 0.009 | M3 | 0.267 | 0.126 | 0.265 | M | 8018367704983 | 94051190 | Argent | Zilver | Downlight | Downlight carré encastré et modulaire à LED pour l'intérieur, comprenant: - Module LED, dissipateur thermique aluminium moulé sous pression, réflecteur avec protection annulaire intégrée, diffuseur et unité d’alimentation externe - Tous les composants sont remplaçables ultérieurement sans outil - Réflecteur à protection annulaire intégrée en ABS blanc moulé par injection avec entrée opaque sur le module LED et plaque en matière synthétique dépolie (IP54) - Diffuseur intégré à diffusion optimale pour une uniformité très élevée - Dissipateur à haute efficacité FAST « Flexible Air Stream Technology » en aluminium moulé sous pression - Driver intégré - DALI gradable - Convient aux dalles pour plafond de 1 à 25 mm d'épaisseur - Facilité d'installation sans l’aide d’outils - Connecteur Wieland GST18i3 | Downlight | Downlight | Vierkante downlight voor binnen, modulair, bestaande uit: - Ledmodule, persgegoten aluminium koellichaam, reflector met geïntegreerde plafondring, afscherming en externe voedingsunit - Alle componenten kunnen achteraf zonder gereedschap worden vervangen - Reflector met geïntegreerde plafondring van spuitgegoten ABS (wit) met lichtdichte bevestiging aan de ledmodule en een gematteerde kunststof afscherming (IP54) - Geïntegreerde afscherming met optimale verstrooiing voor een zeer hoge gelijkmatigheid - Hoogwaardig Thermomanagement door middel van een aluminium koellichaam met FAST technologie (Flexible Air Stream Technology) - Armatuur inclusief driver - DALI regelbaar - Geschikt voor plafonddiktes van 1-25 mm - Eenvoudig te installeren zonder gereedschap - Wieland connector GST18i3 | Downlight | https://cdn.light-performer.com/product_images/DL_SQUARE_MAXI_ANGLE_01_lp.jpg | DL Square.jpg | http://www.performanceinlighting.com/fr/fr/prod-3109000 | http://www.performanceinlighting.com/nl/nl/prod-3109000 | YES | YES |  | Phase In | 3109000
INDOOR | TECHNICAL INDOOR | I TE DOWNLIGHTS PF | DL MIDI/MAXI | 3110068 | DL SQUARE MAXI 19 C/EW 930 SL10 WLD | DL SQUARE MAXI 19 C/EW 930 SL10 WLD | 159 | 0 | 0 | 0 | 1 | 0 | 0 | 0 | 0 | 1 | 6 | 5.532 | 7.35 | KG | 0.009 | M3 | 0.267 | 0.126 | 0.265 | M | 8018367707076 | 94051190 | Argent | Zilver | Downlight | Downlight carré encastré et modulaire à LED pour l'intérieur, comprenant: - Module LED, dissipateur thermique aluminium moulé sous pression, réflecteur avec protection annulaire intégrée, diffuseur et unité d’alimentation externe - Tous les composants sont remplaçables ultérieurement sans outil - Réflecteur à protection annulaire intégrée en ABS blanc moulé par injection avec entrée opaque sur le module LED et plaque en matière synthétique dépolie (IP54) - Diffuseur intégré à diffusion optimale pour une uniformité très élevée - Dissipateur à haute efficacité FAST « Flexible Air Stream Technology » en aluminium moulé sous pression - Driver intégré - DALI gradable - Convient aux dalles pour plafond de 1 à 25 mm d'épaisseur - Facilité d'installation sans l’aide d’outils - Connecteur Wieland GST18i3 | Downlight | Downlight | Vierkante downlight voor binnen, modulair, bestaande uit: - Ledmodule, persgegoten aluminium koellichaam, reflector met geïntegreerde plafondring, afscherming en externe voedingsunit - Alle componenten kunnen achteraf zonder gereedschap worden vervangen - Reflector met geïntegreerde plafondring van spuitgegoten ABS (wit) met lichtdichte bevestiging aan de ledmodule en een gematteerde kunststof afscherming (IP54) - Geïntegreerde afscherming met optimale verstrooiing voor een zeer hoge gelijkmatigheid - Hoogwaardig Thermomanagement door middel van een aluminium koellichaam met FAST technologie (Flexible Air Stream Technology) - Armatuur inclusief driver - DALI regelbaar - Geschikt voor plafonddiktes van 1-25 mm - Eenvoudig te installeren zonder gereedschap - Wieland connector GST18i3 | Downlight | https://cdn.light-performer.com/product_images/DL_SQUARE_MAXI_ANGLE_01_lp.jpg | DL Square.jpg | http://www.performanceinlighting.com/fr/fr/prod-3110068 | http://www.performanceinlighting.com/nl/nl/prod-3110068 | YES | YES |  | Phase In | 3110068
INDOOR | TECHNICAL INDOOR | I TE DOWNLIGHTS PF | DL MIDI/MAXI | 3114276 | DL SQUARE MAXI 19 C/EW 930 WHRAL9016 | DL SQUARE MAXI 19 C/EW 930 WIT | 130 | 0 | 0 | 0 | 1 | 0 | 0 | 0 | 0 | 1 | 6 | 5.7 | 7.518 | KG | 0.009 | M3 | 0.267 | 0.126 | 0.265 | M | 8018367718331 | 94051190 | Blanc | Wit | Downlight | Downlight carré encastré et modulaire à LED pour l'intérieur, comprenant: - Module LED, dissipateur thermique aluminium moulé sous pression, réflecteur avec protection annulaire intégrée, diffuseur et unité d’alimentation externe - Tous les composants sont remplaçables ultérieurement sans outil - Réflecteur à protection annulaire intégrée en ABS blanc moulé par injection avec entrée opaque sur le module LED et plaque en matière synthétique dépolie (IP54) - Diffuseur intégré à diffusion optimale pour une uniformité très élevée - Dissipateur à haute efficacité FAST « Flexible Air Stream Technology » en aluminium moulé sous pression - Driver intégré - DALI gradable - Convient aux dalles pour plafond de 1 à 25 mm d'épaisseur - Facilité d'installation sans l’aide d’outils - Connecteur Wieland GST18i3 | Downlight | Downlight | Vierkante downlight voor binnen, modulair, bestaande uit: - Ledmodule, persgegoten aluminium koellichaam, reflector met geïntegreerde plafondring, afscherming en externe voedingsunit - Alle componenten kunnen achteraf zonder gereedschap worden vervangen - Reflector met geïntegreerde plafondring van spuitgegoten ABS (wit) met lichtdichte bevestiging aan de ledmodule en een gematteerde kunststof afscherming (IP54) - Geïntegreerde afscherming met optimale verstrooiing voor een zeer hoge gelijkmatigheid - Hoogwaardig Thermomanagement door middel van een aluminium koellichaam met FAST technologie (Flexible Air Stream Technology) - Armatuur inclusief driver - DALI regelbaar - Geschikt voor plafonddiktes van 1-25 mm - Eenvoudig te installeren zonder gereedschap - Wieland connector GST18i3 | Downlight | https://cdn.light-performer.com/product_images/DL_SQUARE_MAXI_ANGLE_01_lp.jpg | DL Square.jpg | http://www.performanceinlighting.com/fr/fr/prod-3114276 | http://www.performanceinlighting.com/nl/nl/prod-3114276 | NO | YES |  | Phase In | 3114276
INDOOR | TECHNICAL INDOOR | I TE DOWNLIGHTS PF | DL MIDI/MAXI | 3114312 | DL SQUARE MAXI 19 C/EW 930 WHRAL9016 WLD | DL SQUARE MAXI 19 C/EW 930 WIT WLD | 142 | 0 | 0 | 0 | 1 | 0 | 0 | 0 | 0 | 1 | 6 | 5.532 | 7.35 | KG | 0.009 | M3 | 0.267 | 0.126 | 0.265 | M | 8018367718539 | 94051190 | Blanc | Wit | Downlight | Downlight carré encastré et modulaire à LED pour l'intérieur, comprenant: - Module LED, dissipateur thermique aluminium moulé sous pression, réflecteur avec protection annulaire intégrée, diffuseur et unité d’alimentation externe - Tous les composants sont remplaçables ultérieurement sans outil - Réflecteur à protection annulaire intégrée en ABS blanc moulé par injection avec entrée opaque sur le module LED et plaque en matière synthétique dépolie (IP54) - Diffuseur intégré à diffusion optimale pour une uniformité très élevée - Dissipateur à haute efficacité FAST « Flexible Air Stream Technology » en aluminium moulé sous pression - Driver intégré - DALI gradable - Convient aux dalles pour plafond de 1 à 25 mm d'épaisseur - Facilité d'installation sans l’aide d’outils - Connecteur Wieland GST18i3 | Downlight | Downlight | Vierkante downlight voor binnen, modulair, bestaande uit: - Ledmodule, persgegoten aluminium koellichaam, reflector met geïntegreerde plafondring, afscherming en externe voedingsunit - Alle componenten kunnen achteraf zonder gereedschap worden vervangen - Reflector met geïntegreerde plafondring van spuitgegoten ABS (wit) met lichtdichte bevestiging aan de ledmodule en een gematteerde kunststof afscherming (IP54) - Geïntegreerde afscherming met optimale verstrooiing voor een zeer hoge gelijkmatigheid - Hoogwaardig Thermomanagement door middel van een aluminium koellichaam met FAST technologie (Flexible Air Stream Technology) - Armatuur inclusief driver - DALI regelbaar - Geschikt voor plafonddiktes van 1-25 mm - Eenvoudig te installeren zonder gereedschap - Wieland connector GST18i3 | Downlight | https://cdn.light-performer.com/product_images/DL_SQUARE_MAXI_ANGLE_01_lp.jpg | DL Square.jpg | http://www.performanceinlighting.com/fr/fr/prod-3114312 | http://www.performanceinlighting.com/nl/nl/prod-3114312 | NO | YES |  | Phase In | 3114312
INDOOR | TECHNICAL INDOOR | I TE DOWNLIGHTS PF | DL MIDI/MAXI | 3114277 | DL SQUARE MAXI 19 C/EW 930EM1/3WHRAL9016 | DL SQUARE MAXI 19 C/EW 930+NOOD 1-3H WIT | 341 | 0 | 0 | 0 | 1 | 0 | 0 | 0 | 1 | 1 | 1 | 2.001 | 2.855 | KG | 0.031 | M3 | 0.34 | 0.34 | 0.11 | M | 8018367718348 | 94051190 | Blanc | Wit | Downlight | Downlight carré encastré et modulaire à LED pour l'intérieur, comprenant: - Module LED, dissipateur thermique aluminium moulé sous pression, réflecteur avec protection annulaire intégrée, diffuseur et unité d’alimentation externe - Tous les composants sont remplaçables ultérieurement sans outil - Réflecteur à protection annulaire intégrée en ABS blanc moulé par injection avec entrée opaque sur le module LED et plaque en matière synthétique dépolie (IP54) - Diffuseur intégré à diffusion optimale pour une uniformité très élevée - Dissipateur à haute efficacité FAST « Flexible Air Stream Technology » en aluminium moulé sous pression - Driver intégré - DALI gradable - Convient aux dalles pour plafond de 1 à 25 mm d'épaisseur - Facilité d'installation sans l’aide d’outils - Connecteur Wieland GST18i3 | Downlight | Downlight | Vierkante downlight voor binnen, modulair, bestaande uit: - Ledmodule, persgegoten aluminium koellichaam, reflector met geïntegreerde plafondring, afscherming en externe voedingsunit - Alle componenten kunnen achteraf zonder gereedschap worden vervangen - Reflector met geïntegreerde plafondring van spuitgegoten ABS (wit) met lichtdichte bevestiging aan de ledmodule en een gematteerde kunststof afscherming (IP54) - Geïntegreerde afscherming met optimale verstrooiing voor een zeer hoge gelijkmatigheid - Hoogwaardig Thermomanagement door middel van een aluminium koellichaam met FAST technologie (Flexible Air Stream Technology) - Armatuur inclusief driver - DALI regelbaar - Geschikt voor plafonddiktes van 1-25 mm - Eenvoudig te installeren zonder gereedschap - Wieland connector GST18i3 | Downlight | https://cdn.light-performer.com/product_images/DL_SQUARE_MAXI_ANGLE_01_lp.jpg | DL Square.jpg | http://www.performanceinlighting.com/fr/fr/prod-3114277 | http://www.performanceinlighting.com/nl/nl/prod-3114277 | NO | YES |  | Phase In | 3114277
INDOOR | TECHNICAL INDOOR | I TE DOWNLIGHTS PF | DL MIDI/MAXI | 3114261 | DL SQUARE MIDI 8 C/EW 840 WHRAL9016 | DL SQUARE MIDI 8 C/EW 840 WIT | 103 | 0 | 0 | 0 | 1 | 0 | 0 | 0 | 0 | 1 | 5 | 3.53 | 4.65 | KG | 0.006 | M3 | 0.13 | 0.25 | 0.25 | M | 8018367718188 | 94051190 | Blanc | Wit | Downlight | Downlight carré encastré et modulaire à LED pour l'intérieur, comprenant: - Module LED, dissipateur thermique aluminium moulé sous pression, réflecteur avec protection annulaire intégrée, diffuseur et unité d’alimentation externe - Tous les composants sont remplaçables ultérieurement sans outil - Réflecteur à protection annulaire intégrée en ABS blanc moulé par injection avec entrée opaque sur le module LED et plaque en matière synthétique dépolie (IP54) - Diffuseur intégré à diffusion optimale pour une uniformité très élevée - Dissipateur à haute efficacité FAST « Flexible Air Stream Technology » en aluminium moulé sous pression - Driver intégré - DALI gradable - Convient aux dalles pour plafond de 1 à 25 mm d'épaisseur - Facilité d'installation sans l’aide d’outils - Connecteur Wieland GST18i3 | Downlight | Downlight | Vierkante downlight voor binnen, modulair, bestaande uit: - Ledmodule, persgegoten aluminium koellichaam, reflector met geïntegreerde plafondring, afscherming en externe voedingsunit - Alle componenten kunnen achteraf zonder gereedschap worden vervangen - Reflector met geïntegreerde plafondring van spuitgegoten ABS (wit) met lichtdichte bevestiging aan de ledmodule en een gematteerde kunststof afscherming (IP54) - Geïntegreerde afscherming met optimale verstrooiing voor een zeer hoge gelijkmatigheid - Hoogwaardig Thermomanagement door middel van een aluminium koellichaam met FAST technologie (Flexible Air Stream Technology) - Armatuur inclusief driver - DALI regelbaar - Geschikt voor plafonddiktes van 1-25 mm - Eenvoudig te installeren zonder gereedschap - Wieland connector GST18i3 | Downlight | https://cdn.light-performer.com/product_images/DL_SQUARE_MAXI_ANGLE_01_lp.jpg | DL Square.jpg | http://www.performanceinlighting.com/fr/fr/prod-3114261 | http://www.performanceinlighting.com/nl/nl/prod-3114261 | NO | YES |  | Phase In | 3114261
INDOOR | TECHNICAL INDOOR | I TE DOWNLIGHTS PF | DL MIDI/MAXI | 3108993 | DL SQUARE MIDI 12 C/EW 840 DALI SL10 | DL SQUARE MIDI 12 C/EW 840 DALI SL10 | 158 | 0 | 0 | 0 | 1 | 0 | 0 | 0 | 0 | 1 | 5 | 3.57 | 4.69 | KG | 0.006 | M3 | 0.13 | 0.25 | 0.25 | M | 8018367704914 | 94051190 | Argent | Zilver | Downlight | Downlight carré encastré et modulaire à LED pour l'intérieur, comprenant: - Module LED, dissipateur thermique aluminium moulé sous pression, réflecteur avec protection annulaire intégrée, diffuseur et unité d’alimentation externe - Tous les composants sont remplaçables ultérieurement sans outil - Réflecteur à protection annulaire intégrée en ABS blanc moulé par injection avec entrée opaque sur le module LED et plaque en matière synthétique dépolie (IP54) - Diffuseur intégré à diffusion optimale pour une uniformité très élevée - Dissipateur à haute efficacité FAST « Flexible Air Stream Technology » en aluminium moulé sous pression - Driver intégré - DALI gradable - Convient aux dalles pour plafond de 1 à 25 mm d'épaisseur - Facilité d'installation sans l’aide d’outils - Connecteur Wieland GST18i3 | Downlight | Downlight | Vierkante downlight voor binnen, modulair, bestaande uit: - Ledmodule, persgegoten aluminium koellichaam, reflector met geïntegreerde plafondring, afscherming en externe voedingsunit - Alle componenten kunnen achteraf zonder gereedschap worden vervangen - Reflector met geïntegreerde plafondring van spuitgegoten ABS (wit) met lichtdichte bevestiging aan de ledmodule en een gematteerde kunststof afscherming (IP54) - Geïntegreerde afscherming met optimale verstrooiing voor een zeer hoge gelijkmatigheid - Hoogwaardig Thermomanagement door middel van een aluminium koellichaam met FAST technologie (Flexible Air Stream Technology) - Armatuur inclusief driver - DALI regelbaar - Geschikt voor plafonddiktes van 1-25 mm - Eenvoudig te installeren zonder gereedschap - Wieland connector GST18i3 | Downlight | https://cdn.light-performer.com/product_images/DL_SQUARE_MAXI_ANGLE_01_lp.jpg | DL Square.jpg | http://www.performanceinlighting.com/fr/fr/prod-3108993 | http://www.performanceinlighting.com/nl/nl/prod-3108993 | YES | YES |  | Phase In | 3108993
INDOOR | TECHNICAL INDOOR | I TE DOWNLIGHTS PF | DL MIDI/MAXI | 3114269 | DL SQUARE MIDI 12 C/EW 840 DALI WH R9016 | DL SQUARE MIDI 12 C/EW 840 DALI WIT | 142 | 0 | 0 | 0 | 1 | 0 | 0 | 0 | 0 | 1 | 5 | 3.57 | 4.69 | KG | 0.006 | M3 | 0.13 | 0.25 | 0.25 | M | 8018367718263 | 94051190 | Blanc | Wit | Downlight | Downlight carré encastré et modulaire à LED pour l'intérieur, comprenant: - Module LED, dissipateur thermique aluminium moulé sous pression, réflecteur avec protection annulaire intégrée, diffuseur et unité d’alimentation externe - Tous les composants sont remplaçables ultérieurement sans outil - Réflecteur à protection annulaire intégrée en ABS blanc moulé par injection avec entrée opaque sur le module LED et plaque en matière synthétique dépolie (IP54) - Diffuseur intégré à diffusion optimale pour une uniformité très élevée - Dissipateur à haute efficacité FAST « Flexible Air Stream Technology » en aluminium moulé sous pression - Driver intégré - DALI gradable - Convient aux dalles pour plafond de 1 à 25 mm d'épaisseur - Facilité d'installation sans l’aide d’outils - Connecteur Wieland GST18i3 | Downlight | Downlight | Vierkante downlight voor binnen, modulair, bestaande uit: - Ledmodule, persgegoten aluminium koellichaam, reflector met geïntegreerde plafondring, afscherming en externe voedingsunit - Alle componenten kunnen achteraf zonder gereedschap worden vervangen - Reflector met geïntegreerde plafondring van spuitgegoten ABS (wit) met lichtdichte bevestiging aan de ledmodule en een gematteerde kunststof afscherming (IP54) - Geïntegreerde afscherming met optimale verstrooiing voor een zeer hoge gelijkmatigheid - Hoogwaardig Thermomanagement door middel van een aluminium koellichaam met FAST technologie (Flexible Air Stream Technology) - Armatuur inclusief driver - DALI regelbaar - Geschikt voor plafonddiktes van 1-25 mm - Eenvoudig te installeren zonder gereedschap - Wieland connector GST18i3 | Downlight | https://cdn.light-performer.com/product_images/DL_SQUARE_MAXI_ANGLE_01_lp.jpg | DL Square.jpg | http://www.performanceinlighting.com/fr/fr/prod-3114269 | http://www.performanceinlighting.com/nl/nl/prod-3114269 | NO | YES |  | Phase In | 3114269
INDOOR | TECHNICAL INDOOR | I TE DOWNLIGHTS PF | DL MIDI/MAXI | 3108991 | DL SQUARE MIDI 12 C/EW 840 EM1 SL10 | DL SQUARE MIDI 12 C/EW 840 EM1 SL10 | 357 | 0 | 0 | 0 | 1 | 0 | 0 | 0 | 1 | 1 | 1 | 1.768 | 2.079 | KG | 0.031 | M3 | 0.34 | 0.34 | 0.11 | M | 8018367704891 | 94051190 | Argent | Zilver | Downlight | Downlight carré encastré et modulaire à LED pour l'intérieur, comprenant: - Module LED, dissipateur thermique aluminium moulé sous pression, réflecteur avec protection annulaire intégrée, diffuseur et unité d’alimentation externe - Tous les composants sont remplaçables ultérieurement sans outil - Réflecteur à protection annulaire intégrée en ABS blanc moulé par injection avec entrée opaque sur le module LED et plaque en matière synthétique dépolie (IP54) - Diffuseur intégré à diffusion optimale pour une uniformité très élevée - Dissipateur à haute efficacité FAST « Flexible Air Stream Technology » en aluminium moulé sous pression - Driver intégré - DALI gradable - Convient aux dalles pour plafond de 1 à 25 mm d'épaisseur - Facilité d'installation sans l’aide d’outils - Connecteur Wieland GST18i3 | Downlight | Downlight | Vierkante downlight voor binnen, modulair, bestaande uit: - Ledmodule, persgegoten aluminium koellichaam, reflector met geïntegreerde plafondring, afscherming en externe voedingsunit - Alle componenten kunnen achteraf zonder gereedschap worden vervangen - Reflector met geïntegreerde plafondring van spuitgegoten ABS (wit) met lichtdichte bevestiging aan de ledmodule en een gematteerde kunststof afscherming (IP54) - Geïntegreerde afscherming met optimale verstrooiing voor een zeer hoge gelijkmatigheid - Hoogwaardig Thermomanagement door middel van een aluminium koellichaam met FAST technologie (Flexible Air Stream Technology) - Armatuur inclusief driver - DALI regelbaar - Geschikt voor plafonddiktes van 1-25 mm - Eenvoudig te installeren zonder gereedschap - Wieland connector GST18i3 | Downlight | https://cdn.light-performer.com/product_images/DL_SQUARE_MAXI_ANGLE_01_lp.jpg | DL Square.jpg | http://www.performanceinlighting.com/fr/fr/prod-3108991 | http://www.performanceinlighting.com/nl/nl/prod-3108991 | YES | YES |  | Phase In | 3108991
INDOOR | TECHNICAL INDOOR | I TE DOWNLIGHTS PF | DL MIDI/MAXI | 3108990 | DL SQUARE MIDI 12 C/EW 840 SL10 | DL SQUARE MIDI 12 C/EW 840 SL10 | 122 | 0 | 0 | 0 | 1 | 0 | 0 | 0 | 0 | 1 | 5 | 3.485 | 4.605 | KG | 0.006 | M3 | 0.13 | 0.25 | 0.25 | M | 8018367704884 | 94051190 | Argent | Zilver | Downlight | Downlight carré encastré et modulaire à LED pour l'intérieur, comprenant: - Module LED, dissipateur thermique aluminium moulé sous pression, réflecteur avec protection annulaire intégrée, diffuseur et unité d’alimentation externe - Tous les composants sont remplaçables ultérieurement sans outil - Réflecteur à protection annulaire intégrée en ABS blanc moulé par injection avec entrée opaque sur le module LED et plaque en matière synthétique dépolie (IP54) - Diffuseur intégré à diffusion optimale pour une uniformité très élevée - Dissipateur à haute efficacité FAST « Flexible Air Stream Technology » en aluminium moulé sous pression - Driver intégré - DALI gradable - Convient aux dalles pour plafond de 1 à 25 mm d'épaisseur - Facilité d'installation sans l’aide d’outils - Connecteur Wieland GST18i3 | Downlight | Downlight | Vierkante downlight voor binnen, modulair, bestaande uit: - Ledmodule, persgegoten aluminium koellichaam, reflector met geïntegreerde plafondring, afscherming en externe voedingsunit - Alle componenten kunnen achteraf zonder gereedschap worden vervangen - Reflector met geïntegreerde plafondring van spuitgegoten ABS (wit) met lichtdichte bevestiging aan de ledmodule en een gematteerde kunststof afscherming (IP54) - Geïntegreerde afscherming met optimale verstrooiing voor een zeer hoge gelijkmatigheid - Hoogwaardig Thermomanagement door middel van een aluminium koellichaam met FAST technologie (Flexible Air Stream Technology) - Armatuur inclusief driver - DALI regelbaar - Geschikt voor plafonddiktes van 1-25 mm - Eenvoudig te installeren zonder gereedschap - Wieland connector GST18i3 | Downlight | https://cdn.light-performer.com/product_images/DL_SQUARE_MAXI_ANGLE_01_lp.jpg | DL Square.jpg | http://www.performanceinlighting.com/fr/fr/prod-3108990 | http://www.performanceinlighting.com/nl/nl/prod-3108990 | YES | YES |  | Phase In | 3108990
INDOOR | TECHNICAL INDOOR | I TE DOWNLIGHTS PF | DL MIDI/MAXI | 3110065 | DL SQUARE MIDI 12 C/EW 840 SL10 WLD | DL SQUARE MIDI 12 C/EW 840 SL10 WLD | 136 | 0 | 0 | 0 | 1 | 0 | 0 | 0 | 0 | 1 | 5 | 3.225 | 4.505 | KG | 0.006 | M3 | 0.13 | 0.25 | 0.25 | M | 8018367707045 | 94051190 | Argent | Zilver | Downlight | Downlight carré encastré et modulaire à LED pour l'intérieur, comprenant: - Module LED, dissipateur thermique aluminium moulé sous pression, réflecteur avec protection annulaire intégrée, diffuseur et unité d’alimentation externe - Tous les composants sont remplaçables ultérieurement sans outil - Réflecteur à protection annulaire intégrée en ABS blanc moulé par injection avec entrée opaque sur le module LED et plaque en matière synthétique dépolie (IP54) - Diffuseur intégré à diffusion optimale pour une uniformité très élevée - Dissipateur à haute efficacité FAST « Flexible Air Stream Technology » en aluminium moulé sous pression - Driver intégré - DALI gradable - Convient aux dalles pour plafond de 1 à 25 mm d'épaisseur - Facilité d'installation sans l’aide d’outils - Connecteur Wieland GST18i3 | Downlight | Downlight | Vierkante downlight voor binnen, modulair, bestaande uit: - Ledmodule, persgegoten aluminium koellichaam, reflector met geïntegreerde plafondring, afscherming en externe voedingsunit - Alle componenten kunnen achteraf zonder gereedschap worden vervangen - Reflector met geïntegreerde plafondring van spuitgegoten ABS (wit) met lichtdichte bevestiging aan de ledmodule en een gematteerde kunststof afscherming (IP54) - Geïntegreerde afscherming met optimale verstrooiing voor een zeer hoge gelijkmatigheid - Hoogwaardig Thermomanagement door middel van een aluminium koellichaam met FAST technologie (Flexible Air Stream Technology) - Armatuur inclusief driver - DALI regelbaar - Geschikt voor plafonddiktes van 1-25 mm - Eenvoudig te installeren zonder gereedschap - Wieland connector GST18i3 | Downlight | https://cdn.light-performer.com/product_images/DL_SQUARE_MAXI_ANGLE_01_lp.jpg | DL Square.jpg | http://www.performanceinlighting.com/fr/fr/prod-3110065 | http://www.performanceinlighting.com/nl/nl/prod-3110065 | YES | YES |  | Phase In | 3110065
INDOOR | TECHNICAL INDOOR | I TE DOWNLIGHTS PF | DL MIDI/MAXI | 3114131 | DL SQUARE MIDI 12 C/EW 840 WHRAL9016 | DL SQUARE MIDI 12 C/EW 840 WIT | 129 | 0 | 0 | 0 | 1 | 0 | 0 | 0 | 0 | 1 | 5 | 3.485 | 4.605 | KG | 0.006 | M3 | 0.13 | 0.25 | 0.25 | M | 8018367716443 | 94051190 | Blanc | Wit | Downlight | Downlight carré encastré et modulaire à LED pour l'intérieur, comprenant: - Module LED, dissipateur thermique aluminium moulé sous pression, réflecteur avec protection annulaire intégrée, diffuseur et unité d’alimentation externe - Tous les composants sont remplaçables ultérieurement sans outil - Réflecteur à protection annulaire intégrée en ABS blanc moulé par injection avec entrée opaque sur le module LED et plaque en matière synthétique dépolie (IP54) - Diffuseur intégré à diffusion optimale pour une uniformité très élevée - Dissipateur à haute efficacité FAST « Flexible Air Stream Technology » en aluminium moulé sous pression - Driver intégré - DALI gradable - Convient aux dalles pour plafond de 1 à 25 mm d'épaisseur - Facilité d'installation sans l’aide d’outils - Connecteur Wieland GST18i3 | Downlight | Downlight | Vierkante downlight voor binnen, modulair, bestaande uit: - Ledmodule, persgegoten aluminium koellichaam, reflector met geïntegreerde plafondring, afscherming en externe voedingsunit - Alle componenten kunnen achteraf zonder gereedschap worden vervangen - Reflector met geïntegreerde plafondring van spuitgegoten ABS (wit) met lichtdichte bevestiging aan de ledmodule en een gematteerde kunststof afscherming (IP54) - Geïntegreerde afscherming met optimale verstrooiing voor een zeer hoge gelijkmatigheid - Hoogwaardig Thermomanagement door middel van een aluminium koellichaam met FAST technologie (Flexible Air Stream Technology) - Armatuur inclusief driver - DALI regelbaar - Geschikt voor plafonddiktes van 1-25 mm - Eenvoudig te installeren zonder gereedschap - Wieland connector GST18i3 | Downlight | https://cdn.light-performer.com/product_images/DL_SQUARE_MAXI_ANGLE_01_lp.jpg | DL Square.jpg | http://www.performanceinlighting.com/fr/fr/prod-3114131 | http://www.performanceinlighting.com/nl/nl/prod-3114131 | NO | YES |  | Phase In | 3114131
INDOOR | TECHNICAL INDOOR | I TE DOWNLIGHTS PF | DL MIDI/MAXI | 3114309 | DL SQUARE MIDI 12 C/EW 840 WHRAL9016 WLD | DL SQUARE MIDI 12 C/EW 840 WIT WLD | 122 | 0 | 0 | 0 | 1 | 0 | 0 | 0 | 0 | 1 | 5 | 3.225 | 4.505 | KG | 0.006 | M3 | 0.13 | 0.25 | 0.25 | M | 8018367718508 | 94051190 | Blanc | Wit | Downlight | Downlight carré encastré et modulaire à LED pour l'intérieur, comprenant: - Module LED, dissipateur thermique aluminium moulé sous pression, réflecteur avec protection annulaire intégrée, diffuseur et unité d’alimentation externe - Tous les composants sont remplaçables ultérieurement sans outil - Réflecteur à protection annulaire intégrée en ABS blanc moulé par injection avec entrée opaque sur le module LED et plaque en matière synthétique dépolie (IP54) - Diffuseur intégré à diffusion optimale pour une uniformité très élevée - Dissipateur à haute efficacité FAST « Flexible Air Stream Technology » en aluminium moulé sous pression - Driver intégré - DALI gradable - Convient aux dalles pour plafond de 1 à 25 mm d'épaisseur - Facilité d'installation sans l’aide d’outils - Connecteur Wieland GST18i3 | Downlight | Downlight | Vierkante downlight voor binnen, modulair, bestaande uit: - Ledmodule, persgegoten aluminium koellichaam, reflector met geïntegreerde plafondring, afscherming en externe voedingsunit - Alle componenten kunnen achteraf zonder gereedschap worden vervangen - Reflector met geïntegreerde plafondring van spuitgegoten ABS (wit) met lichtdichte bevestiging aan de ledmodule en een gematteerde kunststof afscherming (IP54) - Geïntegreerde afscherming met optimale verstrooiing voor een zeer hoge gelijkmatigheid - Hoogwaardig Thermomanagement door middel van een aluminium koellichaam met FAST technologie (Flexible Air Stream Technology) - Armatuur inclusief driver - DALI regelbaar - Geschikt voor plafonddiktes van 1-25 mm - Eenvoudig te installeren zonder gereedschap - Wieland connector GST18i3 | Downlight | https://cdn.light-performer.com/product_images/DL_SQUARE_MAXI_ANGLE_01_lp.jpg | DL Square.jpg | http://www.performanceinlighting.com/fr/fr/prod-3114309 | http://www.performanceinlighting.com/nl/nl/prod-3114309 | NO | YES |  | Phase In | 3114309
INDOOR | TECHNICAL INDOOR | I TE DOWNLIGHTS PF | DL MIDI/MAXI | 3114267 | DL SQUARE MIDI 12 C/EW 840EM1/3WHRAL9016 | DL SQUARE MIDI 12 C/EW 840+NOOD 1-3HWIT | 321 | 0 | 0 | 0 | 1 | 0 | 0 | 0 | 1 | 1 | 1 | 1.768 | 2.079 | KG | 0.031 | M3 | 0.34 | 0.34 | 0.11 | M | 8018367718249 | 94051190 | Blanc | Wit | Downlight | Downlight carré encastré et modulaire à LED pour l'intérieur, comprenant: - Module LED, dissipateur thermique aluminium moulé sous pression, réflecteur avec protection annulaire intégrée, diffuseur et unité d’alimentation externe - Tous les composants sont remplaçables ultérieurement sans outil - Réflecteur à protection annulaire intégrée en ABS blanc moulé par injection avec entrée opaque sur le module LED et plaque en matière synthétique dépolie (IP54) - Diffuseur intégré à diffusion optimale pour une uniformité très élevée - Dissipateur à haute efficacité FAST « Flexible Air Stream Technology » en aluminium moulé sous pression - Driver intégré - DALI gradable - Convient aux dalles pour plafond de 1 à 25 mm d'épaisseur - Facilité d'installation sans l’aide d’outils - Connecteur Wieland GST18i3 | Downlight | Downlight | Vierkante downlight voor binnen, modulair, bestaande uit: - Ledmodule, persgegoten aluminium koellichaam, reflector met geïntegreerde plafondring, afscherming en externe voedingsunit - Alle componenten kunnen achteraf zonder gereedschap worden vervangen - Reflector met geïntegreerde plafondring van spuitgegoten ABS (wit) met lichtdichte bevestiging aan de ledmodule en een gematteerde kunststof afscherming (IP54) - Geïntegreerde afscherming met optimale verstrooiing voor een zeer hoge gelijkmatigheid - Hoogwaardig Thermomanagement door middel van een aluminium koellichaam met FAST technologie (Flexible Air Stream Technology) - Armatuur inclusief driver - DALI regelbaar - Geschikt voor plafonddiktes van 1-25 mm - Eenvoudig te installeren zonder gereedschap - Wieland connector GST18i3 | Downlight | https://cdn.light-performer.com/product_images/DL_SQUARE_MAXI_ANGLE_01_lp.jpg | DL Square.jpg | http://www.performanceinlighting.com/fr/fr/prod-3114267 | http://www.performanceinlighting.com/nl/nl/prod-3114267 | NO | YES |  | Phase In | 3114267
INDOOR | TECHNICAL INDOOR | I TE DOWNLIGHTS PF | DL MIDI/MAXI | 3108992 | DL SQUARE MIDI 12 C/EW 930 DALI SL10 | DL SQUARE MIDI 12 C/EW 930 DALI SL10 | 158 | 0 | 0 | 0 | 1 | 0 | 0 | 0 | 0 | 1 | 5 | 3.61 | 4.73 | KG | 0.006 | M3 | 0.13 | 0.25 | 0.25 | M | 8018367704907 | 94051190 | Argent | Zilver | Downlight | Downlight carré encastré et modulaire à LED pour l'intérieur, comprenant: - Module LED, dissipateur thermique aluminium moulé sous pression, réflecteur avec protection annulaire intégrée, diffuseur et unité d’alimentation externe - Tous les composants sont remplaçables ultérieurement sans outil - Réflecteur à protection annulaire intégrée en ABS blanc moulé par injection avec entrée opaque sur le module LED et plaque en matière synthétique dépolie (IP54) - Diffuseur intégré à diffusion optimale pour une uniformité très élevée - Dissipateur à haute efficacité FAST « Flexible Air Stream Technology » en aluminium moulé sous pression - Driver intégré - DALI gradable - Convient aux dalles pour plafond de 1 à 25 mm d'épaisseur - Facilité d'installation sans l’aide d’outils - Connecteur Wieland GST18i3 | Downlight | Downlight | Vierkante downlight voor binnen, modulair, bestaande uit: - Ledmodule, persgegoten aluminium koellichaam, reflector met geïntegreerde plafondring, afscherming en externe voedingsunit - Alle componenten kunnen achteraf zonder gereedschap worden vervangen - Reflector met geïntegreerde plafondring van spuitgegoten ABS (wit) met lichtdichte bevestiging aan de ledmodule en een gematteerde kunststof afscherming (IP54) - Geïntegreerde afscherming met optimale verstrooiing voor een zeer hoge gelijkmatigheid - Hoogwaardig Thermomanagement door middel van een aluminium koellichaam met FAST technologie (Flexible Air Stream Technology) - Armatuur inclusief driver - DALI regelbaar - Geschikt voor plafonddiktes van 1-25 mm - Eenvoudig te installeren zonder gereedschap - Wieland connector GST18i3 | Downlight | https://cdn.light-performer.com/product_images/DL_SQUARE_MAXI_ANGLE_01_lp.jpg | DL Square.jpg | http://www.performanceinlighting.com/fr/fr/prod-3108992 | http://www.performanceinlighting.com/nl/nl/prod-3108992 | YES | YES |  | Phase In | 3108992
INDOOR | TECHNICAL INDOOR | I TE DOWNLIGHTS PF | DL MIDI/MAXI | 3114268 | DL SQUARE MIDI 12 C/EW 930 DALI WH R9016 | DL SQUARE MIDI 12 C/EW 930 DALI WH R9016 | 142 | 0 | 0 | 0 | 1 | 0 | 0 | 0 | 0 | 1 | 5 | 3.61 | 4.73 | KG | 0.006 | M3 | 0.13 | 0.25 | 0.25 | M | 8018367718256 | 94051190 | Blanc | Wit | Downlight | Downlight carré encastré et modulaire à LED pour l'intérieur, comprenant: - Module LED, dissipateur thermique aluminium moulé sous pression, réflecteur avec protection annulaire intégrée, diffuseur et unité d’alimentation externe - Tous les composants sont remplaçables ultérieurement sans outil - Réflecteur à protection annulaire intégrée en ABS blanc moulé par injection avec entrée opaque sur le module LED et plaque en matière synthétique dépolie (IP54) - Diffuseur intégré à diffusion optimale pour une uniformité très élevée - Dissipateur à haute efficacité FAST « Flexible Air Stream Technology » en aluminium moulé sous pression - Driver intégré - DALI gradable - Convient aux dalles pour plafond de 1 à 25 mm d'épaisseur - Facilité d'installation sans l’aide d’outils - Connecteur Wieland GST18i3 | Downlight | Downlight | Vierkante downlight voor binnen, modulair, bestaande uit: - Ledmodule, persgegoten aluminium koellichaam, reflector met geïntegreerde plafondring, afscherming en externe voedingsunit - Alle componenten kunnen achteraf zonder gereedschap worden vervangen - Reflector met geïntegreerde plafondring van spuitgegoten ABS (wit) met lichtdichte bevestiging aan de ledmodule en een gematteerde kunststof afscherming (IP54) - Geïntegreerde afscherming met optimale verstrooiing voor een zeer hoge gelijkmatigheid - Hoogwaardig Thermomanagement door middel van een aluminium koellichaam met FAST technologie (Flexible Air Stream Technology) - Armatuur inclusief driver - DALI regelbaar - Geschikt voor plafonddiktes van 1-25 mm - Eenvoudig te installeren zonder gereedschap - Wieland connector GST18i3 | Downlight | https://cdn.light-performer.com/product_images/DL_SQUARE_MAXI_ANGLE_01_lp.jpg | DL Square.jpg | http://www.performanceinlighting.com/fr/fr/prod-3114268 | http://www.performanceinlighting.com/nl/nl/prod-3114268 | NO | YES |  | Phase In | 3114268
INDOOR | TECHNICAL INDOOR | I TE DOWNLIGHTS PF | DL MIDI/MAXI | 3108989 | DL SQUARE MIDI 12 C/EW 930 EM1 SL10 | DL SQUARE MIDI 12 C/EW 930 EM1 SL10 | 357 | 0 | 0 | 0 | 1 | 0 | 0 | 0 | 1 | 1 | 1 | 1.776 | 2.087 | KG | 0.031 | M3 | 0.34 | 0.34 | 0.11 | M | 8018367704877 | 94051190 | Argent | Zilver | Downlight | Downlight carré encastré et modulaire à LED pour l'intérieur, comprenant: - Module LED, dissipateur thermique aluminium moulé sous pression, réflecteur avec protection annulaire intégrée, diffuseur et unité d’alimentation externe - Tous les composants sont remplaçables ultérieurement sans outil - Réflecteur à protection annulaire intégrée en ABS blanc moulé par injection avec entrée opaque sur le module LED et plaque en matière synthétique dépolie (IP54) - Diffuseur intégré à diffusion optimale pour une uniformité très élevée - Dissipateur à haute efficacité FAST « Flexible Air Stream Technology » en aluminium moulé sous pression - Driver intégré - DALI gradable - Convient aux dalles pour plafond de 1 à 25 mm d'épaisseur - Facilité d'installation sans l’aide d’outils - Connecteur Wieland GST18i3 | Downlight | Downlight | Vierkante downlight voor binnen, modulair, bestaande uit: - Ledmodule, persgegoten aluminium koellichaam, reflector met geïntegreerde plafondring, afscherming en externe voedingsunit - Alle componenten kunnen achteraf zonder gereedschap worden vervangen - Reflector met geïntegreerde plafondring van spuitgegoten ABS (wit) met lichtdichte bevestiging aan de ledmodule en een gematteerde kunststof afscherming (IP54) - Geïntegreerde afscherming met optimale verstrooiing voor een zeer hoge gelijkmatigheid - Hoogwaardig Thermomanagement door middel van een aluminium koellichaam met FAST technologie (Flexible Air Stream Technology) - Armatuur inclusief driver - DALI regelbaar - Geschikt voor plafonddiktes van 1-25 mm - Eenvoudig te installeren zonder gereedschap - Wieland connector GST18i3 | Downlight | https://cdn.light-performer.com/product_images/DL_SQUARE_MAXI_ANGLE_01_lp.jpg | DL Square.jpg | http://www.performanceinlighting.com/fr/fr/prod-3108989 | http://www.performanceinlighting.com/nl/nl/prod-3108989 | YES | YES |  | Phase In | 3108989
INDOOR | TECHNICAL INDOOR | I TE DOWNLIGHTS PF | DL MIDI/MAXI | 3108988 | DL SQUARE MIDI 12 C/EW 930 SL10 | DL SQUARE MIDI 12 C/EW 930 SL10 | 122 | 0 | 0 | 0 | 1 | 0 | 0 | 0 | 0 | 1 | 5 | 3.525 | 4.645 | KG | 0.006 | M3 | 0.13 | 0.25 | 0.25 | M | 8018367704860 | 94051190 | Argent | Zilver | Downlight | Downlight carré encastré et modulaire à LED pour l'intérieur, comprenant: - Module LED, dissipateur thermique aluminium moulé sous pression, réflecteur avec protection annulaire intégrée, diffuseur et unité d’alimentation externe - Tous les composants sont remplaçables ultérieurement sans outil - Réflecteur à protection annulaire intégrée en ABS blanc moulé par injection avec entrée opaque sur le module LED et plaque en matière synthétique dépolie (IP54) - Diffuseur intégré à diffusion optimale pour une uniformité très élevée - Dissipateur à haute efficacité FAST « Flexible Air Stream Technology » en aluminium moulé sous pression - Driver intégré - DALI gradable - Convient aux dalles pour plafond de 1 à 25 mm d'épaisseur - Facilité d'installation sans l’aide d’outils - Connecteur Wieland GST18i3 | Downlight | Downlight | Vierkante downlight voor binnen, modulair, bestaande uit: - Ledmodule, persgegoten aluminium koellichaam, reflector met geïntegreerde plafondring, afscherming en externe voedingsunit - Alle componenten kunnen achteraf zonder gereedschap worden vervangen - Reflector met geïntegreerde plafondring van spuitgegoten ABS (wit) met lichtdichte bevestiging aan de ledmodule en een gematteerde kunststof afscherming (IP54) - Geïntegreerde afscherming met optimale verstrooiing voor een zeer hoge gelijkmatigheid - Hoogwaardig Thermomanagement door middel van een aluminium koellichaam met FAST technologie (Flexible Air Stream Technology) - Armatuur inclusief driver - DALI regelbaar - Geschikt voor plafonddiktes van 1-25 mm - Eenvoudig te installeren zonder gereedschap - Wieland connector GST18i3 | Downlight | https://cdn.light-performer.com/product_images/DL_SQUARE_MAXI_ANGLE_01_lp.jpg | DL Square.jpg | http://www.performanceinlighting.com/fr/fr/prod-3108988 | http://www.performanceinlighting.com/nl/nl/prod-3108988 | YES | YES |  | Phase In | 3108988
INDOOR | TECHNICAL INDOOR | I TE DOWNLIGHTS PF | DL MIDI/MAXI | 3110064 | DL SQUARE MIDI 12 C/EW 930 SL10 WLD | DL SQUARE MIDI 12 C/EW 930 SL10 WLD | 136 | 0 | 0 | 0 | 1 | 0 | 0 | 0 | 0 | 1 | 5 | 3.225 | 4.505 | KG | 0.006 | M3 | 0.13 | 0.25 | 0.25 | M | 8018367707038 | 94051190 | Argent | Zilver | Downlight | Downlight carré encastré et modulaire à LED pour l'intérieur, comprenant: - Module LED, dissipateur thermique aluminium moulé sous pression, réflecteur avec protection annulaire intégrée, diffuseur et unité d’alimentation externe - Tous les composants sont remplaçables ultérieurement sans outil - Réflecteur à protection annulaire intégrée en ABS blanc moulé par injection avec entrée opaque sur le module LED et plaque en matière synthétique dépolie (IP54) - Diffuseur intégré à diffusion optimale pour une uniformité très élevée - Dissipateur à haute efficacité FAST « Flexible Air Stream Technology » en aluminium moulé sous pression - Driver intégré - DALI gradable - Convient aux dalles pour plafond de 1 à 25 mm d'épaisseur - Facilité d'installation sans l’aide d’outils - Connecteur Wieland GST18i3 | Downlight | Downlight | Vierkante downlight voor binnen, modulair, bestaande uit: - Ledmodule, persgegoten aluminium koellichaam, reflector met geïntegreerde plafondring, afscherming en externe voedingsunit - Alle componenten kunnen achteraf zonder gereedschap worden vervangen - Reflector met geïntegreerde plafondring van spuitgegoten ABS (wit) met lichtdichte bevestiging aan de ledmodule en een gematteerde kunststof afscherming (IP54) - Geïntegreerde afscherming met optimale verstrooiing voor een zeer hoge gelijkmatigheid - Hoogwaardig Thermomanagement door middel van een aluminium koellichaam met FAST technologie (Flexible Air Stream Technology) - Armatuur inclusief driver - DALI regelbaar - Geschikt voor plafonddiktes van 1-25 mm - Eenvoudig te installeren zonder gereedschap - Wieland connector GST18i3 | Downlight | https://cdn.light-performer.com/product_images/DL_SQUARE_MAXI_ANGLE_01_lp.jpg | DL Square.jpg | http://www.performanceinlighting.com/fr/fr/prod-3110064 | http://www.performanceinlighting.com/nl/nl/prod-3110064 | YES | YES |  | Phase In | 3110064
INDOOR | TECHNICAL INDOOR | I TE DOWNLIGHTS PF | DL MIDI/MAXI | 3114265 | DL SQUARE MIDI 12 C/EW 930 WHRAL9016 | DL SQUARE MIDI 12 C/EW 930 WIT | 111 | 0 | 0 | 0 | 1 | 0 | 0 | 0 | 0 | 1 | 5 | 3.525 | 4.645 | KG | 0.006 | M3 | 0.13 | 0.25 | 0.25 | M | 8018367718225 | 94051190 | Blanc | Wit | Downlight | Downlight carré encastré et modulaire à LED pour l'intérieur, comprenant: - Module LED, dissipateur thermique aluminium moulé sous pression, réflecteur avec protection annulaire intégrée, diffuseur et unité d’alimentation externe - Tous les composants sont remplaçables ultérieurement sans outil - Réflecteur à protection annulaire intégrée en ABS blanc moulé par injection avec entrée opaque sur le module LED et plaque en matière synthétique dépolie (IP54) - Diffuseur intégré à diffusion optimale pour une uniformité très élevée - Dissipateur à haute efficacité FAST « Flexible Air Stream Technology » en aluminium moulé sous pression - Driver intégré - DALI gradable - Convient aux dalles pour plafond de 1 à 25 mm d'épaisseur - Facilité d'installation sans l’aide d’outils - Connecteur Wieland GST18i3 | Downlight | Downlight | Vierkante downlight voor binnen, modulair, bestaande uit: - Ledmodule, persgegoten aluminium koellichaam, reflector met geïntegreerde plafondring, afscherming en externe voedingsunit - Alle componenten kunnen achteraf zonder gereedschap worden vervangen - Reflector met geïntegreerde plafondring van spuitgegoten ABS (wit) met lichtdichte bevestiging aan de ledmodule en een gematteerde kunststof afscherming (IP54) - Geïntegreerde afscherming met optimale verstrooiing voor een zeer hoge gelijkmatigheid - Hoogwaardig Thermomanagement door middel van een aluminium koellichaam met FAST technologie (Flexible Air Stream Technology) - Armatuur inclusief driver - DALI regelbaar - Geschikt voor plafonddiktes van 1-25 mm - Eenvoudig te installeren zonder gereedschap - Wieland connector GST18i3 | Downlight | https://cdn.light-performer.com/product_images/DL_SQUARE_MAXI_ANGLE_01_lp.jpg | DL Square.jpg | http://www.performanceinlighting.com/fr/fr/prod-3114265 | http://www.performanceinlighting.com/nl/nl/prod-3114265 | NO | YES |  | Phase In | 3114265
INDOOR | TECHNICAL INDOOR | I TE DOWNLIGHTS PF | DL MIDI/MAXI | 3114308 | DL SQUARE MIDI 12 C/EW 930 WHRAL9016 WLD | DL SQUARE MIDI 12 C/EW 930 WIT WLD | 122 | 0 | 0 | 0 | 1 | 0 | 0 | 0 | 0 | 1 | 5 | 3.225 | 4.505 | KG | 0.006 | M3 | 0.13 | 0.25 | 0.25 | M | 8018367718492 | 94051190 | Blanc | Wit | Downlight | Downlight carré encastré et modulaire à LED pour l'intérieur, comprenant: - Module LED, dissipateur thermique aluminium moulé sous pression, réflecteur avec protection annulaire intégrée, diffuseur et unité d’alimentation externe - Tous les composants sont remplaçables ultérieurement sans outil - Réflecteur à protection annulaire intégrée en ABS blanc moulé par injection avec entrée opaque sur le module LED et plaque en matière synthétique dépolie (IP54) - Diffuseur intégré à diffusion optimale pour une uniformité très élevée - Dissipateur à haute efficacité FAST « Flexible Air Stream Technology » en aluminium moulé sous pression - Driver intégré - DALI gradable - Convient aux dalles pour plafond de 1 à 25 mm d'épaisseur - Facilité d'installation sans l’aide d’outils - Connecteur Wieland GST18i3 | Downlight | Downlight | Vierkante downlight voor binnen, modulair, bestaande uit: - Ledmodule, persgegoten aluminium koellichaam, reflector met geïntegreerde plafondring, afscherming en externe voedingsunit - Alle componenten kunnen achteraf zonder gereedschap worden vervangen - Reflector met geïntegreerde plafondring van spuitgegoten ABS (wit) met lichtdichte bevestiging aan de ledmodule en een gematteerde kunststof afscherming (IP54) - Geïntegreerde afscherming met optimale verstrooiing voor een zeer hoge gelijkmatigheid - Hoogwaardig Thermomanagement door middel van een aluminium koellichaam met FAST technologie (Flexible Air Stream Technology) - Armatuur inclusief driver - DALI regelbaar - Geschikt voor plafonddiktes van 1-25 mm - Eenvoudig te installeren zonder gereedschap - Wieland connector GST18i3 | Downlight | https://cdn.light-performer.com/product_images/DL_SQUARE_MAXI_ANGLE_01_lp.jpg | DL Square.jpg | http://www.performanceinlighting.com/fr/fr/prod-3114308 | http://www.performanceinlighting.com/nl/nl/prod-3114308 | NO | YES |  | Phase In | 3114308
INDOOR | TECHNICAL INDOOR | I TE DOWNLIGHTS PF | DL MIDI/MAXI | 3114266 | DL SQUARE MIDI 12 C/EW 930EM1/3WHRAL9016 | DL SQUARE MIDI 12 C/EW 930+NOOD 1-3H WIT | 321 | 0 | 0 | 0 | 1 | 0 | 0 | 0 | 1 | 1 | 1 | 1.776 | 2.087 | KG | 0.031 | M3 | 0.34 | 0.34 | 0.11 | M | 8018367718232 | 94051190 | Blanc | Wit | Downlight | Downlight carré encastré et modulaire à LED pour l'intérieur, comprenant: - Module LED, dissipateur thermique aluminium moulé sous pression, réflecteur avec protection annulaire intégrée, diffuseur et unité d’alimentation externe - Tous les composants sont remplaçables ultérieurement sans outil - Réflecteur à protection annulaire intégrée en ABS blanc moulé par injection avec entrée opaque sur le module LED et plaque en matière synthétique dépolie (IP54) - Diffuseur intégré à diffusion optimale pour une uniformité très élevée - Dissipateur à haute efficacité FAST « Flexible Air Stream Technology » en aluminium moulé sous pression - Driver intégré - DALI gradable - Convient aux dalles pour plafond de 1 à 25 mm d'épaisseur - Facilité d'installation sans l’aide d’outils - Connecteur Wieland GST18i3 | Downlight | Downlight | Vierkante downlight voor binnen, modulair, bestaande uit: - Ledmodule, persgegoten aluminium koellichaam, reflector met geïntegreerde plafondring, afscherming en externe voedingsunit - Alle componenten kunnen achteraf zonder gereedschap worden vervangen - Reflector met geïntegreerde plafondring van spuitgegoten ABS (wit) met lichtdichte bevestiging aan de ledmodule en een gematteerde kunststof afscherming (IP54) - Geïntegreerde afscherming met optimale verstrooiing voor een zeer hoge gelijkmatigheid - Hoogwaardig Thermomanagement door middel van een aluminium koellichaam met FAST technologie (Flexible Air Stream Technology) - Armatuur inclusief driver - DALI regelbaar - Geschikt voor plafonddiktes van 1-25 mm - Eenvoudig te installeren zonder gereedschap - Wieland connector GST18i3 | Downlight | https://cdn.light-performer.com/product_images/DL_SQUARE_MAXI_ANGLE_01_lp.jpg | DL Square.jpg | http://www.performanceinlighting.com/fr/fr/prod-3114266 | http://www.performanceinlighting.com/nl/nl/prod-3114266 | NO | YES |  | Phase In | 3114266
INDOOR | TECHNICAL INDOOR | I TE DOWNLIGHTS PF | DL MIDI/MAXI | 3108987 | DL SQUARE MIDI 8 C/EW 840 DALI SL10 | DL SQUARE MIDI 8 C/EW 840 DALI SL10 | 150 | 0 | 0 | 0 | 1 | 0 | 0 | 0 | 0 | 1 | 5 | 3.615 | 4.735 | KG | 0.006 | M3 | 0.13 | 0.25 | 0.25 | M | 8018367704853 | 94051190 | Argent | Zilver | Downlight | Downlight carré encastré et modulaire à LED pour l'intérieur, comprenant: - Module LED, dissipateur thermique aluminium moulé sous pression, réflecteur avec protection annulaire intégrée, diffuseur et unité d’alimentation externe - Tous les composants sont remplaçables ultérieurement sans outil - Réflecteur à protection annulaire intégrée en ABS blanc moulé par injection avec entrée opaque sur le module LED et plaque en matière synthétique dépolie (IP54) - Diffuseur intégré à diffusion optimale pour une uniformité très élevée - Dissipateur à haute efficacité FAST « Flexible Air Stream Technology » en aluminium moulé sous pression - Driver intégré - DALI gradable - Convient aux dalles pour plafond de 1 à 25 mm d'épaisseur - Facilité d'installation sans l’aide d’outils - Connecteur Wieland GST18i3 | Downlight | Downlight | Vierkante downlight voor binnen, modulair, bestaande uit: - Ledmodule, persgegoten aluminium koellichaam, reflector met geïntegreerde plafondring, afscherming en externe voedingsunit - Alle componenten kunnen achteraf zonder gereedschap worden vervangen - Reflector met geïntegreerde plafondring van spuitgegoten ABS (wit) met lichtdichte bevestiging aan de ledmodule en een gematteerde kunststof afscherming (IP54) - Geïntegreerde afscherming met optimale verstrooiing voor een zeer hoge gelijkmatigheid - Hoogwaardig Thermomanagement door middel van een aluminium koellichaam met FAST technologie (Flexible Air Stream Technology) - Armatuur inclusief driver - DALI regelbaar - Geschikt voor plafonddiktes van 1-25 mm - Eenvoudig te installeren zonder gereedschap - Wieland connector GST18i3 | Downlight | https://cdn.light-performer.com/product_images/DL_SQUARE_MAXI_ANGLE_01_lp.jpg | DL Square.jpg | http://www.performanceinlighting.com/fr/fr/prod-3108987 | http://www.performanceinlighting.com/nl/nl/prod-3108987 | YES | YES |  | Phase In | 3108987
INDOOR | TECHNICAL INDOOR | I TE DOWNLIGHTS PF | DL MIDI/MAXI | 3114264 | DL SQUARE MIDI 8 C/EW 840 DALI WHRAL9016 | DL SQUARE MIDI 8 C/EW 840 DALI WIT | 135 | 0 | 0 | 0 | 1 | 0 | 0 | 0 | 0 | 1 | 5 | 3.615 | 4.735 | KG | 0.006 | M3 | 0.13 | 0.25 | 0.25 | M | 8018367718218 | 94051190 | Blanc | Wit | Downlight | Downlight carré encastré et modulaire à LED pour l'intérieur, comprenant: - Module LED, dissipateur thermique aluminium moulé sous pression, réflecteur avec protection annulaire intégrée, diffuseur et unité d’alimentation externe - Tous les composants sont remplaçables ultérieurement sans outil - Réflecteur à protection annulaire intégrée en ABS blanc moulé par injection avec entrée opaque sur le module LED et plaque en matière synthétique dépolie (IP54) - Diffuseur intégré à diffusion optimale pour une uniformité très élevée - Dissipateur à haute efficacité FAST « Flexible Air Stream Technology » en aluminium moulé sous pression - Driver intégré - DALI gradable - Convient aux dalles pour plafond de 1 à 25 mm d'épaisseur - Facilité d'installation sans l’aide d’outils - Connecteur Wieland GST18i3 | Downlight | Downlight | Vierkante downlight voor binnen, modulair, bestaande uit: - Ledmodule, persgegoten aluminium koellichaam, reflector met geïntegreerde plafondring, afscherming en externe voedingsunit - Alle componenten kunnen achteraf zonder gereedschap worden vervangen - Reflector met geïntegreerde plafondring van spuitgegoten ABS (wit) met lichtdichte bevestiging aan de ledmodule en een gematteerde kunststof afscherming (IP54) - Geïntegreerde afscherming met optimale verstrooiing voor een zeer hoge gelijkmatigheid - Hoogwaardig Thermomanagement door middel van een aluminium koellichaam met FAST technologie (Flexible Air Stream Technology) - Armatuur inclusief driver - DALI regelbaar - Geschikt voor plafonddiktes van 1-25 mm - Eenvoudig te installeren zonder gereedschap - Wieland connector GST18i3 | Downlight | https://cdn.light-performer.com/product_images/DL_SQUARE_MAXI_ANGLE_01_lp.jpg | DL Square.jpg | http://www.performanceinlighting.com/fr/fr/prod-3114264 | http://www.performanceinlighting.com/nl/nl/prod-3114264 | NO | YES |  | Phase In | 3114264
INDOOR | TECHNICAL INDOOR | I TE DOWNLIGHTS PF | DL MIDI/MAXI | 3108985 | DL SQUARE MIDI 8 C/EW 840 EM1 SL10 | DL SQUARE MIDI 8 C/EW 840 EM1 SL10 | 349 | 0 | 0 | 0 | 1 | 0 | 0 | 0 | 1 | 1 | 1 | 1.777 | 2.088 | KG | 0.031 | M3 | 0.34 | 0.34 | 0.11 | M | 8018367704839 | 94051190 | Argent | Zilver | Downlight | Downlight carré encastré et modulaire à LED pour l'intérieur, comprenant: - Module LED, dissipateur thermique aluminium moulé sous pression, réflecteur avec protection annulaire intégrée, diffuseur et unité d’alimentation externe - Tous les composants sont remplaçables ultérieurement sans outil - Réflecteur à protection annulaire intégrée en ABS blanc moulé par injection avec entrée opaque sur le module LED et plaque en matière synthétique dépolie (IP54) - Diffuseur intégré à diffusion optimale pour une uniformité très élevée - Dissipateur à haute efficacité FAST « Flexible Air Stream Technology » en aluminium moulé sous pression - Driver intégré - DALI gradable - Convient aux dalles pour plafond de 1 à 25 mm d'épaisseur - Facilité d'installation sans l’aide d’outils - Connecteur Wieland GST18i3 | Downlight | Downlight | Vierkante downlight voor binnen, modulair, bestaande uit: - Ledmodule, persgegoten aluminium koellichaam, reflector met geïntegreerde plafondring, afscherming en externe voedingsunit - Alle componenten kunnen achteraf zonder gereedschap worden vervangen - Reflector met geïntegreerde plafondring van spuitgegoten ABS (wit) met lichtdichte bevestiging aan de ledmodule en een gematteerde kunststof afscherming (IP54) - Geïntegreerde afscherming met optimale verstrooiing voor een zeer hoge gelijkmatigheid - Hoogwaardig Thermomanagement door middel van een aluminium koellichaam met FAST technologie (Flexible Air Stream Technology) - Armatuur inclusief driver - DALI regelbaar - Geschikt voor plafonddiktes van 1-25 mm - Eenvoudig te installeren zonder gereedschap - Wieland connector GST18i3 | Downlight | https://cdn.light-performer.com/product_images/DL_SQUARE_MAXI_ANGLE_01_lp.jpg | DL Square.jpg | http://www.performanceinlighting.com/fr/fr/prod-3108985 | http://www.performanceinlighting.com/nl/nl/prod-3108985 | YES | YES |  | Phase In | 3108985
INDOOR | TECHNICAL INDOOR | I TE DOWNLIGHTS PF | DL MIDI/MAXI | 3114262 | DL SQUARE MIDI 8 C/EW 840 EM1/3WHRAL9016 | DL SQUARE MIDI 8 C/EW 840 +NOOD 1-3HWIT | 315 | 0 | 0 | 0 | 1 | 0 | 0 | 0 | 1 | 1 | 1 | 1.777 | 2.088 | KG | 0.031 | M3 | 0.34 | 0.34 | 0.11 | M | 8018367718195 | 94051190 | Blanc | Wit | Downlight | Downlight carré encastré et modulaire à LED pour l'intérieur, comprenant: - Module LED, dissipateur thermique aluminium moulé sous pression, réflecteur avec protection annulaire intégrée, diffuseur et unité d’alimentation externe - Tous les composants sont remplaçables ultérieurement sans outil - Réflecteur à protection annulaire intégrée en ABS blanc moulé par injection avec entrée opaque sur le module LED et plaque en matière synthétique dépolie (IP54) - Diffuseur intégré à diffusion optimale pour une uniformité très élevée - Dissipateur à haute efficacité FAST « Flexible Air Stream Technology » en aluminium moulé sous pression - Driver intégré - DALI gradable - Convient aux dalles pour plafond de 1 à 25 mm d'épaisseur - Facilité d'installation sans l’aide d’outils - Connecteur Wieland GST18i3 | Downlight | Downlight | Vierkante downlight voor binnen, modulair, bestaande uit: - Ledmodule, persgegoten aluminium koellichaam, reflector met geïntegreerde plafondring, afscherming en externe voedingsunit - Alle componenten kunnen achteraf zonder gereedschap worden vervangen - Reflector met geïntegreerde plafondring van spuitgegoten ABS (wit) met lichtdichte bevestiging aan de ledmodule en een gematteerde kunststof afscherming (IP54) - Geïntegreerde afscherming met optimale verstrooiing voor een zeer hoge gelijkmatigheid - Hoogwaardig Thermomanagement door middel van een aluminium koellichaam met FAST technologie (Flexible Air Stream Technology) - Armatuur inclusief driver - DALI regelbaar - Geschikt voor plafonddiktes van 1-25 mm - Eenvoudig te installeren zonder gereedschap - Wieland connector GST18i3 | Downlight | https://cdn.light-performer.com/product_images/DL_SQUARE_MAXI_ANGLE_01_lp.jpg | DL Square.jpg | http://www.performanceinlighting.com/fr/fr/prod-3114262 | http://www.performanceinlighting.com/nl/nl/prod-3114262 | NO | YES |  | Phase In | 3114262
INDOOR | TECHNICAL INDOOR | I TE DOWNLIGHTS PF | DL MIDI/MAXI | 3108984 | DL SQUARE MIDI 8 C/EW 840 SL10 | DL SQUARE MIDI 8 C/EW 840 SL10 | 116 | 0 | 0 | 0 | 1 | 0 | 0 | 0 | 0 | 1 | 5 | 3.53 | 4.65 | KG | 0.006 | M3 | 0.13 | 0.25 | 0.25 | M | 8018367704822 | 94051190 | Argent | Zilver | Downlight | Downlight carré encastré et modulaire à LED pour l'intérieur, comprenant: - Module LED, dissipateur thermique aluminium moulé sous pression, réflecteur avec protection annulaire intégrée, diffuseur et unité d’alimentation externe - Tous les composants sont remplaçables ultérieurement sans outil - Réflecteur à protection annulaire intégrée en ABS blanc moulé par injection avec entrée opaque sur le module LED et plaque en matière synthétique dépolie (IP54) - Diffuseur intégré à diffusion optimale pour une uniformité très élevée - Dissipateur à haute efficacité FAST « Flexible Air Stream Technology » en aluminium moulé sous pression - Driver intégré - DALI gradable - Convient aux dalles pour plafond de 1 à 25 mm d'épaisseur - Facilité d'installation sans l’aide d’outils - Connecteur Wieland GST18i3 | Downlight | Downlight | Vierkante downlight voor binnen, modulair, bestaande uit: - Ledmodule, persgegoten aluminium koellichaam, reflector met geïntegreerde plafondring, afscherming en externe voedingsunit - Alle componenten kunnen achteraf zonder gereedschap worden vervangen - Reflector met geïntegreerde plafondring van spuitgegoten ABS (wit) met lichtdichte bevestiging aan de ledmodule en een gematteerde kunststof afscherming (IP54) - Geïntegreerde afscherming met optimale verstrooiing voor een zeer hoge gelijkmatigheid - Hoogwaardig Thermomanagement door middel van een aluminium koellichaam met FAST technologie (Flexible Air Stream Technology) - Armatuur inclusief driver - DALI regelbaar - Geschikt voor plafonddiktes van 1-25 mm - Eenvoudig te installeren zonder gereedschap - Wieland connector GST18i3 | Downlight | https://cdn.light-performer.com/product_images/DL_SQUARE_MAXI_ANGLE_01_lp.jpg | DL Square.jpg | http://www.performanceinlighting.com/fr/fr/prod-3108984 | http://www.performanceinlighting.com/nl/nl/prod-3108984 | YES | YES |  | Phase In | 3108984
INDOOR | TECHNICAL INDOOR | I TE DOWNLIGHTS PF | DL MIDI/MAXI | 3114307 | DL SQUARE MIDI 8 C/EW 840 WHRAL9016 WLD | DL SQUARE MIDI 8 C/EW 840 WIT WLD | 116 | 0 | 0 | 0 | 1 | 0 | 0 | 0 | 0 | 1 | 5 | 4.305 | 5.485 | KG | 0.006 | M3 | 0.13 | 0.25 | 0.25 | M | 8018367718485 | 94051190 | Blanc | Wit | Downlight | Downlight carré encastré et modulaire à LED pour l'intérieur, comprenant: - Module LED, dissipateur thermique aluminium moulé sous pression, réflecteur avec protection annulaire intégrée, diffuseur et unité d’alimentation externe - Tous les composants sont remplaçables ultérieurement sans outil - Réflecteur à protection annulaire intégrée en ABS blanc moulé par injection avec entrée opaque sur le module LED et plaque en matière synthétique dépolie (IP54) - Diffuseur intégré à diffusion optimale pour une uniformité très élevée - Dissipateur à haute efficacité FAST « Flexible Air Stream Technology » en aluminium moulé sous pression - Driver intégré - DALI gradable - Convient aux dalles pour plafond de 1 à 25 mm d'épaisseur - Facilité d'installation sans l’aide d’outils - Connecteur Wieland GST18i3 | Downlight | Downlight | Vierkante downlight voor binnen, modulair, bestaande uit: - Ledmodule, persgegoten aluminium koellichaam, reflector met geïntegreerde plafondring, afscherming en externe voedingsunit - Alle componenten kunnen achteraf zonder gereedschap worden vervangen - Reflector met geïntegreerde plafondring van spuitgegoten ABS (wit) met lichtdichte bevestiging aan de ledmodule en een gematteerde kunststof afscherming (IP54) - Geïntegreerde afscherming met optimale verstrooiing voor een zeer hoge gelijkmatigheid - Hoogwaardig Thermomanagement door middel van een aluminium koellichaam met FAST technologie (Flexible Air Stream Technology) - Armatuur inclusief driver - DALI regelbaar - Geschikt voor plafonddiktes van 1-25 mm - Eenvoudig te installeren zonder gereedschap - Wieland connector GST18i3 | Downlight | https://cdn.light-performer.com/product_images/DL_SQUARE_MAXI_ANGLE_01_lp.jpg | DL Square.jpg | http://www.performanceinlighting.com/fr/fr/prod-3114307 | http://www.performanceinlighting.com/nl/nl/prod-3114307 | NO | YES |  | Phase In | 3114307
INDOOR | TECHNICAL INDOOR | I TE DOWNLIGHTS PF | DL MIDI/MAXI | 3108986 | DL SQUARE MIDI 8 C/EW 930 DALI SL10 | DL SQUARE MIDI 8 C/EW 930 DALI SL10 | 150 | 0 | 0 | 0 | 1 | 0 | 0 | 0 | 0 | 1 | 5 | 3.655 | 4.775 | KG | 0.006 | M3 | 0.13 | 0.25 | 0.25 | M | 8018367704846 | 94051190 | Argent | Zilver | Downlight | Downlight carré encastré et modulaire à LED pour l'intérieur, comprenant: - Module LED, dissipateur thermique aluminium moulé sous pression, réflecteur avec protection annulaire intégrée, diffuseur et unité d’alimentation externe - Tous les composants sont remplaçables ultérieurement sans outil - Réflecteur à protection annulaire intégrée en ABS blanc moulé par injection avec entrée opaque sur le module LED et plaque en matière synthétique dépolie (IP54) - Diffuseur intégré à diffusion optimale pour une uniformité très élevée - Dissipateur à haute efficacité FAST « Flexible Air Stream Technology » en aluminium moulé sous pression - Driver intégré - DALI gradable - Convient aux dalles pour plafond de 1 à 25 mm d'épaisseur - Facilité d'installation sans l’aide d’outils - Connecteur Wieland GST18i3 | Downlight | Downlight | Vierkante downlight voor binnen, modulair, bestaande uit: - Ledmodule, persgegoten aluminium koellichaam, reflector met geïntegreerde plafondring, afscherming en externe voedingsunit - Alle componenten kunnen achteraf zonder gereedschap worden vervangen - Reflector met geïntegreerde plafondring van spuitgegoten ABS (wit) met lichtdichte bevestiging aan de ledmodule en een gematteerde kunststof afscherming (IP54) - Geïntegreerde afscherming met optimale verstrooiing voor een zeer hoge gelijkmatigheid - Hoogwaardig Thermomanagement door middel van een aluminium koellichaam met FAST technologie (Flexible Air Stream Technology) - Armatuur inclusief driver - DALI regelbaar - Geschikt voor plafonddiktes van 1-25 mm - Eenvoudig te installeren zonder gereedschap - Wieland connector GST18i3 | Downlight | https://cdn.light-performer.com/product_images/DL_SQUARE_MAXI_ANGLE_01_lp.jpg | DL Square.jpg | http://www.performanceinlighting.com/fr/fr/prod-3108986 | http://www.performanceinlighting.com/nl/nl/prod-3108986 | YES | YES |  | Phase In | 3108986
INDOOR | TECHNICAL INDOOR | I TE DOWNLIGHTS PF | DL MIDI/MAXI | 3114263 | DL SQUARE MIDI 8 C/EW 930 DALI WHRAL9016 | DL SQUARE MIDI 8 C/EW 930 DALI WIT | 135 | 0 | 0 | 0 | 1 | 0 | 0 | 0 | 0 | 1 | 5 | 3.655 | 4.775 | KG | 0.006 | M3 | 0.13 | 0.25 | 0.25 | M | 8018367718201 | 94051190 | Blanc | Wit | Downlight | Downlight carré encastré et modulaire à LED pour l'intérieur, comprenant: - Module LED, dissipateur thermique aluminium moulé sous pression, réflecteur avec protection annulaire intégrée, diffuseur et unité d’alimentation externe - Tous les composants sont remplaçables ultérieurement sans outil - Réflecteur à protection annulaire intégrée en ABS blanc moulé par injection avec entrée opaque sur le module LED et plaque en matière synthétique dépolie (IP54) - Diffuseur intégré à diffusion optimale pour une uniformité très élevée - Dissipateur à haute efficacité FAST « Flexible Air Stream Technology » en aluminium moulé sous pression - Driver intégré - DALI gradable - Convient aux dalles pour plafond de 1 à 25 mm d'épaisseur - Facilité d'installation sans l’aide d’outils - Connecteur Wieland GST18i3 | Downlight | Downlight | Vierkante downlight voor binnen, modulair, bestaande uit: - Ledmodule, persgegoten aluminium koellichaam, reflector met geïntegreerde plafondring, afscherming en externe voedingsunit - Alle componenten kunnen achteraf zonder gereedschap worden vervangen - Reflector met geïntegreerde plafondring van spuitgegoten ABS (wit) met lichtdichte bevestiging aan de ledmodule en een gematteerde kunststof afscherming (IP54) - Geïntegreerde afscherming met optimale verstrooiing voor een zeer hoge gelijkmatigheid - Hoogwaardig Thermomanagement door middel van een aluminium koellichaam met FAST technologie (Flexible Air Stream Technology) - Armatuur inclusief driver - DALI regelbaar - Geschikt voor plafonddiktes van 1-25 mm - Eenvoudig te installeren zonder gereedschap - Wieland connector GST18i3 | Downlight | https://cdn.light-performer.com/product_images/DL_SQUARE_MAXI_ANGLE_01_lp.jpg | DL Square.jpg | http://www.performanceinlighting.com/fr/fr/prod-3114263 | http://www.performanceinlighting.com/nl/nl/prod-3114263 | NO | YES |  | Phase In | 3114263
INDOOR | TECHNICAL INDOOR | I TE DOWNLIGHTS PF | DL MIDI/MAXI | 3108983 | DL SQUARE MIDI 8 C/EW 930 EM1 SL10 | DL SQUARE MIDI 8 C/EW 930 EM1 SL10 | 349 | 0 | 0 | 0 | 1 | 0 | 0 | 0 | 1 | 1 | 1 | 1.785 | 2.096 | KG | 0.031 | M3 | 0.34 | 0.34 | 0.11 | M | 8018367704815 | 94051190 | Argent | Zilver | Downlight | Downlight carré encastré et modulaire à LED pour l'intérieur, comprenant: - Module LED, dissipateur thermique aluminium moulé sous pression, réflecteur avec protection annulaire intégrée, diffuseur et unité d’alimentation externe - Tous les composants sont remplaçables ultérieurement sans outil - Réflecteur à protection annulaire intégrée en ABS blanc moulé par injection avec entrée opaque sur le module LED et plaque en matière synthétique dépolie (IP54) - Diffuseur intégré à diffusion optimale pour une uniformité très élevée - Dissipateur à haute efficacité FAST « Flexible Air Stream Technology » en aluminium moulé sous pression - Driver intégré - DALI gradable - Convient aux dalles pour plafond de 1 à 25 mm d'épaisseur - Facilité d'installation sans l’aide d’outils - Connecteur Wieland GST18i3 | Downlight | Downlight | Vierkante downlight voor binnen, modulair, bestaande uit: - Ledmodule, persgegoten aluminium koellichaam, reflector met geïntegreerde plafondring, afscherming en externe voedingsunit - Alle componenten kunnen achteraf zonder gereedschap worden vervangen - Reflector met geïntegreerde plafondring van spuitgegoten ABS (wit) met lichtdichte bevestiging aan de ledmodule en een gematteerde kunststof afscherming (IP54) - Geïntegreerde afscherming met optimale verstrooiing voor een zeer hoge gelijkmatigheid - Hoogwaardig Thermomanagement door middel van een aluminium koellichaam met FAST technologie (Flexible Air Stream Technology) - Armatuur inclusief driver - DALI regelbaar - Geschikt voor plafonddiktes van 1-25 mm - Eenvoudig te installeren zonder gereedschap - Wieland connector GST18i3 | Downlight | https://cdn.light-performer.com/product_images/DL_SQUARE_MAXI_ANGLE_01_lp.jpg | DL Square.jpg | http://www.performanceinlighting.com/fr/fr/prod-3108983 | http://www.performanceinlighting.com/nl/nl/prod-3108983 | YES | YES |  | Phase In | 3108983
INDOOR | TECHNICAL INDOOR | I TE DOWNLIGHTS PF | DL MIDI/MAXI | 3114260 | DL SQUARE MIDI 8 C/EW 930 EM1/3WHRAL9016 | DL SQUARE MIDI 8 C/EW 930 +NOOD 1-3HWIT | 315 | 0 | 0 | 0 | 1 | 0 | 0 | 0 | 1 | 1 | 1 | 1.785 | 2.096 | KG | 0.031 | M3 | 0.34 | 0.34 | 0.11 | M | 8018367718171 | 94051190 | Blanc | Wit | Downlight | Downlight carré encastré et modulaire à LED pour l'intérieur, comprenant: - Module LED, dissipateur thermique aluminium moulé sous pression, réflecteur avec protection annulaire intégrée, diffuseur et unité d’alimentation externe - Tous les composants sont remplaçables ultérieurement sans outil - Réflecteur à protection annulaire intégrée en ABS blanc moulé par injection avec entrée opaque sur le module LED et plaque en matière synthétique dépolie (IP54) - Diffuseur intégré à diffusion optimale pour une uniformité très élevée - Dissipateur à haute efficacité FAST « Flexible Air Stream Technology » en aluminium moulé sous pression - Driver intégré - DALI gradable - Convient aux dalles pour plafond de 1 à 25 mm d'épaisseur - Facilité d'installation sans l’aide d’outils - Connecteur Wieland GST18i3 | Downlight | Downlight | Vierkante downlight voor binnen, modulair, bestaande uit: - Ledmodule, persgegoten aluminium koellichaam, reflector met geïntegreerde plafondring, afscherming en externe voedingsunit - Alle componenten kunnen achteraf zonder gereedschap worden vervangen - Reflector met geïntegreerde plafondring van spuitgegoten ABS (wit) met lichtdichte bevestiging aan de ledmodule en een gematteerde kunststof afscherming (IP54) - Geïntegreerde afscherming met optimale verstrooiing voor een zeer hoge gelijkmatigheid - Hoogwaardig Thermomanagement door middel van een aluminium koellichaam met FAST technologie (Flexible Air Stream Technology) - Armatuur inclusief driver - DALI regelbaar - Geschikt voor plafonddiktes van 1-25 mm - Eenvoudig te installeren zonder gereedschap - Wieland connector GST18i3 | Downlight | https://cdn.light-performer.com/product_images/DL_SQUARE_MAXI_ANGLE_01_lp.jpg | DL Square.jpg | http://www.performanceinlighting.com/fr/fr/prod-3114260 | http://www.performanceinlighting.com/nl/nl/prod-3114260 | NO | YES |  | Phase In | 3114260
INDOOR | TECHNICAL INDOOR | I TE DOWNLIGHTS PF | DL MIDI/MAXI | 3108982 | DL SQUARE MIDI 8 C/EW 930 SL10 | DL SQUARE MIDI 8 C/EW 930 SL10 | 116 | 0 | 0 | 0 | 1 | 0 | 0 | 0 | 0 | 1 | 5 | 4.305 | 5.485 | KG | 0.006 | M3 | 0.13 | 0.25 | 0.25 | M | 8018367704808 | 94051190 | Argent | Zilver | Downlight | Downlight carré encastré et modulaire à LED pour l'intérieur, comprenant: - Module LED, dissipateur thermique aluminium moulé sous pression, réflecteur avec protection annulaire intégrée, diffuseur et unité d’alimentation externe - Tous les composants sont remplaçables ultérieurement sans outil - Réflecteur à protection annulaire intégrée en ABS blanc moulé par injection avec entrée opaque sur le module LED et plaque en matière synthétique dépolie (IP54) - Diffuseur intégré à diffusion optimale pour une uniformité très élevée - Dissipateur à haute efficacité FAST « Flexible Air Stream Technology » en aluminium moulé sous pression - Driver intégré - DALI gradable - Convient aux dalles pour plafond de 1 à 25 mm d'épaisseur - Facilité d'installation sans l’aide d’outils - Connecteur Wieland GST18i3 | Downlight | Downlight | Vierkante downlight voor binnen, modulair, bestaande uit: - Ledmodule, persgegoten aluminium koellichaam, reflector met geïntegreerde plafondring, afscherming en externe voedingsunit - Alle componenten kunnen achteraf zonder gereedschap worden vervangen - Reflector met geïntegreerde plafondring van spuitgegoten ABS (wit) met lichtdichte bevestiging aan de ledmodule en een gematteerde kunststof afscherming (IP54) - Geïntegreerde afscherming met optimale verstrooiing voor een zeer hoge gelijkmatigheid - Hoogwaardig Thermomanagement door middel van een aluminium koellichaam met FAST technologie (Flexible Air Stream Technology) - Armatuur inclusief driver - DALI regelbaar - Geschikt voor plafonddiktes van 1-25 mm - Eenvoudig te installeren zonder gereedschap - Wieland connector GST18i3 | Downlight | https://cdn.light-performer.com/product_images/DL_SQUARE_MAXI_ANGLE_01_lp.jpg | DL Square.jpg | http://www.performanceinlighting.com/fr/fr/prod-3108982 | http://www.performanceinlighting.com/nl/nl/prod-3108982 | YES | YES |  | Phase In | 3108982
INDOOR | TECHNICAL INDOOR | I TE DOWNLIGHTS PF | DL MIDI/MAXI | 3110062 | DL SQUARE MIDI 8 C/EW 930 SL10 WLD | DL SQUARE MIDI 8 C/EW 930 SL10 WLD | 129 | 0 | 0 | 0 | 1 | 0 | 0 | 0 | 0 | 1 | 5 | 4.305 | 5.485 | KG | 0.006 | M3 | 0.13 | 0.25 | 0.25 | M | 8018367707014 | 94051190 | Argent | Zilver | Downlight | Downlight carré encastré et modulaire à LED pour l'intérieur, comprenant: - Module LED, dissipateur thermique aluminium moulé sous pression, réflecteur avec protection annulaire intégrée, diffuseur et unité d’alimentation externe - Tous les composants sont remplaçables ultérieurement sans outil - Réflecteur à protection annulaire intégrée en ABS blanc moulé par injection avec entrée opaque sur le module LED et plaque en matière synthétique dépolie (IP54) - Diffuseur intégré à diffusion optimale pour une uniformité très élevée - Dissipateur à haute efficacité FAST « Flexible Air Stream Technology » en aluminium moulé sous pression - Driver intégré - DALI gradable - Convient aux dalles pour plafond de 1 à 25 mm d'épaisseur - Facilité d'installation sans l’aide d’outils - Connecteur Wieland GST18i3 | Downlight | Downlight | Vierkante downlight voor binnen, modulair, bestaande uit: - Ledmodule, persgegoten aluminium koellichaam, reflector met geïntegreerde plafondring, afscherming en externe voedingsunit - Alle componenten kunnen achteraf zonder gereedschap worden vervangen - Reflector met geïntegreerde plafondring van spuitgegoten ABS (wit) met lichtdichte bevestiging aan de ledmodule en een gematteerde kunststof afscherming (IP54) - Geïntegreerde afscherming met optimale verstrooiing voor een zeer hoge gelijkmatigheid - Hoogwaardig Thermomanagement door middel van een aluminium koellichaam met FAST technologie (Flexible Air Stream Technology) - Armatuur inclusief driver - DALI regelbaar - Geschikt voor plafonddiktes van 1-25 mm - Eenvoudig te installeren zonder gereedschap - Wieland connector GST18i3 | Downlight | https://cdn.light-performer.com/product_images/DL_SQUARE_MAXI_ANGLE_01_lp.jpg | DL Square.jpg | http://www.performanceinlighting.com/fr/fr/prod-3110062 | http://www.performanceinlighting.com/nl/nl/prod-3110062 | YES | YES |  | Phase In | 3110062
INDOOR | TECHNICAL INDOOR | I TE DOWNLIGHTS PF | DL MIDI/MAXI | 3114259 | DL SQUARE MIDI 8 C/EW 930 WHRAL9016 | DL SQUARE MIDI 8 C/EW 930 WIT | 103 | 0 | 0 | 0 | 1 | 0 | 0 | 0 | 0 | 1 | 5 | 4.305 | 5.485 | KG | 0.006 | M3 | 0.13 | 0.25 | 0.25 | M | 8018367718164 | 94051190 | Blanc | Wit | Downlight | Downlight carré encastré et modulaire à LED pour l'intérieur, comprenant: - Module LED, dissipateur thermique aluminium moulé sous pression, réflecteur avec protection annulaire intégrée, diffuseur et unité d’alimentation externe - Tous les composants sont remplaçables ultérieurement sans outil - Réflecteur à protection annulaire intégrée en ABS blanc moulé par injection avec entrée opaque sur le module LED et plaque en matière synthétique dépolie (IP54) - Diffuseur intégré à diffusion optimale pour une uniformité très élevée - Dissipateur à haute efficacité FAST « Flexible Air Stream Technology » en aluminium moulé sous pression - Driver intégré - DALI gradable - Convient aux dalles pour plafond de 1 à 25 mm d'épaisseur - Facilité d'installation sans l’aide d’outils - Connecteur Wieland GST18i3 | Downlight | Downlight | Vierkante downlight voor binnen, modulair, bestaande uit: - Ledmodule, persgegoten aluminium koellichaam, reflector met geïntegreerde plafondring, afscherming en externe voedingsunit - Alle componenten kunnen achteraf zonder gereedschap worden vervangen - Reflector met geïntegreerde plafondring van spuitgegoten ABS (wit) met lichtdichte bevestiging aan de ledmodule en een gematteerde kunststof afscherming (IP54) - Geïntegreerde afscherming met optimale verstrooiing voor een zeer hoge gelijkmatigheid - Hoogwaardig Thermomanagement door middel van een aluminium koellichaam met FAST technologie (Flexible Air Stream Technology) - Armatuur inclusief driver - DALI regelbaar - Geschikt voor plafonddiktes van 1-25 mm - Eenvoudig te installeren zonder gereedschap - Wieland connector GST18i3 | Downlight | https://cdn.light-performer.com/product_images/DL_SQUARE_MAXI_ANGLE_01_lp.jpg | DL Square.jpg | http://www.performanceinlighting.com/fr/fr/prod-3114259 | http://www.performanceinlighting.com/nl/nl/prod-3114259 | NO | YES |  | Phase In | 3114259
INDOOR | TECHNICAL INDOOR | I TE DOWNLIGHTS PF | DL MIDI/MAXI | 3114306 | DL SQUARE MIDI 8 C/EW 930 WHRAL9016 WLD | DL SQUARE MIDI 8 C/EW 930 WIT WLD | 116 | 0 | 0 | 0 | 1 | 0 | 0 | 0 | 0 | 1 | 5 | 4.305 | 5.485 | KG | 0.006 | M3 | 0.13 | 0.25 | 0.25 | M | 8018367718478 | 94051190 | Blanc | Wit | Downlight | Downlight carré encastré et modulaire à LED pour l'intérieur, comprenant: - Module LED, dissipateur thermique aluminium moulé sous pression, réflecteur avec protection annulaire intégrée, diffuseur et unité d’alimentation externe - Tous les composants sont remplaçables ultérieurement sans outil - Réflecteur à protection annulaire intégrée en ABS blanc moulé par injection avec entrée opaque sur le module LED et plaque en matière synthétique dépolie (IP54) - Diffuseur intégré à diffusion optimale pour une uniformité très élevée - Dissipateur à haute efficacité FAST « Flexible Air Stream Technology » en aluminium moulé sous pression - Driver intégré - DALI gradable - Convient aux dalles pour plafond de 1 à 25 mm d'épaisseur - Facilité d'installation sans l’aide d’outils - Connecteur Wieland GST18i3 | Downlight | Downlight | Vierkante downlight voor binnen, modulair, bestaande uit: - Ledmodule, persgegoten aluminium koellichaam, reflector met geïntegreerde plafondring, afscherming en externe voedingsunit - Alle componenten kunnen achteraf zonder gereedschap worden vervangen - Reflector met geïntegreerde plafondring van spuitgegoten ABS (wit) met lichtdichte bevestiging aan de ledmodule en een gematteerde kunststof afscherming (IP54) - Geïntegreerde afscherming met optimale verstrooiing voor een zeer hoge gelijkmatigheid - Hoogwaardig Thermomanagement door middel van een aluminium koellichaam met FAST technologie (Flexible Air Stream Technology) - Armatuur inclusief driver - DALI regelbaar - Geschikt voor plafonddiktes van 1-25 mm - Eenvoudig te installeren zonder gereedschap - Wieland connector GST18i3 | Downlight | https://cdn.light-performer.com/product_images/DL_SQUARE_MAXI_ANGLE_01_lp.jpg | DL Square.jpg | http://www.performanceinlighting.com/fr/fr/prod-3114306 | http://www.performanceinlighting.com/nl/nl/prod-3114306 | NO | YES |  | Phase In | 3114306
INDOOR | TECHNICAL INDOOR | I TE DOWNLIGHTS PF | DL MIDI/MAXI | 3110063 | DL SQUARE MIDI 8 C/EW 840 SL10 WLD | DL SQUARE MIDI 8 C/EW 840 SL10 WLD | 129 | 0 | 0 | 0 | 1 | 0 | 0 | 0 | 0 | 1 | 5 | 4.305 | 5.485 | KG | 0.006 | M3 | 0.13 | 0.25 | 0.25 | M | 8018367707021 | 94051190 | Argent | Zilver | Downlight | Downlight carré encastré et modulaire à LED pour l'intérieur, comprenant: - Module LED, dissipateur thermique aluminium moulé sous pression, réflecteur avec protection annulaire intégrée, diffuseur et unité d’alimentation externe - Tous les composants sont remplaçables ultérieurement sans outil - Réflecteur à protection annulaire intégrée en ABS blanc moulé par injection avec entrée opaque sur le module LED et plaque en matière synthétique dépolie (IP54) - Diffuseur intégré à diffusion optimale pour une uniformité très élevée - Dissipateur à haute efficacité FAST « Flexible Air Stream Technology » en aluminium moulé sous pression - Driver intégré - DALI gradable - Convient aux dalles pour plafond de 1 à 25 mm d'épaisseur - Facilité d'installation sans l’aide d’outils - Connecteur Wieland GST18i3 | Downlight | Downlight | Vierkante downlight voor binnen, modulair, bestaande uit: - Ledmodule, persgegoten aluminium koellichaam, reflector met geïntegreerde plafondring, afscherming en externe voedingsunit - Alle componenten kunnen achteraf zonder gereedschap worden vervangen - Reflector met geïntegreerde plafondring van spuitgegoten ABS (wit) met lichtdichte bevestiging aan de ledmodule en een gematteerde kunststof afscherming (IP54) - Geïntegreerde afscherming met optimale verstrooiing voor een zeer hoge gelijkmatigheid - Hoogwaardig Thermomanagement door middel van een aluminium koellichaam met FAST technologie (Flexible Air Stream Technology) - Armatuur inclusief driver - DALI regelbaar - Geschikt voor plafonddiktes van 1-25 mm - Eenvoudig te installeren zonder gereedschap - Wieland connector GST18i3 | Downlight | https://cdn.light-performer.com/product_images/DL_SQUARE_MAXI_ANGLE_01_lp.jpg | DL Square.jpg | http://www.performanceinlighting.com/fr/fr/prod-3110063 | http://www.performanceinlighting.com/nl/nl/prod-3110063 | YES | YES |  | Phase In | 3110063
INDOOR | TECHNICAL INDOOR | I TE DOWNLIGHTS AC | DL MIDI/MAXI | 3109012 | LOUVRE DL ROUND MAXI | LOUVRE DL ROUND MAXI | 45 | 0 | 0 | 0 | 0 | 0 | 0 | 0 | 0 | 1 | 1 | 0.115 | 0.293 | KG | 0.005 | M3 | 0.24 | 0.22 | 0.1 | M | 8018367705089 | 94059900 |  |  | Downlight | Downlight | Downlight | Downlight | Downlight | Downlight | https://www.performanceinlighting.com/media2/img/prodotti/FULL/DL_ROUND_MAXI_ANGLE_LOUVRE_FA_01.JPG | DL Round Louvre.jpg |  |  | YES | YES |  | Phase In | 3109012
INDOOR | TECHNICAL INDOOR | I TE DOWNLIGHTS AC | DL MIDI/MAXI | 3109008 | LOUVRE DL ROUND MIDI | LOUVRE DL ROUND MIDI | 32 | 0 | 0 | 0 | 0 | 0 | 0 | 0 | 0 | 1 | 1 | 0.081 | 0.259 | KG | 0.005 | M3 | 0.24 | 0.22 | 0.1 | M | 8018367705058 | 94059900 |  |  | Downlight | Downlight | Downlight | Downlight | Downlight | Downlight | https://www.performanceinlighting.com/media2/img/prodotti/FULL/DL_ROUND_MIDI_ANGLE_LOUVRE_FA_01.JPG | DL Round Louvre.jpg |  |  | YES | YES |  | Phase In | 3109008
INDOOR | TECHNICAL INDOOR | I TE DOWNLIGHTS AC | DL MIDI/MAXI | 3109020 | LOUVRE DL SQUARE MAXI | LOUVRE DL SQUARE MAXI | 45 | 0 | 0 | 0 | 0 | 0 | 0 | 0 | 0 | 1 | 5 | 0.72 | 1.3 | KG | 0.008 | M3 | 0.13 | 0.25 | 0.25 | M | 8018367705140 | 94059900 |  |  | Downlight | Downlight | Downlight | Downlight | Downlight | Downlight | https://www.performanceinlighting.com/media2/img/prodotti/FULL/DL_SQUARE_MAXI_PLUS_LOUVRE_FA_01.JPG | DL Square Louvre.jpg |  |  | YES | YES |  | Phase In | 3109020
INDOOR | TECHNICAL INDOOR | I TE DOWNLIGHTS AC | DL MIDI/MAXI | 3109016 | LOUVRE DL SQUARE MIDI | LOUVRE DL SQUARE MIDI | 39 | 0 | 0 | 0 | 0 | 0 | 0 | 0 | 0 | 1 | 1 | 0.092 | 0.27 | KG | 0.005 | M3 | 0.24 | 0.22 | 0.1 | M | 8018367705119 | 94059900 |  |  | Downlight | Downlight | Downlight | Downlight | Downlight | Downlight | https://www.performanceinlighting.com/media2/img/prodotti/FULL/DL_SQUARE_MIDI_PLUS_LOUVRE_FA_01.JPG | DL Square Louvre.jpg |  |  | YES | YES |  | Phase In | 3109016
INDOOR | TECHNICAL INDOOR | I TE DOWNLIGHTS AC | DL MIDI/MAXI | 3109013 | WHITE OPTIC IP54 DL ROUND MAXI | WHITE OPTIC IP54 DL ROUND MAXI | 12 | 0 | 0 | 0 | 0 | 0 | 0 | 0 | 0 | 1 | 5 | 0.485 | 1.065 | KG | 0.008 | M3 | 0.13 | 0.25 | 0.25 | M | 8018367705096 | 94059900 | Blanc | Wit | Downlight | Downlight | Downlight | Downlight | Downlight | Downlight | https://www.performanceinlighting.com/media2/img/prodotti/FULL/DL_ROUND_MAXI_ANGLE_WHITE_FA_01.JPG | DL Round WH.jpg |  |  | YES | YES |  | Phase In | 3109013
INDOOR | TECHNICAL INDOOR | I TE DOWNLIGHTS AC | DL MIDI/MAXI | 3109009 | WHITE OPTIC IP54 DL ROUND MIDI | WHITE OPTIC IP54 DL ROUND MIDI | 10 | 0 | 0 | 0 | 0 | 0 | 0 | 0 | 0 | 1 | 5 | 0.375 | 0.955 | KG | 0.006 | M3 | 0.13 | 0.25 | 0.25 | M | 8018367705065 | 94059900 | Blanc | Wit | Downlight | Downlight | Downlight | Downlight | Downlight | Downlight | https://www.performanceinlighting.com/media2/img/prodotti/FULL/DL_ROUND_MIDI_ANGLE_WHITE_FA_01.JPG | DL Round WH.jpg |  |  | YES | YES |  | Phase In | 3109009
INDOOR | TECHNICAL INDOOR | I TE DOWNLIGHTS AC | DL MIDI/MAXI | 3109021 | WHITE OPTIC IP54 DL SQUARE MAXI | WHITE OPTIC IP54 DL SQUARE MAXI | 10 | 0 | 0 | 0 | 0 | 0 | 0 | 0 | 0 | 1 | 5 | 0.705 | 1.285 | KG | 0.008 | M3 | 0.13 | 0.25 | 0.25 | M | 8018367705157 | 94059900 | Blanc | Wit | Downlight | Downlight | Downlight | Downlight | Downlight | Downlight | https://www.performanceinlighting.com/media2/img/prodotti/FULL/DL_SQUARE_MAXI_PLUS_WHITE_OPTIC_FA_01.JPG | DL Square WH.jpg |  |  | YES | YES |  | Phase In | 3109021
INDOOR | TECHNICAL INDOOR | I TE DOWNLIGHTS AC | DL MIDI/MAXI | 3109017 | WHITE OPTIC IP54 DL SQUARE MIDI | WHITE OPTIC IP54 DL SQUARE MIDI | 10 | 0 | 0 | 0 | 0 | 0 | 0 | 0 | 0 | 1 | 5 | 0.545 | 1.125 | KG | 0.006 | M3 | 0.13 | 0.25 | 0.25 | M | 8018367705126 | 94059900 | Blanc | Wit | Downlight | Downlight | Downlight | Downlight | Downlight | Downlight | https://www.performanceinlighting.com/media2/img/prodotti/FULL/DL_SQUARE_MIDI_PLUS_WHITE_OPTIC_FA_01.JPG | DL Square WH.jpg |  |  | YES | YES |  | Phase In | 3109017
INDOOR | TECHNICAL INDOOR | I TE DOWNLIGHTS AC | DL MIDI/MAXI | 3109010 | WHITE REFLECTOR DL ROUND MAXI | DL ROUND MAXI WITTE REFLECTOR | 22 | 0 | 0 | 0 | 0 | 0 | 0 | 0 | 0 | 1 | 5 | 1.055 | 1.635 | KG | 0.008 | M3 | 0.13 | 0.25 | 0.25 | M | 8018367706772 | 94059900 | Blanc | Wit | DL ROUND MAXI WITTE REFLECTOR | DL ROUND MAXI WITTE REFLECTOR | DL ROUND MAXI WITTE REFLECTOR | DL ROUND MAXI WITTE REFLECTOR | DL ROUND MAXI WITTE REFLECTOR | DL ROUND MAXI WITTE REFLECTOR | https://www.performanceinlighting.com/media2/img/prodotti/FULL/DL_ROUND_MAXI_WHITE_REFLECTOR.JPG | DL_ROUNDI_WHITE_RFL.jpg |  |  | YES | YES |  | Phase In | 3109010
INDOOR | TECHNICAL INDOOR | I TE DOWNLIGHTS AC | DL MIDI/MAXI | 3109006 | WHITE REFLECTOR DL ROUND MIDI | DL ROUND MIDI WITTE REFLECTOR | 18 | 0 | 0 | 0 | 0 | 0 | 0 | 0 | 0 | 1 | 5 | 0.815 | 1.395 | KG | 0.006 | M3 | 0.13 | 0.25 | 0.25 | M | 8018367706765 | 94059900 | Blanc | Wit | DL ROUND MIDI WITTE REFLECTOR | DL ROUND MIDI WITTE REFLECTOR | DL ROUND MIDI WITTE REFLECTOR | DL ROUND MIDI WITTE REFLECTOR | DL ROUND MIDI WITTE REFLECTOR | DL ROUND MIDI WITTE REFLECTOR | https://www.performanceinlighting.com/media2/img/prodotti/FULL/DL_ROUND_MIDI_WHITE_REFLECTOR.JPG | DL_ROUNDI_WHITE_RFL.jpg |  |  | YES | YES |  | Phase In | 3109006
INDOOR | TECHNICAL INDOOR | I TE DOWNLIGHTS AC | DL MIDI/MAXI | 3109018 | WHITE REFLECTOR DL SQUARE MAXI | DL SQUARE MAXI WITTE REFLECTOR | 28 | 0 | 0 | 0 | 0 | 0 | 0 | 0 | 0 | 1 | 5 | 1.215 | 1.795 | KG | 0.008 | M3 | 0.13 | 0.25 | 0.25 | M | 8018367706796 | 94059900 | Blanc | Wit | DL SQUARE MAXI WITTE REFLECTOR | DL SQUARE MAXI WITTE REFLECTOR | DL SQUARE MAXI WITTE REFLECTOR | DL SQUARE MAXI WITTE REFLECTOR | DL SQUARE MAXI WITTE REFLECTOR | DL SQUARE MAXI WITTE REFLECTOR | https://www.performanceinlighting.com/media2/img/prodotti/FULL/DL_SQUARE_MAXI_WHITE_REFLECTOR.JPG | DL_ROUNDI_WHITE_RFL.jpg |  |  | YES | YES |  | Phase In | 3109018
INDOOR | TECHNICAL INDOOR | I TE DOWNLIGHTS AC | DL MIDI/MAXI | 3109014 | WHITE REFLECTOR DL SQUARE MIDI | DL SQUARE MIDI WITTE REFLECTOR | 26 | 0 | 0 | 0 | 0 | 0 | 0 | 0 | 0 | 1 | 5 | 0.925 | 1.505 | KG | 0.006 | M3 | 0.13 | 0.25 | 0.25 | M | 8018367706789 | 94059900 | Blanc | Wit | DL SQUARE MIDI WITTE REFLECTOR | DL SQUARE MIDI WITTE REFLECTOR | DL SQUARE MIDI WITTE REFLECTOR | DL SQUARE MIDI WITTE REFLECTOR | DL SQUARE MIDI WITTE REFLECTOR | DL SQUARE MIDI WITTE REFLECTOR | https://www.performanceinlighting.com/media2/img/prodotti/FULL/DL_SQUARE_MIDI_WHITE_REFLECTOR.JPG | DL_ROUNDI_WHITE_RFL.jpg |  |  | YES | YES |  | Phase In | 3109014
INDOOR | TECHNICAL INDOOR | I TE DOWNLIGHTS PF | DL SB | 810711363001 | DL100LED SB 13 C/EW 830 WH9016 DALI OP | DLSB100 LED 14W 3000K DALI | 168 | 0 | 0 | 0 | 1 | 0 | 0 | 0 | 0 | 1 | 1 | 0.59 | 0.762 | KG | 0.008 | M3 | 0.195 | 0.195 | 0.222 | M | 4052075152180 | 94051190 | Blanc | Wit | Encastrables au plafond 14W 3000K DSR EVG_DALI PMMA opale blanc | Spot de plafond à LED encastré rond pour l'intérieur, composé de : / Un composant universel en aluminium coulé sous pression assume toutes les fonctions : dissipateur de chaleur à LED, anneau, fixation au plafond et raccordement pour le groupe d’alimentation / Base étanche à la lumière / Convient aux dalles pour plafond de 1 à 25 mm d'épaisseur / Diffuseur à encastrer satiné pour une distribution de la lumière optimale et très homogène / Réflecteur blanc modulaire moulé en ABS et fixé au module LED pour une réflexion neutre de la lumière / Contrôle thermique de qualité au moyen d'un dissipateur de chaleur en aluminium moulé sous pression avec technologie FAST (Flexible Air Stream Technology) / Indice général de rendu de la couleur Ra > 80 / Tolérance des couleurs selon MacAdam = 3 SDCM / TouchDIM® peut être utilisé comme variateur de la version DALI / Doté d'un convertisseur électronique / DALI gradable / Indice de protection IP54 (concerne la surface d'émission lumineuse pour l'installation dans les plafonds fermés) | Encastrables au plafond | Inbouwarmaturen 14W 3000K DSR EVG_DALI opaalwitte PMMA afscherming | Rond led inbouw-downlight voor binnenshuis, bestaande uit: / Een universele component van spuitgiet-aluminium voert alle functies uit: LED-koellichaam, ring, bevestiging aan plafond en verbinding met voedingsgroep / Lichtdichte basis / Geschikt voor plafonddiktes van 1-25 mm / Gesatineerde inbouwdiffuser voor een optimale en zeer hoge gelijkmatige lichtverdeling / Modulaire witte reflector geperst met ABS en vastgemaakt aan de LED-module voor een neutrale lichtweerkaatsing / Hoogwaardig Thermomanagement door middel van een aluminium koellichaam met FAST technologie (Flexible Air Stream Technology) / RA-waarde > 80 / Kleurtolerantie volgens MacAdam = 3 SDCM / Ook leverbaar in dim push button / Inclusief driver / DALI regelbaar / Beschermingsklasse IP54 (voor lichtuitstralings oppervlak voor installatie in gesloten plafonds) | Inbouwarmaturen | https://cdn.light-performer.com/product_images/dl100_led_sb.jpg | 8107_424PX_72DPI.JPG | http://www.performanceinlighting.com/fr/fr/prod-810711363001 | http://www.performanceinlighting.com/nl/nl/prod-810711363001 | YES | YES |  | Released | 810711363001
INDOOR | TECHNICAL INDOOR | I TE DOWNLIGHTS PF | DL SB | 810711333001 | DL100LED SB 13 C/EW 830 WH9016 OP | DLSB100 LED 14W 3000K | 115 | 0 | 0 | 0 | 1 | 0 | 0 | 0 | 0 | 1 | 1 | 0.54 | 0.712 | KG | 0.008 | M3 | 0.195 | 0.195 | 0.222 | M | 4052075152166 | 94051190 | Blanc | Wit | Encastrables au plafond 14W 3000K DSR EVG PMMA opale blanc | Spot de plafond à LED encastré rond pour l'intérieur, composé de : / Un composant universel en aluminium coulé sous pression assume toutes les fonctions : dissipateur de chaleur à LED, anneau, fixation au plafond et raccordement pour le groupe d’alimentation / Base étanche à la lumière / Convient aux dalles pour plafond de 1 à 25 mm d'épaisseur / Diffuseur à encastrer satiné pour une distribution de la lumière optimale et très homogène / Réflecteur blanc modulaire moulé en ABS et fixé au module LED pour une réflexion neutre de la lumière / Contrôle thermique de qualité au moyen d'un dissipateur de chaleur en aluminium moulé sous pression avec technologie FAST (Flexible Air Stream Technology) / Indice général de rendu de la couleur Ra > 80 / Tolérance des couleurs selon MacAdam = 3 SDCM / Doté d'un convertisseur électronique / Indice de protection IP54 (concerne la surface d'émission lumineuse pour l'installation dans les plafonds fermés) | Encastrables au plafond | Inbouwarmaturen 14W 3000K DSR EVG opaalwitte PMMA afscherming | Rond led inbouw-downlight voor binnenshuis, bestaande uit: / Een universele component van spuitgiet-aluminium voert alle functies uit: LED-koellichaam, ring, bevestiging aan plafond en verbinding met voedingsgroep / Lichtdichte basis / Geschikt voor plafonddiktes van 1-25 mm / Gesatineerde inbouwdiffuser voor een optimale en zeer hoge gelijkmatige lichtverdeling / Modulaire witte reflector geperst met ABS en vastgemaakt aan de LED-module voor een neutrale lichtweerkaatsing / Hoogwaardig Thermomanagement door middel van een aluminium koellichaam met FAST technologie (Flexible Air Stream Technology) / RA-waarde > 80 / Kleurtolerantie volgens MacAdam = 3 SDCM / Inclusief driver / Beschermingsklasse IP54 (voor lichtuitstralings oppervlak voor installatie in gesloten plafonds) | Inbouwarmaturen | https://cdn.light-performer.com/product_images/dl100_led_sb.jpg | 8107_424PX_72DPI.JPG | http://www.performanceinlighting.com/fr/fr/prod-810711333001 | http://www.performanceinlighting.com/nl/nl/prod-810711333001 | YES | YES |  | Released | 810711333001
INDOOR | TECHNICAL INDOOR | I TE DOWNLIGHTS PF | DL SB | 810711364001 | DL100LED SB 13 C/EW 840 WH9016 DALI OP | DLSB100 LED 14W 4000K DALI | 168 | 0 | 0 | 0 | 1 | 0 | 0 | 0 | 0 | 1 | 1 | 0.59 | 0.762 | KG | 0.008 | M3 | 0.195 | 0.195 | 0.222 | M | 4052075152197 | 94051190 | Blanc | Wit | Encastrables au plafond 14W 4000K DSR EVG_DALI PMMA opale blanc | Spot de plafond à LED encastré rond pour l'intérieur, composé de : / Un composant universel en aluminium coulé sous pression assume toutes les fonctions : dissipateur de chaleur à LED, anneau, fixation au plafond et raccordement pour le groupe d’alimentation / Base étanche à la lumière / Convient aux dalles pour plafond de 1 à 25 mm d'épaisseur / Diffuseur à encastrer satiné pour une distribution de la lumière optimale et très homogène / Réflecteur blanc modulaire moulé en ABS et fixé au module LED pour une réflexion neutre de la lumière / Contrôle thermique de qualité au moyen d'un dissipateur de chaleur en aluminium moulé sous pression avec technologie FAST (Flexible Air Stream Technology) / Indice général de rendu de la couleur Ra > 80 / Tolérance des couleurs selon MacAdam = 3 SDCM / TouchDIM® peut être utilisé comme variateur de la version DALI / Doté d'un convertisseur électronique / DALI gradable / Indice de protection IP54 (concerne la surface d'émission lumineuse pour l'installation dans les plafonds fermés) | Encastrables au plafond | Inbouwarmaturen 14W 4000K DSR EVG_DALI opaalwitte PMMA afscherming | Rond led inbouw-downlight voor binnenshuis, bestaande uit: / Een universele component van spuitgiet-aluminium voert alle functies uit: LED-koellichaam, ring, bevestiging aan plafond en verbinding met voedingsgroep / Lichtdichte basis / Geschikt voor plafonddiktes van 1-25 mm / Gesatineerde inbouwdiffuser voor een optimale en zeer hoge gelijkmatige lichtverdeling / Modulaire witte reflector geperst met ABS en vastgemaakt aan de LED-module voor een neutrale lichtweerkaatsing / Hoogwaardig Thermomanagement door middel van een aluminium koellichaam met FAST technologie (Flexible Air Stream Technology) / RA-waarde > 80 / Kleurtolerantie volgens MacAdam = 3 SDCM / Ook leverbaar in dim push button / Inclusief driver / DALI regelbaar / Beschermingsklasse IP54 (voor lichtuitstralings oppervlak voor installatie in gesloten plafonds) | Inbouwarmaturen | https://cdn.light-performer.com/product_images/dl100_led_sb.jpg | 8107_424PX_72DPI.JPG | http://www.performanceinlighting.com/fr/fr/prod-810711364001 | http://www.performanceinlighting.com/nl/nl/prod-810711364001 | YES | YES |  | Released | 810711364001
INDOOR | TECHNICAL INDOOR | I TE DOWNLIGHTS PF | DL SB | 810711334001 | DL100LED SB 13 C/EW 840 WH9016 OP | DLSB100 LED 14W 4000K | 115 | 0 | 0 | 0 | 1 | 0 | 0 | 0 | 0 | 1 | 1 | 0.54 | 0.712 | KG | 0.008 | M3 | 0.195 | 0.195 | 0.222 | M | 4046075045535 | 94051190 | Blanc | Wit | Encastrables au plafond 14W 4000K DSR EVG PMMA opale blanc | Spot de plafond à LED encastré rond pour l'intérieur, composé de : / Un composant universel en aluminium coulé sous pression assume toutes les fonctions : dissipateur de chaleur à LED, anneau, fixation au plafond et raccordement pour le groupe d’alimentation / Base étanche à la lumière / Convient aux dalles pour plafond de 1 à 25 mm d'épaisseur / Diffuseur à encastrer satiné pour une distribution de la lumière optimale et très homogène / Réflecteur blanc modulaire moulé en ABS et fixé au module LED pour une réflexion neutre de la lumière / Contrôle thermique de qualité au moyen d'un dissipateur de chaleur en aluminium moulé sous pression avec technologie FAST (Flexible Air Stream Technology) / Indice général de rendu de la couleur Ra > 80 / Tolérance des couleurs selon MacAdam = 3 SDCM / Doté d'un convertisseur électronique / Indice de protection IP54 (concerne la surface d'émission lumineuse pour l'installation dans les plafonds fermés) | Encastrables au plafond | Inbouwarmaturen 14W 4000K DSR EVG opaalwitte PMMA afscherming | Rond led inbouw-downlight voor binnenshuis, bestaande uit: / Een universele component van spuitgiet-aluminium voert alle functies uit: LED-koellichaam, ring, bevestiging aan plafond en verbinding met voedingsgroep / Lichtdichte basis / Geschikt voor plafonddiktes van 1-25 mm / Gesatineerde inbouwdiffuser voor een optimale en zeer hoge gelijkmatige lichtverdeling / Modulaire witte reflector geperst met ABS en vastgemaakt aan de LED-module voor een neutrale lichtweerkaatsing / Hoogwaardig Thermomanagement door middel van een aluminium koellichaam met FAST technologie (Flexible Air Stream Technology) / RA-waarde > 80 / Kleurtolerantie volgens MacAdam = 3 SDCM / Inclusief driver / Beschermingsklasse IP54 (voor lichtuitstralings oppervlak voor installatie in gesloten plafonds) | Inbouwarmaturen | https://cdn.light-performer.com/product_images/dl100_led_sb.jpg | 8107_424PX_72DPI.JPG | http://www.performanceinlighting.com/fr/fr/prod-810711334001 | http://www.performanceinlighting.com/nl/nl/prod-810711334001 | YES | YES |  | Released | 810711334001
INDOOR | TECHNICAL INDOOR | I TE DOWNLIGHTS PF | DL SB | 810710963001 | DL100LED SB 9 C/EW 830 WH9016 DALI OP | DLSB100 LED 10W 3000K DALI | 160 | 0 | 0 | 0 | 1 | 0 | 0 | 0 | 0 | 1 | 1 | 0.756 | 0.928 | KG | 0.008 | M3 | 0.195 | 0.195 | 0.222 | M | 4052075152142 | 94051190 | Blanc | Wit | Encastrables au plafond 10W 3000K DSR EVG_DALI PMMA opale blanc | Spot de plafond à LED encastré rond pour l'intérieur, composé de : / Un composant universel en aluminium coulé sous pression assume toutes les fonctions : dissipateur de chaleur à LED, anneau, fixation au plafond et raccordement pour le groupe d’alimentation / Base étanche à la lumière / Convient aux dalles pour plafond de 1 à 25 mm d'épaisseur / Diffuseur à encastrer satiné pour une distribution de la lumière optimale et très homogène / Réflecteur blanc modulaire moulé en ABS et fixé au module LED pour une réflexion neutre de la lumière / Contrôle thermique de qualité au moyen d'un dissipateur de chaleur en aluminium moulé sous pression avec technologie FAST (Flexible Air Stream Technology) / Indice général de rendu de la couleur Ra > 80 / Tolérance des couleurs selon MacAdam = 3 SDCM / TouchDIM® peut être utilisé comme variateur de la version DALI / Doté d'un convertisseur électronique / DALI gradable / Indice de protection IP54 (concerne la surface d'émission lumineuse pour l'installation dans les plafonds fermés) | Encastrables au plafond | Inbouwarmaturen 10W 3000K DSR EVG_DALI opaalwitte PMMA afscherming | Rond led inbouw-downlight voor binnenshuis, bestaande uit: / Een universele component van spuitgiet-aluminium voert alle functies uit: LED-koellichaam, ring, bevestiging aan plafond en verbinding met voedingsgroep / Lichtdichte basis / Geschikt voor plafonddiktes van 1-25 mm / Gesatineerde inbouwdiffuser voor een optimale en zeer hoge gelijkmatige lichtverdeling / Modulaire witte reflector geperst met ABS en vastgemaakt aan de LED-module voor een neutrale lichtweerkaatsing / Hoogwaardig Thermomanagement door middel van een aluminium koellichaam met FAST technologie (Flexible Air Stream Technology) / RA-waarde > 80 / Kleurtolerantie volgens MacAdam = 3 SDCM / Ook leverbaar in dim push button / Inclusief driver / DALI regelbaar / Beschermingsklasse IP54 (voor lichtuitstralings oppervlak voor installatie in gesloten plafonds) | Inbouwarmaturen | https://cdn.light-performer.com/product_images/dl100_led_sb.jpg | 8107_424PX_72DPI.JPG | http://www.performanceinlighting.com/fr/fr/prod-810710963001 | http://www.performanceinlighting.com/nl/nl/prod-810710963001 | YES | YES |  | Released | 810710963001
INDOOR | TECHNICAL INDOOR | I TE DOWNLIGHTS PF | DL SB | 810710933001 | DL100LED SB 9 C/EW 830 WH9016 OP | DLSB100 LED 10W 3000K | 110 | 0 | 0 | 0 | 1 | 0 | 0 | 0 | 0 | 1 | 1 | 0.572 | 0.744 | KG | 0.008 | M3 | 0.195 | 0.195 | 0.222 | M | 4052075152128 | 94051190 | Blanc | Wit | Encastrables au plafond 10W 3000K DSR EVG PMMA opale blanc | Spot de plafond à LED encastré rond pour l'intérieur, composé de : / Un composant universel en aluminium coulé sous pression assume toutes les fonctions : dissipateur de chaleur à LED, anneau, fixation au plafond et raccordement pour le groupe d’alimentation / Base étanche à la lumière / Convient aux dalles pour plafond de 1 à 25 mm d'épaisseur / Diffuseur à encastrer satiné pour une distribution de la lumière optimale et très homogène / Réflecteur blanc modulaire moulé en ABS et fixé au module LED pour une réflexion neutre de la lumière / Contrôle thermique de qualité au moyen d'un dissipateur de chaleur en aluminium moulé sous pression avec technologie FAST (Flexible Air Stream Technology) / Indice général de rendu de la couleur Ra > 80 / Tolérance des couleurs selon MacAdam = 3 SDCM / Doté d'un convertisseur électronique / Indice de protection IP54 (concerne la surface d'émission lumineuse pour l'installation dans les plafonds fermés) | Encastrables au plafond | Inbouwarmaturen 10W 3000K DSR EVG opaalwitte PMMA afscherming | Rond led inbouw-downlight voor binnenshuis, bestaande uit: / Een universele component van spuitgiet-aluminium voert alle functies uit: LED-koellichaam, ring, bevestiging aan plafond en verbinding met voedingsgroep / Lichtdichte basis / Geschikt voor plafonddiktes van 1-25 mm / Gesatineerde inbouwdiffuser voor een optimale en zeer hoge gelijkmatige lichtverdeling / Modulaire witte reflector geperst met ABS en vastgemaakt aan de LED-module voor een neutrale lichtweerkaatsing / Hoogwaardig Thermomanagement door middel van een aluminium koellichaam met FAST technologie (Flexible Air Stream Technology) / RA-waarde > 80 / Kleurtolerantie volgens MacAdam = 3 SDCM / Inclusief driver / Beschermingsklasse IP54 (voor lichtuitstralings oppervlak voor installatie in gesloten plafonds) | Inbouwarmaturen | https://cdn.light-performer.com/product_images/dl100_led_sb.jpg | 8107_424PX_72DPI.JPG | http://www.performanceinlighting.com/fr/fr/prod-810710933001 | http://www.performanceinlighting.com/nl/nl/prod-810710933001 | YES | YES |  | Released | 810710933001
INDOOR | TECHNICAL INDOOR | I TE DOWNLIGHTS PF | DL SB | 810710964001 | DL100LED SB 9 C/EW 840 WH9016 DALI OP | DLSB100 LED 10W 4000K DALI | 160 | 0 | 0 | 0 | 1 | 0 | 0 | 0 | 0 | 1 | 1 | 0.756 | 0.928 | KG | 0.008 | M3 | 0.195 | 0.195 | 0.222 | M | 4052075152159 | 94051190 | Blanc | Wit | Encastrables au plafond 10W 4000K DSR EVG_DALI PMMA opale blanc | Spot de plafond à LED encastré rond pour l'intérieur, composé de : / Un composant universel en aluminium coulé sous pression assume toutes les fonctions : dissipateur de chaleur à LED, anneau, fixation au plafond et raccordement pour le groupe d’alimentation / Base étanche à la lumière / Convient aux dalles pour plafond de 1 à 25 mm d'épaisseur / Diffuseur à encastrer satiné pour une distribution de la lumière optimale et très homogène / Réflecteur blanc modulaire moulé en ABS et fixé au module LED pour une réflexion neutre de la lumière / Contrôle thermique de qualité au moyen d'un dissipateur de chaleur en aluminium moulé sous pression avec technologie FAST (Flexible Air Stream Technology) / Indice général de rendu de la couleur Ra > 80 / Tolérance des couleurs selon MacAdam = 3 SDCM / TouchDIM® peut être utilisé comme variateur de la version DALI / Doté d'un convertisseur électronique / DALI gradable / Indice de protection IP54 (concerne la surface d'émission lumineuse pour l'installation dans les plafonds fermés) | Encastrables au plafond | Inbouwarmaturen 10W 4000K DSR EVG_DALI opaalwitte PMMA afscherming | Rond led inbouw-downlight voor binnenshuis, bestaande uit: / Een universele component van spuitgiet-aluminium voert alle functies uit: LED-koellichaam, ring, bevestiging aan plafond en verbinding met voedingsgroep / Lichtdichte basis / Geschikt voor plafonddiktes van 1-25 mm / Gesatineerde inbouwdiffuser voor een optimale en zeer hoge gelijkmatige lichtverdeling / Modulaire witte reflector geperst met ABS en vastgemaakt aan de LED-module voor een neutrale lichtweerkaatsing / Hoogwaardig Thermomanagement door middel van een aluminium koellichaam met FAST technologie (Flexible Air Stream Technology) / RA-waarde > 80 / Kleurtolerantie volgens MacAdam = 3 SDCM / Ook leverbaar in dim push button / Inclusief driver / DALI regelbaar / Beschermingsklasse IP54 (voor lichtuitstralings oppervlak voor installatie in gesloten plafonds) | Inbouwarmaturen | https://cdn.light-performer.com/product_images/dl100_led_sb.jpg | 8107_424PX_72DPI.JPG | http://www.performanceinlighting.com/fr/fr/prod-810710964001 | http://www.performanceinlighting.com/nl/nl/prod-810710964001 | YES | YES |  | Released | 810710964001
INDOOR | TECHNICAL INDOOR | I TE DOWNLIGHTS PF | DL SB | 810710934001 | DL100LED SB 9 C/EW 840 WH9016 OP | DLSB100 LED 10W 4000K | 110 | 0 | 0 | 0 | 1 | 0 | 0 | 0 | 0 | 1 | 1 | 0.572 | 0.744 | KG | 0.008 | M3 | 0.195 | 0.195 | 0.222 | M | 4046075045528 | 94051190 | Blanc | Wit | Encastrables au plafond 10W 4000K DSR EVG PMMA opale blanc | Spot de plafond à LED encastré rond pour l'intérieur, composé de : / Un composant universel en aluminium coulé sous pression assume toutes les fonctions : dissipateur de chaleur à LED, anneau, fixation au plafond et raccordement pour le groupe d’alimentation / Base étanche à la lumière / Convient aux dalles pour plafond de 1 à 25 mm d'épaisseur / Diffuseur à encastrer satiné pour une distribution de la lumière optimale et très homogène / Réflecteur blanc modulaire moulé en ABS et fixé au module LED pour une réflexion neutre de la lumière / Contrôle thermique de qualité au moyen d'un dissipateur de chaleur en aluminium moulé sous pression avec technologie FAST (Flexible Air Stream Technology) / Indice général de rendu de la couleur Ra > 80 / Tolérance des couleurs selon MacAdam = 3 SDCM / Doté d'un convertisseur électronique / Indice de protection IP54 (concerne la surface d'émission lumineuse pour l'installation dans les plafonds fermés) | Encastrables au plafond | Inbouwarmaturen 10W 4000K DSR EVG opaalwitte PMMA afscherming | Rond led inbouw-downlight voor binnenshuis, bestaande uit: / Een universele component van spuitgiet-aluminium voert alle functies uit: LED-koellichaam, ring, bevestiging aan plafond en verbinding met voedingsgroep / Lichtdichte basis / Geschikt voor plafonddiktes van 1-25 mm / Gesatineerde inbouwdiffuser voor een optimale en zeer hoge gelijkmatige lichtverdeling / Modulaire witte reflector geperst met ABS en vastgemaakt aan de LED-module voor een neutrale lichtweerkaatsing / Hoogwaardig Thermomanagement door middel van een aluminium koellichaam met FAST technologie (Flexible Air Stream Technology) / RA-waarde > 80 / Kleurtolerantie volgens MacAdam = 3 SDCM / Inclusief driver / Beschermingsklasse IP54 (voor lichtuitstralings oppervlak voor installatie in gesloten plafonds) | Inbouwarmaturen | https://cdn.light-performer.com/product_images/dl100_led_sb.jpg | 8107_424PX_72DPI.JPG | http://www.performanceinlighting.com/fr/fr/prod-810710934001 | http://www.performanceinlighting.com/nl/nl/prod-810710934001 | YES | YES |  | Released | 810710934001
INDOOR | TECHNICAL INDOOR | I TE DOWNLIGHTS PF | DL SB | 815711263001 | DL150LED SB 12 C/EW 830 WH9016 DALI OP | DLSB150 LED 13W 3000K DALI | 179 | 0 | 0 | 0 | 1 | 0 | 0 | 0 | 0 | 1 | 1 | 0.879 | 1.051 | KG | 0.008 | M3 | 0.195 | 0.195 | 0.222 | M | 4052075152265 | 94051190 | Blanc | Wit | Encastrables au plafond 13W 3000K DSR EVG_DALI PMMA opale blanc | Spot de plafond à LED encastré rond pour l'intérieur, composé de : / Un composant universel en aluminium coulé sous pression assume toutes les fonctions : dissipateur de chaleur à LED, anneau, fixation au plafond et raccordement pour le groupe d’alimentation / Base étanche à la lumière / Convient aux dalles pour plafond de 1 à 25 mm d'épaisseur / Diffuseur à encastrer satiné pour une distribution de la lumière optimale et très homogène / Réflecteur blanc modulaire moulé en ABS et fixé au module LED pour une réflexion neutre de la lumière / Contrôle thermique de qualité au moyen d'un dissipateur de chaleur en aluminium moulé sous pression avec technologie FAST (Flexible Air Stream Technology) / Indice général de rendu de la couleur Ra > 80 / Tolérance des couleurs selon MacAdam = 3 SDCM / TouchDIM® peut être utilisé comme variateur de la version DALI / Doté d'un convertisseur électronique / DALI gradable / Indice de protection IP54 (concerne la surface d'émission lumineuse pour l'installation dans les plafonds fermés) | Encastrables au plafond | Inbouwarmaturen 13W 3000K DSR EVG_DALI opaalwitte PMMA afscherming | Rond led inbouw-downlight voor binnenshuis, bestaande uit: / Een universele component van spuitgiet-aluminium voert alle functies uit: LED-koellichaam, ring, bevestiging aan plafond en verbinding met voedingsgroep / Lichtdichte basis / Geschikt voor plafonddiktes van 1-25 mm / Gesatineerde inbouwdiffuser voor een optimale en zeer hoge gelijkmatige lichtverdeling / Modulaire witte reflector geperst met ABS en vastgemaakt aan de LED-module voor een neutrale lichtweerkaatsing / Hoogwaardig Thermomanagement door middel van een aluminium koellichaam met FAST technologie (Flexible Air Stream Technology) / RA-waarde > 80 / Kleurtolerantie volgens MacAdam = 3 SDCM / Ook leverbaar in dim push button / Inclusief driver / DALI regelbaar / Beschermingsklasse IP54 (voor lichtuitstralings oppervlak voor installatie in gesloten plafonds) | Inbouwarmaturen | https://cdn.light-performer.com/product_images/dl150_led_sb.jpg | 8157_424PX_72DPI.JPG | http://www.performanceinlighting.com/fr/fr/prod-815711263001 | http://www.performanceinlighting.com/nl/nl/prod-815711263001 | YES | YES |  | Released | 815711263001
INDOOR | TECHNICAL INDOOR | I TE DOWNLIGHTS PF | DL SB | 815711233001 | DL150LED SB 12 C/EW 830 WH9016 OP | DLSB150 LED 13W 3000K | 145 | 0 | 0 | 0 | 1 | 0 | 0 | 0 | 0 | 1 | 1 | 0.82 | 0.992 | KG | 0.008 | M3 | 0.195 | 0.195 | 0.222 | M | 4052075152241 | 94051190 | Blanc | Wit | Encastrables au plafond 13W 3000K DSR EVG PMMA opale blanc | Spot de plafond à LED encastré rond pour l'intérieur, composé de : / Un composant universel en aluminium coulé sous pression assume toutes les fonctions : dissipateur de chaleur à LED, anneau, fixation au plafond et raccordement pour le groupe d’alimentation / Base étanche à la lumière / Convient aux dalles pour plafond de 1 à 25 mm d'épaisseur / Diffuseur à encastrer satiné pour une distribution de la lumière optimale et très homogène / Réflecteur blanc modulaire moulé en ABS et fixé au module LED pour une réflexion neutre de la lumière / Contrôle thermique de qualité au moyen d'un dissipateur de chaleur en aluminium moulé sous pression avec technologie FAST (Flexible Air Stream Technology) / Indice général de rendu de la couleur Ra > 80 / Tolérance des couleurs selon MacAdam = 3 SDCM / Doté d'un convertisseur électronique / Indice de protection IP54 (concerne la surface d'émission lumineuse pour l'installation dans les plafonds fermés) | Encastrables au plafond | Inbouwarmaturen 13W 3000K DSR EVG opaalwitte PMMA afscherming | Rond led inbouw-downlight voor binnenshuis, bestaande uit: / Een universele component van spuitgiet-aluminium voert alle functies uit: LED-koellichaam, ring, bevestiging aan plafond en verbinding met voedingsgroep / Lichtdichte basis / Geschikt voor plafonddiktes van 1-25 mm / Gesatineerde inbouwdiffuser voor een optimale en zeer hoge gelijkmatige lichtverdeling / Modulaire witte reflector geperst met ABS en vastgemaakt aan de LED-module voor een neutrale lichtweerkaatsing / Hoogwaardig Thermomanagement door middel van een aluminium koellichaam met FAST technologie (Flexible Air Stream Technology) / RA-waarde > 80 / Kleurtolerantie volgens MacAdam = 3 SDCM / Inclusief driver / Beschermingsklasse IP54 (voor lichtuitstralings oppervlak voor installatie in gesloten plafonds) | Inbouwarmaturen | https://cdn.light-performer.com/product_images/dl150_led_sb.jpg | 8157_424PX_72DPI.JPG | http://www.performanceinlighting.com/fr/fr/prod-815711233001 | http://www.performanceinlighting.com/nl/nl/prod-815711233001 | YES | YES |  | Released | 815711233001
INDOOR | TECHNICAL INDOOR | I TE DOWNLIGHTS PF | DL SB | 815711264001 | DL150LED SB 12 C/EW 840 WH9016 DALI OP | DLSB150 LED 13W 4000K DALI | 179 | 0 | 0 | 0 | 1 | 0 | 0 | 0 | 0 | 1 | 1 | 0.879 | 1.051 | KG | 0.008 | M3 | 0.195 | 0.195 | 0.222 | M | 4052075152272 | 94051190 | Blanc | Wit | Encastrables au plafond 13W 4000K DSR EVG_DALI PMMA opale blanc | Spot de plafond à LED encastré rond pour l'intérieur, composé de : / Un composant universel en aluminium coulé sous pression assume toutes les fonctions : dissipateur de chaleur à LED, anneau, fixation au plafond et raccordement pour le groupe d’alimentation / Base étanche à la lumière / Convient aux dalles pour plafond de 1 à 25 mm d'épaisseur / Diffuseur à encastrer satiné pour une distribution de la lumière optimale et très homogène / Réflecteur blanc modulaire moulé en ABS et fixé au module LED pour une réflexion neutre de la lumière / Contrôle thermique de qualité au moyen d'un dissipateur de chaleur en aluminium moulé sous pression avec technologie FAST (Flexible Air Stream Technology) / Indice général de rendu de la couleur Ra > 80 / Tolérance des couleurs selon MacAdam = 3 SDCM / TouchDIM® peut être utilisé comme variateur de la version DALI / Doté d'un convertisseur électronique / DALI gradable / Indice de protection IP54 (concerne la surface d'émission lumineuse pour l'installation dans les plafonds fermés) | Encastrables au plafond | Inbouwarmaturen 13W 4000K DSR EVG_DALI opaalwitte PMMA afscherming | Rond led inbouw-downlight voor binnenshuis, bestaande uit: / Een universele component van spuitgiet-aluminium voert alle functies uit: LED-koellichaam, ring, bevestiging aan plafond en verbinding met voedingsgroep / Lichtdichte basis / Geschikt voor plafonddiktes van 1-25 mm / Gesatineerde inbouwdiffuser voor een optimale en zeer hoge gelijkmatige lichtverdeling / Modulaire witte reflector geperst met ABS en vastgemaakt aan de LED-module voor een neutrale lichtweerkaatsing / Hoogwaardig Thermomanagement door middel van een aluminium koellichaam met FAST technologie (Flexible Air Stream Technology) / RA-waarde > 80 / Kleurtolerantie volgens MacAdam = 3 SDCM / Ook leverbaar in dim push button / Inclusief driver / DALI regelbaar / Beschermingsklasse IP54 (voor lichtuitstralings oppervlak voor installatie in gesloten plafonds) | Inbouwarmaturen | https://cdn.light-performer.com/product_images/dl150_led_sb.jpg | 8157_424PX_72DPI.JPG | http://www.performanceinlighting.com/fr/fr/prod-815711264001 | http://www.performanceinlighting.com/nl/nl/prod-815711264001 | YES | YES |  | Released | 815711264001
INDOOR | TECHNICAL INDOOR | I TE DOWNLIGHTS PF | DL SB | 815711234001 | DL150LED SB 12 C/EW 840 WH9016 OP | DLSB150 LED 13W 4000K | 145 | 0 | 0 | 0 | 1 | 0 | 0 | 0 | 0 | 1 | 1 | 0.82 | 0.992 | KG | 0.008 | M3 | 0.195 | 0.195 | 0.222 | M | 4052075152258 | 94051190 | Blanc | Wit | Encastrables au plafond 13W 4000K DSR EVG PMMA opale blanc | Spot de plafond à LED encastré rond pour l'intérieur, composé de : / Un composant universel en aluminium coulé sous pression assume toutes les fonctions : dissipateur de chaleur à LED, anneau, fixation au plafond et raccordement pour le groupe d’alimentation / Base étanche à la lumière / Convient aux dalles pour plafond de 1 à 25 mm d'épaisseur / Diffuseur à encastrer satiné pour une distribution de la lumière optimale et très homogène / Réflecteur blanc modulaire moulé en ABS et fixé au module LED pour une réflexion neutre de la lumière / Contrôle thermique de qualité au moyen d'un dissipateur de chaleur en aluminium moulé sous pression avec technologie FAST (Flexible Air Stream Technology) / Indice général de rendu de la couleur Ra > 80 / Tolérance des couleurs selon MacAdam = 3 SDCM / Doté d'un convertisseur électronique / Indice de protection IP54 (concerne la surface d'émission lumineuse pour l'installation dans les plafonds fermés) | Encastrables au plafond | Inbouwarmaturen 13W 4000K DSR EVG opaalwitte PMMA afscherming | Rond led inbouw-downlight voor binnenshuis, bestaande uit: / Een universele component van spuitgiet-aluminium voert alle functies uit: LED-koellichaam, ring, bevestiging aan plafond en verbinding met voedingsgroep / Lichtdichte basis / Geschikt voor plafonddiktes van 1-25 mm / Gesatineerde inbouwdiffuser voor een optimale en zeer hoge gelijkmatige lichtverdeling / Modulaire witte reflector geperst met ABS en vastgemaakt aan de LED-module voor een neutrale lichtweerkaatsing / Hoogwaardig Thermomanagement door middel van een aluminium koellichaam met FAST technologie (Flexible Air Stream Technology) / RA-waarde > 80 / Kleurtolerantie volgens MacAdam = 3 SDCM / Inclusief driver / Beschermingsklasse IP54 (voor lichtuitstralings oppervlak voor installatie in gesloten plafonds) | Inbouwarmaturen | https://cdn.light-performer.com/product_images/dl150_led_sb.jpg | 8157_424PX_72DPI.JPG | http://www.performanceinlighting.com/fr/fr/prod-815711234001 | http://www.performanceinlighting.com/nl/nl/prod-815711234001 | YES | YES |  | Released | 815711234001
INDOOR | TECHNICAL INDOOR | I TE DOWNLIGHTS PF | DL SB | 815711863001 | DL150LED SB 17 C/EW 830 WH9016 DALI OP | DLSB150 LED 19W 3000K DALI | 183 | 0 | 0 | 0 | 1 | 0 | 0 | 0 | 0 | 1 | 1 | 1.027 | 1.199 | KG | 0.008 | M3 | 0.195 | 0.195 | 0.222 | M | 4052075152302 | 94051190 | Blanc | Wit | Encastrables au plafond 19W 3000K DSR EVG_DALI PMMA opale blanc | Spot de plafond à LED encastré rond pour l'intérieur, composé de : / Un composant universel en aluminium coulé sous pression assume toutes les fonctions : dissipateur de chaleur à LED, anneau, fixation au plafond et raccordement pour le groupe d’alimentation / Base étanche à la lumière / Convient aux dalles pour plafond de 1 à 25 mm d'épaisseur / Diffuseur à encastrer satiné pour une distribution de la lumière optimale et très homogène / Réflecteur blanc modulaire moulé en ABS et fixé au module LED pour une réflexion neutre de la lumière / Contrôle thermique de qualité au moyen d'un dissipateur de chaleur en aluminium moulé sous pression avec technologie FAST (Flexible Air Stream Technology) / Indice général de rendu de la couleur Ra > 80 / Tolérance des couleurs selon MacAdam = 3 SDCM / TouchDIM® peut être utilisé comme variateur de la version DALI / Doté d'un convertisseur électronique / DALI gradable / Indice de protection IP54 (concerne la surface d'émission lumineuse pour l'installation dans les plafonds fermés) | Encastrables au plafond | Inbouwarmaturen 19W 3000K DSR EVG_DALI opaalwitte PMMA afscherming | Rond led inbouw-downlight voor binnenshuis, bestaande uit: / Een universele component van spuitgiet-aluminium voert alle functies uit: LED-koellichaam, ring, bevestiging aan plafond en verbinding met voedingsgroep / Lichtdichte basis / Geschikt voor plafonddiktes van 1-25 mm / Gesatineerde inbouwdiffuser voor een optimale en zeer hoge gelijkmatige lichtverdeling / Modulaire witte reflector geperst met ABS en vastgemaakt aan de LED-module voor een neutrale lichtweerkaatsing / Hoogwaardig Thermomanagement door middel van een aluminium koellichaam met FAST technologie (Flexible Air Stream Technology) / RA-waarde > 80 / Kleurtolerantie volgens MacAdam = 3 SDCM / Ook leverbaar in dim push button / Inclusief driver / DALI regelbaar / Beschermingsklasse IP54 (voor lichtuitstralings oppervlak voor installatie in gesloten plafonds) | Inbouwarmaturen | https://cdn.light-performer.com/product_images/dl150_led_sb.jpg | 8157_424PX_72DPI.JPG | http://www.performanceinlighting.com/fr/fr/prod-815711863001 | http://www.performanceinlighting.com/nl/nl/prod-815711863001 | YES | YES |  | Released | 815711863001
INDOOR | TECHNICAL INDOOR | I TE DOWNLIGHTS PF | DL SB | 815711833001 | DL150LED SB 17 C/EW 830 WH9016 OP | DLSB150 LED 19W 3000K | 150 | 0 | 0 | 0 | 1 | 0 | 0 | 0 | 0 | 1 | 1 | 0.82 | 0.992 | KG | 0.008 | M3 | 0.195 | 0.195 | 0.222 | M | 4052075152289 | 94051190 | Blanc | Wit | Encastrables au plafond 19W 3000K DSR EVG PMMA opale blanc | Spot de plafond à LED encastré rond pour l'intérieur, composé de : / Un composant universel en aluminium coulé sous pression assume toutes les fonctions : dissipateur de chaleur à LED, anneau, fixation au plafond et raccordement pour le groupe d’alimentation / Base étanche à la lumière / Convient aux dalles pour plafond de 1 à 25 mm d'épaisseur / Diffuseur à encastrer satiné pour une distribution de la lumière optimale et très homogène / Réflecteur blanc modulaire moulé en ABS et fixé au module LED pour une réflexion neutre de la lumière / Contrôle thermique de qualité au moyen d'un dissipateur de chaleur en aluminium moulé sous pression avec technologie FAST (Flexible Air Stream Technology) / Indice général de rendu de la couleur Ra > 80 / Tolérance des couleurs selon MacAdam = 3 SDCM / Doté d'un convertisseur électronique / Indice de protection IP54 (concerne la surface d'émission lumineuse pour l'installation dans les plafonds fermés) | Encastrables au plafond | Inbouwarmaturen 19W 3000K DSR EVG opaalwitte PMMA afscherming | Rond led inbouw-downlight voor binnenshuis, bestaande uit: / Een universele component van spuitgiet-aluminium voert alle functies uit: LED-koellichaam, ring, bevestiging aan plafond en verbinding met voedingsgroep / Lichtdichte basis / Geschikt voor plafonddiktes van 1-25 mm / Gesatineerde inbouwdiffuser voor een optimale en zeer hoge gelijkmatige lichtverdeling / Modulaire witte reflector geperst met ABS en vastgemaakt aan de LED-module voor een neutrale lichtweerkaatsing / Hoogwaardig Thermomanagement door middel van een aluminium koellichaam met FAST technologie (Flexible Air Stream Technology) / RA-waarde > 80 / Kleurtolerantie volgens MacAdam = 3 SDCM / Inclusief driver / Beschermingsklasse IP54 (voor lichtuitstralings oppervlak voor installatie in gesloten plafonds) | Inbouwarmaturen | https://cdn.light-performer.com/product_images/dl150_led_sb.jpg | 8157_424PX_72DPI.JPG | http://www.performanceinlighting.com/fr/fr/prod-815711833001 | http://www.performanceinlighting.com/nl/nl/prod-815711833001 | YES | YES |  | Released | 815711833001
INDOOR | TECHNICAL INDOOR | I TE DOWNLIGHTS PF | DL SB | 815711864001 | DL150LED SB 17 C/EW 840 WH9016 DALI OP | DLSB150 LED 19W 4000K DALI | 183 | 0 | 0 | 0 | 1 | 0 | 0 | 0 | 0 | 1 | 1 | 1.027 | 1.199 | KG | 0.008 | M3 | 0.195 | 0.195 | 0.222 | M | 4052075152319 | 94051190 | Blanc | Wit | Encastrables au plafond 19W 4000K DSR EVG_DALI PMMA opale blanc | Spot de plafond à LED encastré rond pour l'intérieur, composé de : / Un composant universel en aluminium coulé sous pression assume toutes les fonctions : dissipateur de chaleur à LED, anneau, fixation au plafond et raccordement pour le groupe d’alimentation / Base étanche à la lumière / Convient aux dalles pour plafond de 1 à 25 mm d'épaisseur / Diffuseur à encastrer satiné pour une distribution de la lumière optimale et très homogène / Réflecteur blanc modulaire moulé en ABS et fixé au module LED pour une réflexion neutre de la lumière / Contrôle thermique de qualité au moyen d'un dissipateur de chaleur en aluminium moulé sous pression avec technologie FAST (Flexible Air Stream Technology) / Indice général de rendu de la couleur Ra > 80 / Tolérance des couleurs selon MacAdam = 3 SDCM / TouchDIM® peut être utilisé comme variateur de la version DALI / Doté d'un convertisseur électronique / DALI gradable / Indice de protection IP54 (concerne la surface d'émission lumineuse pour l'installation dans les plafonds fermés) | Encastrables au plafond | Inbouwarmaturen 19W 4000K DSR EVG_DALI opaalwitte PMMA afscherming | Rond led inbouw-downlight voor binnenshuis, bestaande uit: / Een universele component van spuitgiet-aluminium voert alle functies uit: LED-koellichaam, ring, bevestiging aan plafond en verbinding met voedingsgroep / Lichtdichte basis / Geschikt voor plafonddiktes van 1-25 mm / Gesatineerde inbouwdiffuser voor een optimale en zeer hoge gelijkmatige lichtverdeling / Modulaire witte reflector geperst met ABS en vastgemaakt aan de LED-module voor een neutrale lichtweerkaatsing / Hoogwaardig Thermomanagement door middel van een aluminium koellichaam met FAST technologie (Flexible Air Stream Technology) / RA-waarde > 80 / Kleurtolerantie volgens MacAdam = 3 SDCM / Ook leverbaar in dim push button / Inclusief driver / DALI regelbaar / Beschermingsklasse IP54 (voor lichtuitstralings oppervlak voor installatie in gesloten plafonds) | Inbouwarmaturen | https://cdn.light-performer.com/product_images/dl150_led_sb.jpg | 8157_424PX_72DPI.JPG | http://www.performanceinlighting.com/fr/fr/prod-815711864001 | http://www.performanceinlighting.com/nl/nl/prod-815711864001 | YES | YES |  | Released | 815711864001
INDOOR | TECHNICAL INDOOR | I TE DOWNLIGHTS PF | DL SB | 815711834001 | DL150LED SB 17 C/EW 840 WH9016 OP | DLSB150 LED 19W 4000K | 150 | 0 | 0 | 0 | 1 | 0 | 0 | 0 | 0 | 1 | 1 | 0.82 | 0.992 | KG | 0.008 | M3 | 0.195 | 0.195 | 0.222 | M | 4046075045559 | 94051190 | Blanc | Wit | Encastrables au plafond 19W 4000K DSR EVG PMMA opale blanc | Spot de plafond à LED encastré rond pour l'intérieur, composé de : / Un composant universel en aluminium coulé sous pression assume toutes les fonctions : dissipateur de chaleur à LED, anneau, fixation au plafond et raccordement pour le groupe d’alimentation / Base étanche à la lumière / Convient aux dalles pour plafond de 1 à 25 mm d'épaisseur / Diffuseur à encastrer satiné pour une distribution de la lumière optimale et très homogène / Réflecteur blanc modulaire moulé en ABS et fixé au module LED pour une réflexion neutre de la lumière / Contrôle thermique de qualité au moyen d'un dissipateur de chaleur en aluminium moulé sous pression avec technologie FAST (Flexible Air Stream Technology) / Indice général de rendu de la couleur Ra > 80 / Tolérance des couleurs selon MacAdam = 3 SDCM / Doté d'un convertisseur électronique / Indice de protection IP54 (concerne la surface d'émission lumineuse pour l'installation dans les plafonds fermés) | Encastrables au plafond | Inbouwarmaturen 19W 4000K DSR EVG opaalwitte PMMA afscherming | Rond led inbouw-downlight voor binnenshuis, bestaande uit: / Een universele component van spuitgiet-aluminium voert alle functies uit: LED-koellichaam, ring, bevestiging aan plafond en verbinding met voedingsgroep / Lichtdichte basis / Geschikt voor plafonddiktes van 1-25 mm / Gesatineerde inbouwdiffuser voor een optimale en zeer hoge gelijkmatige lichtverdeling / Modulaire witte reflector geperst met ABS en vastgemaakt aan de LED-module voor een neutrale lichtweerkaatsing / Hoogwaardig Thermomanagement door middel van een aluminium koellichaam met FAST technologie (Flexible Air Stream Technology) / RA-waarde > 80 / Kleurtolerantie volgens MacAdam = 3 SDCM / Inclusief driver / Beschermingsklasse IP54 (voor lichtuitstralings oppervlak voor installatie in gesloten plafonds) | Inbouwarmaturen | https://cdn.light-performer.com/product_images/dl150_led_sb.jpg | 8157_424PX_72DPI.JPG | http://www.performanceinlighting.com/fr/fr/prod-815711834001 | http://www.performanceinlighting.com/nl/nl/prod-815711834001 | YES | YES |  | Released | 815711834001
INDOOR | TECHNICAL INDOOR | I TE DOWNLIGHTS PF | DL SB | 815712363001 | DL150LED SB 22 C/EW 830 WH9016 DALI OP | DLSB150 LED 24W 3000K DALI | 190 | 0 | 0 | 0 | 1 | 0 | 0 | 0 | 0 | 1 | 1 | 1.036 | 1.208 | KG | 0.008 | M3 | 0.195 | 0.195 | 0.222 | M | 4052075156409 | 94051190 | Blanc | Wit | Encastrables au plafond 24W 3000K DSR EVG_DALI PMMA opale blanc | Spot de plafond à LED encastré rond pour l'intérieur, composé de : / Un composant universel en aluminium coulé sous pression assume toutes les fonctions : dissipateur de chaleur à LED, anneau, fixation au plafond et raccordement pour le groupe d’alimentation / Base étanche à la lumière / Convient aux dalles pour plafond de 1 à 25 mm d'épaisseur / Diffuseur à encastrer satiné pour une distribution de la lumière optimale et très homogène / Réflecteur blanc modulaire moulé en ABS et fixé au module LED pour une réflexion neutre de la lumière / Contrôle thermique de qualité au moyen d'un dissipateur de chaleur en aluminium moulé sous pression avec technologie FAST (Flexible Air Stream Technology) / Indice général de rendu de la couleur Ra > 80 / Tolérance des couleurs selon MacAdam = 3 SDCM / TouchDIM® peut être utilisé comme variateur de la version DALI / Doté d'un convertisseur électronique / DALI gradable / Indice de protection IP54 (concerne la surface d'émission lumineuse pour l'installation dans les plafonds fermés) | Encastrables au plafond | Inbouwarmaturen 24W 3000K DSR EVG_DALI opaalwitte PMMA afscherming | Rond led inbouw-downlight voor binnenshuis, bestaande uit: / Een universele component van spuitgiet-aluminium voert alle functies uit: LED-koellichaam, ring, bevestiging aan plafond en verbinding met voedingsgroep / Lichtdichte basis / Geschikt voor plafonddiktes van 1-25 mm / Gesatineerde inbouwdiffuser voor een optimale en zeer hoge gelijkmatige lichtverdeling / Modulaire witte reflector geperst met ABS en vastgemaakt aan de LED-module voor een neutrale lichtweerkaatsing / Hoogwaardig Thermomanagement door middel van een aluminium koellichaam met FAST technologie (Flexible Air Stream Technology) / RA-waarde > 80 / Kleurtolerantie volgens MacAdam = 3 SDCM / Ook leverbaar in dim push button / Inclusief driver / DALI regelbaar / Beschermingsklasse IP54 (voor lichtuitstralings oppervlak voor installatie in gesloten plafonds) | Inbouwarmaturen | https://cdn.light-performer.com/product_images/dl150_led_sb.jpg | 8157_424PX_72DPI.JPG | http://www.performanceinlighting.com/fr/fr/prod-815712363001 | http://www.performanceinlighting.com/nl/nl/prod-815712363001 | YES | YES |  | Released | 815712363001
INDOOR | TECHNICAL INDOOR | I TE DOWNLIGHTS PF | DL SB | 815712333001 | DL150LED SB 22 C/EW 830 WH9016 OP | DLSB150 LED 24W 3000K | 155 | 0 | 0 | 0 | 1 | 0 | 0 | 0 | 0 | 1 | 1 | 0.862 | 1.034 | KG | 0.008 | M3 | 0.195 | 0.195 | 0.222 | M | 4052075156386 | 94051190 | Blanc | Wit | Encastrables au plafond 24W 3000K DSR EVG PMMA opale blanc | Spot de plafond à LED encastré rond pour l'intérieur, composé de : / Un composant universel en aluminium coulé sous pression assume toutes les fonctions : dissipateur de chaleur à LED, anneau, fixation au plafond et raccordement pour le groupe d’alimentation / Base étanche à la lumière / Convient aux dalles pour plafond de 1 à 25 mm d'épaisseur / Diffuseur à encastrer satiné pour une distribution de la lumière optimale et très homogène / Réflecteur blanc modulaire moulé en ABS et fixé au module LED pour une réflexion neutre de la lumière / Contrôle thermique de qualité au moyen d'un dissipateur de chaleur en aluminium moulé sous pression avec technologie FAST (Flexible Air Stream Technology) / Indice général de rendu de la couleur Ra > 80 / Tolérance des couleurs selon MacAdam = 3 SDCM / Doté d'un convertisseur électronique / Indice de protection IP54 (concerne la surface d'émission lumineuse pour l'installation dans les plafonds fermés) | Encastrables au plafond | Inbouwarmaturen 24W 3000K DSR EVG opaalwitte PMMA afscherming | Rond led inbouw-downlight voor binnenshuis, bestaande uit: / Een universele component van spuitgiet-aluminium voert alle functies uit: LED-koellichaam, ring, bevestiging aan plafond en verbinding met voedingsgroep / Lichtdichte basis / Geschikt voor plafonddiktes van 1-25 mm / Gesatineerde inbouwdiffuser voor een optimale en zeer hoge gelijkmatige lichtverdeling / Modulaire witte reflector geperst met ABS en vastgemaakt aan de LED-module voor een neutrale lichtweerkaatsing / Hoogwaardig Thermomanagement door middel van een aluminium koellichaam met FAST technologie (Flexible Air Stream Technology) / RA-waarde > 80 / Kleurtolerantie volgens MacAdam = 3 SDCM / Inclusief driver / Beschermingsklasse IP54 (voor lichtuitstralings oppervlak voor installatie in gesloten plafonds) | Inbouwarmaturen | https://cdn.light-performer.com/product_images/dl150_led_sb.jpg | 8157_424PX_72DPI.JPG | http://www.performanceinlighting.com/fr/fr/prod-815712333001 | http://www.performanceinlighting.com/nl/nl/prod-815712333001 | YES | YES |  | Released | 815712333001
INDOOR | TECHNICAL INDOOR | I TE DOWNLIGHTS PF | DL SB | 815712364001 | DL150LED SB 22 C/EW 840 WH9016 DALI OP | DLSB150 LED 24W 4000K DALI | 190 | 0 | 0 | 0 | 1 | 0 | 0 | 0 | 0 | 1 | 1 | 1.036 | 1.208 | KG | 0.008 | M3 | 0.195 | 0.195 | 0.222 | M | 4052075156416 | 94051190 | Blanc | Wit | Encastrables au plafond 24W 4000K DSR EVG_DALI PMMA opale blanc | Spot de plafond à LED encastré rond pour l'intérieur, composé de : / Un composant universel en aluminium coulé sous pression assume toutes les fonctions : dissipateur de chaleur à LED, anneau, fixation au plafond et raccordement pour le groupe d’alimentation / Base étanche à la lumière / Convient aux dalles pour plafond de 1 à 25 mm d'épaisseur / Diffuseur à encastrer satiné pour une distribution de la lumière optimale et très homogène / Réflecteur blanc modulaire moulé en ABS et fixé au module LED pour une réflexion neutre de la lumière / Contrôle thermique de qualité au moyen d'un dissipateur de chaleur en aluminium moulé sous pression avec technologie FAST (Flexible Air Stream Technology) / Indice général de rendu de la couleur Ra > 80 / Tolérance des couleurs selon MacAdam = 3 SDCM / TouchDIM® peut être utilisé comme variateur de la version DALI / Doté d'un convertisseur électronique / DALI gradable / Indice de protection IP54 (concerne la surface d'émission lumineuse pour l'installation dans les plafonds fermés) | Encastrables au plafond | Inbouwarmaturen 24W 4000K DSR EVG_DALI opaalwitte PMMA afscherming | Rond led inbouw-downlight voor binnenshuis, bestaande uit: / Een universele component van spuitgiet-aluminium voert alle functies uit: LED-koellichaam, ring, bevestiging aan plafond en verbinding met voedingsgroep / Lichtdichte basis / Geschikt voor plafonddiktes van 1-25 mm / Gesatineerde inbouwdiffuser voor een optimale en zeer hoge gelijkmatige lichtverdeling / Modulaire witte reflector geperst met ABS en vastgemaakt aan de LED-module voor een neutrale lichtweerkaatsing / Hoogwaardig Thermomanagement door middel van een aluminium koellichaam met FAST technologie (Flexible Air Stream Technology) / RA-waarde > 80 / Kleurtolerantie volgens MacAdam = 3 SDCM / Ook leverbaar in dim push button / Inclusief driver / DALI regelbaar / Beschermingsklasse IP54 (voor lichtuitstralings oppervlak voor installatie in gesloten plafonds) | Inbouwarmaturen | https://cdn.light-performer.com/product_images/dl150_led_sb.jpg | 8157_424PX_72DPI.JPG | http://www.performanceinlighting.com/fr/fr/prod-815712364001 | http://www.performanceinlighting.com/nl/nl/prod-815712364001 | YES | YES |  | Released | 815712364001
INDOOR | TECHNICAL INDOOR | I TE DOWNLIGHTS PF | DL SB | 815712334001 | DL150LED SB 22 C/EW 840 WH9016 OP | DLSB150 LED 24W 4000K | 155 | 0 | 0 | 0 | 1 | 0 | 0 | 0 | 0 | 1 | 1 | 0.862 | 1.034 | KG | 0.008 | M3 | 0.195 | 0.195 | 0.222 | M | 4046075045566 | 94051190 | Blanc | Wit | Encastrables au plafond 24W 4000K DSR EVG PMMA opale blanc | Spot de plafond à LED encastré rond pour l'intérieur, composé de : / Un composant universel en aluminium coulé sous pression assume toutes les fonctions : dissipateur de chaleur à LED, anneau, fixation au plafond et raccordement pour le groupe d’alimentation / Base étanche à la lumière / Convient aux dalles pour plafond de 1 à 25 mm d'épaisseur / Diffuseur à encastrer satiné pour une distribution de la lumière optimale et très homogène / Réflecteur blanc modulaire moulé en ABS et fixé au module LED pour une réflexion neutre de la lumière / Contrôle thermique de qualité au moyen d'un dissipateur de chaleur en aluminium moulé sous pression avec technologie FAST (Flexible Air Stream Technology) / Indice général de rendu de la couleur Ra > 80 / Tolérance des couleurs selon MacAdam = 3 SDCM / Doté d'un convertisseur électronique / Indice de protection IP54 (concerne la surface d'émission lumineuse pour l'installation dans les plafonds fermés) | Encastrables au plafond | Inbouwarmaturen 24W 4000K DSR EVG opaalwitte PMMA afscherming | Rond led inbouw-downlight voor binnenshuis, bestaande uit: / Een universele component van spuitgiet-aluminium voert alle functies uit: LED-koellichaam, ring, bevestiging aan plafond en verbinding met voedingsgroep / Lichtdichte basis / Geschikt voor plafonddiktes van 1-25 mm / Gesatineerde inbouwdiffuser voor een optimale en zeer hoge gelijkmatige lichtverdeling / Modulaire witte reflector geperst met ABS en vastgemaakt aan de LED-module voor een neutrale lichtweerkaatsing / Hoogwaardig Thermomanagement door middel van een aluminium koellichaam met FAST technologie (Flexible Air Stream Technology) / RA-waarde > 80 / Kleurtolerantie volgens MacAdam = 3 SDCM / Inclusief driver / Beschermingsklasse IP54 (voor lichtuitstralings oppervlak voor installatie in gesloten plafonds) | Inbouwarmaturen | https://cdn.light-performer.com/product_images/dl150_led_sb.jpg | 8157_424PX_72DPI.JPG | http://www.performanceinlighting.com/fr/fr/prod-815712334001 | http://www.performanceinlighting.com/nl/nl/prod-815712334001 | YES | YES |  | Released | 815712334001
INDOOR | TECHNICAL INDOOR | I TE DOWNLIGHTS PF | DL SB | 818711263001 | DL185LED SB 11 C/EW 830 WH9016 DALI OP | DLSB185 LED 12W 3000K DALI | 189 | 0 | 0 | 0 | 1 | 0 | 0 | 0 | 0 | 1 | 1 | 1.15 | 1.322 | KG | 0.008 | M3 | 0.195 | 0.195 | 0.222 | M | 4052075128383 | 94051190 | Blanc | Wit | Encastrables au plafond 12W 3000K DSO EVG_DALI PMMA opale blanc | Spot de plafond à LED encastré rond pour l'intérieur, composé de : / Un composant universel en aluminium coulé sous pression assume toutes les fonctions : dissipateur de chaleur à LED, anneau, fixation au plafond et raccordement pour le groupe d’alimentation / Base étanche à la lumière / Convient aux dalles pour plafond de 1 à 25 mm d'épaisseur / Diffuseur à encastrer satiné pour une distribution de la lumière optimale et très homogène / Réflecteur blanc modulaire moulé en ABS et fixé au module LED pour une réflexion neutre de la lumière / Contrôle thermique de qualité au moyen d'un dissipateur de chaleur en aluminium moulé sous pression avec technologie FAST (Flexible Air Stream Technology) / Indice général de rendu de la couleur Ra > 80 / Tolérance des couleurs selon MacAdam = 3 SDCM / TouchDIM® peut être utilisé comme variateur de la version DALI / Doté d'un convertisseur électronique / DALI gradable / Indice de protection IP54 (concerne la surface d'émission lumineuse pour l'installation dans les plafonds fermés) | Encastrables au plafond | Inbouwarmaturen 12W 3000K DSO EVG_DALI opaalwitte PMMA afscherming | Rond led inbouw-downlight voor binnenshuis, bestaande uit: / Een universele component van spuitgiet-aluminium voert alle functies uit: LED-koellichaam, ring, bevestiging aan plafond en verbinding met voedingsgroep / Lichtdichte basis / Geschikt voor plafonddiktes van 1-25 mm / Gesatineerde inbouwdiffuser voor een optimale en zeer hoge gelijkmatige lichtverdeling / Modulaire witte reflector geperst met ABS en vastgemaakt aan de LED-module voor een neutrale lichtweerkaatsing / Hoogwaardig Thermomanagement door middel van een aluminium koellichaam met FAST technologie (Flexible Air Stream Technology) / RA-waarde > 80 / Kleurtolerantie volgens MacAdam = 3 SDCM / Ook leverbaar in dim push button / Inclusief driver / DALI regelbaar / Beschermingsklasse IP54 (voor lichtuitstralings oppervlak voor installatie in gesloten plafonds) | Inbouwarmaturen | https://cdn.light-performer.com/product_images/dl185_led_sb.jpg | 8187X_424PX_72DPI.JPG | http://www.performanceinlighting.com/fr/fr/prod-818711263001 | http://www.performanceinlighting.com/nl/nl/prod-818711263001 | YES | YES |  | Released | 818711263001
INDOOR | TECHNICAL INDOOR | I TE DOWNLIGHTS PF | DL SB | 818711233001 | DL185LED SB 11 C/EW 830 WH9016 OP | DLSB185 LED 12W 3000K | 154 | 0 | 0 | 0 | 1 | 0 | 0 | 0 | 0 | 1 | 1 | 1.1 | 1.272 | KG | 0.008 | M3 | 0.195 | 0.195 | 0.222 | M | 4052075128369 | 94051190 | Blanc | Wit | Encastrables au plafond 12W 3000K DSO EVG PMMA opale blanc | Spot de plafond à LED encastré rond pour l'intérieur, composé de : / Un composant universel en aluminium coulé sous pression assume toutes les fonctions : dissipateur de chaleur à LED, anneau, fixation au plafond et raccordement pour le groupe d’alimentation / Base étanche à la lumière / Convient aux dalles pour plafond de 1 à 25 mm d'épaisseur / Diffuseur à encastrer satiné pour une distribution de la lumière optimale et très homogène / Réflecteur blanc modulaire moulé en ABS et fixé au module LED pour une réflexion neutre de la lumière / Contrôle thermique de qualité au moyen d'un dissipateur de chaleur en aluminium moulé sous pression avec technologie FAST (Flexible Air Stream Technology) / Indice général de rendu de la couleur Ra > 80 / Tolérance des couleurs selon MacAdam = 3 SDCM / Doté d'un convertisseur électronique / Indice de protection IP54 (concerne la surface d'émission lumineuse pour l'installation dans les plafonds fermés) | Encastrables au plafond | Inbouwarmaturen 12W 3000K DSO EVG opaalwitte PMMA afscherming | Rond led inbouw-downlight voor binnenshuis, bestaande uit: / Een universele component van spuitgiet-aluminium voert alle functies uit: LED-koellichaam, ring, bevestiging aan plafond en verbinding met voedingsgroep / Lichtdichte basis / Geschikt voor plafonddiktes van 1-25 mm / Gesatineerde inbouwdiffuser voor een optimale en zeer hoge gelijkmatige lichtverdeling / Modulaire witte reflector geperst met ABS en vastgemaakt aan de LED-module voor een neutrale lichtweerkaatsing / Hoogwaardig Thermomanagement door middel van een aluminium koellichaam met FAST technologie (Flexible Air Stream Technology) / RA-waarde > 80 / Kleurtolerantie volgens MacAdam = 3 SDCM / Inclusief driver / Beschermingsklasse IP54 (voor lichtuitstralings oppervlak voor installatie in gesloten plafonds) | Inbouwarmaturen | https://cdn.light-performer.com/product_images/dl185_led_sb.jpg | 8187X_424PX_72DPI.JPG | http://www.performanceinlighting.com/fr/fr/prod-818711233001 | http://www.performanceinlighting.com/nl/nl/prod-818711233001 | YES | YES |  | Released | 818711233001
INDOOR | TECHNICAL INDOOR | I TE DOWNLIGHTS PF | DL SB | 818711264001 | DL185LED SB 11 C/EW 840 WH9016 DALI OP | DLSB185 LED 12W 4000K DALI | 189 | 0 | 0 | 0 | 1 | 0 | 0 | 0 | 0 | 1 | 1 | 1.15 | 1.322 | KG | 0.008 | M3 | 0.195 | 0.195 | 0.222 | M | 4052075128390 | 94051190 | Blanc | Wit | Encastrables au plafond 12W 4000K DSO EVG_DALI PMMA opale blanc | Spot de plafond à LED encastré rond pour l'intérieur, composé de : / Un composant universel en aluminium coulé sous pression assume toutes les fonctions : dissipateur de chaleur à LED, anneau, fixation au plafond et raccordement pour le groupe d’alimentation / Base étanche à la lumière / Convient aux dalles pour plafond de 1 à 25 mm d'épaisseur / Diffuseur à encastrer satiné pour une distribution de la lumière optimale et très homogène / Réflecteur blanc modulaire moulé en ABS et fixé au module LED pour une réflexion neutre de la lumière / Contrôle thermique de qualité au moyen d'un dissipateur de chaleur en aluminium moulé sous pression avec technologie FAST (Flexible Air Stream Technology) / Indice général de rendu de la couleur Ra > 80 / Tolérance des couleurs selon MacAdam = 3 SDCM / TouchDIM® peut être utilisé comme variateur de la version DALI / Doté d'un convertisseur électronique / DALI gradable / Indice de protection IP54 (concerne la surface d'émission lumineuse pour l'installation dans les plafonds fermés) | Encastrables au plafond | Inbouwarmaturen 12W 4000K DSO EVG_DALI opaalwitte PMMA afscherming | Rond led inbouw-downlight voor binnenshuis, bestaande uit: / Een universele component van spuitgiet-aluminium voert alle functies uit: LED-koellichaam, ring, bevestiging aan plafond en verbinding met voedingsgroep / Lichtdichte basis / Geschikt voor plafonddiktes van 1-25 mm / Gesatineerde inbouwdiffuser voor een optimale en zeer hoge gelijkmatige lichtverdeling / Modulaire witte reflector geperst met ABS en vastgemaakt aan de LED-module voor een neutrale lichtweerkaatsing / Hoogwaardig Thermomanagement door middel van een aluminium koellichaam met FAST technologie (Flexible Air Stream Technology) / RA-waarde > 80 / Kleurtolerantie volgens MacAdam = 3 SDCM / Ook leverbaar in dim push button / Inclusief driver / DALI regelbaar / Beschermingsklasse IP54 (voor lichtuitstralings oppervlak voor installatie in gesloten plafonds) | Inbouwarmaturen | https://cdn.light-performer.com/product_images/dl185_led_sb.jpg | 8187X_424PX_72DPI.JPG | http://www.performanceinlighting.com/fr/fr/prod-818711264001 | http://www.performanceinlighting.com/nl/nl/prod-818711264001 | YES | YES |  | Released | 818711264001
INDOOR | TECHNICAL INDOOR | I TE DOWNLIGHTS PF | DL SB | 818711234001 | DL185LED SB 11 C/EW 840 WH9016 OP | DLSB185 LED 12W 4000K | 154 | 0 | 0 | 0 | 1 | 0 | 0 | 0 | 0 | 1 | 1 | 1.1 | 1.272 | KG | 0.008 | M3 | 0.195 | 0.195 | 0.222 | M | 4052075128376 | 94051190 | Blanc | Wit | Encastrables au plafond 12W 4000K DSO EVG PMMA opale blanc | Spot de plafond à LED encastré rond pour l'intérieur, composé de : / Un composant universel en aluminium coulé sous pression assume toutes les fonctions : dissipateur de chaleur à LED, anneau, fixation au plafond et raccordement pour le groupe d’alimentation / Base étanche à la lumière / Convient aux dalles pour plafond de 1 à 25 mm d'épaisseur / Diffuseur à encastrer satiné pour une distribution de la lumière optimale et très homogène / Réflecteur blanc modulaire moulé en ABS et fixé au module LED pour une réflexion neutre de la lumière / Contrôle thermique de qualité au moyen d'un dissipateur de chaleur en aluminium moulé sous pression avec technologie FAST (Flexible Air Stream Technology) / Indice général de rendu de la couleur Ra > 80 / Tolérance des couleurs selon MacAdam = 3 SDCM / Doté d'un convertisseur électronique / Indice de protection IP54 (concerne la surface d'émission lumineuse pour l'installation dans les plafonds fermés) | Encastrables au plafond | Inbouwarmaturen 12W 4000K DSO EVG opaalwitte PMMA afscherming | Rond led inbouw-downlight voor binnenshuis, bestaande uit: / Een universele component van spuitgiet-aluminium voert alle functies uit: LED-koellichaam, ring, bevestiging aan plafond en verbinding met voedingsgroep / Lichtdichte basis / Geschikt voor plafonddiktes van 1-25 mm / Gesatineerde inbouwdiffuser voor een optimale en zeer hoge gelijkmatige lichtverdeling / Modulaire witte reflector geperst met ABS en vastgemaakt aan de LED-module voor een neutrale lichtweerkaatsing / Hoogwaardig Thermomanagement door middel van een aluminium koellichaam met FAST technologie (Flexible Air Stream Technology) / RA-waarde > 80 / Kleurtolerantie volgens MacAdam = 3 SDCM / Inclusief driver / Beschermingsklasse IP54 (voor lichtuitstralings oppervlak voor installatie in gesloten plafonds) | Inbouwarmaturen | https://cdn.light-performer.com/product_images/dl185_led_sb.jpg | 8187X_424PX_72DPI.JPG | http://www.performanceinlighting.com/fr/fr/prod-818711234001 | http://www.performanceinlighting.com/nl/nl/prod-818711234001 | YES | YES |  | Released | 818711234001
INDOOR | TECHNICAL INDOOR | I TE DOWNLIGHTS PF | DL SB | 818711663001 | DL185LED SB 16 C/EW 830 WH9016 DALI OP | DLSB185 LED 18W 3000K DALI | 193 | 0 | 0 | 0 | 1 | 0 | 0 | 0 | 0 | 1 | 1 | 1.177 | 1.349 | KG | 0.008 | M3 | 0.195 | 0.195 | 0.222 | M | 4052075128444 | 94051190 | Blanc | Wit | Encastrables au plafond 18W 3000K DSO EVG_DALI PMMA opale blanc | Spot de plafond à LED encastré rond pour l'intérieur, composé de : / Un composant universel en aluminium coulé sous pression assume toutes les fonctions : dissipateur de chaleur à LED, anneau, fixation au plafond et raccordement pour le groupe d’alimentation / Base étanche à la lumière / Convient aux dalles pour plafond de 1 à 25 mm d'épaisseur / Diffuseur à encastrer satiné pour une distribution de la lumière optimale et très homogène / Réflecteur blanc modulaire moulé en ABS et fixé au module LED pour une réflexion neutre de la lumière / Contrôle thermique de qualité au moyen d'un dissipateur de chaleur en aluminium moulé sous pression avec technologie FAST (Flexible Air Stream Technology) / Indice général de rendu de la couleur Ra > 80 / Tolérance des couleurs selon MacAdam = 3 SDCM / TouchDIM® peut être utilisé comme variateur de la version DALI / Doté d'un convertisseur électronique / DALI gradable / Indice de protection IP54 (concerne la surface d'émission lumineuse pour l'installation dans les plafonds fermés) | Encastrables au plafond | Inbouwarmaturen 18W 3000K DSO EVG_DALI opaalwitte PMMA afscherming | Rond led inbouw-downlight voor binnenshuis, bestaande uit: / Een universele component van spuitgiet-aluminium voert alle functies uit: LED-koellichaam, ring, bevestiging aan plafond en verbinding met voedingsgroep / Lichtdichte basis / Geschikt voor plafonddiktes van 1-25 mm / Gesatineerde inbouwdiffuser voor een optimale en zeer hoge gelijkmatige lichtverdeling / Modulaire witte reflector geperst met ABS en vastgemaakt aan de LED-module voor een neutrale lichtweerkaatsing / Hoogwaardig Thermomanagement door middel van een aluminium koellichaam met FAST technologie (Flexible Air Stream Technology) / RA-waarde > 80 / Kleurtolerantie volgens MacAdam = 3 SDCM / Ook leverbaar in dim push button / Inclusief driver / DALI regelbaar / Beschermingsklasse IP54 (voor lichtuitstralings oppervlak voor installatie in gesloten plafonds) | Inbouwarmaturen | https://cdn.light-performer.com/product_images/dl185_led_sb.jpg | 8187X_424PX_72DPI.JPG | http://www.performanceinlighting.com/fr/fr/prod-818711663001 | http://www.performanceinlighting.com/nl/nl/prod-818711663001 | YES | YES |  | Released | 818711663001
INDOOR | TECHNICAL INDOOR | I TE DOWNLIGHTS PF | DL SB | 818711633001 | DL185LED SB 16 C/EW 830 WH9016 OP | DLSB185 LED 18W 3000K | 160 | 0 | 0 | 0 | 1 | 0 | 0 | 0 | 0 | 1 | 1 | 1.1 | 1.272 | KG | 0.008 | M3 | 0.195 | 0.195 | 0.222 | M | 4052075128406 | 94051190 | Blanc | Wit | Encastrables au plafond 18W 3000K DSO EVG PMMA opale blanc | Spot de plafond à LED encastré rond pour l'intérieur, composé de : / Un composant universel en aluminium coulé sous pression assume toutes les fonctions : dissipateur de chaleur à LED, anneau, fixation au plafond et raccordement pour le groupe d’alimentation / Base étanche à la lumière / Convient aux dalles pour plafond de 1 à 25 mm d'épaisseur / Diffuseur à encastrer satiné pour une distribution de la lumière optimale et très homogène / Réflecteur blanc modulaire moulé en ABS et fixé au module LED pour une réflexion neutre de la lumière / Contrôle thermique de qualité au moyen d'un dissipateur de chaleur en aluminium moulé sous pression avec technologie FAST (Flexible Air Stream Technology) / Indice général de rendu de la couleur Ra > 80 / Tolérance des couleurs selon MacAdam = 3 SDCM / Doté d'un convertisseur électronique / Indice de protection IP54 (concerne la surface d'émission lumineuse pour l'installation dans les plafonds fermés) | Encastrables au plafond | Inbouwarmaturen 18W 3000K DSO EVG opaalwitte PMMA afscherming | Rond led inbouw-downlight voor binnenshuis, bestaande uit: / Een universele component van spuitgiet-aluminium voert alle functies uit: LED-koellichaam, ring, bevestiging aan plafond en verbinding met voedingsgroep / Lichtdichte basis / Geschikt voor plafonddiktes van 1-25 mm / Gesatineerde inbouwdiffuser voor een optimale en zeer hoge gelijkmatige lichtverdeling / Modulaire witte reflector geperst met ABS en vastgemaakt aan de LED-module voor een neutrale lichtweerkaatsing / Hoogwaardig Thermomanagement door middel van een aluminium koellichaam met FAST technologie (Flexible Air Stream Technology) / RA-waarde > 80 / Kleurtolerantie volgens MacAdam = 3 SDCM / Inclusief driver / Beschermingsklasse IP54 (voor lichtuitstralings oppervlak voor installatie in gesloten plafonds) | Inbouwarmaturen | https://cdn.light-performer.com/product_images/dl185_led_sb.jpg | 8187X_424PX_72DPI.JPG | http://www.performanceinlighting.com/fr/fr/prod-818711633001 | http://www.performanceinlighting.com/nl/nl/prod-818711633001 | YES | YES |  | Released | 818711633001
INDOOR | TECHNICAL INDOOR | I TE DOWNLIGHTS PF | DL SB | 818711664001 | DL185LED SB 16 C/EW 840 WH9016 DALI OP | DLSB185 LED 18W 4000K DALI | 193 | 0 | 0 | 0 | 1 | 0 | 0 | 0 | 0 | 1 | 1 | 1.177 | 1.349 | KG | 0.008 | M3 | 0.195 | 0.195 | 0.222 | M | 4052075128468 | 94051190 | Blanc | Wit | Encastrables au plafond 18W 4000K DSO EVG_DALI PMMA opale blanc | Spot de plafond à LED encastré rond pour l'intérieur, composé de : / Un composant universel en aluminium coulé sous pression assume toutes les fonctions : dissipateur de chaleur à LED, anneau, fixation au plafond et raccordement pour le groupe d’alimentation / Base étanche à la lumière / Convient aux dalles pour plafond de 1 à 25 mm d'épaisseur / Diffuseur à encastrer satiné pour une distribution de la lumière optimale et très homogène / Réflecteur blanc modulaire moulé en ABS et fixé au module LED pour une réflexion neutre de la lumière / Contrôle thermique de qualité au moyen d'un dissipateur de chaleur en aluminium moulé sous pression avec technologie FAST (Flexible Air Stream Technology) / Indice général de rendu de la couleur Ra > 80 / Tolérance des couleurs selon MacAdam = 3 SDCM / TouchDIM® peut être utilisé comme variateur de la version DALI / Doté d'un convertisseur électronique / DALI gradable / Indice de protection IP54 (concerne la surface d'émission lumineuse pour l'installation dans les plafonds fermés) | Encastrables au plafond | Inbouwarmaturen 18W 4000K DSO EVG_DALI opaalwitte PMMA afscherming | Rond led inbouw-downlight voor binnenshuis, bestaande uit: / Een universele component van spuitgiet-aluminium voert alle functies uit: LED-koellichaam, ring, bevestiging aan plafond en verbinding met voedingsgroep / Lichtdichte basis / Geschikt voor plafonddiktes van 1-25 mm / Gesatineerde inbouwdiffuser voor een optimale en zeer hoge gelijkmatige lichtverdeling / Modulaire witte reflector geperst met ABS en vastgemaakt aan de LED-module voor een neutrale lichtweerkaatsing / Hoogwaardig Thermomanagement door middel van een aluminium koellichaam met FAST technologie (Flexible Air Stream Technology) / RA-waarde > 80 / Kleurtolerantie volgens MacAdam = 3 SDCM / Ook leverbaar in dim push button / Inclusief driver / DALI regelbaar / Beschermingsklasse IP54 (voor lichtuitstralings oppervlak voor installatie in gesloten plafonds) | Inbouwarmaturen | https://cdn.light-performer.com/product_images/dl185_led_sb.jpg | 8187X_424PX_72DPI.JPG | http://www.performanceinlighting.com/fr/fr/prod-818711664001 | http://www.performanceinlighting.com/nl/nl/prod-818711664001 | YES | YES |  | Released | 818711664001
INDOOR | TECHNICAL INDOOR | I TE DOWNLIGHTS PF | DL SB | 818711634001 | DL185LED SB 16 C/EW 840 WH9016 OP | DLSB185 LED 18W 4000K | 160 | 0 | 0 | 0 | 1 | 0 | 0 | 0 | 0 | 1 | 1 | 1.1 | 1.272 | KG | 0.008 | M3 | 0.195 | 0.195 | 0.222 | M | 4052075128420 | 94051190 | Blanc | Wit | Encastrables au plafond 18W 4000K DSO EVG PMMA opale blanc | Spot de plafond à LED encastré rond pour l'intérieur, composé de : / Un composant universel en aluminium coulé sous pression assume toutes les fonctions : dissipateur de chaleur à LED, anneau, fixation au plafond et raccordement pour le groupe d’alimentation / Base étanche à la lumière / Convient aux dalles pour plafond de 1 à 25 mm d'épaisseur / Diffuseur à encastrer satiné pour une distribution de la lumière optimale et très homogène / Réflecteur blanc modulaire moulé en ABS et fixé au module LED pour une réflexion neutre de la lumière / Contrôle thermique de qualité au moyen d'un dissipateur de chaleur en aluminium moulé sous pression avec technologie FAST (Flexible Air Stream Technology) / Indice général de rendu de la couleur Ra > 80 / Tolérance des couleurs selon MacAdam = 3 SDCM / Doté d'un convertisseur électronique / Indice de protection IP54 (concerne la surface d'émission lumineuse pour l'installation dans les plafonds fermés) | Encastrables au plafond | Inbouwarmaturen 18W 4000K DSO EVG opaalwitte PMMA afscherming | Rond led inbouw-downlight voor binnenshuis, bestaande uit: / Een universele component van spuitgiet-aluminium voert alle functies uit: LED-koellichaam, ring, bevestiging aan plafond en verbinding met voedingsgroep / Lichtdichte basis / Geschikt voor plafonddiktes van 1-25 mm / Gesatineerde inbouwdiffuser voor een optimale en zeer hoge gelijkmatige lichtverdeling / Modulaire witte reflector geperst met ABS en vastgemaakt aan de LED-module voor een neutrale lichtweerkaatsing / Hoogwaardig Thermomanagement door middel van een aluminium koellichaam met FAST technologie (Flexible Air Stream Technology) / RA-waarde > 80 / Kleurtolerantie volgens MacAdam = 3 SDCM / Inclusief driver / Beschermingsklasse IP54 (voor lichtuitstralings oppervlak voor installatie in gesloten plafonds) | Inbouwarmaturen | https://cdn.light-performer.com/product_images/dl185_led_sb.jpg | 8187X_424PX_72DPI.JPG | http://www.performanceinlighting.com/fr/fr/prod-818711634001 | http://www.performanceinlighting.com/nl/nl/prod-818711634001 | YES | YES |  | Released | 818711634001
INDOOR | TECHNICAL INDOOR | I TE DOWNLIGHTS PF | DL SB | 818712463001 | DL185LED SB 23 C/EW 830 WH9016 DALI OP | DLSB185 LED 26W 3000K DALI | 198 | 0 | 0 | 0 | 1 | 0 | 0 | 0 | 0 | 1 | 1 | 1.109 | 1.281 | KG | 0.008 | M3 | 0.195 | 0.195 | 0.222 | M | 4052075128451 | 94051190 | Blanc | Wit | Encastrables au plafond 26W 3000K DSO EVG_DALI PMMA opale blanc | Spot de plafond à LED encastré rond pour l'intérieur, composé de : / Un composant universel en aluminium coulé sous pression assume toutes les fonctions : dissipateur de chaleur à LED, anneau, fixation au plafond et raccordement pour le groupe d’alimentation / Base étanche à la lumière / Convient aux dalles pour plafond de 1 à 25 mm d'épaisseur / Diffuseur à encastrer satiné pour une distribution de la lumière optimale et très homogène / Réflecteur blanc modulaire moulé en ABS et fixé au module LED pour une réflexion neutre de la lumière / Contrôle thermique de qualité au moyen d'un dissipateur de chaleur en aluminium moulé sous pression avec technologie FAST (Flexible Air Stream Technology) / Indice général de rendu de la couleur Ra > 80 / Tolérance des couleurs selon MacAdam = 3 SDCM / TouchDIM® peut être utilisé comme variateur de la version DALI / Doté d'un convertisseur électronique / DALI gradable / Indice de protection IP54 (concerne la surface d'émission lumineuse pour l'installation dans les plafonds fermés) | Encastrables au plafond | Inbouwarmaturen 26W 3000K DSO EVG_DALI opaalwitte PMMA afscherming | Rond led inbouw-downlight voor binnenshuis, bestaande uit: / Een universele component van spuitgiet-aluminium voert alle functies uit: LED-koellichaam, ring, bevestiging aan plafond en verbinding met voedingsgroep / Lichtdichte basis / Geschikt voor plafonddiktes van 1-25 mm / Gesatineerde inbouwdiffuser voor een optimale en zeer hoge gelijkmatige lichtverdeling / Modulaire witte reflector geperst met ABS en vastgemaakt aan de LED-module voor een neutrale lichtweerkaatsing / Hoogwaardig Thermomanagement door middel van een aluminium koellichaam met FAST technologie (Flexible Air Stream Technology) / RA-waarde > 80 / Kleurtolerantie volgens MacAdam = 3 SDCM / Ook leverbaar in dim push button / Inclusief driver / DALI regelbaar / Beschermingsklasse IP54 (voor lichtuitstralings oppervlak voor installatie in gesloten plafonds) | Inbouwarmaturen | https://cdn.light-performer.com/product_images/dl185_led_sb.jpg | 8187X_424PX_72DPI.JPG | http://www.performanceinlighting.com/fr/fr/prod-818712463001 | http://www.performanceinlighting.com/nl/nl/prod-818712463001 | YES | YES |  | Released | 818712463001
INDOOR | TECHNICAL INDOOR | I TE DOWNLIGHTS PF | DL SB | 818712433001 | DL185LED SB 23 C/EW 830 WH9016 OP | DLSB185 LED 26W 3000K | 166 | 0 | 0 | 0 | 1 | 0 | 0 | 0 | 0 | 1 | 1 | 1.161 | 1.333 | KG | 0.008 | M3 | 0.195 | 0.195 | 0.222 | M | 4052075128413 | 94051190 | Blanc | Wit | Encastrables au plafond 26W 3000K DSO EVG PMMA opale blanc | Spot de plafond à LED encastré rond pour l'intérieur, composé de : / Un composant universel en aluminium coulé sous pression assume toutes les fonctions : dissipateur de chaleur à LED, anneau, fixation au plafond et raccordement pour le groupe d’alimentation / Base étanche à la lumière / Convient aux dalles pour plafond de 1 à 25 mm d'épaisseur / Diffuseur à encastrer satiné pour une distribution de la lumière optimale et très homogène / Réflecteur blanc modulaire moulé en ABS et fixé au module LED pour une réflexion neutre de la lumière / Contrôle thermique de qualité au moyen d'un dissipateur de chaleur en aluminium moulé sous pression avec technologie FAST (Flexible Air Stream Technology) / Indice général de rendu de la couleur Ra > 80 / Tolérance des couleurs selon MacAdam = 3 SDCM / Doté d'un convertisseur électronique / Indice de protection IP54 (concerne la surface d'émission lumineuse pour l'installation dans les plafonds fermés) | Encastrables au plafond | Inbouwarmaturen 26W 3000K DSO EVG opaalwitte PMMA afscherming | Rond led inbouw-downlight voor binnenshuis, bestaande uit: / Een universele component van spuitgiet-aluminium voert alle functies uit: LED-koellichaam, ring, bevestiging aan plafond en verbinding met voedingsgroep / Lichtdichte basis / Geschikt voor plafonddiktes van 1-25 mm / Gesatineerde inbouwdiffuser voor een optimale en zeer hoge gelijkmatige lichtverdeling / Modulaire witte reflector geperst met ABS en vastgemaakt aan de LED-module voor een neutrale lichtweerkaatsing / Hoogwaardig Thermomanagement door middel van een aluminium koellichaam met FAST technologie (Flexible Air Stream Technology) / RA-waarde > 80 / Kleurtolerantie volgens MacAdam = 3 SDCM / Inclusief driver / Beschermingsklasse IP54 (voor lichtuitstralings oppervlak voor installatie in gesloten plafonds) | Inbouwarmaturen | https://cdn.light-performer.com/product_images/dl185_led_sb.jpg | 8187X_424PX_72DPI.JPG | http://www.performanceinlighting.com/fr/fr/prod-818712433001 | http://www.performanceinlighting.com/nl/nl/prod-818712433001 | YES | YES |  | Released | 818712433001
INDOOR | TECHNICAL INDOOR | I TE DOWNLIGHTS PF | DL SB | 818712464001 | DL185LED SB 23 C/EW 840 WH9016 DALI OP | DLSB185 LED 26W 4000K DALI | 198 | 0 | 0 | 0 | 1 | 0 | 0 | 0 | 0 | 1 | 1 | 1.109 | 1.281 | KG | 0.008 | M3 | 0.195 | 0.195 | 0.222 | M | 4052075128475 | 94051190 | Blanc | Wit | Encastrables au plafond 26W 4000K DSO EVG_DALI PMMA opale blanc | Spot de plafond à LED encastré rond pour l'intérieur, composé de : / Un composant universel en aluminium coulé sous pression assume toutes les fonctions : dissipateur de chaleur à LED, anneau, fixation au plafond et raccordement pour le groupe d’alimentation / Base étanche à la lumière / Convient aux dalles pour plafond de 1 à 25 mm d'épaisseur / Diffuseur à encastrer satiné pour une distribution de la lumière optimale et très homogène / Réflecteur blanc modulaire moulé en ABS et fixé au module LED pour une réflexion neutre de la lumière / Contrôle thermique de qualité au moyen d'un dissipateur de chaleur en aluminium moulé sous pression avec technologie FAST (Flexible Air Stream Technology) / Indice général de rendu de la couleur Ra > 80 / Tolérance des couleurs selon MacAdam = 3 SDCM / TouchDIM® peut être utilisé comme variateur de la version DALI / Doté d'un convertisseur électronique / DALI gradable / Indice de protection IP54 (concerne la surface d'émission lumineuse pour l'installation dans les plafonds fermés) | Encastrables au plafond | Inbouwarmaturen 26W 4000K DSO EVG_DALI opaalwitte PMMA afscherming | Rond led inbouw-downlight voor binnenshuis, bestaande uit: / Een universele component van spuitgiet-aluminium voert alle functies uit: LED-koellichaam, ring, bevestiging aan plafond en verbinding met voedingsgroep / Lichtdichte basis / Geschikt voor plafonddiktes van 1-25 mm / Gesatineerde inbouwdiffuser voor een optimale en zeer hoge gelijkmatige lichtverdeling / Modulaire witte reflector geperst met ABS en vastgemaakt aan de LED-module voor een neutrale lichtweerkaatsing / Hoogwaardig Thermomanagement door middel van een aluminium koellichaam met FAST technologie (Flexible Air Stream Technology) / RA-waarde > 80 / Kleurtolerantie volgens MacAdam = 3 SDCM / Ook leverbaar in dim push button / Inclusief driver / DALI regelbaar / Beschermingsklasse IP54 (voor lichtuitstralings oppervlak voor installatie in gesloten plafonds) | Inbouwarmaturen | https://cdn.light-performer.com/product_images/dl185_led_sb.jpg | 8187X_424PX_72DPI.JPG | http://www.performanceinlighting.com/fr/fr/prod-818712464001 | http://www.performanceinlighting.com/nl/nl/prod-818712464001 | YES | YES |  | Released | 818712464001
INDOOR | TECHNICAL INDOOR | I TE DOWNLIGHTS PF | DL SB | 818712434001 | DL185LED SB 23 C/EW 840 WH9016 OP | DLSB185 LED 26W 4000K | 166 | 0 | 0 | 0 | 1 | 0 | 0 | 0 | 0 | 1 | 1 | 1.161 | 1.333 | KG | 0.008 | M3 | 0.195 | 0.195 | 0.222 | M | 4052075128437 | 94051190 | Blanc | Wit | Encastrables au plafond 26W 4000K DSO EVG PMMA opale blanc | Spot de plafond à LED encastré rond pour l'intérieur, composé de : / Un composant universel en aluminium coulé sous pression assume toutes les fonctions : dissipateur de chaleur à LED, anneau, fixation au plafond et raccordement pour le groupe d’alimentation / Base étanche à la lumière / Convient aux dalles pour plafond de 1 à 25 mm d'épaisseur / Diffuseur à encastrer satiné pour une distribution de la lumière optimale et très homogène / Réflecteur blanc modulaire moulé en ABS et fixé au module LED pour une réflexion neutre de la lumière / Contrôle thermique de qualité au moyen d'un dissipateur de chaleur en aluminium moulé sous pression avec technologie FAST (Flexible Air Stream Technology) / Indice général de rendu de la couleur Ra > 80 / Tolérance des couleurs selon MacAdam = 3 SDCM / Doté d'un convertisseur électronique / Indice de protection IP54 (concerne la surface d'émission lumineuse pour l'installation dans les plafonds fermés) | Encastrables au plafond | Inbouwarmaturen 26W 4000K DSO EVG opaalwitte PMMA afscherming | Rond led inbouw-downlight voor binnenshuis, bestaande uit: / Een universele component van spuitgiet-aluminium voert alle functies uit: LED-koellichaam, ring, bevestiging aan plafond en verbinding met voedingsgroep / Lichtdichte basis / Geschikt voor plafonddiktes van 1-25 mm / Gesatineerde inbouwdiffuser voor een optimale en zeer hoge gelijkmatige lichtverdeling / Modulaire witte reflector geperst met ABS en vastgemaakt aan de LED-module voor een neutrale lichtweerkaatsing / Hoogwaardig Thermomanagement door middel van een aluminium koellichaam met FAST technologie (Flexible Air Stream Technology) / RA-waarde > 80 / Kleurtolerantie volgens MacAdam = 3 SDCM / Inclusief driver / Beschermingsklasse IP54 (voor lichtuitstralings oppervlak voor installatie in gesloten plafonds) | Inbouwarmaturen | https://cdn.light-performer.com/product_images/dl185_led_sb.jpg | 8187X_424PX_72DPI.JPG | http://www.performanceinlighting.com/fr/fr/prod-818712434001 | http://www.performanceinlighting.com/nl/nl/prod-818712434001 | YES | YES |  | Released | 818712434001
INDOOR | TECHNICAL INDOOR | I TE DOWNLIGHTS PF | DL SB | 818713363001 | DL185LED SB 32 C/EW 830 WH9016 DALI OP | DLSB185 LED 35W 3000K DALI | 204 | 0 | 0 | 0 | 1 | 0 | 0 | 0 | 0 | 1 | 1 | 1.118 | 1.29 | KG | 0.008 | M3 | 0.195 | 0.195 | 0.222 | M | 4052075152050 | 94051190 | Blanc | Wit | Encastrables au plafond 35W 3000K DSO EVG_DALI PMMA opale blanc | Spot de plafond à LED encastré rond pour l'intérieur, composé de : / Un composant universel en aluminium coulé sous pression assume toutes les fonctions : dissipateur de chaleur à LED, anneau, fixation au plafond et raccordement pour le groupe d’alimentation / Base étanche à la lumière / Convient aux dalles pour plafond de 1 à 25 mm d'épaisseur / Diffuseur à encastrer satiné pour une distribution de la lumière optimale et très homogène / Réflecteur blanc modulaire moulé en ABS et fixé au module LED pour une réflexion neutre de la lumière / Contrôle thermique de qualité au moyen d'un dissipateur de chaleur en aluminium moulé sous pression avec technologie FAST (Flexible Air Stream Technology) / Indice général de rendu de la couleur Ra > 80 / Tolérance des couleurs selon MacAdam = 3 SDCM / TouchDIM® peut être utilisé comme variateur de la version DALI / Doté d'un convertisseur électronique / DALI gradable / Indice de protection IP54 (concerne la surface d'émission lumineuse pour l'installation dans les plafonds fermés) | Encastrables au plafond | Inbouwarmaturen 35W 3000K DSO EVG_DALI opaalwitte PMMA afscherming | Rond led inbouw-downlight voor binnenshuis, bestaande uit: / Een universele component van spuitgiet-aluminium voert alle functies uit: LED-koellichaam, ring, bevestiging aan plafond en verbinding met voedingsgroep / Lichtdichte basis / Geschikt voor plafonddiktes van 1-25 mm / Gesatineerde inbouwdiffuser voor een optimale en zeer hoge gelijkmatige lichtverdeling / Modulaire witte reflector geperst met ABS en vastgemaakt aan de LED-module voor een neutrale lichtweerkaatsing / Hoogwaardig Thermomanagement door middel van een aluminium koellichaam met FAST technologie (Flexible Air Stream Technology) / RA-waarde > 80 / Kleurtolerantie volgens MacAdam = 3 SDCM / Ook leverbaar in dim push button / Inclusief driver / DALI regelbaar / Beschermingsklasse IP54 (voor lichtuitstralings oppervlak voor installatie in gesloten plafonds) | Inbouwarmaturen | https://cdn.light-performer.com/product_images/dl185_led_sb.jpg | 8187X_424PX_72DPI.JPG | http://www.performanceinlighting.com/fr/fr/prod-818713363001 | http://www.performanceinlighting.com/nl/nl/prod-818713363001 | YES | YES |  | Released | 818713363001
INDOOR | TECHNICAL INDOOR | I TE DOWNLIGHTS PF | DL SB | 818713333001 | DL185LED SB 32 C/EW 830 WH9016 OP | DLSB185 LED 35W 3000K | 172 | 0 | 0 | 0 | 1 | 0 | 0 | 0 | 0 | 1 | 1 | 1.161 | 1.333 | KG | 0.008 | M3 | 0.195 | 0.195 | 0.222 | M | 4046075042640 | 94051190 | Blanc | Wit | Encastrables au plafond 35W 3000K DSO EVG PMMA opale blanc | Spot de plafond à LED encastré rond pour l'intérieur, composé de : / Un composant universel en aluminium coulé sous pression assume toutes les fonctions : dissipateur de chaleur à LED, anneau, fixation au plafond et raccordement pour le groupe d’alimentation / Base étanche à la lumière / Convient aux dalles pour plafond de 1 à 25 mm d'épaisseur / Diffuseur à encastrer satiné pour une distribution de la lumière optimale et très homogène / Réflecteur blanc modulaire moulé en ABS et fixé au module LED pour une réflexion neutre de la lumière / Contrôle thermique de qualité au moyen d'un dissipateur de chaleur en aluminium moulé sous pression avec technologie FAST (Flexible Air Stream Technology) / Indice général de rendu de la couleur Ra > 80 / Tolérance des couleurs selon MacAdam = 3 SDCM / Doté d'un convertisseur électronique / Indice de protection IP54 (concerne la surface d'émission lumineuse pour l'installation dans les plafonds fermés) | Encastrables au plafond | Inbouwarmaturen 35W 3000K DSO EVG opaalwitte PMMA afscherming | Rond led inbouw-downlight voor binnenshuis, bestaande uit: / Een universele component van spuitgiet-aluminium voert alle functies uit: LED-koellichaam, ring, bevestiging aan plafond en verbinding met voedingsgroep / Lichtdichte basis / Geschikt voor plafonddiktes van 1-25 mm / Gesatineerde inbouwdiffuser voor een optimale en zeer hoge gelijkmatige lichtverdeling / Modulaire witte reflector geperst met ABS en vastgemaakt aan de LED-module voor een neutrale lichtweerkaatsing / Hoogwaardig Thermomanagement door middel van een aluminium koellichaam met FAST technologie (Flexible Air Stream Technology) / RA-waarde > 80 / Kleurtolerantie volgens MacAdam = 3 SDCM / Inclusief driver / Beschermingsklasse IP54 (voor lichtuitstralings oppervlak voor installatie in gesloten plafonds) | Inbouwarmaturen | https://cdn.light-performer.com/product_images/dl185_led_sb.jpg | 8187X_424PX_72DPI.JPG | http://www.performanceinlighting.com/fr/fr/prod-818713333001 | http://www.performanceinlighting.com/nl/nl/prod-818713333001 | YES | YES |  | Released | 818713333001
INDOOR | TECHNICAL INDOOR | I TE DOWNLIGHTS PF | DL SB | 818713364001 | DL185LED SB 32 C/EW 840 WH9016 DALI OP | DLSB185 LED 35W 4000K DALI | 204 | 0 | 0 | 0 | 1 | 0 | 0 | 0 | 0 | 1 | 1 | 1.118 | 1.29 | KG | 0.008 | M3 | 0.195 | 0.195 | 0.222 | M | 4052075152067 | 94051190 | Blanc | Wit | Encastrables au plafond 35W 4000K DSO EVG_DALI PMMA opale blanc | Spot de plafond à LED encastré rond pour l'intérieur, composé de : / Un composant universel en aluminium coulé sous pression assume toutes les fonctions : dissipateur de chaleur à LED, anneau, fixation au plafond et raccordement pour le groupe d’alimentation / Base étanche à la lumière / Convient aux dalles pour plafond de 1 à 25 mm d'épaisseur / Diffuseur à encastrer satiné pour une distribution de la lumière optimale et très homogène / Réflecteur blanc modulaire moulé en ABS et fixé au module LED pour une réflexion neutre de la lumière / Contrôle thermique de qualité au moyen d'un dissipateur de chaleur en aluminium moulé sous pression avec technologie FAST (Flexible Air Stream Technology) / Indice général de rendu de la couleur Ra > 80 / Tolérance des couleurs selon MacAdam = 3 SDCM / TouchDIM® peut être utilisé comme variateur de la version DALI / Doté d'un convertisseur électronique / DALI gradable / Indice de protection IP54 (concerne la surface d'émission lumineuse pour l'installation dans les plafonds fermés) | Encastrables au plafond | Inbouwarmaturen 35W 4000K DSO EVG_DALI opaalwitte PMMA afscherming | Rond led inbouw-downlight voor binnenshuis, bestaande uit: / Een universele component van spuitgiet-aluminium voert alle functies uit: LED-koellichaam, ring, bevestiging aan plafond en verbinding met voedingsgroep / Lichtdichte basis / Geschikt voor plafonddiktes van 1-25 mm / Gesatineerde inbouwdiffuser voor een optimale en zeer hoge gelijkmatige lichtverdeling / Modulaire witte reflector geperst met ABS en vastgemaakt aan de LED-module voor een neutrale lichtweerkaatsing / Hoogwaardig Thermomanagement door middel van een aluminium koellichaam met FAST technologie (Flexible Air Stream Technology) / RA-waarde > 80 / Kleurtolerantie volgens MacAdam = 3 SDCM / Ook leverbaar in dim push button / Inclusief driver / DALI regelbaar / Beschermingsklasse IP54 (voor lichtuitstralings oppervlak voor installatie in gesloten plafonds) | Inbouwarmaturen | https://cdn.light-performer.com/product_images/dl185_led_sb.jpg | 8187X_424PX_72DPI.JPG | http://www.performanceinlighting.com/fr/fr/prod-818713364001 | http://www.performanceinlighting.com/nl/nl/prod-818713364001 | YES | YES |  | Released | 818713364001
INDOOR | TECHNICAL INDOOR | I TE DOWNLIGHTS PF | DL SB | 818713334001 | DL185LED SB 32 C/EW 840 WH9016 OP | DLSB185 LED 35W 4000K | 172 | 0 | 0 | 0 | 1 | 0 | 0 | 0 | 0 | 1 | 1 | 1.161 | 1.333 | KG | 0.008 | M3 | 0.195 | 0.195 | 0.222 | M | 4052075152043 | 94051190 | Blanc | Wit | Encastrables au plafond 35W 4000K DSO EVG PMMA opale blanc | Spot de plafond à LED encastré rond pour l'intérieur, composé de : / Un composant universel en aluminium coulé sous pression assume toutes les fonctions : dissipateur de chaleur à LED, anneau, fixation au plafond et raccordement pour le groupe d’alimentation / Base étanche à la lumière / Convient aux dalles pour plafond de 1 à 25 mm d'épaisseur / Diffuseur à encastrer satiné pour une distribution de la lumière optimale et très homogène / Réflecteur blanc modulaire moulé en ABS et fixé au module LED pour une réflexion neutre de la lumière / Contrôle thermique de qualité au moyen d'un dissipateur de chaleur en aluminium moulé sous pression avec technologie FAST (Flexible Air Stream Technology) / Indice général de rendu de la couleur Ra > 80 / Tolérance des couleurs selon MacAdam = 3 SDCM / Doté d'un convertisseur électronique / Indice de protection IP54 (concerne la surface d'émission lumineuse pour l'installation dans les plafonds fermés) | Encastrables au plafond | Inbouwarmaturen 35W 4000K DSO EVG opaalwitte PMMA afscherming | Rond led inbouw-downlight voor binnenshuis, bestaande uit: / Een universele component van spuitgiet-aluminium voert alle functies uit: LED-koellichaam, ring, bevestiging aan plafond en verbinding met voedingsgroep / Lichtdichte basis / Geschikt voor plafonddiktes van 1-25 mm / Gesatineerde inbouwdiffuser voor een optimale en zeer hoge gelijkmatige lichtverdeling / Modulaire witte reflector geperst met ABS en vastgemaakt aan de LED-module voor een neutrale lichtweerkaatsing / Hoogwaardig Thermomanagement door middel van een aluminium koellichaam met FAST technologie (Flexible Air Stream Technology) / RA-waarde > 80 / Kleurtolerantie volgens MacAdam = 3 SDCM / Inclusief driver / Beschermingsklasse IP54 (voor lichtuitstralings oppervlak voor installatie in gesloten plafonds) | Inbouwarmaturen | https://cdn.light-performer.com/product_images/dl185_led_sb.jpg | 8187X_424PX_72DPI.JPG | http://www.performanceinlighting.com/fr/fr/prod-818713334001 | http://www.performanceinlighting.com/nl/nl/prod-818713334001 | YES | YES |  | Released | 818713334001
INDOOR | TECHNICAL INDOOR | I TE DOWNLIGHTS PF | DL SB | 818710863001 | DL185LED SB 8 C/EW 830 WH9016 DALI OP | DLSB185 LED 9W 3000K DALI | 183 | 0 | 0 | 0 | 1 | 0 | 0 | 0 | 0 | 1 | 1 | 1.316 | 1.488 | KG | 0.008 | M3 | 0.195 | 0.195 | 0.222 | M | 4052075152425 | 94051190 | Blanc | Wit | Encastrables au plafond 9W 3000K DSO EVG_DALI PMMA opale blanc | Spot de plafond à LED encastré rond pour l'intérieur, composé de : / Un composant universel en aluminium coulé sous pression assume toutes les fonctions : dissipateur de chaleur à LED, anneau, fixation au plafond et raccordement pour le groupe d’alimentation / Base étanche à la lumière / Convient aux dalles pour plafond de 1 à 25 mm d'épaisseur / Diffuseur à encastrer satiné pour une distribution de la lumière optimale et très homogène / Réflecteur blanc modulaire moulé en ABS et fixé au module LED pour une réflexion neutre de la lumière / Contrôle thermique de qualité au moyen d'un dissipateur de chaleur en aluminium moulé sous pression avec technologie FAST (Flexible Air Stream Technology) / Indice général de rendu de la couleur Ra > 80 / Tolérance des couleurs selon MacAdam = 3 SDCM / TouchDIM® peut être utilisé comme variateur de la version DALI / Doté d'un convertisseur électronique / DALI gradable / Indice de protection IP54 (concerne la surface d'émission lumineuse pour l'installation dans les plafonds fermés) | Encastrables au plafond | Inbouwarmaturen 9W 3000K DSO EVG_DALI opaalwitte PMMA afscherming | Rond led inbouw-downlight voor binnenshuis, bestaande uit: / Een universele component van spuitgiet-aluminium voert alle functies uit: LED-koellichaam, ring, bevestiging aan plafond en verbinding met voedingsgroep / Lichtdichte basis / Geschikt voor plafonddiktes van 1-25 mm / Gesatineerde inbouwdiffuser voor een optimale en zeer hoge gelijkmatige lichtverdeling / Modulaire witte reflector geperst met ABS en vastgemaakt aan de LED-module voor een neutrale lichtweerkaatsing / Hoogwaardig Thermomanagement door middel van een aluminium koellichaam met FAST technologie (Flexible Air Stream Technology) / RA-waarde > 80 / Kleurtolerantie volgens MacAdam = 3 SDCM / Ook leverbaar in dim push button / Inclusief driver / DALI regelbaar / Beschermingsklasse IP54 (voor lichtuitstralings oppervlak voor installatie in gesloten plafonds) | Inbouwarmaturen | https://cdn.light-performer.com/product_images/dl185_led_sb.jpg | 8187X_424PX_72DPI.JPG | http://www.performanceinlighting.com/fr/fr/prod-818710863001 | http://www.performanceinlighting.com/nl/nl/prod-818710863001 | YES | YES |  | Released | 818710863001
INDOOR | TECHNICAL INDOOR | I TE DOWNLIGHTS PF | DL SB | 818710833001 | DL185LED SB 8 C/EW 830 WH9016 OP | DLSB185 LED 9W 3000K | 149 | 0 | 0 | 0 | 1 | 0 | 0 | 0 | 0 | 1 | 1 | 1.132 | 1.304 | KG | 0.008 | M3 | 0.195 | 0.195 | 0.222 | M | 4052075152401 | 94051190 | Blanc | Wit | Encastrables au plafond 9W 3000K DSO EVG PMMA opale blanc | Spot de plafond à LED encastré rond pour l'intérieur, composé de : / Un composant universel en aluminium coulé sous pression assume toutes les fonctions : dissipateur de chaleur à LED, anneau, fixation au plafond et raccordement pour le groupe d’alimentation / Base étanche à la lumière / Convient aux dalles pour plafond de 1 à 25 mm d'épaisseur / Diffuseur à encastrer satiné pour une distribution de la lumière optimale et très homogène / Réflecteur blanc modulaire moulé en ABS et fixé au module LED pour une réflexion neutre de la lumière / Contrôle thermique de qualité au moyen d'un dissipateur de chaleur en aluminium moulé sous pression avec technologie FAST (Flexible Air Stream Technology) / Indice général de rendu de la couleur Ra > 80 / Tolérance des couleurs selon MacAdam = 3 SDCM / Doté d'un convertisseur électronique / Indice de protection IP54 (concerne la surface d'émission lumineuse pour l'installation dans les plafonds fermés) | Encastrables au plafond | Inbouwarmaturen 9W 3000K DSO EVG opaalwitte PMMA afscherming | Rond led inbouw-downlight voor binnenshuis, bestaande uit: / Een universele component van spuitgiet-aluminium voert alle functies uit: LED-koellichaam, ring, bevestiging aan plafond en verbinding met voedingsgroep / Lichtdichte basis / Geschikt voor plafonddiktes van 1-25 mm / Gesatineerde inbouwdiffuser voor een optimale en zeer hoge gelijkmatige lichtverdeling / Modulaire witte reflector geperst met ABS en vastgemaakt aan de LED-module voor een neutrale lichtweerkaatsing / Hoogwaardig Thermomanagement door middel van een aluminium koellichaam met FAST technologie (Flexible Air Stream Technology) / RA-waarde > 80 / Kleurtolerantie volgens MacAdam = 3 SDCM / Inclusief driver / Beschermingsklasse IP54 (voor lichtuitstralings oppervlak voor installatie in gesloten plafonds) | Inbouwarmaturen | https://cdn.light-performer.com/product_images/dl185_led_sb.jpg | 8187X_424PX_72DPI.JPG | http://www.performanceinlighting.com/fr/fr/prod-818710833001 | http://www.performanceinlighting.com/nl/nl/prod-818710833001 | YES | YES |  | Released | 818710833001
INDOOR | TECHNICAL INDOOR | I TE DOWNLIGHTS PF | DL SB | 818710864001 | DL185LED SB 8 C/EW 840 WH9016 DALI OP | DLSB185 LED 9W 4000K DALI | 183 | 0 | 0 | 0 | 1 | 0 | 0 | 0 | 0 | 1 | 1 | 1.316 | 1.488 | KG | 0.008 | M3 | 0.195 | 0.195 | 0.222 | M | 4052075152432 | 94051190 | Blanc | Wit | Encastrables au plafond 9W 4000K DSO EVG_DALI PMMA opale blanc | Spot de plafond à LED encastré rond pour l'intérieur, composé de : / Un composant universel en aluminium coulé sous pression assume toutes les fonctions : dissipateur de chaleur à LED, anneau, fixation au plafond et raccordement pour le groupe d’alimentation / Base étanche à la lumière / Convient aux dalles pour plafond de 1 à 25 mm d'épaisseur / Diffuseur à encastrer satiné pour une distribution de la lumière optimale et très homogène / Réflecteur blanc modulaire moulé en ABS et fixé au module LED pour une réflexion neutre de la lumière / Contrôle thermique de qualité au moyen d'un dissipateur de chaleur en aluminium moulé sous pression avec technologie FAST (Flexible Air Stream Technology) / Indice général de rendu de la couleur Ra > 80 / Tolérance des couleurs selon MacAdam = 3 SDCM / TouchDIM® peut être utilisé comme variateur de la version DALI / Doté d'un convertisseur électronique / DALI gradable / Indice de protection IP54 (concerne la surface d'émission lumineuse pour l'installation dans les plafonds fermés) | Encastrables au plafond | Inbouwarmaturen 9W 4000K DSO EVG_DALI opaalwitte PMMA afscherming | Rond led inbouw-downlight voor binnenshuis, bestaande uit: / Een universele component van spuitgiet-aluminium voert alle functies uit: LED-koellichaam, ring, bevestiging aan plafond en verbinding met voedingsgroep / Lichtdichte basis / Geschikt voor plafonddiktes van 1-25 mm / Gesatineerde inbouwdiffuser voor een optimale en zeer hoge gelijkmatige lichtverdeling / Modulaire witte reflector geperst met ABS en vastgemaakt aan de LED-module voor een neutrale lichtweerkaatsing / Hoogwaardig Thermomanagement door middel van een aluminium koellichaam met FAST technologie (Flexible Air Stream Technology) / RA-waarde > 80 / Kleurtolerantie volgens MacAdam = 3 SDCM / Ook leverbaar in dim push button / Inclusief driver / DALI regelbaar / Beschermingsklasse IP54 (voor lichtuitstralings oppervlak voor installatie in gesloten plafonds) | Inbouwarmaturen | https://cdn.light-performer.com/product_images/dl185_led_sb.jpg | 8187X_424PX_72DPI.JPG | http://www.performanceinlighting.com/fr/fr/prod-818710864001 | http://www.performanceinlighting.com/nl/nl/prod-818710864001 | YES | YES |  | Released | 818710864001
INDOOR | TECHNICAL INDOOR | I TE DOWNLIGHTS PF | DL SB | 818710834001 | DL185LED SB 8 C/EW 840 WH9016 OP | DLSB185 LED 9W 4000K | 149 | 0 | 0 | 0 | 1 | 0 | 0 | 0 | 0 | 1 | 1 | 1.132 | 1.304 | KG | 0.008 | M3 | 0.195 | 0.195 | 0.222 | M | 4052075152418 | 94051190 | Blanc | Wit | Encastrables au plafond 9W 4000K DSO EVG PMMA opale blanc | Spot de plafond à LED encastré rond pour l'intérieur, composé de : / Un composant universel en aluminium coulé sous pression assume toutes les fonctions : dissipateur de chaleur à LED, anneau, fixation au plafond et raccordement pour le groupe d’alimentation / Base étanche à la lumière / Convient aux dalles pour plafond de 1 à 25 mm d'épaisseur / Diffuseur à encastrer satiné pour une distribution de la lumière optimale et très homogène / Réflecteur blanc modulaire moulé en ABS et fixé au module LED pour une réflexion neutre de la lumière / Contrôle thermique de qualité au moyen d'un dissipateur de chaleur en aluminium moulé sous pression avec technologie FAST (Flexible Air Stream Technology) / Indice général de rendu de la couleur Ra > 80 / Tolérance des couleurs selon MacAdam = 3 SDCM / Doté d'un convertisseur électronique / Indice de protection IP54 (concerne la surface d'émission lumineuse pour l'installation dans les plafonds fermés) | Encastrables au plafond | Inbouwarmaturen 9W 4000K DSO EVG opaalwitte PMMA afscherming | Rond led inbouw-downlight voor binnenshuis, bestaande uit: / Een universele component van spuitgiet-aluminium voert alle functies uit: LED-koellichaam, ring, bevestiging aan plafond en verbinding met voedingsgroep / Lichtdichte basis / Geschikt voor plafonddiktes van 1-25 mm / Gesatineerde inbouwdiffuser voor een optimale en zeer hoge gelijkmatige lichtverdeling / Modulaire witte reflector geperst met ABS en vastgemaakt aan de LED-module voor een neutrale lichtweerkaatsing / Hoogwaardig Thermomanagement door middel van een aluminium koellichaam met FAST technologie (Flexible Air Stream Technology) / RA-waarde > 80 / Kleurtolerantie volgens MacAdam = 3 SDCM / Inclusief driver / Beschermingsklasse IP54 (voor lichtuitstralings oppervlak voor installatie in gesloten plafonds) | Inbouwarmaturen | https://cdn.light-performer.com/product_images/dl185_led_sb.jpg | 8187X_424PX_72DPI.JPG | http://www.performanceinlighting.com/fr/fr/prod-818710834001 | http://www.performanceinlighting.com/nl/nl/prod-818710834001 | YES | YES |  | Released | 818710834001
INDOOR | TECHNICAL INDOOR | I TE DOWNLIGHTS PF | DL SB | 822720563001 | DL220LED SB 11 C/EW 830 WH9016 DALI OP | DLSB220 LED 12W 3000K DALI | 227 | 0 | 0 | 0 | 1 | 0 | 0 | 0 | 0 | 1 | 1 | 1.518 | 1.718 | KG | 0.011 | M3 | 0.247 | 0.247 | 0.182 | M | 4052075152340 | 94051190 | Blanc | Wit | Encastrables au plafond 12W 3000K DSO EVG_DALI PMMA opale blanc | Spot de plafond à LED encastré rond pour l'intérieur, composé de : / Un composant universel en aluminium coulé sous pression assume toutes les fonctions : dissipateur de chaleur à LED, anneau, fixation au plafond et raccordement pour le groupe d’alimentation / Base étanche à la lumière / Convient aux dalles pour plafond de 1 à 25 mm d'épaisseur / Diffuseur à encastrer satiné pour une distribution de la lumière optimale et très homogène / Réflecteur blanc modulaire moulé en ABS et fixé au module LED pour une réflexion neutre de la lumière / Contrôle thermique de qualité au moyen d'un dissipateur de chaleur en aluminium moulé sous pression avec technologie FAST (Flexible Air Stream Technology) / Indice général de rendu de la couleur Ra > 80 / Tolérance des couleurs selon MacAdam = 3 SDCM / TouchDIM® peut être utilisé comme variateur de la version DALI / Doté d'un convertisseur électronique / DALI gradable / Indice de protection IP54 (concerne la surface d'émission lumineuse pour l'installation dans les plafonds fermés) | Encastrables au plafond | Inbouwarmaturen 12W 3000K DSO EVG_DALI opaalwitte PMMA afscherming | Rond led inbouw-downlight voor binnenshuis, bestaande uit: / Een universele component van spuitgiet-aluminium voert alle functies uit: LED-koellichaam, ring, bevestiging aan plafond en verbinding met voedingsgroep / Lichtdichte basis / Geschikt voor plafonddiktes van 1-25 mm / Gesatineerde inbouwdiffuser voor een optimale en zeer hoge gelijkmatige lichtverdeling / Modulaire witte reflector geperst met ABS en vastgemaakt aan de LED-module voor een neutrale lichtweerkaatsing / Hoogwaardig Thermomanagement door middel van een aluminium koellichaam met FAST technologie (Flexible Air Stream Technology) / RA-waarde > 80 / Kleurtolerantie volgens MacAdam = 3 SDCM / Ook leverbaar in dim push button / Inclusief driver / DALI regelbaar / Beschermingsklasse IP54 (voor lichtuitstralings oppervlak voor installatie in gesloten plafonds) | Inbouwarmaturen | https://cdn.light-performer.com/product_images/dl220_led_sb.jpg | 8227X_424PX_72DPI.JPG | http://www.performanceinlighting.com/fr/fr/prod-822720563001 | http://www.performanceinlighting.com/nl/nl/prod-822720563001 | YES | YES |  | Released | 822720563001
INDOOR | TECHNICAL INDOOR | I TE DOWNLIGHTS PF | DL SB | 822720533001 | DL220LED SB 11 C/EW 830 WH9016 OP | DLSB220 LED 12W 3000K | 183 | 0 | 0 | 0 | 1 | 0 | 0 | 0 | 0 | 1 | 1 | 1.554 | 1.754 | KG | 0.011 | M3 | 0.247 | 0.247 | 0.182 | M | 4052075152326 | 94051190 | Blanc | Wit | Encastrables au plafond 12W 3000K DSO EVG PMMA opale blanc | Spot de plafond à LED encastré rond pour l'intérieur, composé de : / Un composant universel en aluminium coulé sous pression assume toutes les fonctions : dissipateur de chaleur à LED, anneau, fixation au plafond et raccordement pour le groupe d’alimentation / Base étanche à la lumière / Convient aux dalles pour plafond de 1 à 25 mm d'épaisseur / Diffuseur à encastrer satiné pour une distribution de la lumière optimale et très homogène / Réflecteur blanc modulaire moulé en ABS et fixé au module LED pour une réflexion neutre de la lumière / Contrôle thermique de qualité au moyen d'un dissipateur de chaleur en aluminium moulé sous pression avec technologie FAST (Flexible Air Stream Technology) / Indice général de rendu de la couleur Ra > 80 / Tolérance des couleurs selon MacAdam = 3 SDCM / Doté d'un convertisseur électronique / Indice de protection IP54 (concerne la surface d'émission lumineuse pour l'installation dans les plafonds fermés) | Encastrables au plafond | Inbouwarmaturen 12W 3000K DSO EVG opaalwitte PMMA afscherming | Rond led inbouw-downlight voor binnenshuis, bestaande uit: / Een universele component van spuitgiet-aluminium voert alle functies uit: LED-koellichaam, ring, bevestiging aan plafond en verbinding met voedingsgroep / Lichtdichte basis / Geschikt voor plafonddiktes van 1-25 mm / Gesatineerde inbouwdiffuser voor een optimale en zeer hoge gelijkmatige lichtverdeling / Modulaire witte reflector geperst met ABS en vastgemaakt aan de LED-module voor een neutrale lichtweerkaatsing / Hoogwaardig Thermomanagement door middel van een aluminium koellichaam met FAST technologie (Flexible Air Stream Technology) / RA-waarde > 80 / Kleurtolerantie volgens MacAdam = 3 SDCM / Inclusief driver / Beschermingsklasse IP54 (voor lichtuitstralings oppervlak voor installatie in gesloten plafonds) | Inbouwarmaturen | https://cdn.light-performer.com/product_images/dl220_led_sb.jpg | 8227X_424PX_72DPI.JPG | http://www.performanceinlighting.com/fr/fr/prod-822720533001 | http://www.performanceinlighting.com/nl/nl/prod-822720533001 | YES | YES |  | Released | 822720533001
INDOOR | TECHNICAL INDOOR | I TE DOWNLIGHTS PF | DL SB | 822720564001 | DL220LED SB 11 C/EW 840 WH9016 DALI OP | DLSB220 LED 12W 4000K DALI | 227 | 0 | 0 | 0 | 1 | 0 | 0 | 0 | 0 | 1 | 1 | 1.518 | 1.718 | KG | 0.011 | M3 | 0.247 | 0.247 | 0.182 | M | 4052075152357 | 94051190 | Blanc | Wit | Encastrables au plafond 12W 4000K DSO EVG_DALI PMMA opale blanc | Spot de plafond à LED encastré rond pour l'intérieur, composé de : / Un composant universel en aluminium coulé sous pression assume toutes les fonctions : dissipateur de chaleur à LED, anneau, fixation au plafond et raccordement pour le groupe d’alimentation / Base étanche à la lumière / Convient aux dalles pour plafond de 1 à 25 mm d'épaisseur / Diffuseur à encastrer satiné pour une distribution de la lumière optimale et très homogène / Réflecteur blanc modulaire moulé en ABS et fixé au module LED pour une réflexion neutre de la lumière / Contrôle thermique de qualité au moyen d'un dissipateur de chaleur en aluminium moulé sous pression avec technologie FAST (Flexible Air Stream Technology) / Indice général de rendu de la couleur Ra > 80 / Tolérance des couleurs selon MacAdam = 3 SDCM / TouchDIM® peut être utilisé comme variateur de la version DALI / Doté d'un convertisseur électronique / DALI gradable / Indice de protection IP54 (concerne la surface d'émission lumineuse pour l'installation dans les plafonds fermés) | Encastrables au plafond | Inbouwarmaturen 12W 4000K DSO EVG_DALI opaalwitte PMMA afscherming | Rond led inbouw-downlight voor binnenshuis, bestaande uit: / Een universele component van spuitgiet-aluminium voert alle functies uit: LED-koellichaam, ring, bevestiging aan plafond en verbinding met voedingsgroep / Lichtdichte basis / Geschikt voor plafonddiktes van 1-25 mm / Gesatineerde inbouwdiffuser voor een optimale en zeer hoge gelijkmatige lichtverdeling / Modulaire witte reflector geperst met ABS en vastgemaakt aan de LED-module voor een neutrale lichtweerkaatsing / Hoogwaardig Thermomanagement door middel van een aluminium koellichaam met FAST technologie (Flexible Air Stream Technology) / RA-waarde > 80 / Kleurtolerantie volgens MacAdam = 3 SDCM / Ook leverbaar in dim push button / Inclusief driver / DALI regelbaar / Beschermingsklasse IP54 (voor lichtuitstralings oppervlak voor installatie in gesloten plafonds) | Inbouwarmaturen | https://cdn.light-performer.com/product_images/dl220_led_sb.jpg | 8227X_424PX_72DPI.JPG | http://www.performanceinlighting.com/fr/fr/prod-822720564001 | http://www.performanceinlighting.com/nl/nl/prod-822720564001 | YES | YES |  | Released | 822720564001
INDOOR | TECHNICAL INDOOR | I TE DOWNLIGHTS PF | DL SB | 822720534001 | DL220LED SB 11 C/EW 840 WH9016 OP | DLSB220 LED 12W 4000K | 183 | 0 | 0 | 0 | 1 | 0 | 0 | 0 | 0 | 1 | 1 | 1.554 | 1.754 | KG | 0.011 | M3 | 0.247 | 0.247 | 0.182 | M | 4052075152333 | 94051190 | Blanc | Wit | Encastrables au plafond 12W 4000K DSO EVG PMMA opale blanc | Spot de plafond à LED encastré rond pour l'intérieur, composé de : / Un composant universel en aluminium coulé sous pression assume toutes les fonctions : dissipateur de chaleur à LED, anneau, fixation au plafond et raccordement pour le groupe d’alimentation / Base étanche à la lumière / Convient aux dalles pour plafond de 1 à 25 mm d'épaisseur / Diffuseur à encastrer satiné pour une distribution de la lumière optimale et très homogène / Réflecteur blanc modulaire moulé en ABS et fixé au module LED pour une réflexion neutre de la lumière / Contrôle thermique de qualité au moyen d'un dissipateur de chaleur en aluminium moulé sous pression avec technologie FAST (Flexible Air Stream Technology) / Indice général de rendu de la couleur Ra > 80 / Tolérance des couleurs selon MacAdam = 3 SDCM / Doté d'un convertisseur électronique / Indice de protection IP54 (concerne la surface d'émission lumineuse pour l'installation dans les plafonds fermés) | Encastrables au plafond | Inbouwarmaturen 12W 4000K DSO EVG opaalwitte PMMA afscherming | Rond led inbouw-downlight voor binnenshuis, bestaande uit: / Een universele component van spuitgiet-aluminium voert alle functies uit: LED-koellichaam, ring, bevestiging aan plafond en verbinding met voedingsgroep / Lichtdichte basis / Geschikt voor plafonddiktes van 1-25 mm / Gesatineerde inbouwdiffuser voor een optimale en zeer hoge gelijkmatige lichtverdeling / Modulaire witte reflector geperst met ABS en vastgemaakt aan de LED-module voor een neutrale lichtweerkaatsing / Hoogwaardig Thermomanagement door middel van een aluminium koellichaam met FAST technologie (Flexible Air Stream Technology) / RA-waarde > 80 / Kleurtolerantie volgens MacAdam = 3 SDCM / Inclusief driver / Beschermingsklasse IP54 (voor lichtuitstralings oppervlak voor installatie in gesloten plafonds) | Inbouwarmaturen | https://cdn.light-performer.com/product_images/dl220_led_sb.jpg | 8227X_424PX_72DPI.JPG | http://www.performanceinlighting.com/fr/fr/prod-822720534001 | http://www.performanceinlighting.com/nl/nl/prod-822720534001 | YES | YES |  | Released | 822720534001
INDOOR | TECHNICAL INDOOR | I TE DOWNLIGHTS PF | DL SB | 822720863001 | DL220LED SB 16 C/EW 830 WH9016 DALI OP | DLSB220 LED 18W 3000K DALI | 233 | 0 | 0 | 0 | 1 | 0 | 0 | 0 | 0 | 1 | 1 | 1.509 | 1.709 | KG | 0.011 | M3 | 0.247 | 0.247 | 0.182 | M | 4052075128628 | 94051190 | Blanc | Wit | Encastrables au plafond 18W 3000K DSO EVG_DALI NL 3h PMMA opale blanc | Spot de plafond à LED encastré rond pour l'intérieur, composé de : / Un composant universel en aluminium coulé sous pression assume toutes les fonctions : dissipateur de chaleur à LED, anneau, fixation au plafond et raccordement pour le groupe d’alimentation / Base étanche à la lumière / Convient aux dalles pour plafond de 1 à 25 mm d'épaisseur / Diffuseur à encastrer satiné pour une distribution de la lumière optimale et très homogène / Réflecteur blanc modulaire moulé en ABS et fixé au module LED pour une réflexion neutre de la lumière / Contrôle thermique de qualité au moyen d'un dissipateur de chaleur en aluminium moulé sous pression avec technologie FAST (Flexible Air Stream Technology) / Indice général de rendu de la couleur Ra > 80 / Tolérance des couleurs selon MacAdam = 3 SDCM / TouchDIM® peut être utilisé comme variateur de la version DALI / Doté d'un convertisseur électronique / DALI gradable / Indice de protection IP54 (concerne la surface d'émission lumineuse pour l'installation dans les plafonds fermés) | Encastrables au plafond | Inbouwarmaturen 18W 3000K DSO EVG_DALI NL 3h opaalwitte PMMA afscherming | Rond led inbouw-downlight voor binnenshuis, bestaande uit: / Een universele component van spuitgiet-aluminium voert alle functies uit: LED-koellichaam, ring, bevestiging aan plafond en verbinding met voedingsgroep / Lichtdichte basis / Geschikt voor plafonddiktes van 1-25 mm / Gesatineerde inbouwdiffuser voor een optimale en zeer hoge gelijkmatige lichtverdeling / Modulaire witte reflector geperst met ABS en vastgemaakt aan de LED-module voor een neutrale lichtweerkaatsing / Hoogwaardig Thermomanagement door middel van een aluminium koellichaam met FAST technologie (Flexible Air Stream Technology) / RA-waarde > 80 / Kleurtolerantie volgens MacAdam = 3 SDCM / Ook leverbaar in dim push button / Inclusief driver / DALI regelbaar / Beschermingsklasse IP54 (voor lichtuitstralings oppervlak voor installatie in gesloten plafonds) | Inbouwarmaturen | https://cdn.light-performer.com/product_images/dl220_led_sb.jpg | 8227X_424PX_72DPI.JPG | http://www.performanceinlighting.com/fr/fr/prod-822720863001 | http://www.performanceinlighting.com/nl/nl/prod-822720863001 | YES | YES |  | Released | 822720863001
INDOOR | TECHNICAL INDOOR | I TE DOWNLIGHTS PF | DL SB | 822720833001 | DL220LED SB 16 C/EW 830 WH9016 OP | DLSB220 LED 18W 3000K | 189 | 0 | 0 | 0 | 1 | 0 | 0 | 0 | 0 | 1 | 1 | 1.554 | 1.754 | KG | 0.011 | M3 | 0.247 | 0.247 | 0.182 | M | 4046075045795 | 94051190 | Blanc | Wit | Encastrables au plafond 18W 3000K DSO EVG NL 3h PMMA opale blanc | Spot de plafond à LED encastré rond pour l'intérieur, composé de : / Un composant universel en aluminium coulé sous pression assume toutes les fonctions : dissipateur de chaleur à LED, anneau, fixation au plafond et raccordement pour le groupe d’alimentation / Base étanche à la lumière / Convient aux dalles pour plafond de 1 à 25 mm d'épaisseur / Diffuseur à encastrer satiné pour une distribution de la lumière optimale et très homogène / Réflecteur blanc modulaire moulé en ABS et fixé au module LED pour une réflexion neutre de la lumière / Contrôle thermique de qualité au moyen d'un dissipateur de chaleur en aluminium moulé sous pression avec technologie FAST (Flexible Air Stream Technology) / Indice général de rendu de la couleur Ra > 80 / Tolérance des couleurs selon MacAdam = 3 SDCM / Doté d'un convertisseur électronique / Indice de protection IP54 (concerne la surface d'émission lumineuse pour l'installation dans les plafonds fermés) | Encastrables au plafond | Inbouwarmaturen 18W 3000K DSO EVG NL 3h opaalwitte PMMA afscherming | Rond led inbouw-downlight voor binnenshuis, bestaande uit: / Een universele component van spuitgiet-aluminium voert alle functies uit: LED-koellichaam, ring, bevestiging aan plafond en verbinding met voedingsgroep / Lichtdichte basis / Geschikt voor plafonddiktes van 1-25 mm / Gesatineerde inbouwdiffuser voor een optimale en zeer hoge gelijkmatige lichtverdeling / Modulaire witte reflector geperst met ABS en vastgemaakt aan de LED-module voor een neutrale lichtweerkaatsing / Hoogwaardig Thermomanagement door middel van een aluminium koellichaam met FAST technologie (Flexible Air Stream Technology) / RA-waarde > 80 / Kleurtolerantie volgens MacAdam = 3 SDCM / Inclusief driver / Beschermingsklasse IP54 (voor lichtuitstralings oppervlak voor installatie in gesloten plafonds) | Inbouwarmaturen | https://cdn.light-performer.com/product_images/dl220_led_sb.jpg | 8227X_424PX_72DPI.JPG | http://www.performanceinlighting.com/fr/fr/prod-822720833001 | http://www.performanceinlighting.com/nl/nl/prod-822720833001 | YES | YES |  | Released | 822720833001
INDOOR | TECHNICAL INDOOR | I TE DOWNLIGHTS PF | DL SB | 822720864001 | DL220LED SB 16 C/EW 840 WH9016 DALI OP | DLSB220 LED 18W 4000K DALI | 233 | 0 | 0 | 0 | 1 | 0 | 0 | 0 | 0 | 1 | 1 | 1.509 | 1.709 | KG | 0.011 | M3 | 0.247 | 0.247 | 0.182 | M | 4046075045801 | 94051190 | Blanc | Wit | Encastrables au plafond 18W 4000K DSO EVG_DALI NL 3h PMMA opale blanc | Spot de plafond à LED encastré rond pour l'intérieur, composé de : / Un composant universel en aluminium coulé sous pression assume toutes les fonctions : dissipateur de chaleur à LED, anneau, fixation au plafond et raccordement pour le groupe d’alimentation / Base étanche à la lumière / Convient aux dalles pour plafond de 1 à 25 mm d'épaisseur / Diffuseur à encastrer satiné pour une distribution de la lumière optimale et très homogène / Réflecteur blanc modulaire moulé en ABS et fixé au module LED pour une réflexion neutre de la lumière / Contrôle thermique de qualité au moyen d'un dissipateur de chaleur en aluminium moulé sous pression avec technologie FAST (Flexible Air Stream Technology) / Indice général de rendu de la couleur Ra > 80 / Tolérance des couleurs selon MacAdam = 3 SDCM / TouchDIM® peut être utilisé comme variateur de la version DALI / Doté d'un convertisseur électronique / DALI gradable / Indice de protection IP54 (concerne la surface d'émission lumineuse pour l'installation dans les plafonds fermés) | Encastrables au plafond | Inbouwarmaturen 18W 4000K DSO EVG_DALI NL 3h opaalwitte PMMA afscherming | Rond led inbouw-downlight voor binnenshuis, bestaande uit: / Een universele component van spuitgiet-aluminium voert alle functies uit: LED-koellichaam, ring, bevestiging aan plafond en verbinding met voedingsgroep / Lichtdichte basis / Geschikt voor plafonddiktes van 1-25 mm / Gesatineerde inbouwdiffuser voor een optimale en zeer hoge gelijkmatige lichtverdeling / Modulaire witte reflector geperst met ABS en vastgemaakt aan de LED-module voor een neutrale lichtweerkaatsing / Hoogwaardig Thermomanagement door middel van een aluminium koellichaam met FAST technologie (Flexible Air Stream Technology) / RA-waarde > 80 / Kleurtolerantie volgens MacAdam = 3 SDCM / Ook leverbaar in dim push button / Inclusief driver / DALI regelbaar / Beschermingsklasse IP54 (voor lichtuitstralings oppervlak voor installatie in gesloten plafonds) | Inbouwarmaturen | https://cdn.light-performer.com/product_images/dl220_led_sb.jpg | 8227X_424PX_72DPI.JPG | http://www.performanceinlighting.com/fr/fr/prod-822720864001 | http://www.performanceinlighting.com/nl/nl/prod-822720864001 | YES | YES |  | Released | 822720864001
INDOOR | TECHNICAL INDOOR | I TE DOWNLIGHTS PF | DL SB | 822720834001 | DL220LED SB 16 C/EW 840 WH9016 OP | DLSB220 LED 18W 4000K | 189 | 0 | 0 | 0 | 1 | 0 | 0 | 0 | 0 | 1 | 1 | 1.554 | 1.754 | KG | 0.011 | M3 | 0.247 | 0.247 | 0.182 | M | 4052075128611 | 94051190 | Blanc | Wit | Encastrables au plafond 18W 4000K DSO EVG NL 3h PMMA opale blanc | Spot de plafond à LED encastré rond pour l'intérieur, composé de : / Un composant universel en aluminium coulé sous pression assume toutes les fonctions : dissipateur de chaleur à LED, anneau, fixation au plafond et raccordement pour le groupe d’alimentation / Base étanche à la lumière / Convient aux dalles pour plafond de 1 à 25 mm d'épaisseur / Diffuseur à encastrer satiné pour une distribution de la lumière optimale et très homogène / Réflecteur blanc modulaire moulé en ABS et fixé au module LED pour une réflexion neutre de la lumière / Contrôle thermique de qualité au moyen d'un dissipateur de chaleur en aluminium moulé sous pression avec technologie FAST (Flexible Air Stream Technology) / Indice général de rendu de la couleur Ra > 80 / Tolérance des couleurs selon MacAdam = 3 SDCM / Doté d'un convertisseur électronique / Indice de protection IP54 (concerne la surface d'émission lumineuse pour l'installation dans les plafonds fermés) | Encastrables au plafond | Inbouwarmaturen 18W 4000K DSO EVG NL 3h opaalwitte PMMA afscherming | Rond led inbouw-downlight voor binnenshuis, bestaande uit: / Een universele component van spuitgiet-aluminium voert alle functies uit: LED-koellichaam, ring, bevestiging aan plafond en verbinding met voedingsgroep / Lichtdichte basis / Geschikt voor plafonddiktes van 1-25 mm / Gesatineerde inbouwdiffuser voor een optimale en zeer hoge gelijkmatige lichtverdeling / Modulaire witte reflector geperst met ABS en vastgemaakt aan de LED-module voor een neutrale lichtweerkaatsing / Hoogwaardig Thermomanagement door middel van een aluminium koellichaam met FAST technologie (Flexible Air Stream Technology) / RA-waarde > 80 / Kleurtolerantie volgens MacAdam = 3 SDCM / Inclusief driver / Beschermingsklasse IP54 (voor lichtuitstralings oppervlak voor installatie in gesloten plafonds) | Inbouwarmaturen | https://cdn.light-performer.com/product_images/dl220_led_sb.jpg | 8227X_424PX_72DPI.JPG | http://www.performanceinlighting.com/fr/fr/prod-822720834001 | http://www.performanceinlighting.com/nl/nl/prod-822720834001 | YES | YES |  | Released | 822720834001
INDOOR | TECHNICAL INDOOR | I TE DOWNLIGHTS PF | DL SB | 822721263001 | DL220LED SB 23 C/EW 830 WH9016 DALI OP | DLSB220 LED 26W 3000K DALI | 237 | 0 | 0 | 0 | 1 | 0 | 0 | 0 | 0 | 1 | 1 | 1.54 | 1.74 | KG | 0.011 | M3 | 0.247 | 0.247 | 0.182 | M | 4052075128680 | 94051190 | Blanc | Wit | Encastrables au plafond 26W 3000K DSO EVG_DALI NL 3h PMMA opale blanc | Spot de plafond à LED encastré rond pour l'intérieur, composé de : / Un composant universel en aluminium coulé sous pression assume toutes les fonctions : dissipateur de chaleur à LED, anneau, fixation au plafond et raccordement pour le groupe d’alimentation / Base étanche à la lumière / Convient aux dalles pour plafond de 1 à 25 mm d'épaisseur / Diffuseur à encastrer satiné pour une distribution de la lumière optimale et très homogène / Réflecteur blanc modulaire moulé en ABS et fixé au module LED pour une réflexion neutre de la lumière / Contrôle thermique de qualité au moyen d'un dissipateur de chaleur en aluminium moulé sous pression avec technologie FAST (Flexible Air Stream Technology) / Indice général de rendu de la couleur Ra > 80 / Tolérance des couleurs selon MacAdam = 3 SDCM / TouchDIM® peut être utilisé comme variateur de la version DALI / Doté d'un convertisseur électronique / DALI gradable / Indice de protection IP54 (concerne la surface d'émission lumineuse pour l'installation dans les plafonds fermés) | Encastrables au plafond | Inbouwarmaturen 26W 3000K DSO EVG_DALI NL 3h opaalwitte PMMA afscherming | Rond led inbouw-downlight voor binnenshuis, bestaande uit: / Een universele component van spuitgiet-aluminium voert alle functies uit: LED-koellichaam, ring, bevestiging aan plafond en verbinding met voedingsgroep / Lichtdichte basis / Geschikt voor plafonddiktes van 1-25 mm / Gesatineerde inbouwdiffuser voor een optimale en zeer hoge gelijkmatige lichtverdeling / Modulaire witte reflector geperst met ABS en vastgemaakt aan de LED-module voor een neutrale lichtweerkaatsing / Hoogwaardig Thermomanagement door middel van een aluminium koellichaam met FAST technologie (Flexible Air Stream Technology) / RA-waarde > 80 / Kleurtolerantie volgens MacAdam = 3 SDCM / Ook leverbaar in dim push button / Inclusief driver / DALI regelbaar / Beschermingsklasse IP54 (voor lichtuitstralings oppervlak voor installatie in gesloten plafonds) | Inbouwarmaturen | https://cdn.light-performer.com/product_images/dl220_led_sb.jpg | 8227X_424PX_72DPI.JPG | http://www.performanceinlighting.com/fr/fr/prod-822721263001 | http://www.performanceinlighting.com/nl/nl/prod-822721263001 | YES | YES |  | Released | 822721263001
INDOOR | TECHNICAL INDOOR | I TE DOWNLIGHTS PF | DL SB | 822721233001 | DL220LED SB 23 C/EW 830 WH9016 OP | DLSB220 LED 27W 3000K | 193 | 0 | 0 | 0 | 1 | 0 | 0 | 0 | 0 | 1 | 1 | 1.583 | 1.783 | KG | 0.011 | M3 | 0.247 | 0.247 | 0.182 | M | 4046075045818 | 94051190 | Blanc | Wit | Encastrables au plafond 26W 3000K DSO EVG NL 3h PMMA opale blanc | Spot de plafond à LED encastré rond pour l'intérieur, composé de : / Un composant universel en aluminium coulé sous pression assume toutes les fonctions : dissipateur de chaleur à LED, anneau, fixation au plafond et raccordement pour le groupe d’alimentation / Base étanche à la lumière / Convient aux dalles pour plafond de 1 à 25 mm d'épaisseur / Diffuseur à encastrer satiné pour une distribution de la lumière optimale et très homogène / Réflecteur blanc modulaire moulé en ABS et fixé au module LED pour une réflexion neutre de la lumière / Contrôle thermique de qualité au moyen d'un dissipateur de chaleur en aluminium moulé sous pression avec technologie FAST (Flexible Air Stream Technology) / Indice général de rendu de la couleur Ra > 80 / Tolérance des couleurs selon MacAdam = 3 SDCM / Doté d'un convertisseur électronique / Indice de protection IP54 (concerne la surface d'émission lumineuse pour l'installation dans les plafonds fermés) | Encastrables au plafond | Inbouwarmaturen 26W 3000K DSO EVG NL 3h opaalwitte PMMA afscherming | Rond led inbouw-downlight voor binnenshuis, bestaande uit: / Een universele component van spuitgiet-aluminium voert alle functies uit: LED-koellichaam, ring, bevestiging aan plafond en verbinding met voedingsgroep / Lichtdichte basis / Geschikt voor plafonddiktes van 1-25 mm / Gesatineerde inbouwdiffuser voor een optimale en zeer hoge gelijkmatige lichtverdeling / Modulaire witte reflector geperst met ABS en vastgemaakt aan de LED-module voor een neutrale lichtweerkaatsing / Hoogwaardig Thermomanagement door middel van een aluminium koellichaam met FAST technologie (Flexible Air Stream Technology) / RA-waarde > 80 / Kleurtolerantie volgens MacAdam = 3 SDCM / Inclusief driver / Beschermingsklasse IP54 (voor lichtuitstralings oppervlak voor installatie in gesloten plafonds) | Inbouwarmaturen | https://cdn.light-performer.com/product_images/dl220_led_sb.jpg | 8227X_424PX_72DPI.JPG | http://www.performanceinlighting.com/fr/fr/prod-822721233001 | http://www.performanceinlighting.com/nl/nl/prod-822721233001 | YES | YES |  | Released | 822721233001
INDOOR | TECHNICAL INDOOR | I TE DOWNLIGHTS PF | DL SB | 822721264001 | DL220LED SB 23 C/EW 840 WH9016 DALI OP | DLSB220 LED 26W 4000K DALI | 237 | 0 | 0 | 0 | 1 | 0 | 0 | 0 | 0 | 1 | 1 | 1.54 | 1.74 | KG | 0.011 | M3 | 0.247 | 0.247 | 0.182 | M | 4052075128703 | 94051190 | Blanc | Wit | Encastrables au plafond 26W 4000K DSO EVG_DALI NL 3h PMMA opale blanc | Spot de plafond à LED encastré rond pour l'intérieur, composé de : / Un composant universel en aluminium coulé sous pression assume toutes les fonctions : dissipateur de chaleur à LED, anneau, fixation au plafond et raccordement pour le groupe d’alimentation / Base étanche à la lumière / Convient aux dalles pour plafond de 1 à 25 mm d'épaisseur / Diffuseur à encastrer satiné pour une distribution de la lumière optimale et très homogène / Réflecteur blanc modulaire moulé en ABS et fixé au module LED pour une réflexion neutre de la lumière / Contrôle thermique de qualité au moyen d'un dissipateur de chaleur en aluminium moulé sous pression avec technologie FAST (Flexible Air Stream Technology) / Indice général de rendu de la couleur Ra > 80 / Tolérance des couleurs selon MacAdam = 3 SDCM / TouchDIM® peut être utilisé comme variateur de la version DALI / Doté d'un convertisseur électronique / DALI gradable / Indice de protection IP54 (concerne la surface d'émission lumineuse pour l'installation dans les plafonds fermés) | Encastrables au plafond | Inbouwarmaturen 26W 4000K DSO EVG_DALI NL 3h opaalwitte PMMA afscherming | Rond led inbouw-downlight voor binnenshuis, bestaande uit: / Een universele component van spuitgiet-aluminium voert alle functies uit: LED-koellichaam, ring, bevestiging aan plafond en verbinding met voedingsgroep / Lichtdichte basis / Geschikt voor plafonddiktes van 1-25 mm / Gesatineerde inbouwdiffuser voor een optimale en zeer hoge gelijkmatige lichtverdeling / Modulaire witte reflector geperst met ABS en vastgemaakt aan de LED-module voor een neutrale lichtweerkaatsing / Hoogwaardig Thermomanagement door middel van een aluminium koellichaam met FAST technologie (Flexible Air Stream Technology) / RA-waarde > 80 / Kleurtolerantie volgens MacAdam = 3 SDCM / Ook leverbaar in dim push button / Inclusief driver / DALI regelbaar / Beschermingsklasse IP54 (voor lichtuitstralings oppervlak voor installatie in gesloten plafonds) | Inbouwarmaturen | https://cdn.light-performer.com/product_images/dl220_led_sb.jpg | 8227X_424PX_72DPI.JPG | http://www.performanceinlighting.com/fr/fr/prod-822721264001 | http://www.performanceinlighting.com/nl/nl/prod-822721264001 | YES | YES |  | Released | 822721264001
INDOOR | TECHNICAL INDOOR | I TE DOWNLIGHTS PF | DL SB | 822721234001 | DL220LED SB 23 C/EW 840 WH9016 OP | DLSB220 LED 26W 4000K | 193 | 0 | 0 | 0 | 1 | 0 | 0 | 0 | 0 | 1 | 1 | 1.583 | 1.783 | KG | 0.011 | M3 | 0.247 | 0.247 | 0.182 | M | 4052075128666 | 94051190 | Blanc | Wit | Encastrables au plafond 26W 4000K DSO EVG NL 3h PMMA opale blanc | Spot de plafond à LED encastré rond pour l'intérieur, composé de : / Un composant universel en aluminium coulé sous pression assume toutes les fonctions : dissipateur de chaleur à LED, anneau, fixation au plafond et raccordement pour le groupe d’alimentation / Base étanche à la lumière / Convient aux dalles pour plafond de 1 à 25 mm d'épaisseur / Diffuseur à encastrer satiné pour une distribution de la lumière optimale et très homogène / Réflecteur blanc modulaire moulé en ABS et fixé au module LED pour une réflexion neutre de la lumière / Contrôle thermique de qualité au moyen d'un dissipateur de chaleur en aluminium moulé sous pression avec technologie FAST (Flexible Air Stream Technology) / Indice général de rendu de la couleur Ra > 80 / Tolérance des couleurs selon MacAdam = 3 SDCM / Doté d'un convertisseur électronique / Indice de protection IP54 (concerne la surface d'émission lumineuse pour l'installation dans les plafonds fermés) | Encastrables au plafond | Inbouwarmaturen 26W 4000K DSO EVG NL 3h opaalwitte PMMA afscherming | Rond led inbouw-downlight voor binnenshuis, bestaande uit: / Een universele component van spuitgiet-aluminium voert alle functies uit: LED-koellichaam, ring, bevestiging aan plafond en verbinding met voedingsgroep / Lichtdichte basis / Geschikt voor plafonddiktes van 1-25 mm / Gesatineerde inbouwdiffuser voor een optimale en zeer hoge gelijkmatige lichtverdeling / Modulaire witte reflector geperst met ABS en vastgemaakt aan de LED-module voor een neutrale lichtweerkaatsing / Hoogwaardig Thermomanagement door middel van een aluminium koellichaam met FAST technologie (Flexible Air Stream Technology) / RA-waarde > 80 / Kleurtolerantie volgens MacAdam = 3 SDCM / Inclusief driver / Beschermingsklasse IP54 (voor lichtuitstralings oppervlak voor installatie in gesloten plafonds) | Inbouwarmaturen | https://cdn.light-performer.com/product_images/dl220_led_sb.jpg | 8227X_424PX_72DPI.JPG | http://www.performanceinlighting.com/fr/fr/prod-822721234001 | http://www.performanceinlighting.com/nl/nl/prod-822721234001 | YES | YES |  | Released | 822721234001
INDOOR | TECHNICAL INDOOR | I TE DOWNLIGHTS PF | DL SB | 822721763001 | DL220LED SB 34 C/EW 830 WH9016 DALI OP | DLSB220 LED 38W 3000K DALI | 243 | 0 | 0 | 0 | 1 | 0 | 0 | 0 | 0 | 1 | 1 | 1.629 | 1.829 | KG | 0.011 | M3 | 0.247 | 0.247 | 0.182 | M | 4052075128697 | 94051190 | Blanc | Wit | Encastrables au plafond 38W 3000K DSO EVG_DALI NL 3h PMMA opale blanc | Spot de plafond à LED encastré rond pour l'intérieur, composé de : / Un composant universel en aluminium coulé sous pression assume toutes les fonctions : dissipateur de chaleur à LED, anneau, fixation au plafond et raccordement pour le groupe d’alimentation / Base étanche à la lumière / Convient aux dalles pour plafond de 1 à 25 mm d'épaisseur / Diffuseur à encastrer satiné pour une distribution de la lumière optimale et très homogène / Réflecteur blanc modulaire moulé en ABS et fixé au module LED pour une réflexion neutre de la lumière / Contrôle thermique de qualité au moyen d'un dissipateur de chaleur en aluminium moulé sous pression avec technologie FAST (Flexible Air Stream Technology) / Indice général de rendu de la couleur Ra > 80 / Tolérance des couleurs selon MacAdam = 3 SDCM / TouchDIM® peut être utilisé comme variateur de la version DALI / Doté d'un convertisseur électronique / DALI gradable / Indice de protection IP54 (concerne la surface d'émission lumineuse pour l'installation dans les plafonds fermés) | Encastrables au plafond | Inbouwarmaturen 38W 3000K DSO EVG_DALI NL 3h opaalwitte PMMA afscherming | Rond led inbouw-downlight voor binnenshuis, bestaande uit: / Een universele component van spuitgiet-aluminium voert alle functies uit: LED-koellichaam, ring, bevestiging aan plafond en verbinding met voedingsgroep / Lichtdichte basis / Geschikt voor plafonddiktes van 1-25 mm / Gesatineerde inbouwdiffuser voor een optimale en zeer hoge gelijkmatige lichtverdeling / Modulaire witte reflector geperst met ABS en vastgemaakt aan de LED-module voor een neutrale lichtweerkaatsing / Hoogwaardig Thermomanagement door middel van een aluminium koellichaam met FAST technologie (Flexible Air Stream Technology) / RA-waarde > 80 / Kleurtolerantie volgens MacAdam = 3 SDCM / Ook leverbaar in dim push button / Inclusief driver / DALI regelbaar / Beschermingsklasse IP54 (voor lichtuitstralings oppervlak voor installatie in gesloten plafonds) | Inbouwarmaturen | https://cdn.light-performer.com/product_images/dl220_led_sb.jpg | 8227X_424PX_72DPI.JPG | http://www.performanceinlighting.com/fr/fr/prod-822721763001 | http://www.performanceinlighting.com/nl/nl/prod-822721763001 | YES | YES |  | Released | 822721763001
INDOOR | TECHNICAL INDOOR | I TE DOWNLIGHTS PF | DL SB | 822721733001 | DL220LED SB 34 C/EW 830 WH9016 OP | DLSB220 LED 38W 3000K | 198 | 0 | 0 | 0 | 1 | 0 | 0 | 0 | 0 | 1 | 1 | 1.583 | 1.783 | KG | 0.011 | M3 | 0.247 | 0.247 | 0.182 | M | 4052075128659 | 94051190 | Blanc | Wit | Encastrables au plafond 38W 3000K DSO EVG NL 3h PMMA opale blanc | Spot de plafond à LED encastré rond pour l'intérieur, composé de : / Un composant universel en aluminium coulé sous pression assume toutes les fonctions : dissipateur de chaleur à LED, anneau, fixation au plafond et raccordement pour le groupe d’alimentation / Base étanche à la lumière / Convient aux dalles pour plafond de 1 à 25 mm d'épaisseur / Diffuseur à encastrer satiné pour une distribution de la lumière optimale et très homogène / Réflecteur blanc modulaire moulé en ABS et fixé au module LED pour une réflexion neutre de la lumière / Contrôle thermique de qualité au moyen d'un dissipateur de chaleur en aluminium moulé sous pression avec technologie FAST (Flexible Air Stream Technology) / Indice général de rendu de la couleur Ra > 80 / Tolérance des couleurs selon MacAdam = 3 SDCM / Doté d'un convertisseur électronique / Indice de protection IP54 (concerne la surface d'émission lumineuse pour l'installation dans les plafonds fermés) | Encastrables au plafond | Inbouwarmaturen 38W 3000K DSO EVG NL 3h opaalwitte PMMA afscherming | Rond led inbouw-downlight voor binnenshuis, bestaande uit: / Een universele component van spuitgiet-aluminium voert alle functies uit: LED-koellichaam, ring, bevestiging aan plafond en verbinding met voedingsgroep / Lichtdichte basis / Geschikt voor plafonddiktes van 1-25 mm / Gesatineerde inbouwdiffuser voor een optimale en zeer hoge gelijkmatige lichtverdeling / Modulaire witte reflector geperst met ABS en vastgemaakt aan de LED-module voor een neutrale lichtweerkaatsing / Hoogwaardig Thermomanagement door middel van een aluminium koellichaam met FAST technologie (Flexible Air Stream Technology) / RA-waarde > 80 / Kleurtolerantie volgens MacAdam = 3 SDCM / Inclusief driver / Beschermingsklasse IP54 (voor lichtuitstralings oppervlak voor installatie in gesloten plafonds) | Inbouwarmaturen | https://cdn.light-performer.com/product_images/dl220_led_sb.jpg | 8227X_424PX_72DPI.JPG | http://www.performanceinlighting.com/fr/fr/prod-822721733001 | http://www.performanceinlighting.com/nl/nl/prod-822721733001 | YES | YES |  | Released | 822721733001
INDOOR | TECHNICAL INDOOR | I TE DOWNLIGHTS PF | DL SB | 822721764001 | DL220LED SB 34 C/EW 840 WH9016 DALI OP | DLSB220 LED 38W 3800K DALI | 243 | 0 | 0 | 0 | 1 | 0 | 0 | 0 | 0 | 1 | 1 | 1.629 | 1.829 | KG | 0.011 | M3 | 0.247 | 0.247 | 0.182 | M | 4052075128710 | 94051190 | Blanc | Wit | Encastrables au plafond 38W 4000K DSO EVG_DALI NL 3h PMMA opale blanc | Spot de plafond à LED encastré rond pour l'intérieur, composé de : / Un composant universel en aluminium coulé sous pression assume toutes les fonctions : dissipateur de chaleur à LED, anneau, fixation au plafond et raccordement pour le groupe d’alimentation / Base étanche à la lumière / Convient aux dalles pour plafond de 1 à 25 mm d'épaisseur / Diffuseur à encastrer satiné pour une distribution de la lumière optimale et très homogène / Réflecteur blanc modulaire moulé en ABS et fixé au module LED pour une réflexion neutre de la lumière / Contrôle thermique de qualité au moyen d'un dissipateur de chaleur en aluminium moulé sous pression avec technologie FAST (Flexible Air Stream Technology) / Indice général de rendu de la couleur Ra > 80 / Tolérance des couleurs selon MacAdam = 3 SDCM / TouchDIM® peut être utilisé comme variateur de la version DALI / Doté d'un convertisseur électronique / DALI gradable / Indice de protection IP54 (concerne la surface d'émission lumineuse pour l'installation dans les plafonds fermés) | Encastrables au plafond | Inbouwarmaturen 38W 4000K DSO EVG_DALI NL 3h opaalwitte PMMA afscherming | Rond led inbouw-downlight voor binnenshuis, bestaande uit: / Een universele component van spuitgiet-aluminium voert alle functies uit: LED-koellichaam, ring, bevestiging aan plafond en verbinding met voedingsgroep / Lichtdichte basis / Geschikt voor plafonddiktes van 1-25 mm / Gesatineerde inbouwdiffuser voor een optimale en zeer hoge gelijkmatige lichtverdeling / Modulaire witte reflector geperst met ABS en vastgemaakt aan de LED-module voor een neutrale lichtweerkaatsing / Hoogwaardig Thermomanagement door middel van een aluminium koellichaam met FAST technologie (Flexible Air Stream Technology) / RA-waarde > 80 / Kleurtolerantie volgens MacAdam = 3 SDCM / Ook leverbaar in dim push button / Inclusief driver / DALI regelbaar / Beschermingsklasse IP54 (voor lichtuitstralings oppervlak voor installatie in gesloten plafonds) | Inbouwarmaturen | https://cdn.light-performer.com/product_images/dl220_led_sb.jpg | 8227X_424PX_72DPI.JPG | http://www.performanceinlighting.com/fr/fr/prod-822721764001 | http://www.performanceinlighting.com/nl/nl/prod-822721764001 | YES | YES |  | Released | 822721764001
INDOOR | TECHNICAL INDOOR | I TE DOWNLIGHTS PF | DL SB | 822721734001 | DL220LED SB 34 C/EW 840 WH9016 OP | DLSB220 LED 38W 3800K | 198 | 0 | 0 | 0 | 1 | 0 | 0 | 0 | 0 | 1 | 1 | 1.583 | 1.783 | KG | 0.011 | M3 | 0.247 | 0.247 | 0.182 | M | 4052075128673 | 94051190 | Blanc | Wit | Encastrables au plafond 38W 4000K DSO EVG NL 3h PMMA opale blanc | Spot de plafond à LED encastré rond pour l'intérieur, composé de : / Un composant universel en aluminium coulé sous pression assume toutes les fonctions : dissipateur de chaleur à LED, anneau, fixation au plafond et raccordement pour le groupe d’alimentation / Base étanche à la lumière / Convient aux dalles pour plafond de 1 à 25 mm d'épaisseur / Diffuseur à encastrer satiné pour une distribution de la lumière optimale et très homogène / Réflecteur blanc modulaire moulé en ABS et fixé au module LED pour une réflexion neutre de la lumière / Contrôle thermique de qualité au moyen d'un dissipateur de chaleur en aluminium moulé sous pression avec technologie FAST (Flexible Air Stream Technology) / Indice général de rendu de la couleur Ra > 80 / Tolérance des couleurs selon MacAdam = 3 SDCM / Doté d'un convertisseur électronique / Indice de protection IP54 (concerne la surface d'émission lumineuse pour l'installation dans les plafonds fermés) | Encastrables au plafond | Inbouwarmaturen 38W 4000K DSO EVG NL 3h opaalwitte PMMA afscherming | Rond led inbouw-downlight voor binnenshuis, bestaande uit: / Een universele component van spuitgiet-aluminium voert alle functies uit: LED-koellichaam, ring, bevestiging aan plafond en verbinding met voedingsgroep / Lichtdichte basis / Geschikt voor plafonddiktes van 1-25 mm / Gesatineerde inbouwdiffuser voor een optimale en zeer hoge gelijkmatige lichtverdeling / Modulaire witte reflector geperst met ABS en vastgemaakt aan de LED-module voor een neutrale lichtweerkaatsing / Hoogwaardig Thermomanagement door middel van een aluminium koellichaam met FAST technologie (Flexible Air Stream Technology) / RA-waarde > 80 / Kleurtolerantie volgens MacAdam = 3 SDCM / Inclusief driver / Beschermingsklasse IP54 (voor lichtuitstralings oppervlak voor installatie in gesloten plafonds) | Inbouwarmaturen | https://cdn.light-performer.com/product_images/dl220_led_sb.jpg | 8227X_424PX_72DPI.JPG | http://www.performanceinlighting.com/fr/fr/prod-822721734001 | http://www.performanceinlighting.com/nl/nl/prod-822721734001 | YES | YES |  | Released | 822721734001
INDOOR | TECHNICAL INDOOR | I TE DOWNLIGHTS PF | DL SB | 822722363001 | DL220LED SB 46 C/EW 830 WH9016 DALI OP | DLSB220 LED 51W 3000K DALI | 249 | 0 | 0 | 0 | 1 | 0 | 0 | 0 | 0 | 1 | 1 | 1.658 | 1.858 | KG | 0.011 | M3 | 0.247 | 0.247 | 0.182 | M | 4052075152388 | 94051190 | Blanc | Wit | Encastrables au plafond 51W 3000K DSO EVG_DALI NL 3h PMMA opale blanc | Spot de plafond à LED encastré rond pour l'intérieur, composé de : / Un composant universel en aluminium coulé sous pression assume toutes les fonctions : dissipateur de chaleur à LED, anneau, fixation au plafond et raccordement pour le groupe d’alimentation / Base étanche à la lumière / Convient aux dalles pour plafond de 1 à 25 mm d'épaisseur / Diffuseur à encastrer satiné pour une distribution de la lumière optimale et très homogène / Réflecteur blanc modulaire moulé en ABS et fixé au module LED pour une réflexion neutre de la lumière / Contrôle thermique de qualité au moyen d'un dissipateur de chaleur en aluminium moulé sous pression avec technologie FAST (Flexible Air Stream Technology) / Indice général de rendu de la couleur Ra > 80 / Tolérance des couleurs selon MacAdam = 3 SDCM / TouchDIM® peut être utilisé comme variateur de la version DALI / Doté d'un convertisseur électronique / DALI gradable / Indice de protection IP54 (concerne la surface d'émission lumineuse pour l'installation dans les plafonds fermés) | Encastrables au plafond | Inbouwarmaturen 51W 3000K DSO EVG_DALI NL 3h opaalwitte PMMA afscherming | Rond led inbouw-downlight voor binnenshuis, bestaande uit: / Een universele component van spuitgiet-aluminium voert alle functies uit: LED-koellichaam, ring, bevestiging aan plafond en verbinding met voedingsgroep / Lichtdichte basis / Geschikt voor plafonddiktes van 1-25 mm / Gesatineerde inbouwdiffuser voor een optimale en zeer hoge gelijkmatige lichtverdeling / Modulaire witte reflector geperst met ABS en vastgemaakt aan de LED-module voor een neutrale lichtweerkaatsing / Hoogwaardig Thermomanagement door middel van een aluminium koellichaam met FAST technologie (Flexible Air Stream Technology) / RA-waarde > 80 / Kleurtolerantie volgens MacAdam = 3 SDCM / Ook leverbaar in dim push button / Inclusief driver / DALI regelbaar / Beschermingsklasse IP54 (voor lichtuitstralings oppervlak voor installatie in gesloten plafonds) | Inbouwarmaturen | https://cdn.light-performer.com/product_images/dl220_led_sb.jpg | 8227X_424PX_72DPI.JPG | http://www.performanceinlighting.com/fr/fr/prod-822722363001 | http://www.performanceinlighting.com/nl/nl/prod-822722363001 | YES | YES |  | Released | 822722363001
INDOOR | TECHNICAL INDOOR | I TE DOWNLIGHTS PF | DL SB | 822722333001 | DL220LED SB 46 C/EW 830 WH9016 OP | DLSB220 LED 51W 3000K | 204 | 0 | 0 | 0 | 1 | 0 | 0 | 0 | 0 | 1 | 1 | 1.648 | 1.848 | KG | 0.011 | M3 | 0.247 | 0.247 | 0.182 | M | 4052075152364 | 94051190 | Blanc | Wit | Encastrables au plafond 51W 3000K DSO EVG NL 3h PMMA opale blanc | Spot de plafond à LED encastré rond pour l'intérieur, composé de : / Un composant universel en aluminium coulé sous pression assume toutes les fonctions : dissipateur de chaleur à LED, anneau, fixation au plafond et raccordement pour le groupe d’alimentation / Base étanche à la lumière / Convient aux dalles pour plafond de 1 à 25 mm d'épaisseur / Diffuseur à encastrer satiné pour une distribution de la lumière optimale et très homogène / Réflecteur blanc modulaire moulé en ABS et fixé au module LED pour une réflexion neutre de la lumière / Contrôle thermique de qualité au moyen d'un dissipateur de chaleur en aluminium moulé sous pression avec technologie FAST (Flexible Air Stream Technology) / Indice général de rendu de la couleur Ra > 80 / Tolérance des couleurs selon MacAdam = 3 SDCM / Doté d'un convertisseur électronique / Indice de protection IP54 (concerne la surface d'émission lumineuse pour l'installation dans les plafonds fermés) | Encastrables au plafond | Inbouwarmaturen 51W 3000K DSO EVG NL 3h opaalwitte PMMA afscherming | Rond led inbouw-downlight voor binnenshuis, bestaande uit: / Een universele component van spuitgiet-aluminium voert alle functies uit: LED-koellichaam, ring, bevestiging aan plafond en verbinding met voedingsgroep / Lichtdichte basis / Geschikt voor plafonddiktes van 1-25 mm / Gesatineerde inbouwdiffuser voor een optimale en zeer hoge gelijkmatige lichtverdeling / Modulaire witte reflector geperst met ABS en vastgemaakt aan de LED-module voor een neutrale lichtweerkaatsing / Hoogwaardig Thermomanagement door middel van een aluminium koellichaam met FAST technologie (Flexible Air Stream Technology) / RA-waarde > 80 / Kleurtolerantie volgens MacAdam = 3 SDCM / Inclusief driver / Beschermingsklasse IP54 (voor lichtuitstralings oppervlak voor installatie in gesloten plafonds) | Inbouwarmaturen | https://cdn.light-performer.com/product_images/dl220_led_sb.jpg | 8227X_424PX_72DPI.JPG | http://www.performanceinlighting.com/fr/fr/prod-822722333001 | http://www.performanceinlighting.com/nl/nl/prod-822722333001 | YES | YES |  | Released | 822722333001
INDOOR | TECHNICAL INDOOR | I TE DOWNLIGHTS PF | DL SB | 822722364001 | DL220LED SB 46 C/EW 840 WH9016 DALI OP | DLSB220 LED 51W 4000K DALI | 249 | 0 | 0 | 0 | 1 | 0 | 0 | 0 | 0 | 1 | 1 | 1.658 | 1.858 | KG | 0.011 | M3 | 0.247 | 0.247 | 0.182 | M | 4046075045825 | 94051190 | Blanc | Wit | Encastrables au plafond 51W 4000K DSO EVG_DALI NL 3h PMMA opale blanc | Spot de plafond à LED encastré rond pour l'intérieur, composé de : / Un composant universel en aluminium coulé sous pression assume toutes les fonctions : dissipateur de chaleur à LED, anneau, fixation au plafond et raccordement pour le groupe d’alimentation / Base étanche à la lumière / Convient aux dalles pour plafond de 1 à 25 mm d'épaisseur / Diffuseur à encastrer satiné pour une distribution de la lumière optimale et très homogène / Réflecteur blanc modulaire moulé en ABS et fixé au module LED pour une réflexion neutre de la lumière / Contrôle thermique de qualité au moyen d'un dissipateur de chaleur en aluminium moulé sous pression avec technologie FAST (Flexible Air Stream Technology) / Indice général de rendu de la couleur Ra > 80 / Tolérance des couleurs selon MacAdam = 3 SDCM / TouchDIM® peut être utilisé comme variateur de la version DALI / Doté d'un convertisseur électronique / DALI gradable / Indice de protection IP54 (concerne la surface d'émission lumineuse pour l'installation dans les plafonds fermés) | Encastrables au plafond | Inbouwarmaturen 51W 4000K DSO EVG_DALI NL 3h opaalwitte PMMA afscherming | Rond led inbouw-downlight voor binnenshuis, bestaande uit: / Een universele component van spuitgiet-aluminium voert alle functies uit: LED-koellichaam, ring, bevestiging aan plafond en verbinding met voedingsgroep / Lichtdichte basis / Geschikt voor plafonddiktes van 1-25 mm / Gesatineerde inbouwdiffuser voor een optimale en zeer hoge gelijkmatige lichtverdeling / Modulaire witte reflector geperst met ABS en vastgemaakt aan de LED-module voor een neutrale lichtweerkaatsing / Hoogwaardig Thermomanagement door middel van een aluminium koellichaam met FAST technologie (Flexible Air Stream Technology) / RA-waarde > 80 / Kleurtolerantie volgens MacAdam = 3 SDCM / Ook leverbaar in dim push button / Inclusief driver / DALI regelbaar / Beschermingsklasse IP54 (voor lichtuitstralings oppervlak voor installatie in gesloten plafonds) | Inbouwarmaturen | https://cdn.light-performer.com/product_images/dl220_led_sb.jpg | 8227X_424PX_72DPI.JPG | http://www.performanceinlighting.com/fr/fr/prod-822722364001 | http://www.performanceinlighting.com/nl/nl/prod-822722364001 | YES | YES |  | Released | 822722364001
INDOOR | TECHNICAL INDOOR | I TE DOWNLIGHTS PF | DL SB | 822722334001 | DL220LED SB 46 C/EW 840 WH9016 OP | DLSB220 LED 51W 4000K | 204 | 0 | 0 | 0 | 1 | 0 | 0 | 0 | 0 | 1 | 1 | 1.648 | 1.848 | KG | 0.011 | M3 | 0.247 | 0.247 | 0.182 | M | 4052075152371 | 94051190 | Blanc | Wit | Encastrables au plafond 51W 4000K DSO EVG NL 3h PMMA opale blanc | Spot de plafond à LED encastré rond pour l'intérieur, composé de : / Un composant universel en aluminium coulé sous pression assume toutes les fonctions : dissipateur de chaleur à LED, anneau, fixation au plafond et raccordement pour le groupe d’alimentation / Base étanche à la lumière / Convient aux dalles pour plafond de 1 à 25 mm d'épaisseur / Diffuseur à encastrer satiné pour une distribution de la lumière optimale et très homogène / Réflecteur blanc modulaire moulé en ABS et fixé au module LED pour une réflexion neutre de la lumière / Contrôle thermique de qualité au moyen d'un dissipateur de chaleur en aluminium moulé sous pression avec technologie FAST (Flexible Air Stream Technology) / Indice général de rendu de la couleur Ra > 80 / Tolérance des couleurs selon MacAdam = 3 SDCM / Doté d'un convertisseur électronique / Indice de protection IP54 (concerne la surface d'émission lumineuse pour l'installation dans les plafonds fermés) | Encastrables au plafond | Inbouwarmaturen 51W 4000K DSO EVG NL 3h opaalwitte PMMA afscherming | Rond led inbouw-downlight voor binnenshuis, bestaande uit: / Een universele component van spuitgiet-aluminium voert alle functies uit: LED-koellichaam, ring, bevestiging aan plafond en verbinding met voedingsgroep / Lichtdichte basis / Geschikt voor plafonddiktes van 1-25 mm / Gesatineerde inbouwdiffuser voor een optimale en zeer hoge gelijkmatige lichtverdeling / Modulaire witte reflector geperst met ABS en vastgemaakt aan de LED-module voor een neutrale lichtweerkaatsing / Hoogwaardig Thermomanagement door middel van een aluminium koellichaam met FAST technologie (Flexible Air Stream Technology) / RA-waarde > 80 / Kleurtolerantie volgens MacAdam = 3 SDCM / Inclusief driver / Beschermingsklasse IP54 (voor lichtuitstralings oppervlak voor installatie in gesloten plafonds) | Inbouwarmaturen | https://cdn.light-performer.com/product_images/dl220_led_sb.jpg | 8227X_424PX_72DPI.JPG | http://www.performanceinlighting.com/fr/fr/prod-822722334001 | http://www.performanceinlighting.com/nl/nl/prod-822722334001 | YES | YES |  | Released | 822722334001
OUTDOOR | RESIDENTIAL | O RE PRESSED GLASS BULKHEADS PF | DROP | 005000 | DROP 20 BLANC | DROP 20 E27 WIT | 31 | 0 | 0 | 0 | 1 | 0 | 0 | 0 | 0 | 1 | 5 | 5.115 | 6.29 | KG | 0.012 | M3 | 0.24 | 0.24 | 0.21 | M | 8018367050004 | 94051940 | Blanc | Wit | Applique plafonnier 1x60 W A60 Optique symétrique | Appareil pour installation en applique et au plafond, aussi bien à l'intérieur qu'à l'extérieur, composé de : Boîtier en technopolymère blanc ou peint / Diffuseur en verre moulé avec intérieur satiné / Classe II, double isolation, dans les versions à incandescence / Réflecteur en aluminium anodisé (version à incandescence seulement) / Possibilité d’alimentation latérale / Système de fixation du verre 1/4 de tour | Applique plafonnier | Wand/plafond opbouw 1x60 W A60 symmetrische Optiek | Plafond- en wandarmatuur voor binnen en buiten bestaande uit: Behuizing van wit gelakt technopolymeer / Afscherming van geperst glas, binnen- en buitenkant gesatineerd / Klasse II, dubbele isolatie voor de versies E27 / Reflector van aluminium (uitsluitend versie E27) / Kabelinvoer aan de zijkant mogelijk / Kwartslag opening voor eenvoudige montage en onderhoud | Wand/plafond opbouw | https://www.performanceinlighting.com/media2/img/prodotti/FULL/DROP_20_WH1_angle_01.jpg | DRP-20-PCT.JPG | http://www.performanceinlighting.com/fr/fr/prod-005000 | http://www.performanceinlighting.com/nl/nl/prod-005000 | YES | YES |  | Released | 005000
OUTDOOR | RESIDENTIAL | O RE PRESSED GLASS BULKHEADS PF | DROP | 004960 | DROP 22 ANTHR. | DROP 22 E27 ANTR. | 51 | 0 | 0 | 0 | 1 | 0 | 0 | 0 | 0 | 1 | 6 | 9.492 | 10.974 | KG | 0.006 | M3 | 0.222 | 0.115 | 0.223 | M | 8018367049602 | 94051940 | Anthracite | Antraciet | Applique plafonnier 1x60 W A60 Optique symétrique | Appareil pour installation en applique et au plafond, aussi bien à l'intérieur qu'à l'extérieur, composé de : Boîtier en technopolymère blanc ou peint / Diffuseur en verre pressé satiné à l’intérieur et à l'extérieur / Classe II / Réflecteur aluminium / Joint en polymère expansé / Entrée latérale Ø 16 ou 20 mm (orifice défonçable) / Clips en acier chromé pour un accrochage rapide du diffuseur à la base / Des pictogrammes de signalisation sont disponibles | Applique plafonnier | Wand/plafond opbouw 1x60 W A60 symmetrische Optiek | Plafond- en wandarmatuur voor binnen en buiten bestaande uit: Behuizing van wit gelakt technopolymeer / Afscherming van geperst glas, binnen- en buitenkant gesatineerd / Klasse II / Aluminium reflector / Siliconen pakking / Kabelinvoer ook met buis aan zijkant Ø 20 mm / Veren van verchroomd staal voor een snelle bevestiging van het glas aan de basis / Losse stickers met pictogrammen verkrijgbaar voor de signalering | Wand/plafond opbouw | https://cdn.light-performer.com/product_images/DROP22_LED_PLUS_FE_04_lp.jpg | DRP_22_P_AN3.JPG | http://www.performanceinlighting.com/fr/fr/prod-004960 | http://www.performanceinlighting.com/nl/nl/prod-004960 | NO | YES |  | Released | 004960
OUTDOOR | RESIDENTIAL | O RE PRESSED GLASS BULKHEADS PF | DROP | 004961 | DROP 22 BLANC | DROP 22 E27 WIT | 48 | 0 | 0 | 0 | 1 | 0 | 0 | 0 | 0 | 1 | 6 | 9.492 | 10.974 | KG | 0.006 | M3 | 0.222 | 0.115 | 0.223 | M | 8018367049619 | 94051940 | Blanc | Wit | Applique plafonnier 1x60 W A60 Optique symétrique | Appareil pour installation en applique et au plafond, aussi bien à l'intérieur qu'à l'extérieur, composé de : Boîtier en technopolymère blanc ou peint / Diffuseur en verre pressé satiné à l’intérieur et à l'extérieur / Classe II / Réflecteur aluminium / Joint en polymère expansé / Entrée latérale Ø 16 ou 20 mm (orifice défonçable) / Clips en acier chromé pour un accrochage rapide du diffuseur à la base / Des pictogrammes de signalisation sont disponibles | Applique plafonnier | Wand/plafond opbouw 1x60 W A60 symmetrische Optiek | Plafond- en wandarmatuur voor binnen en buiten bestaande uit: Behuizing van wit gelakt technopolymeer / Afscherming van geperst glas, binnen- en buitenkant gesatineerd / Klasse II / Aluminium reflector / Siliconen pakking / Kabelinvoer ook met buis aan zijkant Ø 20 mm / Veren van verchroomd staal voor een snelle bevestiging van het glas aan de basis / Losse stickers met pictogrammen verkrijgbaar voor de signalering | Wand/plafond opbouw | https://cdn.light-performer.com/product_images/DRP_22_angle_WH1_01_lp.jpg | DRP_22_P_WH1.JPG | http://www.performanceinlighting.com/fr/fr/prod-004961 | http://www.performanceinlighting.com/nl/nl/prod-004961 | YES | YES |  | Released | 004961
OUTDOOR | RESIDENTIAL | O RE PRESSED GLASS BULKHEADS PF | DROP | 004962 | DROP 22 GRIS MET. | DROP 22 E27 GRIJS | 58 | 0 | 0 | 0 | 1 | 0 | 0 | 0 | 0 | 1 | 6 | 9.492 | 10.974 | KG | 0.006 | M3 | 0.222 | 0.115 | 0.223 | M | 8018367049626 | 94051940 | Gris | Grijs | Applique plafonnier 1x60 W A60 Optique symétrique | Appareil pour installation en applique et au plafond, aussi bien à l'intérieur qu'à l'extérieur, composé de : Boîtier en technopolymère blanc ou peint / Diffuseur en verre pressé satiné à l’intérieur et à l'extérieur / Classe II / Réflecteur aluminium / Joint en polymère expansé / Entrée latérale Ø 16 ou 20 mm (orifice défonçable) / Clips en acier chromé pour un accrochage rapide du diffuseur à la base / Des pictogrammes de signalisation sont disponibles | Applique plafonnier | Wand/plafond opbouw 1x60 W A60 symmetrische Optiek | Plafond- en wandarmatuur voor binnen en buiten bestaande uit: Behuizing van wit gelakt technopolymeer / Afscherming van geperst glas, binnen- en buitenkant gesatineerd / Klasse II / Aluminium reflector / Siliconen pakking / Kabelinvoer ook met buis aan zijkant Ø 20 mm / Veren van verchroomd staal voor een snelle bevestiging van het glas aan de basis / Losse stickers met pictogrammen verkrijgbaar voor de signalering | Wand/plafond opbouw | https://cdn.light-performer.com/product_images/DRP_22_angle_GR3_01_lp.jpg | DRP_22_P_GR3.JPG | http://www.performanceinlighting.com/fr/fr/prod-004962 | http://www.performanceinlighting.com/nl/nl/prod-004962 | NO | YES |  | Released | 004962
OUTDOOR | RESIDENTIAL | O RE PRESSED GLASS BULKHEADS PF | DROP | 303474 | DROP 22 LED 11W SMD 3000K ANTR | DROP 22 LED SMD 11W 3000K ANTR. | 136 | 0 | 0 | 0 | 1 | 0 | 0 | 0 | 0 | 1 | 6 | 10.752 | 12.252 | KG | 0.006 | M3 | 0.222 | 0.115 | 0.223 | M | 8018367614688 | 94051140 | Anthracite | Antraciet | Applique plafonnier 3000K n. 48 LED - 11 W Power LED Optique symétrique | Appareil pour installation en applique et au plafond, aussi bien à l'intérieur qu'à l'extérieur, composé de : Boîtier en technopolymère blanc ou peint / Diffuseur en verre pressé satiné à l’intérieur et à l'extérieur / Classe II / Joint en polymère expansé / Entrée latérale Ø 16 ou 20 mm (orifice défonçable) / Clips en acier chromé pour un accrochage rapide du diffuseur à la base / Des pictogrammes de signalisation sont disponibles / Les versions LED SMD sont équipées avec platine mid-power | Applique plafonnier | Wand/plafond opbouw 3000K n. 48 LED - 11 W Power LED symmetrische Optiek | Plafond- en wandarmatuur voor binnen en buiten bestaande uit: Behuizing van wit gelakt technopolymeer / Afscherming van geperst glas, binnen- en buitenkant gesatineerd / Klasse II / Siliconen pakking / Kabelinvoer ook met buis aan zijkant Ø 20 mm / Veren van verchroomd staal voor een snelle bevestiging van het glas aan de basis / Losse stickers met pictogrammen verkrijgbaar voor de signalering / De LED SMD versies zijn voorzien van een mid-power kaart | Wand/plafond opbouw |  | DRP_22_AN.JPG | http://www.performanceinlighting.com/fr/fr/prod-303474 | http://www.performanceinlighting.com/nl/nl/prod-303474 | NO | YES |  | Released | 303474
OUTDOOR | RESIDENTIAL | O RE PRESSED GLASS BULKHEADS PF | DROP | 3109456 | DROP 22 LED 11W SMD 3000K BK81 | DROP 22 LED 11W SMD 3000K BK81 | 136 | 0 | 0 | 0 | 1 | 0 | 0 | 0 | 0 | 1 | 6 | 10.446 | 12.786 | KG | 0.006 | M3 | 0.222 | 0.115 | 0.223 | M | 8018367704099 | 94051140 | Noir | Zwart | Applique plafonnier 3000K n. 48 LED - 11 W Power LED Optique symétrique | Appareil pour installation en applique et au plafond, aussi bien à l'intérieur qu'à l'extérieur, composé de : Boîtier en technopolymère blanc ou peint / Diffuseur en verre pressé satiné à l’intérieur et à l'extérieur / Classe II / Joint en polymère expansé / Entrée latérale Ø 16 ou 20 mm (orifice défonçable) / Clips en acier chromé pour un accrochage rapide du diffuseur à la base / Des pictogrammes de signalisation sont disponibles / Les versions LED SMD sont équipées avec platine mid-power | Applique plafonnier | Wand/plafond opbouw 3000K n. 48 LED - 11 W Power LED symmetrische Optiek | Plafond- en wandarmatuur voor binnen en buiten bestaande uit: Behuizing van wit gelakt technopolymeer / Afscherming van geperst glas, binnen- en buitenkant gesatineerd / Klasse II / Siliconen pakking / Kabelinvoer ook met buis aan zijkant Ø 20 mm / Veren van verchroomd staal voor een snelle bevestiging van het glas aan de basis / Losse stickers met pictogrammen verkrijgbaar voor de signalering / De LED SMD versies zijn voorzien van een mid-power kaart | Wand/plafond opbouw | https://cdn.light-performer.com/product_images/DROP22_LED_PLUS_FE_04_lp.jpg | DRP_22_AN.JPG | http://www.performanceinlighting.com/fr/fr/prod-3109456 | http://www.performanceinlighting.com/nl/nl/prod-3109456 | YES | YES |  | Released | 3109456
OUTDOOR | RESIDENTIAL | O RE PRESSED GLASS BULKHEADS PF | DROP | 303065 | DROP 22 LED 11W SMD 3000K BLANC | DROP 22 LED SMD 11W 3000K WIT | 136 | 0 | 0 | 0 | 1 | 0 | 0 | 0 | 0 | 1 | 6 | 10.524 | 12.03 | KG | 0.006 | M3 | 0.222 | 0.115 | 0.223 | M | 8018367606089 | 94051140 | Blanc | Wit | Applique plafonnier 3000K n. 48 LED - 11 W Power LED Optique symétrique | Appareil pour installation en applique et au plafond, aussi bien à l'intérieur qu'à l'extérieur, composé de : Boîtier en technopolymère blanc ou peint / Diffuseur en verre pressé satiné à l’intérieur et à l'extérieur / Classe II / Joint en polymère expansé / Entrée latérale Ø 16 ou 20 mm (orifice défonçable) / Clips en acier chromé pour un accrochage rapide du diffuseur à la base / Des pictogrammes de signalisation sont disponibles / Les versions LED SMD sont équipées avec platine mid-power | Applique plafonnier | Wand/plafond opbouw 3000K n. 48 LED - 11 W Power LED symmetrische Optiek | Plafond- en wandarmatuur voor binnen en buiten bestaande uit: Behuizing van wit gelakt technopolymeer / Afscherming van geperst glas, binnen- en buitenkant gesatineerd / Klasse II / Siliconen pakking / Kabelinvoer ook met buis aan zijkant Ø 20 mm / Veren van verchroomd staal voor een snelle bevestiging van het glas aan de basis / Losse stickers met pictogrammen verkrijgbaar voor de signalering / De LED SMD versies zijn voorzien van een mid-power kaart | Wand/plafond opbouw | https://cdn.light-performer.com/product_images/DRP_22_angle_WH1_01_lp.jpg | DRP_22_WH.JPG | http://www.performanceinlighting.com/fr/fr/prod-303065 | http://www.performanceinlighting.com/nl/nl/prod-303065 | YES | YES |  | Released | 303065
OUTDOOR | RESIDENTIAL | O RE PRESSED GLASS BULKHEADS PF | DROP | 303472 | DROP 22 LED 11W SMD 3000K GR/M | DROP 22 LED SMD 11W 3000K GRIJS | 147 | 0 | 0 | 0 | 1 | 0 | 0 | 0 | 0 | 1 | 6 | 10.752 | 12.252 | KG | 0.006 | M3 | 0.222 | 0.115 | 0.223 | M | 8018367614664 | 94051140 | Gris | Grijs | Applique plafonnier 3000K n. 48 LED - 11 W Power LED Optique symétrique | Appareil pour installation en applique et au plafond, aussi bien à l'intérieur qu'à l'extérieur, composé de : Boîtier en technopolymère blanc ou peint / Diffuseur en verre pressé satiné à l’intérieur et à l'extérieur / Classe II / Joint en polymère expansé / Entrée latérale Ø 16 ou 20 mm (orifice défonçable) / Clips en acier chromé pour un accrochage rapide du diffuseur à la base / Des pictogrammes de signalisation sont disponibles / Les versions LED SMD sont équipées avec platine mid-power | Applique plafonnier | Wand/plafond opbouw 3000K n. 48 LED - 11 W Power LED symmetrische Optiek | Plafond- en wandarmatuur voor binnen en buiten bestaande uit: Behuizing van wit gelakt technopolymeer / Afscherming van geperst glas, binnen- en buitenkant gesatineerd / Klasse II / Siliconen pakking / Kabelinvoer ook met buis aan zijkant Ø 20 mm / Veren van verchroomd staal voor een snelle bevestiging van het glas aan de basis / Losse stickers met pictogrammen verkrijgbaar voor de signalering / De LED SMD versies zijn voorzien van een mid-power kaart | Wand/plafond opbouw | https://cdn.light-performer.com/product_images/DRP_22_angle_GR3_01_lp.jpg | DRP_22_GR.JPG | http://www.performanceinlighting.com/fr/fr/prod-303472 | http://www.performanceinlighting.com/nl/nl/prod-303472 | NO | YES |  | Released | 303472
OUTDOOR | RESIDENTIAL | O RE PRESSED GLASS BULKHEADS PF | DROP | 303475 | DROP 22 LED 11W SMD 4000K ANTR | DROP 22 LED SMD 11W 4000K ANTR. | 136 | 0 | 0 | 0 | 1 | 0 | 0 | 0 | 0 | 1 | 6 | 10.752 | 12.252 | KG | 0.006 | M3 | 0.222 | 0.115 | 0.223 | M | 8018367615302 | 94051140 | Anthracite | Antraciet | Applique plafonnier 4000K n. 48 LED - 11 W Power LED Optique symétrique | Appareil pour installation en applique et au plafond, aussi bien à l'intérieur qu'à l'extérieur, composé de : Boîtier en technopolymère blanc ou peint / Diffuseur en verre pressé satiné à l’intérieur et à l'extérieur / Classe II / Joint en polymère expansé / Entrée latérale Ø 16 ou 20 mm (orifice défonçable) / Clips en acier chromé pour un accrochage rapide du diffuseur à la base / Des pictogrammes de signalisation sont disponibles / Les versions LED SMD sont équipées avec platine mid-power | Applique plafonnier | Wand/plafond opbouw 4000K n. 48 LED - 11 W Power LED symmetrische Optiek | Plafond- en wandarmatuur voor binnen en buiten bestaande uit: Behuizing van wit gelakt technopolymeer / Afscherming van geperst glas, binnen- en buitenkant gesatineerd / Klasse II / Siliconen pakking / Kabelinvoer ook met buis aan zijkant Ø 20 mm / Veren van verchroomd staal voor een snelle bevestiging van het glas aan de basis / Losse stickers met pictogrammen verkrijgbaar voor de signalering / De LED SMD versies zijn voorzien van een mid-power kaart | Wand/plafond opbouw |  | DRP_22_AN.JPG |  |  | NO | NO |  | Released | 303475
OUTDOOR | RESIDENTIAL | O RE PRESSED GLASS BULKHEADS PF | DROP | 3109455 | DROP 22 LED 11W SMD 4000K BK81 | DROP 22 LED 11W SMD 4000K BK81 | 136 | 0 | 0 | 0 | 1 | 0 | 0 | 0 | 0 | 1 | 6 | 10.446 | 12.786 | KG | 0.006 | M3 | 0.222 | 0.115 | 0.223 | M | 8018367704082 | 94051140 | Noir | Zwart | Applique plafonnier 4000K n. 48 LED - 11 W Power LED Optique symétrique | Appareil pour installation en applique et au plafond, aussi bien à l'intérieur qu'à l'extérieur, composé de : Boîtier en technopolymère blanc ou peint / Diffuseur en verre pressé satiné à l’intérieur et à l'extérieur / Classe II / Joint en polymère expansé / Entrée latérale Ø 16 ou 20 mm (orifice défonçable) / Clips en acier chromé pour un accrochage rapide du diffuseur à la base / Des pictogrammes de signalisation sont disponibles / Les versions LED SMD sont équipées avec platine mid-power | Applique plafonnier | Wand/plafond opbouw 4000K n. 48 LED - 11 W Power LED symmetrische Optiek | Plafond- en wandarmatuur voor binnen en buiten bestaande uit: Behuizing van wit gelakt technopolymeer / Afscherming van geperst glas, binnen- en buitenkant gesatineerd / Klasse II / Siliconen pakking / Kabelinvoer ook met buis aan zijkant Ø 20 mm / Veren van verchroomd staal voor een snelle bevestiging van het glas aan de basis / Losse stickers met pictogrammen verkrijgbaar voor de signalering / De LED SMD versies zijn voorzien van een mid-power kaart | Wand/plafond opbouw | https://cdn.light-performer.com/product_images/DROP22_LED_PLUS_FE_04_lp.jpg | DRP_22_AN.JPG | http://www.performanceinlighting.com/fr/fr/prod-3109455 | http://www.performanceinlighting.com/nl/nl/prod-3109455 | YES | YES |  | Released | 3109455
OUTDOOR | RESIDENTIAL | O RE PRESSED GLASS BULKHEADS PF | DROP | 303066 | DROP 22 LED 11W SMD 4000K BLANC | DROP 22 LED SMD 11W 4000K WIT | 136 | 0 | 0 | 0 | 1 | 0 | 0 | 0 | 0 | 1 | 6 | 10.524 | 12.03 | KG | 0.006 | M3 | 0.222 | 0.115 | 0.223 | M | 8018367606096 | 94051140 | Blanc | Wit | Applique plafonnier 4000K n. 48 LED - 11 W Power LED Optique symétrique | Appareil pour installation en applique et au plafond, aussi bien à l'intérieur qu'à l'extérieur, composé de : Boîtier en technopolymère blanc ou peint / Diffuseur en verre pressé satiné à l’intérieur et à l'extérieur / Classe II / Joint en polymère expansé / Entrée latérale Ø 16 ou 20 mm (orifice défonçable) / Clips en acier chromé pour un accrochage rapide du diffuseur à la base / Des pictogrammes de signalisation sont disponibles / Les versions LED SMD sont équipées avec platine mid-power | Applique plafonnier | Wand/plafond opbouw 4000K n. 48 LED - 11 W Power LED symmetrische Optiek | Plafond- en wandarmatuur voor binnen en buiten bestaande uit: Behuizing van wit gelakt technopolymeer / Afscherming van geperst glas, binnen- en buitenkant gesatineerd / Klasse II / Siliconen pakking / Kabelinvoer ook met buis aan zijkant Ø 20 mm / Veren van verchroomd staal voor een snelle bevestiging van het glas aan de basis / Losse stickers met pictogrammen verkrijgbaar voor de signalering / De LED SMD versies zijn voorzien van een mid-power kaart | Wand/plafond opbouw | https://cdn.light-performer.com/product_images/DRP_22_angle_WH1_01_lp.jpg | DRP_22_WH.JPG | http://www.performanceinlighting.com/fr/fr/prod-303066 | http://www.performanceinlighting.com/nl/nl/prod-303066 | YES | YES |  | Released | 303066
OUTDOOR | RESIDENTIAL | O RE PRESSED GLASS BULKHEADS PF | DROP | 303473 | DROP 22 LED 11W SMD 4000K GR/M | DROP 22 LED SMD 11W 4000K GRIJS | 147 | 0 | 0 | 0 | 1 | 0 | 0 | 0 | 0 | 1 | 6 | 10.752 | 12.252 | KG | 0.006 | M3 | 0.222 | 0.115 | 0.223 | M | 8018367614671 | 94051140 | Gris | Grijs | Applique plafonnier 4000K n. 48 LED - 11 W Power LED Optique symétrique | Appareil pour installation en applique et au plafond, aussi bien à l'intérieur qu'à l'extérieur, composé de : Boîtier en technopolymère blanc ou peint / Diffuseur en verre pressé satiné à l’intérieur et à l'extérieur / Classe II / Joint en polymère expansé / Entrée latérale Ø 16 ou 20 mm (orifice défonçable) / Clips en acier chromé pour un accrochage rapide du diffuseur à la base / Des pictogrammes de signalisation sont disponibles / Les versions LED SMD sont équipées avec platine mid-power | Applique plafonnier | Wand/plafond opbouw 4000K n. 48 LED - 11 W Power LED symmetrische Optiek | Plafond- en wandarmatuur voor binnen en buiten bestaande uit: Behuizing van wit gelakt technopolymeer / Afscherming van geperst glas, binnen- en buitenkant gesatineerd / Klasse II / Siliconen pakking / Kabelinvoer ook met buis aan zijkant Ø 20 mm / Veren van verchroomd staal voor een snelle bevestiging van het glas aan de basis / Losse stickers met pictogrammen verkrijgbaar voor de signalering / De LED SMD versies zijn voorzien van een mid-power kaart | Wand/plafond opbouw | https://cdn.light-performer.com/product_images/DRP_22_angle_GR3_01_lp.jpg | DRP_22_GR.JPG |  |  | NO | NO |  | Released | 303473
OUTDOOR | RESIDENTIAL | O RE PRESSED GLASS BULKHEADS PF | DROP | 005010 | DROP 25 BLANC | DROP 25 E27 WIT | 40 | 0 | 0 | 0 | 1 | 0 | 0 | 0 | 0 | 1 | 5 | 6.765 | 8.245 | KG | 0.009 | M3 | 0.11 | 0.28 | 0.28 | M | 8018367050103 | 94051940 | Blanc | Wit | Applique plafonnier 1x100 W A60 Optique symétrique | Appareil pour installation en applique et au plafond, aussi bien à l'intérieur qu'à l'extérieur, composé de : Boîtier en technopolymère blanc ou peint / Diffuseur en verre moulé avec intérieur satiné / Classe II, double isolation, dans les versions à incandescence / Réflecteur en aluminium anodisé (version à incandescence seulement) / Possibilité d’alimentation latérale / Système de fixation du verre 1/4 de tour | Applique plafonnier | Wand/plafond opbouw 1x100 W A60 symmetrische Optiek | Plafond- en wandarmatuur voor binnen en buiten bestaande uit: Behuizing van wit gelakt technopolymeer / Afscherming van geperst glas, binnen- en buitenkant gesatineerd / Klasse II, dubbele isolatie voor de versies E27 / Reflector van aluminium (uitsluitend versie E27) / Kabelinvoer aan de zijkant mogelijk / Kwartslag opening voor eenvoudige montage en onderhoud | Wand/plafond opbouw | https://www.performanceinlighting.com/media2/img/prodotti/FULL/DROP_25_WH1_angle_01.jpg | DRP-25-PCT.JPG | http://www.performanceinlighting.com/fr/fr/prod-005010 | http://www.performanceinlighting.com/nl/nl/prod-005010 | YES | YES |  | Released | 005010
OUTDOOR | RESIDENTIAL | O RE PRESSED GLASS BULKHEADS PF | DROP | 004970 | DROP 28 ANTHR. | DROP 28 E27 ANTR. | 63 | 0 | 0 | 0 | 1 | 0 | 0 | 0 | 0 | 1 | 5 | 11.29 | 12.805 | KG | 0.008 | M3 | 0.103 | 0.282 | 0.285 | M | 8018367049701 | 94051940 | Anthracite | Antraciet | Applique plafonnier 1x100 W A60 Optique symétrique | Appareil pour installation en applique et au plafond, aussi bien à l'intérieur qu'à l'extérieur, composé de : Boîtier en technopolymère blanc ou peint / Diffuseur en verre pressé satiné à l’intérieur et à l'extérieur / Classe II / Réflecteur aluminium / Joint en polymère expansé / Entrée latérale Ø 16 ou 20 mm (orifice défonçable) / Clips en acier chromé pour un accrochage rapide du diffuseur à la base / Des pictogrammes de signalisation sont disponibles | Applique plafonnier | Wand/plafond opbouw 1x100 W A60 symmetrische Optiek | Plafond- en wandarmatuur voor binnen en buiten bestaande uit: Behuizing van wit gelakt technopolymeer / Afscherming van geperst glas, binnen- en buitenkant gesatineerd / Klasse II / Aluminium reflector / Siliconen pakking / Kabelinvoer ook met buis aan zijkant Ø 20 mm / Veren van verchroomd staal voor een snelle bevestiging van het glas aan de basis / Losse stickers met pictogrammen verkrijgbaar voor de signalering | Wand/plafond opbouw | https://cdn.light-performer.com/product_images/DROP22_LED_PLUS_FE_04_lp.jpg | DRP_28_P_AN3.JPG | http://www.performanceinlighting.com/fr/fr/prod-004970 | http://www.performanceinlighting.com/nl/nl/prod-004970 | NO | YES |  | Released | 004970
OUTDOOR | RESIDENTIAL | O RE PRESSED GLASS BULKHEADS PF | DROP | 004972 | DROP 28 GRIS MET. | DROP 28 E27 GRIJS | 71 | 0 | 0 | 0 | 1 | 0 | 0 | 0 | 0 | 1 | 5 | 11.235 | 12.75 | KG | 0.008 | M3 | 0.103 | 0.282 | 0.285 | M | 8018367049725 | 94051940 | Gris | Grijs | Applique plafonnier 1x100 W A60 Optique symétrique | Appareil pour installation en applique et au plafond, aussi bien à l'intérieur qu'à l'extérieur, composé de : Boîtier en technopolymère blanc ou peint / Diffuseur en verre pressé satiné à l’intérieur et à l'extérieur / Classe II / Réflecteur aluminium / Joint en polymère expansé / Entrée latérale Ø 16 ou 20 mm (orifice défonçable) / Clips en acier chromé pour un accrochage rapide du diffuseur à la base / Des pictogrammes de signalisation sont disponibles | Applique plafonnier | Wand/plafond opbouw 1x100 W A60 symmetrische Optiek | Plafond- en wandarmatuur voor binnen en buiten bestaande uit: Behuizing van wit gelakt technopolymeer / Afscherming van geperst glas, binnen- en buitenkant gesatineerd / Klasse II / Aluminium reflector / Siliconen pakking / Kabelinvoer ook met buis aan zijkant Ø 20 mm / Veren van verchroomd staal voor een snelle bevestiging van het glas aan de basis / Losse stickers met pictogrammen verkrijgbaar voor de signalering | Wand/plafond opbouw | https://cdn.light-performer.com/product_images/DRP_22_angle_GR3_01_lp.jpg | DRP_28_P_GR3.JPG | http://www.performanceinlighting.com/fr/fr/prod-004972 | http://www.performanceinlighting.com/nl/nl/prod-004972 | NO | YES |  | Released | 004972
OUTDOOR | RESIDENTIAL | O RE PRESSED GLASS BULKHEADS PF | DROP | 303470 | DROP 28 LED 16W SMD 3000K ANTR | DROP 28 LED SMD 16W 3000K ANTR. | 166 | 0 | 0 | 0 | 1 | 0 | 0 | 0 | 0 | 1 | 5 | 11.68 | 13.31 | KG | 0.008 | M3 | 0.103 | 0.282 | 0.285 | M | 8018367614657 | 94051140 | Anthracite | Antraciet | Applique plafonnier 3000K n. 72 LED - 16 W Power LED Optique symétrique | Appareil pour installation en applique et au plafond, aussi bien à l'intérieur qu'à l'extérieur, composé de : Boîtier en technopolymère blanc ou peint / Diffuseur en verre pressé satiné à l’intérieur et à l'extérieur / Joint en polymère expansé / Entrée latérale Ø 16 ou 20 mm (orifice défonçable) / Clips en acier chromé pour un accrochage rapide du diffuseur à la base / Des pictogrammes de signalisation sont disponibles | Applique plafonnier | Wand/plafond opbouw 3000K n. 72 LED - 16 W Power LED symmetrische Optiek | Plafond- en wandarmatuur voor binnen en buiten bestaande uit: Behuizing van wit gelakt technopolymeer / Afscherming van geperst glas, binnen- en buitenkant gesatineerd / Siliconen pakking / Kabelinvoer ook met buis aan zijkant Ø 20 mm / Veren van verchroomd staal voor een snelle bevestiging van het glas aan de basis / Losse stickers met pictogrammen verkrijgbaar voor de signalering | Wand/plafond opbouw |  | DRP_28_AN.JPG | http://www.performanceinlighting.com/fr/fr/prod-303470 | http://www.performanceinlighting.com/nl/nl/prod-303470 | NO | YES |  | Released | 303470
OUTDOOR | RESIDENTIAL | O RE PRESSED GLASS BULKHEADS PF | DROP | 3109458 | DROP 28 LED 16W SMD 3000K BK81 | DROP 28 LED 16W SMD 3000K BK81 | 166 | 0 | 0 | 0 | 1 | 0 | 0 | 0 | 0 | 1 | 5 | 11.68 | 13.31 | KG | 0.008 | M3 | 0.103 | 0.282 | 0.285 | M | 8018367704112 | 94051140 | Noir | Zwart | Applique plafonnier 3000K n. 72 LED - 16 W Power LED Optique symétrique | Appareil pour installation en applique et au plafond, aussi bien à l'intérieur qu'à l'extérieur, composé de : Boîtier en technopolymère blanc ou peint / Diffuseur en verre pressé satiné à l’intérieur et à l'extérieur / Joint en polymère expansé / Entrée latérale Ø 16 ou 20 mm (orifice défonçable) / Clips en acier chromé pour un accrochage rapide du diffuseur à la base / Des pictogrammes de signalisation sont disponibles | Applique plafonnier | Wand/plafond opbouw 3000K n. 72 LED - 16 W Power LED symmetrische Optiek | Plafond- en wandarmatuur voor binnen en buiten bestaande uit: Behuizing van wit gelakt technopolymeer / Afscherming van geperst glas, binnen- en buitenkant gesatineerd / Siliconen pakking / Kabelinvoer ook met buis aan zijkant Ø 20 mm / Veren van verchroomd staal voor een snelle bevestiging van het glas aan de basis / Losse stickers met pictogrammen verkrijgbaar voor de signalering | Wand/plafond opbouw | https://cdn.light-performer.com/product_images/DROP28_LED_PLUS_FE_05_lp.jpg | DRP_28_AN.JPG | http://www.performanceinlighting.com/fr/fr/prod-3109458 | http://www.performanceinlighting.com/nl/nl/prod-3109458 | YES | YES |  | Released | 3109458
OUTDOOR | RESIDENTIAL | O RE PRESSED GLASS BULKHEADS PF | DROP | 303468 | DROP 28 LED 16W SMD 3000K GR/M | DROP 28 LED SMD 16W 3000K GRIJS | 176 | 0 | 0 | 0 | 1 | 0 | 0 | 0 | 0 | 1 | 5 | 11.68 | 13.31 | KG | 0.008 | M3 | 0.103 | 0.282 | 0.285 | M | 8018367614626 | 94051140 | Gris | Grijs | Applique plafonnier 3000K n. 72 LED - 16 W Power LED Optique symétrique | Appareil pour installation en applique et au plafond, aussi bien à l'intérieur qu'à l'extérieur, composé de : Boîtier en technopolymère blanc ou peint / Diffuseur en verre pressé satiné à l’intérieur et à l'extérieur / Joint en polymère expansé / Entrée latérale Ø 16 ou 20 mm (orifice défonçable) / Clips en acier chromé pour un accrochage rapide du diffuseur à la base / Des pictogrammes de signalisation sont disponibles | Applique plafonnier | Wand/plafond opbouw 3000K n. 72 LED - 16 W Power LED symmetrische Optiek | Plafond- en wandarmatuur voor binnen en buiten bestaande uit: Behuizing van wit gelakt technopolymeer / Afscherming van geperst glas, binnen- en buitenkant gesatineerd / Siliconen pakking / Kabelinvoer ook met buis aan zijkant Ø 20 mm / Veren van verchroomd staal voor een snelle bevestiging van het glas aan de basis / Losse stickers met pictogrammen verkrijgbaar voor de signalering | Wand/plafond opbouw | https://cdn.light-performer.com/product_images/DRP_28_GR3_lp.jpg | DRP_28_GR.JPG | http://www.performanceinlighting.com/fr/fr/prod-303468 | http://www.performanceinlighting.com/nl/nl/prod-303468 | NO | YES |  | Released | 303468
OUTDOOR | RESIDENTIAL | O RE PRESSED GLASS BULKHEADS PF | DROP | 303629 | DROP 28 LED 16W SMD 3000K HF BLANC | DROP 28 LED SMD 16W 3000K DETEK WIT | 204 | 0 | 0 | 0 | 1 | 0 | 0 | 0 | 0 | 1 | 5 | 12.255 | 13.885 | KG | 0.008 | M3 | 0.103 | 0.282 | 0.285 | M | 8018367617030 | 94051140 | Blanc | Wit | Applique plafonnier 1x100 W A60 Optique symétrique | Appareil pour installation en applique et au plafond, aussi bien à l'intérieur qu'à l'extérieur, composé de : Boîtier en technopolymère blanc ou peint / Diffuseur en verre pressé satiné à l’intérieur et à l'extérieur / Classe II / Réflecteur aluminium / Joint en polymère expansé / Entrée latérale Ø 16 ou 20 mm (orifice défonçable) / Clips en acier chromé pour un accrochage rapide du diffuseur à la base / Des pictogrammes de signalisation sont disponibles | Applique plafonnier | Wand/plafond opbouw 1x100 W A60 symmetrische Optiek | Plafond- en wandarmatuur voor binnen en buiten bestaande uit: Behuizing van wit gelakt technopolymeer / Afscherming van geperst glas, binnen- en buitenkant gesatineerd / Klasse II / Aluminium reflector / Siliconen pakking / Kabelinvoer ook met buis aan zijkant Ø 20 mm / Veren van verchroomd staal voor een snelle bevestiging van het glas aan de basis / Losse stickers met pictogrammen verkrijgbaar voor de signalering | Wand/plafond opbouw | https://cdn.light-performer.com/product_images/DROP_28_WH1_a_lp.jpg | DRP_22_WH.JPG | http://www.performanceinlighting.com/fr/fr/prod-303629 | http://www.performanceinlighting.com/nl/nl/prod-303629 | YES | YES |  | Released | 303629
OUTDOOR | RESIDENTIAL | O RE PRESSED GLASS BULKHEADS PF | DROP | 303630 | DROP 28 LED 16W SMD 3000K HF GR/M | DROP 28 LED SMD 16W 3000K DETEK GRUS | 216 | 0 | 0 | 0 | 1 | 0 | 0 | 0 | 0 | 1 | 5 | 12.255 | 13.885 | KG | 0.008 | M3 | 0.103 | 0.282 | 0.285 | M | 8018367617047 | 94051140 | Gris | Grijs | Applique plafonnier 1x100 W A60 Optique symétrique | Appareil pour installation en applique et au plafond, aussi bien à l'intérieur qu'à l'extérieur, composé de : Boîtier en technopolymère blanc ou peint / Diffuseur en verre pressé satiné à l’intérieur et à l'extérieur / Classe II / Réflecteur aluminium / Joint en polymère expansé / Entrée latérale Ø 16 ou 20 mm (orifice défonçable) / Clips en acier chromé pour un accrochage rapide du diffuseur à la base / Des pictogrammes de signalisation sont disponibles | Applique plafonnier | Wand/plafond opbouw 1x100 W A60 symmetrische Optiek | Plafond- en wandarmatuur voor binnen en buiten bestaande uit: Behuizing van wit gelakt technopolymeer / Afscherming van geperst glas, binnen- en buitenkant gesatineerd / Klasse II / Aluminium reflector / Siliconen pakking / Kabelinvoer ook met buis aan zijkant Ø 20 mm / Veren van verchroomd staal voor een snelle bevestiging van het glas aan de basis / Losse stickers met pictogrammen verkrijgbaar voor de signalering | Wand/plafond opbouw | https://cdn.light-performer.com/product_images/DRP_28_GR3_lp.jpg | DRP_28_GR.JPG |  |  | NO | NO |  | Released | 303630
OUTDOOR | RESIDENTIAL | O RE PRESSED GLASS BULKHEADS PF | DROP | 303471 | DROP 28 LED 16W SMD 4000K ANTR | DROP 28 LED SMD 16W 4000K ANTR. | 166 | 0 | 0 | 0 | 1 | 0 | 0 | 0 | 0 | 1 | 5 | 11.68 | 13.31 | KG | 0.008 | M3 | 0.103 | 0.282 | 0.285 | M | 8018367614640 | 94051140 | Anthracite | Antraciet | Applique plafonnier 4000K n. 72 LED - 16 W Power LED Optique symétrique | Appareil pour installation en applique et au plafond, aussi bien à l'intérieur qu'à l'extérieur, composé de : Boîtier en technopolymère blanc ou peint / Diffuseur en verre pressé satiné à l’intérieur et à l'extérieur / Joint en polymère expansé / Entrée latérale Ø 16 ou 20 mm (orifice défonçable) / Clips en acier chromé pour un accrochage rapide du diffuseur à la base / Des pictogrammes de signalisation sont disponibles | Applique plafonnier | Wand/plafond opbouw 4000K n. 72 LED - 16 W Power LED symmetrische Optiek | Plafond- en wandarmatuur voor binnen en buiten bestaande uit: Behuizing van wit gelakt technopolymeer / Afscherming van geperst glas, binnen- en buitenkant gesatineerd / Siliconen pakking / Kabelinvoer ook met buis aan zijkant Ø 20 mm / Veren van verchroomd staal voor een snelle bevestiging van het glas aan de basis / Losse stickers met pictogrammen verkrijgbaar voor de signalering | Wand/plafond opbouw |  | DRP_28_AN.JPG |  |  | NO | NO |  | Released | 303471
OUTDOOR | RESIDENTIAL | O RE PRESSED GLASS BULKHEADS PF | DROP | 3109457 | DROP 28 LED 16W SMD 4000K BK81 | DROP 28 LED 16W SMD 4000K BK81 | 166 | 0 | 0 | 0 | 1 | 0 | 0 | 0 | 0 | 1 | 5 | 11.68 | 13.31 | KG | 0.008 | M3 | 0.103 | 0.282 | 0.285 | M | 8018367704105 | 94051140 | Noir | Zwart | Applique plafonnier 4000K n. 72 LED - 16 W Power LED Optique symétrique | Appareil pour installation en applique et au plafond, aussi bien à l'intérieur qu'à l'extérieur, composé de : Boîtier en technopolymère blanc ou peint / Diffuseur en verre pressé satiné à l’intérieur et à l'extérieur / Joint en polymère expansé / Entrée latérale Ø 16 ou 20 mm (orifice défonçable) / Clips en acier chromé pour un accrochage rapide du diffuseur à la base / Des pictogrammes de signalisation sont disponibles | Applique plafonnier | Wand/plafond opbouw 4000K n. 72 LED - 16 W Power LED symmetrische Optiek | Plafond- en wandarmatuur voor binnen en buiten bestaande uit: Behuizing van wit gelakt technopolymeer / Afscherming van geperst glas, binnen- en buitenkant gesatineerd / Siliconen pakking / Kabelinvoer ook met buis aan zijkant Ø 20 mm / Veren van verchroomd staal voor een snelle bevestiging van het glas aan de basis / Losse stickers met pictogrammen verkrijgbaar voor de signalering | Wand/plafond opbouw | https://cdn.light-performer.com/product_images/DROP28_LED_PLUS_FE_05_lp.jpg | DRP_28_AN.JPG | http://www.performanceinlighting.com/fr/fr/prod-3109457 | http://www.performanceinlighting.com/nl/nl/prod-3109457 | YES | YES |  | Released | 3109457
OUTDOOR | RESIDENTIAL | O RE PRESSED GLASS BULKHEADS PF | DROP | 303064 | DROP 28 LED 16W SMD 4000K BLANC | DROP 28 LED SMD 16W 4000K WIT | 166 | 0 | 0 | 0 | 1 | 0 | 0 | 0 | 0 | 1 | 5 | 11.68 | 13.31 | KG | 0.008 | M3 | 0.103 | 0.282 | 0.285 | M | 8018367606102 | 94051140 | Blanc | Wit | Applique plafonnier 4000K n. 72 LED - 16 W Power LED Optique symétrique | Appareil pour installation en applique et au plafond, aussi bien à l'intérieur qu'à l'extérieur, composé de : Boîtier en technopolymère blanc ou peint / Diffuseur en verre pressé satiné à l’intérieur et à l'extérieur / Joint en polymère expansé / Entrée latérale Ø 16 ou 20 mm (orifice défonçable) / Clips en acier chromé pour un accrochage rapide du diffuseur à la base / Des pictogrammes de signalisation sont disponibles | Applique plafonnier | Wand/plafond opbouw 4000K n. 72 LED - 16 W Power LED symmetrische Optiek | Plafond- en wandarmatuur voor binnen en buiten bestaande uit: Behuizing van wit gelakt technopolymeer / Afscherming van geperst glas, binnen- en buitenkant gesatineerd / Siliconen pakking / Kabelinvoer ook met buis aan zijkant Ø 20 mm / Veren van verchroomd staal voor een snelle bevestiging van het glas aan de basis / Losse stickers met pictogrammen verkrijgbaar voor de signalering | Wand/plafond opbouw | https://cdn.light-performer.com/product_images/DROP_28_WH1_a_lp.jpg | DRP_22_WH.JPG | http://www.performanceinlighting.com/fr/fr/prod-303064 | http://www.performanceinlighting.com/nl/nl/prod-303064 | YES | YES |  | Released | 303064
OUTDOOR | RESIDENTIAL | O RE PRESSED GLASS BULKHEADS PF | DROP | 303469 | DROP 28 LED 16W SMD 4000K GR/M | DROP 28 LED SMD 16W 4000K GRIJS | 176 | 0 | 0 | 0 | 1 | 0 | 0 | 0 | 0 | 1 | 5 | 11.68 | 13.31 | KG | 0.008 | M3 | 0.103 | 0.282 | 0.285 | M | 8018367614633 | 94051140 | Gris | Grijs | Applique plafonnier 4000K n. 72 LED - 16 W Power LED Optique symétrique | Appareil pour installation en applique et au plafond, aussi bien à l'intérieur qu'à l'extérieur, composé de : Boîtier en technopolymère blanc ou peint / Diffuseur en verre pressé satiné à l’intérieur et à l'extérieur / Joint en polymère expansé / Entrée latérale Ø 16 ou 20 mm (orifice défonçable) / Clips en acier chromé pour un accrochage rapide du diffuseur à la base / Des pictogrammes de signalisation sont disponibles | Applique plafonnier | Wand/plafond opbouw 4000K n. 72 LED - 16 W Power LED symmetrische Optiek | Plafond- en wandarmatuur voor binnen en buiten bestaande uit: Behuizing van wit gelakt technopolymeer / Afscherming van geperst glas, binnen- en buitenkant gesatineerd / Siliconen pakking / Kabelinvoer ook met buis aan zijkant Ø 20 mm / Veren van verchroomd staal voor een snelle bevestiging van het glas aan de basis / Losse stickers met pictogrammen verkrijgbaar voor de signalering | Wand/plafond opbouw | https://cdn.light-performer.com/product_images/DRP_28_GR3_lp.jpg | DRP_28_GR.JPG |  |  | NO | NO |  | Released | 303469
OUTDOOR | RESIDENTIAL | O RE PRESSED GLASS BULKHEADS PF | DROP | 303632 | DROP 28 LED 16W SMD 4000K HF BLANC | DROP 28 LED SMD 16W 4000K DETEK WIT | 204 | 0 | 0 | 0 | 1 | 0 | 0 | 0 | 0 | 1 | 5 | 12.255 | 13.885 | KG | 0.008 | M3 | 0.103 | 0.282 | 0.285 | M | 8018367617061 | 94051140 | Blanc | Wit | Applique plafonnier 4000K n. 72 LED - 18 W Power LED Optique symétrique | Appareil pour installation en applique et au plafond, aussi bien à l'intérieur qu'à l'extérieur, composé de : Boîtier en technopolymère blanc ou peint / Diffuseur en verre pressé satiné à l’intérieur et à l'extérieur / Joint en polymère expansé / Entrée latérale Ø 18 ou 20 mm (orifice défonçable) / Clips en acier chromé pour un accrochage rapide du diffuseur à la base / Des pictogrammes de signalisation sont disponibles | Applique plafonnier | Wand/plafond opbouw 4000K n. 72 LED - 18 W Power LED symmetrische Optiek | Plafond- en wandarmatuur voor binnen en buiten bestaande uit: Behuizing van wit gelakt technopolymeer / Afscherming van geperst glas, binnen- en buitenkant gesatineerd / Siliconen pakking / Kabelinvoer ook met buis aan zijkant Ø 20 mm / Veren van verchroomd staal voor een snelle bevestiging van het glas aan de basis / Losse stickers met pictogrammen verkrijgbaar voor de signalering | Wand/plafond opbouw | https://cdn.light-performer.com/product_images/DROP_28_WH1_a_lp.jpg | DRP_22_WH.JPG | http://www.performanceinlighting.com/fr/fr/prod-303632 | http://www.performanceinlighting.com/nl/nl/prod-303632 | YES | YES |  | Released | 303632
OUTDOOR | RESIDENTIAL | O RE PRESSED GLASS BULKHEADS PF | DROP | 303633 | DROP 28 LED 16W SMD 4000K HF GR/M | DROP 28 LED SMD 16W 4000K DETEK GRUS | 216 | 0 | 0 | 0 | 1 | 0 | 0 | 0 | 0 | 1 | 5 | 12.255 | 13.885 | KG | 0.008 | M3 | 0.103 | 0.282 | 0.285 | M | 8018367617078 | 94051140 | Gris | Grijs | Applique plafonnier 4000K n. 72 LED - 18 W Power LED Optique symétrique | Appareil pour installation en applique et au plafond, aussi bien à l'intérieur qu'à l'extérieur, composé de : Boîtier en technopolymère blanc ou peint / Diffuseur en verre pressé satiné à l’intérieur et à l'extérieur / Joint en polymère expansé / Entrée latérale Ø 18 ou 20 mm (orifice défonçable) / Clips en acier chromé pour un accrochage rapide du diffuseur à la base / Des pictogrammes de signalisation sont disponibles | Applique plafonnier | Wand/plafond opbouw 4000K n. 72 LED - 18 W Power LED symmetrische Optiek | Plafond- en wandarmatuur voor binnen en buiten bestaande uit: Behuizing van wit gelakt technopolymeer / Afscherming van geperst glas, binnen- en buitenkant gesatineerd / Siliconen pakking / Kabelinvoer ook met buis aan zijkant Ø 20 mm / Veren van verchroomd staal voor een snelle bevestiging van het glas aan de basis / Losse stickers met pictogrammen verkrijgbaar voor de signalering | Wand/plafond opbouw |  | DRP_28_GR.JPG |  |  | NO | NO |  | Released | 303633
OUTDOOR | RESIDENTIAL | O RE PRESSED GLASS BULKHEADS PF | DROP | 303063 | DROP 28 LED S/EW 16W 830 WH-87 | DROP 28 LED S/EW 16W 830 WH-87 | 166 | 0 | 0 | 0 | 1 | 0 | 0 | 0 | 0 | 1 | 5 | 11.68 | 13.31 | KG | 0.008 | M3 | 0.103 | 0.282 | 0.285 | M | 8018367606072 | 94051140 | Blanc | Wit | Applique plafonnier 3000K n. 72 LED - 16 W Power LED Optique symétrique | Appareil pour installation en applique et au plafond, aussi bien à l'intérieur qu'à l'extérieur, composé de : Boîtier en technopolymère blanc ou peint / Diffuseur en verre pressé satiné à l’intérieur et à l'extérieur / Joint en polymère expansé / Entrée latérale Ø 16 ou 20 mm (orifice défonçable) / Clips en acier chromé pour un accrochage rapide du diffuseur à la base / Des pictogrammes de signalisation sont disponibles | Applique plafonnier | Wand/plafond opbouw 3000K n. 72 LED - 16 W Power LED symmetrische Optiek | Plafond- en wandarmatuur voor binnen en buiten bestaande uit: Behuizing van wit gelakt technopolymeer / Afscherming van geperst glas, binnen- en buitenkant gesatineerd / Siliconen pakking / Kabelinvoer ook met buis aan zijkant Ø 20 mm / Veren van verchroomd staal voor een snelle bevestiging van het glas aan de basis / Losse stickers met pictogrammen verkrijgbaar voor de signalering | Wand/plafond opbouw | https://cdn.light-performer.com/product_images/DROP_28_WH1_a_lp.jpg | DRP_22_WH.JPG | http://www.performanceinlighting.com/fr/fr/prod-303063 | http://www.performanceinlighting.com/nl/nl/prod-303063 | YES | YES |  | Released | 303063
OUTDOOR | RESIDENTIAL | O RE PRESSED GLASS BULKHEADS PF | DROP | 004951 | DROP 28 S/EW 100W WH-87 | DROP 28 S/EW 100W WH-87 | 58 | 0 | 0 | 0 | 1 | 0 | 0 | 0 | 0 | 1 | 5 | 11.235 | 12.75 | KG | 0.008 | M3 | 0.103 | 0.282 | 0.285 | M | 8018367049510 | 94051940 | Blanc | Wit | Applique plafonnier 1x100 W A60 Optique symétrique | Appareil pour installation en applique et au plafond, aussi bien à l'intérieur qu'à l'extérieur, composé de : Boîtier en technopolymère blanc ou peint / Diffuseur en verre pressé satiné à l’intérieur et à l'extérieur / Classe II / Réflecteur aluminium / Joint en polymère expansé / Entrée latérale Ø 16 ou 20 mm (orifice défonçable) / Clips en acier chromé pour un accrochage rapide du diffuseur à la base / Des pictogrammes de signalisation sont disponibles | Applique plafonnier | Wand/plafond opbouw 1x100 W A60 symmetrische Optiek | Plafond- en wandarmatuur voor binnen en buiten bestaande uit: Behuizing van wit gelakt technopolymeer / Afscherming van geperst glas, binnen- en buitenkant gesatineerd / Klasse II / Aluminium reflector / Siliconen pakking / Kabelinvoer ook met buis aan zijkant Ø 20 mm / Veren van verchroomd staal voor een snelle bevestiging van het glas aan de basis / Losse stickers met pictogrammen verkrijgbaar voor de signalering | Wand/plafond opbouw | https://cdn.light-performer.com/product_images/DRP_22_angle_WH1_01_lp.jpg | DRP_28_P_WH1.JPG | http://www.performanceinlighting.com/fr/fr/prod-004951 | http://www.performanceinlighting.com/nl/nl/prod-004951 | YES | YES |  | Released | 004951
OUTDOOR | RESIDENTIAL | O RE PRESSED GLASS BULKHEADS AC | DROP | 008343 | PICTO DROP 22 ESTINTORE ROSSO | DROP 22 PICTOGRAM BRANDBLUSSER | 13 | 0 | 0 | 0 | 0 | 0 | 0 | 0 | 0 | 1 | 1 | 0.01 | 0.01 | KG | 0 |  | 0 | 0 | 0 |  | 8018367083439 | 94059900 |  |  | Extincteur | Extincteur | Pictogramme | Pictogram brand | Pictogram brand | Pictogram | https://www.performanceinlighting.com/media2/img/prodotti/FULL/DRP_ESTINTORE.JPG | DROP pictos.jpg |  |  | YES | YES |  | Released | 008343
OUTDOOR | RESIDENTIAL | O RE PRESSED GLASS BULKHEADS AC | DROP | 008342 | PICTO DROP 22 FRECCIA VERDE | DROP 22 PICTOGRAM PIJL | 13 | 0 | 0 | 0 | 0 | 0 | 0 | 0 | 0 | 1 | 1 | 0.01 | 0.01 | KG | 0 |  | 0 | 0 | 0 |  | 8018367083422 | 94059900 |  |  | Fléche | Fléche | Pictogramme | Pictogram richting | Pictogram richting | Pictogram | https://www.performanceinlighting.com/media2/img/prodotti/FULL/DRP_FRECCIA_P.JPG | DROP pictos.jpg |  |  | YES | YES |  | Released | 008342
OUTDOOR | RESIDENTIAL | O RE PRESSED GLASS BULKHEADS AC | DROP | 008346 | PICTO DROP 22 HANDICAP BLU | DROP 22 PICTOGRAM ROLSTOEL | 13 | 0 | 0 | 0 | 0 | 0 | 0 | 0 | 0 | 1 | 1 | 0.01 | 0.01 | KG | 0 |  | 0 | 0 | 0 |  | 8018367083460 | 94059900 |  |  | Handicapé | Handicapé | Pictogramme | Pictogram invaliden | Pictogram invaliden | Pictogram | https://www.performanceinlighting.com/media2/img/prodotti/FULL/DRP_HANDICAP.JPG | DROP pictos.jpg |  |  | YES | YES |  | Released | 008346
OUTDOOR | RESIDENTIAL | O RE PRESSED GLASS BULKHEADS AC | DROP | 008344 | PICTO DROP 22 MAN BLU | DROP 22 PICTOGRAM HEREN | 13 | 0 | 0 | 0 | 0 | 0 | 0 | 0 | 0 | 1 | 1 | 0.01 | 0.01 | KG | 0 |  | 0 | 0 | 0 |  | 8018367083446 | 94059900 |  |  | Homme | Homme | Pictogramme | Pictogram heren | Pictogram heren | Pictogram | https://www.performanceinlighting.com/media2/img/prodotti/FULL/DRP_MAN.JPG | DROP pictos.jpg |  |  | YES | YES |  | Released | 008344
OUTDOOR | RESIDENTIAL | O RE PRESSED GLASS BULKHEADS AC | DROP | 008347 | PICTO DROP 22 TOILETTE BLU | DROP 22 PICTOGRAM TOILETTEN | 13 | 0 | 0 | 0 | 0 | 0 | 0 | 0 | 0 | 1 | 1 | 0.01 | 0.01 | KG | 0 |  | 0 | 0 | 0 |  | 8018367083477 | 94059900 |  |  | Toilette | Toilette | Pictogramme | Pictogram toiletten | Pictogram toiletten | Pictogram | https://www.performanceinlighting.com/media2/img/prodotti/FULL/DRP_TOILET.JPG | DROP pictos.jpg |  |  | YES | YES |  | Released | 008347
OUTDOOR | RESIDENTIAL | O RE PRESSED GLASS BULKHEADS AC | DROP | 008345 | PICTO DROP 22 WOMAN BLU | DROP 22 PICTOGRAM DAMES | 13 | 0 | 0 | 0 | 0 | 0 | 0 | 0 | 0 | 1 | 1 | 0.01 | 0.01 | KG | 0 |  | 0 | 0 | 0 |  | 8018367083453 | 94059900 |  |  | Femme | Femme | Pictogramme | Pictogram dames | Pictogram dames | Pictogram | https://www.performanceinlighting.com/media2/img/prodotti/FULL/DRP_WOMAN.JPG | DROP pictos.jpg |  |  | YES | YES |  | Released | 008345
OUTDOOR | RESIDENTIAL | O RE PRESSED GLASS BULKHEADS AC | DROP | 008354 | PICTO DROP 28 B/D VERDE | DROP 28 PICTOGRAM TRAP BENEDEN RECHTS | 16 | 0 | 0 | 0 | 0 | 0 | 0 | 0 | 0 | 1 | 1 | 0.014 | 0.014 | KG | 0 |  | 0 | 0 | 0 |  | 8018367083545 | 94059900 |  |  | Pictogramme | Pictogramme | Pictogramme | Pictogram | Pictogram | Pictogram | https://www.performanceinlighting.com/media2/img/prodotti/FULL/DRP_B_D_B_D.JPG | DROP pictos.jpg |  |  | YES | YES |  | Released | 008354
OUTDOOR | RESIDENTIAL | O RE PRESSED GLASS BULKHEADS AC | DROP | 008355 | PICTO DROP 28 B/S VERDE | DROP 28 PICTOGRAM TRAP BENEDEN LINKS | 16 | 0 | 0 | 0 | 0 | 0 | 0 | 0 | 0 | 1 | 1 | 0.014 | 0.014 | KG | 0 |  | 0 | 0 | 0 |  | 8018367083552 | 94059900 |  |  | Pictogramme | Pictogramme | Pictogramme | Pictogram | Pictogram | Pictogram | https://www.performanceinlighting.com/media2/img/prodotti/FULL/DRP_B_S_B_S.JPG | DROP pictos.jpg |  |  | YES | YES |  | Released | 008355
OUTDOOR | RESIDENTIAL | O RE PRESSED GLASS BULKHEADS AC | DROP | 008357 | PICTO DROP 28 EXIT VERDE | DROP 28 PICTOGRAM EXIT | 16 | 0 | 0 | 0 | 0 | 0 | 0 | 0 | 0 | 1 | 1 | 0.014 | 0.014 | KG | 0 |  | 0 | 0 | 0 |  | 8018367083576 | 94059900 |  |  | Exit | Exit | Pictogramme | Pictogram uitgang | Pictogram uitgang | Pictogram | https://www.performanceinlighting.com/media2/img/prodotti/FULL/DRP_EXIT.JPG | DROP pictos.jpg |  |  | YES | YES |  | Released | 008357
OUTDOOR | RESIDENTIAL | O RE PRESSED GLASS BULKHEADS AC | DROP | 008356 | PICTO DROP 28 FRECCIA VERDE | DROP 28 PICTOGRAM PIJL | 16 | 0 | 0 | 0 | 0 | 0 | 0 | 0 | 0 | 1 | 1 | 0.014 | 0.014 | KG | 0 |  | 0 | 0 | 0 |  | 8018367083569 | 94059900 |  |  | Fléche | Fléche | Pictogramme | Pictogram richting | Pictogram richting | Pictogram | https://www.performanceinlighting.com/media2/img/prodotti/FULL/DRP_FRECCIA.JPG | DROP pictos.jpg |  |  | YES | YES |  | Released | 008356
OUTDOOR | RESIDENTIAL | O RE PRESSED GLASS BULKHEADS AC | DROP | 008352 | PICTO DROP 28 T/D VERDE | DROP 28 PICTOGRAM TRAP BOVEN RECHTS | 16 | 0 | 0 | 0 | 0 | 0 | 0 | 0 | 0 | 1 | 1 | 0.014 | 0.014 | KG | 0 |  | 0 | 0 | 0 |  | 8018367083521 | 94059900 |  |  | T/D | T/D | Pictogramme | Pictogram uitg. Rechts omhoog | Pictogram uitg. Rechts omhoog | Pictogram | https://www.performanceinlighting.com/media2/img/prodotti/FULL/DRP_T_D_T_D.JPG | DROP pictos.jpg |  |  | YES | YES |  | Released | 008352
OUTDOOR | RESIDENTIAL | O RE PRESSED GLASS BULKHEADS AC | DROP | 008350 | PICTO DROP 28 USCITA DX VERDE | DROP 28 PICTOGRAM UITGANG RECHTS | 16 | 0 | 0 | 0 | 0 | 0 | 0 | 0 | 0 | 1 | 1 | 0.014 | 0.014 | KG | 0 |  | 0 | 0 | 0 |  | 8018367083507 | 94059900 |  |  | Dx sortie à droite | Dx sortie à droite | Pictogramme | Pictogram DX uitgang rechts | Pictogram DX uitgang rechts | Pictogram | https://www.performanceinlighting.com/media2/img/prodotti/FULL/DRP_USCITA_A_DESTRA.JPG | DROP pictos.jpg |  |  | YES | YES |  | Released | 008350
OUTDOOR | RESIDENTIAL | O RE PRESSED GLASS BULKHEADS AC | DROP | 008351 | PICTO DROP 28 USCITA SX VERDE | DROP 28 PICTOGRAM UITGANG LINKS | 16 | 0 | 0 | 0 | 0 | 0 | 0 | 0 | 0 | 1 | 1 | 0.014 | 0.014 | KG | 0 |  | 0 | 0 | 0 |  | 8018367083514 | 94059900 |  |  | Sx Sortie à Gauche | Sx Sortie à Gauche | Pictogramme | Pictogram SX uitgang links | Pictogram SX uitgang links | Pictogram | https://www.performanceinlighting.com/media2/img/prodotti/FULL/DRP_USCITA_A_SINISTRA.JPG | DROP pictos.jpg |  |  | YES | YES |  | Released | 008351
OTHERS | OTHERS | ACCESSORY | DROP | 013124 | VERRE DROP 22 | SPARE GLAS DROP 22 /S | 23 | 0 | 0 | 0 | 0 | 0 | 0 | 0 | 0 | 1 | 1 | 1.1 | 1.1 | KG | 0.001 | M3 | 0.019 | 0.019 | 0.003 | M | 8018367131246 | 94059110 |  |  | SPARE GLAS | VERRE DROP 22 | SPARE GLAS | SPARE GLAS | VERRE DROP 22 | SPARE GLAS |  |  |  |  | NO | NO |  | Released | 013124
OTHERS | OTHERS | ACCESSORY | DROP | 013133 | VERRE DROP 28 /S | SPARE GLAS DROP 28 /S | 30 | 0 | 0 | 0 | 0 | 0 | 0 | 0 | 0 | 1 | 1 | 1.6 | 1.6 | KG | 0.001 | M3 | 0.024 | 0.024 | 0.003 | M | 8018367131338 | 94059110 |  |  | SPARE GLAS | VERRE DROP 28 /S | SPARE GLAS | SPARE GLAS | VERRE DROP 28 /S | SPARE GLAS |  |  |  |  | NO | NO |  | Released | 013133
INDOOR | TECHNICAL INDOOR | I TE RECESSED SPOTLIGHTS PF | EB | 8431154076380 | EB431 RF 8 C/I 830 BK9005 DALI RE | EB431 RF 8 C/I 830 BK9005 DALI RE | 126 | 0 | 0 | 0 | 1 | 0 | 0 | 0 | 0 | 1 | 6 | 1.56 | 2.1 | KG | 0.002 | M3 | 0.062 | 0.042 | 0.024 | M | 4052075169645 | 94051190 | Noir | Zwart | Encastrables au plafond 9W 3000K DSR EVG_DALI réflecteur_spot | Projecteur à LED encastré pour l'intérieur, composé de: Boîtier du projecteur et cercle en aluminium moulé sous pression, peints / Réflecteur pivotable horizontalement à l‘intérieur ou à l‘exterieur de son corps grâce à un mécanisme unique / Orientable à 60° (-15 à 45°), rotation sur 355° / Réflecteur en aluminium pur avec facettes sphériques haute brillance pour un rendement maximum de la lampe et un rendement neutre de la couleur / Réflecteur en exécution Spot / Tolérance des couleurs selon MacAdam = 3 SDCM / Le montage au plafond ne nécessite pas d'outil / Doté d'un convertisseur électronique / DALI gradable / Fixation au plafond par ressorts / Équipé d’un verre de protection | Encastrables au plafond | Inbouwarmaturen 9W 3000K DSR EVG_DALI reflector_spot | Led inbouwspot voor gebruik binnenshuis, bestaande uit: Behuizing spot en ring van gepoedercoat spuitgiet aluminium / Reflector dankzij uniek zwenkmechanisme horizontaal en naar binnen en buiten zwenkbaar / Draaibaar op 60° (-15 naar 45°), rotatie van 355° / Hoogglans gefacetteerde reflector van zeer zuiver aluminium voor maximale lichtopbrengst van de lamp en neutrale kleurweergave / Reflector in uitvoering Spot / Kleurtolerantie volgens MacAdam = 3 SDCM / Geen gereedschap nodig voor de montage aan het plafond / Inclusief driver / DALI regelbaar / Montageveren voor plafondbevestiging / Compleet met beschermingsglas | Inbouwarmaturen | https://cdn.light-performer.com/product_images/eb431_RAL9005.jpg | EB431_RAL9005.JPG | http://www.performanceinlighting.com/fr/fr/prod-8431154076380 | http://www.performanceinlighting.com/nl/nl/prod-8431154076380 | YES | YES |  | Released | 8431154076380
INDOOR | TECHNICAL INDOOR | I TE RECESSED SPOTLIGHTS PF | EB | 8431154073380 | EB431 RF 8 C/I 830 BK9005 RE | EB431 RF 8 C/I 830 BK9005 RE | 63 | 0 | 0 | 0 | 1 | 0 | 0 | 0 | 0 | 1 | 6 | 1.344 | 1.884 | KG | 0.002 | M3 | 0.062 | 0.042 | 0.024 | M | 4052075169621 | 94051190 | Noir | Zwart | Encastrables au plafond 9W 3000K DSR EVG réflecteur_spot | Projecteur à LED encastré pour l'intérieur, composé de: Boîtier du projecteur et cercle en aluminium moulé sous pression, peints / Réflecteur pivotable horizontalement à l‘intérieur ou à l‘exterieur de son corps grâce à un mécanisme unique / Orientable à 60° (-15 à 45°), rotation sur 355° / Réflecteur en aluminium pur avec facettes sphériques haute brillance pour un rendement maximum de la lampe et un rendement neutre de la couleur / Réflecteur en exécution Spot / Tolérance des couleurs selon MacAdam = 3 SDCM / Le montage au plafond ne nécessite pas d'outil / Doté d'un convertisseur électronique / Fixation au plafond par ressorts / Équipé d’un verre de protection | Encastrables au plafond | Inbouwarmaturen 9W 3000K DSR EVG reflector_spot | Led inbouwspot voor gebruik binnenshuis, bestaande uit: Behuizing spot en ring van gepoedercoat spuitgiet aluminium / Reflector dankzij uniek zwenkmechanisme horizontaal en naar binnen en buiten zwenkbaar / Draaibaar op 60° (-15 naar 45°), rotatie van 355° / Hoogglans gefacetteerde reflector van zeer zuiver aluminium voor maximale lichtopbrengst van de lamp en neutrale kleurweergave / Reflector in uitvoering Spot / Kleurtolerantie volgens MacAdam = 3 SDCM / Geen gereedschap nodig voor de montage aan het plafond / Inclusief driver / Montageveren voor plafondbevestiging / Compleet met beschermingsglas | Inbouwarmaturen | https://cdn.light-performer.com/product_images/eb431_RAL9005.jpg | EB431_RAL9005.JPG | http://www.performanceinlighting.com/fr/fr/prod-8431154073380 | http://www.performanceinlighting.com/nl/nl/prod-8431154073380 | YES | YES |  | Released | 8431154073380
INDOOR | TECHNICAL INDOOR | I TE RECESSED SPOTLIGHTS PF | EB | 8431154076310 | EB431 RF 8 C/I 830 WH9010 DALI RE | EB431 RF 8 C/I 830 WH9010 DALI RE | 126 | 0 | 0 | 0 | 1 | 0 | 0 | 0 | 0 | 1 | 6 | 1561.902 | 2097.42 | G | 0.002 | M3 | 0.062 | 0.042 | 0.024 | M | 4052075167122 | 94051190 | Blanc | Wit | Encastrables au plafond 9W 3000K DSR EVG réflecteur_spot | Projecteur à LED encastré pour l'intérieur, composé de: Boîtier du projecteur et cercle en aluminium moulé sous pression, peints / Réflecteur pivotable horizontalement à l‘intérieur ou à l‘exterieur de son corps grâce à un mécanisme unique / Orientable à 60° (-15 à 45°), rotation sur 355° / Réflecteur en aluminium pur avec facettes sphériques haute brillance pour un rendement maximum de la lampe et un rendement neutre de la couleur / Réflecteur en exécution Spot / Tolérance des couleurs selon MacAdam = 3 SDCM / Le montage au plafond ne nécessite pas d'outil / Doté d'un convertisseur électronique / Fixation au plafond par ressorts / Équipé d’un verre de protection | Encastrables au plafond | Inbouwarmaturen 9W 3000K DSR EVG reflector_spot | Led inbouwspot voor gebruik binnenshuis, bestaande uit: Behuizing spot en ring van gepoedercoat spuitgiet aluminium / Reflector dankzij uniek zwenkmechanisme horizontaal en naar binnen en buiten zwenkbaar / Draaibaar op 60° (-15 naar 45°), rotatie van 355° / Hoogglans gefacetteerde reflector van zeer zuiver aluminium voor maximale lichtopbrengst van de lamp en neutrale kleurweergave / Reflector in uitvoering Spot / Kleurtolerantie volgens MacAdam = 3 SDCM / Geen gereedschap nodig voor de montage aan het plafond / Inclusief driver / Montageveren voor plafondbevestiging / Compleet met beschermingsglas | Inbouwarmaturen | https://cdn.light-performer.com/product_images/eb431_RAL9016.jpg | EB431_RAL9016.JPG | http://www.performanceinlighting.com/fr/fr/prod-8431154076310 | http://www.performanceinlighting.com/nl/nl/prod-8431154076310 | YES | YES |  | Released | 8431154076310
INDOOR | TECHNICAL INDOOR | I TE RECESSED SPOTLIGHTS PF | EB | 8431154073310 | EB431 RF 8 C/I 830 WH9010 RE | EB431 RF 8 C/I 830 WH9010 RE | 63 | 0 | 0 | 0 | 1 | 0 | 0 | 0 | 0 | 1 | 6 | 1345.902 | 1881.42 | G | 62.496 | ccm | 0.062 | 0.042 | 0.024 | M | 4052075167108 | 94051190 | Blanc | Wit | Encastrables au plafond 9W 3000K DSR EVG réflecteur_spot | Projecteur à LED encastré pour l'intérieur, composé de: Boîtier du projecteur et cercle en aluminium moulé sous pression, peints / Réflecteur pivotable horizontalement à l‘intérieur ou à l‘exterieur de son corps grâce à un mécanisme unique / Orientable à 60° (-15 à 45°), rotation sur 355° / Réflecteur en aluminium pur avec facettes sphériques haute brillance pour un rendement maximum de la lampe et un rendement neutre de la couleur / Réflecteur en exécution Spot / Tolérance des couleurs selon MacAdam = 3 SDCM / Le montage au plafond ne nécessite pas d'outil / Doté d'un convertisseur électronique / Fixation au plafond par ressorts / Équipé d’un verre de protection | Encastrables au plafond | Inbouwarmaturen 9W 3000K DSR EVG reflector_spot | Led inbouwspot voor gebruik binnenshuis, bestaande uit: Behuizing spot en ring van gepoedercoat spuitgiet aluminium / Reflector dankzij uniek zwenkmechanisme horizontaal en naar binnen en buiten zwenkbaar / Draaibaar op 60° (-15 naar 45°), rotatie van 355° / Hoogglans gefacetteerde reflector van zeer zuiver aluminium voor maximale lichtopbrengst van de lamp en neutrale kleurweergave / Reflector in uitvoering Spot / Kleurtolerantie volgens MacAdam = 3 SDCM / Geen gereedschap nodig voor de montage aan het plafond / Inclusief driver / Montageveren voor plafondbevestiging / Compleet met beschermingsglas | Inbouwarmaturen | https://cdn.light-performer.com/product_images/eb431_RAL9016.jpg | EB431_RAL9016.JPG | http://www.performanceinlighting.com/fr/fr/prod-8431154073310 | http://www.performanceinlighting.com/nl/nl/prod-8431154073310 | YES | YES |  | Released | 8431154073310
INDOOR | TECHNICAL INDOOR | I TE RECESSED SPOTLIGHTS PF | EB | 8431154076480 | EB431 RF 8 C/I 840 BK9005 DALI RE | EB431 RF 8 C/I 840 BK9005 DALI RE | 126 | 0 | 0 | 0 | 1 | 0 | 0 | 0 | 0 | 1 | 6 | 2.334 | 2.334 | KG | 0.002 | M3 | 0.062 | 0.042 | 0.024 | M | 4052075169652 | 94051190 | Noir | Zwart | Encastrables au plafond 9W 4000K DSR EVG_DALI réflecteur_spot | Projecteur à LED encastré pour l'intérieur, composé de: Boîtier du projecteur et cercle en aluminium moulé sous pression, peints / Réflecteur pivotable horizontalement à l‘intérieur ou à l‘exterieur de son corps grâce à un mécanisme unique / Orientable à 60° (-15 à 45°), rotation sur 355° / Réflecteur en aluminium pur avec facettes sphériques haute brillance pour un rendement maximum de la lampe et un rendement neutre de la couleur / Réflecteur en exécution Spot / Tolérance des couleurs selon MacAdam = 3 SDCM / Le montage au plafond ne nécessite pas d'outil / Doté d'un convertisseur électronique / DALI gradable / Fixation au plafond par ressorts / Équipé d’un verre de protection | Encastrables au plafond | Inbouwarmaturen 9W 4000K DSR EVG_DALI reflector_spot | Led inbouwspot voor gebruik binnenshuis, bestaande uit: Behuizing spot en ring van gepoedercoat spuitgiet aluminium / Reflector dankzij uniek zwenkmechanisme horizontaal en naar binnen en buiten zwenkbaar / Draaibaar op 60° (-15 naar 45°), rotatie van 355° / Hoogglans gefacetteerde reflector van zeer zuiver aluminium voor maximale lichtopbrengst van de lamp en neutrale kleurweergave / Reflector in uitvoering Spot / Kleurtolerantie volgens MacAdam = 3 SDCM / Geen gereedschap nodig voor de montage aan het plafond / Inclusief driver / DALI regelbaar / Montageveren voor plafondbevestiging / Compleet met beschermingsglas | Inbouwarmaturen | https://cdn.light-performer.com/product_images/eb431_RAL9005.jpg | EB431_RAL9005.JPG | http://www.performanceinlighting.com/fr/fr/prod-8431154076480 | http://www.performanceinlighting.com/nl/nl/prod-8431154076480 | YES | YES |  | Released | 8431154076480
INDOOR | TECHNICAL INDOOR | I TE RECESSED SPOTLIGHTS PF | EB | 8431154073480 | EB431 RF 8 C/I 840 BK9005 RE | EB431 RF 8 C/I 840 BK9005 RE | 63 | 0 | 0 | 0 | 1 | 0 | 0 | 0 | 0 | 1 | 6 | 2.118 | 2.118 | KG | 0.002 | M3 | 0.062 | 0.042 | 0.024 | M | 4052075169638 | 94051190 | Noir | Zwart | Encastrables au plafond 9W 4000K DSR EVG réflecteur_spot | Projecteur à LED encastré pour l'intérieur, composé de: Boîtier du projecteur et cercle en aluminium moulé sous pression, peints / Réflecteur pivotable horizontalement à l‘intérieur ou à l‘exterieur de son corps grâce à un mécanisme unique / Orientable à 60° (-15 à 45°), rotation sur 355° / Réflecteur en aluminium pur avec facettes sphériques haute brillance pour un rendement maximum de la lampe et un rendement neutre de la couleur / Réflecteur en exécution Spot / Tolérance des couleurs selon MacAdam = 3 SDCM / Le montage au plafond ne nécessite pas d'outil / Doté d'un convertisseur électronique / Fixation au plafond par ressorts / Équipé d’un verre de protection | Encastrables au plafond | Inbouwarmaturen 9W 4000K DSR EVG reflector_spot | Led inbouwspot voor gebruik binnenshuis, bestaande uit: Behuizing spot en ring van gepoedercoat spuitgiet aluminium / Reflector dankzij uniek zwenkmechanisme horizontaal en naar binnen en buiten zwenkbaar / Draaibaar op 60° (-15 naar 45°), rotatie van 355° / Hoogglans gefacetteerde reflector van zeer zuiver aluminium voor maximale lichtopbrengst van de lamp en neutrale kleurweergave / Reflector in uitvoering Spot / Kleurtolerantie volgens MacAdam = 3 SDCM / Geen gereedschap nodig voor de montage aan het plafond / Inclusief driver / Montageveren voor plafondbevestiging / Compleet met beschermingsglas | Inbouwarmaturen | https://cdn.light-performer.com/product_images/eb431_RAL9005.jpg | EB431_RAL9005.JPG | http://www.performanceinlighting.com/fr/fr/prod-8431154073480 | http://www.performanceinlighting.com/nl/nl/prod-8431154073480 | YES | YES |  | Released | 8431154073480
INDOOR | TECHNICAL INDOOR | I TE RECESSED SPOTLIGHTS PF | EB | 8431154076410 | EB431 RF 8 C/I 840 WH9010 DALI RE | EB431 RF 8 C/I 840 WH9010 DALI RE | 126 | 0 | 0 | 0 | 1 | 0 | 0 | 0 | 0 | 1 | 6 | 1561.902 | 2097.42 | G | 62.496 | ccm | 0.062 | 0.042 | 0.024 | M | 4052075167139 | 94051190 | Blanc | Wit | Encastrables au plafond 9W 3000K DSR EVG réflecteur_spot | Projecteur à LED encastré pour l'intérieur, composé de: Boîtier du projecteur et cercle en aluminium moulé sous pression, peints / Réflecteur pivotable horizontalement à l‘intérieur ou à l‘exterieur de son corps grâce à un mécanisme unique / Orientable à 60° (-15 à 45°), rotation sur 355° / Réflecteur en aluminium pur avec facettes sphériques haute brillance pour un rendement maximum de la lampe et un rendement neutre de la couleur / Réflecteur en exécution Spot / Tolérance des couleurs selon MacAdam = 3 SDCM / Le montage au plafond ne nécessite pas d'outil / Doté d'un convertisseur électronique / Fixation au plafond par ressorts / Équipé d’un verre de protection | Encastrables au plafond | Inbouwarmaturen 9W 3000K DSR EVG reflector_spot | Led inbouwspot voor gebruik binnenshuis, bestaande uit: Behuizing spot en ring van gepoedercoat spuitgiet aluminium / Reflector dankzij uniek zwenkmechanisme horizontaal en naar binnen en buiten zwenkbaar / Draaibaar op 60° (-15 naar 45°), rotatie van 355° / Hoogglans gefacetteerde reflector van zeer zuiver aluminium voor maximale lichtopbrengst van de lamp en neutrale kleurweergave / Reflector in uitvoering Spot / Kleurtolerantie volgens MacAdam = 3 SDCM / Geen gereedschap nodig voor de montage aan het plafond / Inclusief driver / Montageveren voor plafondbevestiging / Compleet met beschermingsglas | Inbouwarmaturen | https://cdn.light-performer.com/product_images/eb431_RAL9016.jpg | EB431_RAL9016.JPG | http://www.performanceinlighting.com/fr/fr/prod-8431154076410 | http://www.performanceinlighting.com/nl/nl/prod-8431154076410 | YES | YES |  | Released | 8431154076410
INDOOR | TECHNICAL INDOOR | I TE RECESSED SPOTLIGHTS PF | EB | 8431154073410 | EB431 RF 8 C/I 840 WH9010 RE | EB431 RF 8 C/I 840 WH9010 RE | 63 | 0 | 0 | 0 | 1 | 0 | 0 | 0 | 0 | 1 | 6 | 1345.902 | 1881.42 | G | 62.496 | ccm | 0.062 | 0.042 | 0.024 | M | 4052075167115 | 94051190 | Blanc | Wit | Encastrables au plafond 9W 3000K DSR EVG réflecteur_spot | Projecteur à LED encastré pour l'intérieur, composé de: Boîtier du projecteur et cercle en aluminium moulé sous pression, peints / Réflecteur pivotable horizontalement à l‘intérieur ou à l‘exterieur de son corps grâce à un mécanisme unique / Orientable à 60° (-15 à 45°), rotation sur 355° / Réflecteur en aluminium pur avec facettes sphériques haute brillance pour un rendement maximum de la lampe et un rendement neutre de la couleur / Réflecteur en exécution Spot / Tolérance des couleurs selon MacAdam = 3 SDCM / Le montage au plafond ne nécessite pas d'outil / Doté d'un convertisseur électronique / Fixation au plafond par ressorts / Équipé d’un verre de protection | Encastrables au plafond | Inbouwarmaturen 9W 3000K DSR EVG reflector_spot | Led inbouwspot voor gebruik binnenshuis, bestaande uit: Behuizing spot en ring van gepoedercoat spuitgiet aluminium / Reflector dankzij uniek zwenkmechanisme horizontaal en naar binnen en buiten zwenkbaar / Draaibaar op 60° (-15 naar 45°), rotatie van 355° / Hoogglans gefacetteerde reflector van zeer zuiver aluminium voor maximale lichtopbrengst van de lamp en neutrale kleurweergave / Reflector in uitvoering Spot / Kleurtolerantie volgens MacAdam = 3 SDCM / Geen gereedschap nodig voor de montage aan het plafond / Inclusief driver / Montageveren voor plafondbevestiging / Compleet met beschermingsglas | Inbouwarmaturen | https://cdn.light-performer.com/product_images/eb431_RAL9016.jpg | EB431_RAL9016.JPG | http://www.performanceinlighting.com/fr/fr/prod-8431154073410 | http://www.performanceinlighting.com/nl/nl/prod-8431154073410 | YES | YES |  | Released | 8431154073410
INDOOR | TECHNICAL INDOOR | I TE RECESSED SPOTLIGHTS PF | EB | 8431174076380 | EB431 RF 8 C/IW 830 BK9005 DALI RE | EB431 RF 8 C/IW 830 BK9005 DALI RE | 126 | 0 | 0 | 0 | 1 | 0 | 0 | 0 | 0 | 1 | 6 | 1.566 | 2.106 | KG | 0.002 | M3 | 0.062 | 0.042 | 0.024 | M | 4052075169720 | 94051190 | Noir | Zwart | Encastrables au plafond 9W 3000K DSR EVG_DALI réflecteur_flood | Projecteur à LED encastré pour l'intérieur, composé de: Boîtier du projecteur et cercle en aluminium moulé sous pression, peints / Réflecteur pivotable horizontalement à l‘intérieur ou à l‘exterieur de son corps grâce à un mécanisme unique / Orientable à 60° (-15 à 45°), rotation sur 355° / Réflecteur en aluminium pur avec facettes sphériques haute brillance pour un rendement maximum de la lampe et un rendement neutre de la couleur / Réflecteur en exécution Flood / Tolérance des couleurs selon MacAdam = 3 SDCM / Le montage au plafond ne nécessite pas d'outil / Doté d'un convertisseur électronique / DALI gradable / Fixation au plafond par ressorts / Équipé d’un verre de protection | Encastrables au plafond | Inbouwarmaturen 9W 3000K DSR EVG_DALI reflector_flood | Led inbouwspot voor gebruik binnenshuis, bestaande uit: Behuizing spot en ring van gepoedercoat spuitgiet aluminium / Reflector dankzij uniek zwenkmechanisme horizontaal en naar binnen en buiten zwenkbaar / Draaibaar op 60° (-15 naar 45°), rotatie van 355° / Hoogglans gefacetteerde reflector van zeer zuiver aluminium voor maximale lichtopbrengst van de lamp en neutrale kleurweergave / Reflector in uitvoering Flood / Kleurtolerantie volgens MacAdam = 3 SDCM / Geen gereedschap nodig voor de montage aan het plafond / Inclusief driver / DALI regelbaar / Montageveren voor plafondbevestiging / Compleet met beschermingsglas | Inbouwarmaturen | https://cdn.light-performer.com/product_images/eb431_RAL9005.jpg | EB431_RAL9005.JPG | http://www.performanceinlighting.com/fr/fr/prod-8431174076380 | http://www.performanceinlighting.com/nl/nl/prod-8431174076380 | YES | YES |  | Released | 8431174076380
INDOOR | TECHNICAL INDOOR | I TE RECESSED SPOTLIGHTS PF | EB | 8431174073380 | EB431 RF 8 C/IW 830 BK9005 RE | EB431 RF 8 C/IW 830 BK9005 RE | 63 | 0 | 0 | 0 | 1 | 0 | 0 | 0 | 0 | 1 | 6 | 1.35 | 1.89 | KG | 0.002 | M3 | 0.062 | 0.042 | 0.024 | M | 4046075046556 | 94051190 | Noir | Zwart | Encastrables au plafond 9W 3000K DSR EVG réflecteur_flood | Projecteur à LED encastré pour l'intérieur, composé de: Boîtier du projecteur et cercle en aluminium moulé sous pression, peints / Réflecteur pivotable horizontalement à l‘intérieur ou à l‘exterieur de son corps grâce à un mécanisme unique / Orientable à 60° (-15 à 45°), rotation sur 355° / Réflecteur en aluminium pur avec facettes sphériques haute brillance pour un rendement maximum de la lampe et un rendement neutre de la couleur / Réflecteur en exécution Flood / Tolérance des couleurs selon MacAdam = 3 SDCM / Le montage au plafond ne nécessite pas d'outil / Doté d'un convertisseur électronique / Fixation au plafond par ressorts / Équipé d’un verre de protection | Encastrables au plafond | Inbouwarmaturen 9W 3000K DSR EVG reflector_flood | Led inbouwspot voor gebruik binnenshuis, bestaande uit: Behuizing spot en ring van gepoedercoat spuitgiet aluminium / Reflector dankzij uniek zwenkmechanisme horizontaal en naar binnen en buiten zwenkbaar / Draaibaar op 60° (-15 naar 45°), rotatie van 355° / Hoogglans gefacetteerde reflector van zeer zuiver aluminium voor maximale lichtopbrengst van de lamp en neutrale kleurweergave / Reflector in uitvoering Flood / Kleurtolerantie volgens MacAdam = 3 SDCM / Geen gereedschap nodig voor de montage aan het plafond / Inclusief driver / Montageveren voor plafondbevestiging / Compleet met beschermingsglas | Inbouwarmaturen | https://cdn.light-performer.com/product_images/eb431_RAL9005.jpg | EB431_RAL9005.JPG | http://www.performanceinlighting.com/fr/fr/prod-8431174073380 | http://www.performanceinlighting.com/nl/nl/prod-8431174073380 | YES | YES |  | Released | 8431174073380
INDOOR | TECHNICAL INDOOR | I TE RECESSED SPOTLIGHTS PF | EB | 8431174076310 | EB431 RF 8 C/IW 830 WH9010 DALI RE | EB431 RF 8 C/IW 830 WH9010 DALI RE | 126 | 0 | 0 | 0 | 1 | 0 | 0 | 0 | 0 | 1 | 6 | 1567.902 | 2103.42 | G | 0.002 | M3 | 0.062 | 0.042 | 0.024 | M | 4052075167207 | 94051190 | Blanc | Wit | Encastrables au plafond 9W 3000K DSR EVG_DALI réflecteur_flood | Projecteur à LED encastré pour l'intérieur, composé de: Boîtier du projecteur et cercle en aluminium moulé sous pression, peints / Réflecteur pivotable horizontalement à l‘intérieur ou à l‘exterieur de son corps grâce à un mécanisme unique / Orientable à 60° (-15 à 45°), rotation sur 355° / Réflecteur en aluminium pur avec facettes sphériques haute brillance pour un rendement maximum de la lampe et un rendement neutre de la couleur / Réflecteur en exécution Flood / Tolérance des couleurs selon MacAdam = 3 SDCM / Le montage au plafond ne nécessite pas d'outil / Doté d'un convertisseur électronique / DALI gradable / Fixation au plafond par ressorts / Équipé d’un verre de protection | Encastrables au plafond | Inbouwarmaturen 9W 3000K DSR EVG_DALI reflector_flood | Led inbouwspot voor gebruik binnenshuis, bestaande uit: Behuizing spot en ring van gepoedercoat spuitgiet aluminium / Reflector dankzij uniek zwenkmechanisme horizontaal en naar binnen en buiten zwenkbaar / Draaibaar op 60° (-15 naar 45°), rotatie van 355° / Hoogglans gefacetteerde reflector van zeer zuiver aluminium voor maximale lichtopbrengst van de lamp en neutrale kleurweergave / Reflector in uitvoering Flood / Kleurtolerantie volgens MacAdam = 3 SDCM / Geen gereedschap nodig voor de montage aan het plafond / Inclusief driver / DALI regelbaar / Montageveren voor plafondbevestiging / Compleet met beschermingsglas | Inbouwarmaturen | https://cdn.light-performer.com/product_images/eb431_RAL9016.jpg | EB431_RAL9016.JPG | http://www.performanceinlighting.com/fr/fr/prod-8431174076310 | http://www.performanceinlighting.com/nl/nl/prod-8431174076310 | YES | YES |  | Released | 8431174076310
INDOOR | TECHNICAL INDOOR | I TE RECESSED SPOTLIGHTS PF | EB | 8431174073310 | EB431 RF 8 C/IW 830 WH9010 RE | EB431 RF 8 C/IW 830 WH9010 RE | 63 | 0 | 0 | 0 | 1 | 0 | 0 | 0 | 0 | 1 | 6 | 1351.902 | 1887.42 | G | 0.001 | M3 | 0.062 | 0.042 | 0.024 | M | 4046075046549 | 94051190 | Blanc | Wit | Encastrables au plafond 9W 3000K DSR EVG réflecteur_spot | Projecteur à LED encastré pour l'intérieur, composé de: Boîtier du projecteur et cercle en aluminium moulé sous pression, peints / Réflecteur pivotable horizontalement à l‘intérieur ou à l‘exterieur de son corps grâce à un mécanisme unique / Orientable à 60° (-15 à 45°), rotation sur 355° / Réflecteur en aluminium pur avec facettes sphériques haute brillance pour un rendement maximum de la lampe et un rendement neutre de la couleur / Réflecteur en exécution Spot / Tolérance des couleurs selon MacAdam = 3 SDCM / Le montage au plafond ne nécessite pas d'outil / Doté d'un convertisseur électronique / Fixation au plafond par ressorts / Équipé d’un verre de protection | Encastrables au plafond | Inbouwarmaturen 9W 3000K DSR EVG reflector_spot | Led inbouwspot voor gebruik binnenshuis, bestaande uit: Behuizing spot en ring van gepoedercoat spuitgiet aluminium / Reflector dankzij uniek zwenkmechanisme horizontaal en naar binnen en buiten zwenkbaar / Draaibaar op 60° (-15 naar 45°), rotatie van 355° / Hoogglans gefacetteerde reflector van zeer zuiver aluminium voor maximale lichtopbrengst van de lamp en neutrale kleurweergave / Reflector in uitvoering Spot / Kleurtolerantie volgens MacAdam = 3 SDCM / Geen gereedschap nodig voor de montage aan het plafond / Inclusief driver / Montageveren voor plafondbevestiging / Compleet met beschermingsglas | Inbouwarmaturen | https://cdn.light-performer.com/product_images/eb431_RAL9016.jpg | EB431_RAL9016.JPG | http://www.performanceinlighting.com/fr/fr/prod-8431174073310 | http://www.performanceinlighting.com/nl/nl/prod-8431174073310 | YES | YES |  | Released | 8431174073310
INDOOR | TECHNICAL INDOOR | I TE RECESSED SPOTLIGHTS PF | EB | 8431174076480 | EB431 RF 8 C/IW 840 BK9005 DALI RE | EB431 RF 8 C/IW 840 BK9005 DALI RE | 126 | 0 | 0 | 0 | 1 | 0 | 0 | 0 | 0 | 1 | 6 | 2.34 | 2.34 | KG | 0.002 | M3 | 0.062 | 0.042 | 0.024 | M | 4052075169737 | 94051190 | Noir | Zwart | Encastrables au plafond 9W 4000K DSR EVG_DALI réflecteur_flood | Projecteur à LED encastré pour l'intérieur, composé de: Boîtier du projecteur et cercle en aluminium moulé sous pression, peints / Réflecteur pivotable horizontalement à l‘intérieur ou à l‘exterieur de son corps grâce à un mécanisme unique / Orientable à 60° (-15 à 45°), rotation sur 355° / Réflecteur en aluminium pur avec facettes sphériques haute brillance pour un rendement maximum de la lampe et un rendement neutre de la couleur / Réflecteur en exécution Flood / Tolérance des couleurs selon MacAdam = 3 SDCM / Le montage au plafond ne nécessite pas d'outil / Doté d'un convertisseur électronique / DALI gradable / Fixation au plafond par ressorts / Équipé d’un verre de protection | Encastrables au plafond | Inbouwarmaturen 9W 4000K DSR EVG_DALI reflector_flood | Led inbouwspot voor gebruik binnenshuis, bestaande uit: Behuizing spot en ring van gepoedercoat spuitgiet aluminium / Reflector dankzij uniek zwenkmechanisme horizontaal en naar binnen en buiten zwenkbaar / Draaibaar op 60° (-15 naar 45°), rotatie van 355° / Hoogglans gefacetteerde reflector van zeer zuiver aluminium voor maximale lichtopbrengst van de lamp en neutrale kleurweergave / Reflector in uitvoering Flood / Kleurtolerantie volgens MacAdam = 3 SDCM / Geen gereedschap nodig voor de montage aan het plafond / Inclusief driver / DALI regelbaar / Montageveren voor plafondbevestiging / Compleet met beschermingsglas | Inbouwarmaturen | https://cdn.light-performer.com/product_images/eb431_RAL9005.jpg | EB431_RAL9005.JPG | http://www.performanceinlighting.com/fr/fr/prod-8431174076480 | http://www.performanceinlighting.com/nl/nl/prod-8431174076480 | YES | YES |  | Released | 8431174076480
INDOOR | TECHNICAL INDOOR | I TE RECESSED SPOTLIGHTS PF | EB | 8431174073480 | EB431 RF 8 C/IW 840 BK9005 RE | EB431 RF 8 C/IW 840 BK9005 RE | 63 | 0 | 0 | 0 | 1 | 0 | 0 | 0 | 0 | 1 | 6 | 2.124 | 2.124 | KG | 0.002 | M3 | 0.062 | 0.042 | 0.024 | M | 4046075046570 | 94051190 | Noir | Zwart | Encastrables au plafond 9W 4000K DSR EVG réflecteur_flood | Projecteur à LED encastré pour l'intérieur, composé de: Boîtier du projecteur et cercle en aluminium moulé sous pression, peints / Réflecteur pivotable horizontalement à l‘intérieur ou à l‘exterieur de son corps grâce à un mécanisme unique / Orientable à 60° (-15 à 45°), rotation sur 355° / Réflecteur en aluminium pur avec facettes sphériques haute brillance pour un rendement maximum de la lampe et un rendement neutre de la couleur / Réflecteur en exécution Flood / Tolérance des couleurs selon MacAdam = 3 SDCM / Le montage au plafond ne nécessite pas d'outil / Doté d'un convertisseur électronique / Fixation au plafond par ressorts / Équipé d’un verre de protection | Encastrables au plafond | Inbouwarmaturen 9W 4000K DSR EVG reflector_flood | Led inbouwspot voor gebruik binnenshuis, bestaande uit: Behuizing spot en ring van gepoedercoat spuitgiet aluminium / Reflector dankzij uniek zwenkmechanisme horizontaal en naar binnen en buiten zwenkbaar / Draaibaar op 60° (-15 naar 45°), rotatie van 355° / Hoogglans gefacetteerde reflector van zeer zuiver aluminium voor maximale lichtopbrengst van de lamp en neutrale kleurweergave / Reflector in uitvoering Flood / Kleurtolerantie volgens MacAdam = 3 SDCM / Geen gereedschap nodig voor de montage aan het plafond / Inclusief driver / Montageveren voor plafondbevestiging / Compleet met beschermingsglas | Inbouwarmaturen | https://cdn.light-performer.com/product_images/eb431_RAL9005.jpg | EB431_RAL9005.JPG | http://www.performanceinlighting.com/fr/fr/prod-8431174073480 | http://www.performanceinlighting.com/nl/nl/prod-8431174073480 | YES | YES |  | Released | 8431174073480
INDOOR | TECHNICAL INDOOR | I TE RECESSED SPOTLIGHTS PF | EB | 8431174076410 | EB431 RF 8 C/IW 840 WH9010 DALI RE | EB431 RF 8 C/IW 840 WH9010 DALI RE | 126 | 0 | 0 | 0 | 1 | 0 | 0 | 0 | 0 | 1 | 6 | 1567.902 | 2103.42 | G | 62.496 | ccm | 0.062 | 0.042 | 0.024 | M | 4052075167214 | 94051190 | Blanc | Wit | Encastrables au plafond 9W 3000K DSR EVG réflecteur_spot | Projecteur à LED encastré pour l'intérieur, composé de: Boîtier du projecteur et cercle en aluminium moulé sous pression, peints / Réflecteur pivotable horizontalement à l‘intérieur ou à l‘exterieur de son corps grâce à un mécanisme unique / Orientable à 60° (-15 à 45°), rotation sur 355° / Réflecteur en aluminium pur avec facettes sphériques haute brillance pour un rendement maximum de la lampe et un rendement neutre de la couleur / Réflecteur en exécution Spot / Tolérance des couleurs selon MacAdam = 3 SDCM / Le montage au plafond ne nécessite pas d'outil / Doté d'un convertisseur électronique / Fixation au plafond par ressorts / Équipé d’un verre de protection | Encastrables au plafond | Inbouwarmaturen 9W 3000K DSR EVG reflector_spot | Led inbouwspot voor gebruik binnenshuis, bestaande uit: Behuizing spot en ring van gepoedercoat spuitgiet aluminium / Reflector dankzij uniek zwenkmechanisme horizontaal en naar binnen en buiten zwenkbaar / Draaibaar op 60° (-15 naar 45°), rotatie van 355° / Hoogglans gefacetteerde reflector van zeer zuiver aluminium voor maximale lichtopbrengst van de lamp en neutrale kleurweergave / Reflector in uitvoering Spot / Kleurtolerantie volgens MacAdam = 3 SDCM / Geen gereedschap nodig voor de montage aan het plafond / Inclusief driver / Montageveren voor plafondbevestiging / Compleet met beschermingsglas | Inbouwarmaturen | https://cdn.light-performer.com/product_images/eb431_RAL9016.jpg | EB431_RAL9016.JPG | http://www.performanceinlighting.com/fr/fr/prod-8431174076410 | http://www.performanceinlighting.com/nl/nl/prod-8431174076410 | YES | YES |  | Released | 8431174076410
INDOOR | TECHNICAL INDOOR | I TE RECESSED SPOTLIGHTS PF | EB | 8431174073410 | EB431 RF 8 C/IW 840 WH9010 RE | EB431 RF 8 C/IW 840 WH9010 RE | 63 | 0 | 0 | 0 | 1 | 0 | 0 | 0 | 0 | 1 | 6 | 1351.902 | 1887.42 | G | 62.496 | ccm | 0.062 | 0.042 | 0.024 | M | 4046075046563 | 94051190 | Blanc | Wit | Encastrables au plafond 9W 3000K DSR EVG réflecteur_spot | Projecteur à LED encastré pour l'intérieur, composé de: Boîtier du projecteur et cercle en aluminium moulé sous pression, peints / Réflecteur pivotable horizontalement à l‘intérieur ou à l‘exterieur de son corps grâce à un mécanisme unique / Orientable à 60° (-15 à 45°), rotation sur 355° / Réflecteur en aluminium pur avec facettes sphériques haute brillance pour un rendement maximum de la lampe et un rendement neutre de la couleur / Réflecteur en exécution Spot / Tolérance des couleurs selon MacAdam = 3 SDCM / Le montage au plafond ne nécessite pas d'outil / Doté d'un convertisseur électronique / Fixation au plafond par ressorts / Équipé d’un verre de protection | Encastrables au plafond | Inbouwarmaturen 9W 3000K DSR EVG reflector_spot | Led inbouwspot voor gebruik binnenshuis, bestaande uit: Behuizing spot en ring van gepoedercoat spuitgiet aluminium / Reflector dankzij uniek zwenkmechanisme horizontaal en naar binnen en buiten zwenkbaar / Draaibaar op 60° (-15 naar 45°), rotatie van 355° / Hoogglans gefacetteerde reflector van zeer zuiver aluminium voor maximale lichtopbrengst van de lamp en neutrale kleurweergave / Reflector in uitvoering Spot / Kleurtolerantie volgens MacAdam = 3 SDCM / Geen gereedschap nodig voor de montage aan het plafond / Inclusief driver / Montageveren voor plafondbevestiging / Compleet met beschermingsglas | Inbouwarmaturen | https://cdn.light-performer.com/product_images/eb431_RAL9016.jpg | EB431_RAL9016.JPG | http://www.performanceinlighting.com/fr/fr/prod-8431174073410 | http://www.performanceinlighting.com/nl/nl/prod-8431174073410 | YES | YES |  | Released | 8431174073410
INDOOR | TECHNICAL INDOOR | I TE RECESSED SPOTLIGHTS PF | EB | 8431164076380 | EB431 RF 8 C/M 830 BK9005 DALI RE | EB431 RF 8 C/M 830 BK9005 DALI RE | 126 | 0 | 0 | 0 | 1 | 0 | 0 | 0 | 0 | 1 | 6 | 1.566 | 2.106 | KG | 0.002 | M3 | 0.062 | 0.042 | 0.024 | M | 4046075046532 | 94051190 | Noir | Zwart | Encastrables au plafond 9W 3000K DSR EVG_DALI réflecteur_medium | Projecteur à LED encastré pour l'intérieur, composé de: Boîtier du projecteur et cercle en aluminium moulé sous pression, peints / Réflecteur pivotable horizontalement à l‘intérieur ou à l‘exterieur de son corps grâce à un mécanisme unique / Orientable à 60° (-15 à 45°), rotation sur 355° / Réflecteur en aluminium pur avec facettes sphériques haute brillance pour un rendement maximum de la lampe et un rendement neutre de la couleur / Réflecteur en exécution Medium / Tolérance des couleurs selon MacAdam = 3 SDCM / Le montage au plafond ne nécessite pas d'outil / Doté d'un convertisseur électronique / DALI gradable / Fixation au plafond par ressorts / Équipé d’un verre de protection | Encastrables au plafond | Inbouwarmaturen 9W 3000K DSR EVG_DALI reflector_medium | Led inbouwspot voor gebruik binnenshuis, bestaande uit: Behuizing spot en ring van gepoedercoat spuitgiet aluminium / Reflector dankzij uniek zwenkmechanisme horizontaal en naar binnen en buiten zwenkbaar / Draaibaar op 60° (-15 naar 45°), rotatie van 355° / Hoogglans gefacetteerde reflector van zeer zuiver aluminium voor maximale lichtopbrengst van de lamp en neutrale kleurweergave / Reflector in uitvoering Medium / Kleurtolerantie volgens MacAdam = 3 SDCM / Geen gereedschap nodig voor de montage aan het plafond / Inclusief driver / DALI regelbaar / Montageveren voor plafondbevestiging / Compleet met beschermingsglas | Inbouwarmaturen | https://cdn.light-performer.com/product_images/eb431_RAL9005.jpg | EB431_RAL9005.JPG | http://www.performanceinlighting.com/fr/fr/prod-8431164076380 | http://www.performanceinlighting.com/nl/nl/prod-8431164076380 | YES | YES |  | Released | 8431164076380
INDOOR | TECHNICAL INDOOR | I TE RECESSED SPOTLIGHTS PF | EB | 8431164073380 | EB431 RF 8 C/M 830 BK9005 RE | EB431 RF 8 C/M 830 BK9005 RE | 63 | 0 | 0 | 0 | 1 | 0 | 0 | 0 | 0 | 1 | 6 | 1.35 | 1.89 | KG | 62.496 | ccm | 0.062 | 0.042 | 0.024 | M | 4046075046501 | 94051190 | Noir | Zwart | Encastrables au plafond 9W 3000K DSR EVG réflecteur_medium | Projecteur à LED encastré pour l'intérieur, composé de: Boîtier du projecteur et cercle en aluminium moulé sous pression, peints / Réflecteur pivotable horizontalement à l‘intérieur ou à l‘exterieur de son corps grâce à un mécanisme unique / Orientable à 60° (-15 à 45°), rotation sur 355° / Réflecteur en aluminium pur avec facettes sphériques haute brillance pour un rendement maximum de la lampe et un rendement neutre de la couleur / Réflecteur en exécution Medium / Tolérance des couleurs selon MacAdam = 3 SDCM / Le montage au plafond ne nécessite pas d'outil / Doté d'un convertisseur électronique / Fixation au plafond par ressorts / Équipé d’un verre de protection | Encastrables au plafond | Inbouwarmaturen 9W 3000K DSR EVG reflector_medium | Led inbouwspot voor gebruik binnenshuis, bestaande uit: Behuizing spot en ring van gepoedercoat spuitgiet aluminium / Reflector dankzij uniek zwenkmechanisme horizontaal en naar binnen en buiten zwenkbaar / Draaibaar op 60° (-15 naar 45°), rotatie van 355° / Hoogglans gefacetteerde reflector van zeer zuiver aluminium voor maximale lichtopbrengst van de lamp en neutrale kleurweergave / Reflector in uitvoering Medium / Kleurtolerantie volgens MacAdam = 3 SDCM / Geen gereedschap nodig voor de montage aan het plafond / Inclusief driver / Montageveren voor plafondbevestiging / Compleet met beschermingsglas | Inbouwarmaturen | https://cdn.light-performer.com/product_images/eb431_RAL9005.jpg | EB431_RAL9005.JPG | http://www.performanceinlighting.com/fr/fr/prod-8431164073380 | http://www.performanceinlighting.com/nl/nl/prod-8431164073380 | YES | YES |  | Released | 8431164073380
INDOOR | TECHNICAL INDOOR | I TE RECESSED SPOTLIGHTS PF | EB | 8431164076310 | EB431 RF 8 C/M 830 WH9010 DALI RE | EB431 RF 8 C/M 830 WH9010 DALI RE | 126 | 0 | 0 | 0 | 1 | 0 | 0 | 0 | 0 | 1 | 6 | 1567.902 | 2103.42 | G | 0.002 | M3 | 0.062 | 0.042 | 0.024 | M | 4046075046525 | 94051190 | Blanc | Wit | Encastrables au plafond 9W 3000K DSR EVG réflecteur_spot | Projecteur à LED encastré pour l'intérieur, composé de: Boîtier du projecteur et cercle en aluminium moulé sous pression, peints / Réflecteur pivotable horizontalement à l‘intérieur ou à l‘exterieur de son corps grâce à un mécanisme unique / Orientable à 60° (-15 à 45°), rotation sur 355° / Réflecteur en aluminium pur avec facettes sphériques haute brillance pour un rendement maximum de la lampe et un rendement neutre de la couleur / Réflecteur en exécution Spot / Tolérance des couleurs selon MacAdam = 3 SDCM / Le montage au plafond ne nécessite pas d'outil / Doté d'un convertisseur électronique / Fixation au plafond par ressorts / Équipé d’un verre de protection | Encastrables au plafond | Inbouwarmaturen 9W 3000K DSR EVG reflector_spot | Led inbouwspot voor gebruik binnenshuis, bestaande uit: Behuizing spot en ring van gepoedercoat spuitgiet aluminium / Reflector dankzij uniek zwenkmechanisme horizontaal en naar binnen en buiten zwenkbaar / Draaibaar op 60° (-15 naar 45°), rotatie van 355° / Hoogglans gefacetteerde reflector van zeer zuiver aluminium voor maximale lichtopbrengst van de lamp en neutrale kleurweergave / Reflector in uitvoering Spot / Kleurtolerantie volgens MacAdam = 3 SDCM / Geen gereedschap nodig voor de montage aan het plafond / Inclusief driver / Montageveren voor plafondbevestiging / Compleet met beschermingsglas | Inbouwarmaturen | https://cdn.light-performer.com/product_images/eb431_RAL9016.jpg | EB431_RAL9016.JPG | http://www.performanceinlighting.com/fr/fr/prod-8431164076310 | http://www.performanceinlighting.com/nl/nl/prod-8431164076310 | YES | YES |  | Released | 8431164076310
INDOOR | TECHNICAL INDOOR | I TE RECESSED SPOTLIGHTS PF | EB | 8431164073310 | EB431 RF 8 C/M 830 WH9010 RE | EB431 RF 8 C/M 830 WH9010 RE | 63 | 0 | 0 | 0 | 1 | 0 | 0 | 0 | 0 | 1 | 6 | 1351.902 | 1887.42 | G | 62.496 | ccm | 0.062 | 0.042 | 0.024 | M | 4046075046495 | 94051190 | Blanc | Wit | Encastrables au plafond 9W 3000K DSR EVG réflecteur_spot | Projecteur à LED encastré pour l'intérieur, composé de: Boîtier du projecteur et cercle en aluminium moulé sous pression, peints / Réflecteur pivotable horizontalement à l‘intérieur ou à l‘exterieur de son corps grâce à un mécanisme unique / Orientable à 60° (-15 à 45°), rotation sur 355° / Réflecteur en aluminium pur avec facettes sphériques haute brillance pour un rendement maximum de la lampe et un rendement neutre de la couleur / Réflecteur en exécution Spot / Tolérance des couleurs selon MacAdam = 3 SDCM / Le montage au plafond ne nécessite pas d'outil / Doté d'un convertisseur électronique / Fixation au plafond par ressorts / Équipé d’un verre de protection | Encastrables au plafond | Inbouwarmaturen 9W 3000K DSR EVG reflector_spot | Led inbouwspot voor gebruik binnenshuis, bestaande uit: Behuizing spot en ring van gepoedercoat spuitgiet aluminium / Reflector dankzij uniek zwenkmechanisme horizontaal en naar binnen en buiten zwenkbaar / Draaibaar op 60° (-15 naar 45°), rotatie van 355° / Hoogglans gefacetteerde reflector van zeer zuiver aluminium voor maximale lichtopbrengst van de lamp en neutrale kleurweergave / Reflector in uitvoering Spot / Kleurtolerantie volgens MacAdam = 3 SDCM / Geen gereedschap nodig voor de montage aan het plafond / Inclusief driver / Montageveren voor plafondbevestiging / Compleet met beschermingsglas | Inbouwarmaturen | https://cdn.light-performer.com/product_images/eb431_RAL9016.jpg | EB431_RAL9016.JPG | http://www.performanceinlighting.com/fr/fr/prod-8431164073310 | http://www.performanceinlighting.com/nl/nl/prod-8431164073310 | YES | YES |  | Released | 8431164073310
INDOOR | TECHNICAL INDOOR | I TE RECESSED SPOTLIGHTS PF | EB | 8431164076480 | EB431 RF 8 C/M 840 BK9005 DALI RE | EB431 RF 8 C/M 840 BK9005 DALI RE | 126 | 0 | 0 | 0 | 1 | 0 | 0 | 0 | 0 | 1 | 6 | 2.34 | 2.34 | KG | 0.002 | M3 | 0.062 | 0.042 | 0.024 | M | 4052075169690 | 94051190 | Noir | Zwart | Encastrables au plafond 9W 4000K DSR EVG_DALI réflecteur_medium | Projecteur à LED encastré pour l'intérieur, composé de: Boîtier du projecteur et cercle en aluminium moulé sous pression, peints / Réflecteur pivotable horizontalement à l‘intérieur ou à l‘exterieur de son corps grâce à un mécanisme unique / Orientable à 60° (-15 à 45°), rotation sur 355° / Réflecteur en aluminium pur avec facettes sphériques haute brillance pour un rendement maximum de la lampe et un rendement neutre de la couleur / Réflecteur en exécution Medium / Tolérance des couleurs selon MacAdam = 3 SDCM / Le montage au plafond ne nécessite pas d'outil / Doté d'un convertisseur électronique / DALI gradable / Fixation au plafond par ressorts / Équipé d’un verre de protection | Encastrables au plafond | Inbouwarmaturen 9W 4000K DSR EVG_DALI reflector_medium | Led inbouwspot voor gebruik binnenshuis, bestaande uit: Behuizing spot en ring van gepoedercoat spuitgiet aluminium / Reflector dankzij uniek zwenkmechanisme horizontaal en naar binnen en buiten zwenkbaar / Draaibaar op 60° (-15 naar 45°), rotatie van 355° / Hoogglans gefacetteerde reflector van zeer zuiver aluminium voor maximale lichtopbrengst van de lamp en neutrale kleurweergave / Reflector in uitvoering Medium / Kleurtolerantie volgens MacAdam = 3 SDCM / Geen gereedschap nodig voor de montage aan het plafond / Inclusief driver / DALI regelbaar / Montageveren voor plafondbevestiging / Compleet met beschermingsglas | Inbouwarmaturen | https://cdn.light-performer.com/product_images/eb431_RAL9005.jpg | EB431_RAL9005.JPG | http://www.performanceinlighting.com/fr/fr/prod-8431164076480 | http://www.performanceinlighting.com/nl/nl/prod-8431164076480 | YES | YES |  | Released | 8431164076480
INDOOR | TECHNICAL INDOOR | I TE RECESSED SPOTLIGHTS PF | EB | 8431164073480 | EB431 RF 8 C/M 840 BK9005 RE | EB431 RF 8 C/M 840 BK9005 RE | 63 | 0 | 0 | 0 | 1 | 0 | 0 | 0 | 0 | 1 | 6 | 2.124 | 2.124 | KG | 0.002 | M3 | 0.062 | 0.042 | 0.024 | M | 4052075169676 | 94051190 | Noir | Zwart | Encastrables au plafond 9W 4000K DSR EVG réflecteur_medium | Projecteur à LED encastré pour l'intérieur, composé de: Boîtier du projecteur et cercle en aluminium moulé sous pression, peints / Réflecteur pivotable horizontalement à l‘intérieur ou à l‘exterieur de son corps grâce à un mécanisme unique / Orientable à 60° (-15 à 45°), rotation sur 355° / Réflecteur en aluminium pur avec facettes sphériques haute brillance pour un rendement maximum de la lampe et un rendement neutre de la couleur / Réflecteur en exécution Medium / Tolérance des couleurs selon MacAdam = 3 SDCM / Le montage au plafond ne nécessite pas d'outil / Doté d'un convertisseur électronique / Fixation au plafond par ressorts / Équipé d’un verre de protection | Encastrables au plafond | Inbouwarmaturen 9W 4000K DSR EVG reflector_medium | Led inbouwspot voor gebruik binnenshuis, bestaande uit: Behuizing spot en ring van gepoedercoat spuitgiet aluminium / Reflector dankzij uniek zwenkmechanisme horizontaal en naar binnen en buiten zwenkbaar / Draaibaar op 60° (-15 naar 45°), rotatie van 355° / Hoogglans gefacetteerde reflector van zeer zuiver aluminium voor maximale lichtopbrengst van de lamp en neutrale kleurweergave / Reflector in uitvoering Medium / Kleurtolerantie volgens MacAdam = 3 SDCM / Geen gereedschap nodig voor de montage aan het plafond / Inclusief driver / Montageveren voor plafondbevestiging / Compleet met beschermingsglas | Inbouwarmaturen | https://cdn.light-performer.com/product_images/eb431_RAL9005.jpg | EB431_RAL9005.JPG | http://www.performanceinlighting.com/fr/fr/prod-8431164073480 | http://www.performanceinlighting.com/nl/nl/prod-8431164073480 | YES | YES |  | Released | 8431164073480
INDOOR | TECHNICAL INDOOR | I TE RECESSED SPOTLIGHTS PF | EB | 8431164076410 | EB431 RF 8 C/M 840 WH9010 DALI RE | EB431 RF 8 C/M 840 WH9010 DALI RE | 126 | 0 | 0 | 0 | 1 | 0 | 0 | 0 | 0 | 1 | 6 | 1567.902 | 2103.42 | G | 62.496 | ccm | 0.062 | 0.042 | 0.024 | M | 4052075167177 | 94051190 | Blanc | Wit | Encastrables au plafond 9W 3000K DSR EVG réflecteur_spot | Projecteur à LED encastré pour l'intérieur, composé de: Boîtier du projecteur et cercle en aluminium moulé sous pression, peints / Réflecteur pivotable horizontalement à l‘intérieur ou à l‘exterieur de son corps grâce à un mécanisme unique / Orientable à 60° (-15 à 45°), rotation sur 355° / Réflecteur en aluminium pur avec facettes sphériques haute brillance pour un rendement maximum de la lampe et un rendement neutre de la couleur / Réflecteur en exécution Spot / Tolérance des couleurs selon MacAdam = 3 SDCM / Le montage au plafond ne nécessite pas d'outil / Doté d'un convertisseur électronique / Fixation au plafond par ressorts / Équipé d’un verre de protection | Encastrables au plafond | Inbouwarmaturen 9W 3000K DSR EVG reflector_spot | Led inbouwspot voor gebruik binnenshuis, bestaande uit: Behuizing spot en ring van gepoedercoat spuitgiet aluminium / Reflector dankzij uniek zwenkmechanisme horizontaal en naar binnen en buiten zwenkbaar / Draaibaar op 60° (-15 naar 45°), rotatie van 355° / Hoogglans gefacetteerde reflector van zeer zuiver aluminium voor maximale lichtopbrengst van de lamp en neutrale kleurweergave / Reflector in uitvoering Spot / Kleurtolerantie volgens MacAdam = 3 SDCM / Geen gereedschap nodig voor de montage aan het plafond / Inclusief driver / Montageveren voor plafondbevestiging / Compleet met beschermingsglas | Inbouwarmaturen | https://cdn.light-performer.com/product_images/eb431_RAL9016.jpg | EB431_RAL9016.JPG | http://www.performanceinlighting.com/fr/fr/prod-8431164076410 | http://www.performanceinlighting.com/nl/nl/prod-8431164076410 | YES | YES |  | Released | 8431164076410
INDOOR | TECHNICAL INDOOR | I TE RECESSED SPOTLIGHTS PF | EB | 8431164073410 | EB431 RF 8 C/M 840 WH9010 RE | EB431 RF 8 C/M 840 WH9010 RE | 63 | 0 | 0 | 0 | 1 | 0 | 0 | 0 | 0 | 1 | 6 | 1351.902 | 1887.42 | G | 62.496 | ccm | 0.062 | 0.042 | 0.024 | M | 4046075046518 | 94051190 | Blanc | Wit | Encastrables au plafond 9W 3000K DSR EVG réflecteur_spot | Projecteur à LED encastré pour l'intérieur, composé de: Boîtier du projecteur et cercle en aluminium moulé sous pression, peints / Réflecteur pivotable horizontalement à l‘intérieur ou à l‘exterieur de son corps grâce à un mécanisme unique / Orientable à 60° (-15 à 45°), rotation sur 355° / Réflecteur en aluminium pur avec facettes sphériques haute brillance pour un rendement maximum de la lampe et un rendement neutre de la couleur / Réflecteur en exécution Spot / Tolérance des couleurs selon MacAdam = 3 SDCM / Le montage au plafond ne nécessite pas d'outil / Doté d'un convertisseur électronique / Fixation au plafond par ressorts / Équipé d’un verre de protection | Encastrables au plafond | Inbouwarmaturen 9W 3000K DSR EVG reflector_spot | Led inbouwspot voor gebruik binnenshuis, bestaande uit: Behuizing spot en ring van gepoedercoat spuitgiet aluminium / Reflector dankzij uniek zwenkmechanisme horizontaal en naar binnen en buiten zwenkbaar / Draaibaar op 60° (-15 naar 45°), rotatie van 355° / Hoogglans gefacetteerde reflector van zeer zuiver aluminium voor maximale lichtopbrengst van de lamp en neutrale kleurweergave / Reflector in uitvoering Spot / Kleurtolerantie volgens MacAdam = 3 SDCM / Geen gereedschap nodig voor de montage aan het plafond / Inclusief driver / Montageveren voor plafondbevestiging / Compleet met beschermingsglas | Inbouwarmaturen | https://cdn.light-performer.com/product_images/eb431_RAL9016.jpg | EB431_RAL9016.JPG | http://www.performanceinlighting.com/fr/fr/prod-8431164073410 | http://www.performanceinlighting.com/nl/nl/prod-8431164073410 | YES | YES |  | Released | 8431164073410
INDOOR | TECHNICAL INDOOR | I TE RECESSED SPOTLIGHTS PF | EB | 8432154136380 | EB432 RF 13 C/I 830 BK9005 DALI RE | EB432 RF 13 C/I 830 BK9005 DALI RE | 150 | 0 | 0 | 0 | 1 | 0 | 0 | 0 | 0 | 1 | 6 | 2.394 | 3.27 | KG | 0.004 | M3 | 0.13 | 0.17 | 0.166 | M | 4052075169768 | 94051190 | Noir | Zwart | Encastrables au plafond 14W 3000K DSR EVG_DALI réflecteur_spot | Projecteur à LED encastré pour l'intérieur, composé de: Boîtier du projecteur et cercle en aluminium moulé sous pression, peints / Réflecteur pivotable horizontalement à l‘intérieur ou à l‘exterieur de son corps grâce à un mécanisme unique / Orientable à 60° (-15 à 45°), rotation sur 355° / Réflecteur en aluminium pur avec facettes sphériques haute brillance pour un rendement maximum de la lampe et un rendement neutre de la couleur / Réflecteur en exécution Spot / Tolérance des couleurs selon MacAdam = 3 SDCM / Le montage au plafond ne nécessite pas d'outil / Doté d'un convertisseur électronique / DALI gradable / Fixation au plafond par ressorts / Équipé d’un verre de protection | Encastrables au plafond | Inbouwarmaturen 14W 3000K DSR EVG_DALI reflector_spot | Led inbouwspot voor gebruik binnenshuis, bestaande uit: Behuizing spot en ring van gepoedercoat spuitgiet aluminium / Reflector dankzij uniek zwenkmechanisme horizontaal en naar binnen en buiten zwenkbaar / Draaibaar op 60° (-15 naar 45°), rotatie van 355° / Hoogglans gefacetteerde reflector van zeer zuiver aluminium voor maximale lichtopbrengst van de lamp en neutrale kleurweergave / Reflector in uitvoering Spot / Kleurtolerantie volgens MacAdam = 3 SDCM / Geen gereedschap nodig voor de montage aan het plafond / Inclusief driver / DALI regelbaar / Montageveren voor plafondbevestiging / Compleet met beschermingsglas | Inbouwarmaturen | https://cdn.light-performer.com/product_images/eb432_RAL9005.jpg | EB432_RAL9005.JPG | http://www.performanceinlighting.com/fr/fr/prod-8432154136380 | http://www.performanceinlighting.com/nl/nl/prod-8432154136380 | YES | YES |  | Released | 8432154136380
INDOOR | TECHNICAL INDOOR | I TE RECESSED SPOTLIGHTS PF | EB | 8432154133380 | EB432 RF 13 C/I 830 BK9005 RE | EB432 RF 13 C/I 830 BK9005 RE | 89 | 0 | 0 | 0 | 1 | 0 | 0 | 0 | 0 | 1 | 6 | 2.538 | 3.414 | KG | 0.004 | M3 | 0.13 | 0.17 | 0.166 | M | 4046075046587 | 94051190 | Noir | Zwart | Encastrables au plafond 14W 3000K DSR EVG réflecteur_spot | Projecteur à LED encastré pour l'intérieur, composé de: Boîtier du projecteur et cercle en aluminium moulé sous pression, peints / Réflecteur pivotable horizontalement à l‘intérieur ou à l‘exterieur de son corps grâce à un mécanisme unique / Orientable à 60° (-15 à 45°), rotation sur 355° / Réflecteur en aluminium pur avec facettes sphériques haute brillance pour un rendement maximum de la lampe et un rendement neutre de la couleur / Réflecteur en exécution Spot / Tolérance des couleurs selon MacAdam = 3 SDCM / Le montage au plafond ne nécessite pas d'outil / Doté d'un convertisseur électronique / Fixation au plafond par ressorts / Équipé d’un verre de protection | Encastrables au plafond | Inbouwarmaturen 14W 3000K DSR EVG reflector_spot | Led inbouwspot voor gebruik binnenshuis, bestaande uit: Behuizing spot en ring van gepoedercoat spuitgiet aluminium / Reflector dankzij uniek zwenkmechanisme horizontaal en naar binnen en buiten zwenkbaar / Draaibaar op 60° (-15 naar 45°), rotatie van 355° / Hoogglans gefacetteerde reflector van zeer zuiver aluminium voor maximale lichtopbrengst van de lamp en neutrale kleurweergave / Reflector in uitvoering Spot / Kleurtolerantie volgens MacAdam = 3 SDCM / Geen gereedschap nodig voor de montage aan het plafond / Inclusief driver / Montageveren voor plafondbevestiging / Compleet met beschermingsglas | Inbouwarmaturen | https://cdn.light-performer.com/product_images/eb432_RAL9005.jpg | EB432_RAL9005.JPG | http://www.performanceinlighting.com/fr/fr/prod-8432154133380 | http://www.performanceinlighting.com/nl/nl/prod-8432154133380 | YES | YES |  | Released | 8432154133380
INDOOR | TECHNICAL INDOOR | I TE RECESSED SPOTLIGHTS PF | EB | 8432154136310 | EB432 RF 13 C/I 830 WH9010 DALI RE | EB432 RF 13 C/I 830 WH9010 DALI RE | 150 | 0 | 0 | 0 | 1 | 0 | 0 | 0 | 0 | 1 | 6 | 2.394 | 3.27 | KG | 0.004 | M3 | 0.13 | 0.17 | 0.166 | M | 4052075164923 | 94051190 | Blanc | Wit | Encastrables au plafond 14W 3000K DSR EVG_DALI réflecteur_spot | Projecteur à LED encastré pour l'intérieur, composé de: Boîtier du projecteur et cercle en aluminium moulé sous pression, peints / Réflecteur pivotable horizontalement à l‘intérieur ou à l‘exterieur de son corps grâce à un mécanisme unique / Orientable à 60° (-15 à 45°), rotation sur 355° / Réflecteur en aluminium pur avec facettes sphériques haute brillance pour un rendement maximum de la lampe et un rendement neutre de la couleur / Réflecteur en exécution Spot / Tolérance des couleurs selon MacAdam = 3 SDCM / Le montage au plafond ne nécessite pas d'outil / Doté d'un convertisseur électronique / DALI gradable / Fixation au plafond par ressorts / Équipé d’un verre de protection | Encastrables au plafond | Inbouwarmaturen 14W 3000K DSR EVG_DALI reflector_spot | Led inbouwspot voor gebruik binnenshuis, bestaande uit: Behuizing spot en ring van gepoedercoat spuitgiet aluminium / Reflector dankzij uniek zwenkmechanisme horizontaal en naar binnen en buiten zwenkbaar / Draaibaar op 60° (-15 naar 45°), rotatie van 355° / Hoogglans gefacetteerde reflector van zeer zuiver aluminium voor maximale lichtopbrengst van de lamp en neutrale kleurweergave / Reflector in uitvoering Spot / Kleurtolerantie volgens MacAdam = 3 SDCM / Geen gereedschap nodig voor de montage aan het plafond / Inclusief driver / DALI regelbaar / Montageveren voor plafondbevestiging / Compleet met beschermingsglas | Inbouwarmaturen | https://cdn.light-performer.com/product_images/eb432.jpg | 8432X_424PX_72DPI.JPG | http://www.performanceinlighting.com/fr/fr/prod-8432154136310 | http://www.performanceinlighting.com/nl/nl/prod-8432154136310 | YES | YES |  | Released | 8432154136310
INDOOR | TECHNICAL INDOOR | I TE RECESSED SPOTLIGHTS PF | EB | 8432154133310 | EB432 RF 13 C/I 830 WH9010 RE | EB432 RF 13 C/I 830 WH9010 RE | 89 | 0 | 0 | 0 | 1 | 0 | 0 | 0 | 0 | 1 | 6 | 2.538 | 3.414 | KG | 0.004 | M3 | 0.13 | 0.17 | 0.166 | M | 4052075138221 | 94051190 | Blanc | Wit | Encastrables au plafond 14W 3000K DSR EVG réflecteur_spot | Projecteur à LED encastré pour l'intérieur, composé de: Boîtier du projecteur et cercle en aluminium moulé sous pression, peints / Réflecteur pivotable horizontalement à l‘intérieur ou à l‘exterieur de son corps grâce à un mécanisme unique / Orientable à 60° (-15 à 45°), rotation sur 355° / Réflecteur en aluminium pur avec facettes sphériques haute brillance pour un rendement maximum de la lampe et un rendement neutre de la couleur / Réflecteur en exécution Spot / Tolérance des couleurs selon MacAdam = 3 SDCM / Le montage au plafond ne nécessite pas d'outil / Doté d'un convertisseur électronique / Fixation au plafond par ressorts / Équipé d’un verre de protection | Encastrables au plafond | Inbouwarmaturen 14W 3000K DSR EVG reflector_spot | Led inbouwspot voor gebruik binnenshuis, bestaande uit: Behuizing spot en ring van gepoedercoat spuitgiet aluminium / Reflector dankzij uniek zwenkmechanisme horizontaal en naar binnen en buiten zwenkbaar / Draaibaar op 60° (-15 naar 45°), rotatie van 355° / Hoogglans gefacetteerde reflector van zeer zuiver aluminium voor maximale lichtopbrengst van de lamp en neutrale kleurweergave / Reflector in uitvoering Spot / Kleurtolerantie volgens MacAdam = 3 SDCM / Geen gereedschap nodig voor de montage aan het plafond / Inclusief driver / Montageveren voor plafondbevestiging / Compleet met beschermingsglas | Inbouwarmaturen | https://cdn.light-performer.com/product_images/eb432.jpg | 8432X_424PX_72DPI.JPG | http://www.performanceinlighting.com/fr/fr/prod-8432154133310 | http://www.performanceinlighting.com/nl/nl/prod-8432154133310 | YES | YES |  | Released | 8432154133310
INDOOR | TECHNICAL INDOOR | I TE RECESSED SPOTLIGHTS PF | EB | 8432154136480 | EB432 RF 13 C/I 840 BK9005 DALI RE | EB432 RF 13 C/I 840 BK9005 DALI RE | 150 | 0 | 0 | 0 | 1 | 0 | 0 | 0 | 0 | 1 | 6 | 2.394 | 3.27 | KG | 0.004 | M3 | 0.13 | 0.17 | 0.166 | M | 4052075169775 | 94051190 | Noir | Zwart | Encastrables au plafond 14W 4000K DSR EVG_DALI réflecteur_spot | Projecteur à LED encastré pour l'intérieur, composé de: Boîtier du projecteur et cercle en aluminium moulé sous pression, peints / Réflecteur pivotable horizontalement à l‘intérieur ou à l‘exterieur de son corps grâce à un mécanisme unique / Orientable à 60° (-15 à 45°), rotation sur 355° / Réflecteur en aluminium pur avec facettes sphériques haute brillance pour un rendement maximum de la lampe et un rendement neutre de la couleur / Réflecteur en exécution Spot / Tolérance des couleurs selon MacAdam = 3 SDCM / Le montage au plafond ne nécessite pas d'outil / Doté d'un convertisseur électronique / DALI gradable / Fixation au plafond par ressorts / Équipé d’un verre de protection | Encastrables au plafond | Inbouwarmaturen 14W 4000K DSR EVG_DALI reflector_spot | Led inbouwspot voor gebruik binnenshuis, bestaande uit: Behuizing spot en ring van gepoedercoat spuitgiet aluminium / Reflector dankzij uniek zwenkmechanisme horizontaal en naar binnen en buiten zwenkbaar / Draaibaar op 60° (-15 naar 45°), rotatie van 355° / Hoogglans gefacetteerde reflector van zeer zuiver aluminium voor maximale lichtopbrengst van de lamp en neutrale kleurweergave / Reflector in uitvoering Spot / Kleurtolerantie volgens MacAdam = 3 SDCM / Geen gereedschap nodig voor de montage aan het plafond / Inclusief driver / DALI regelbaar / Montageveren voor plafondbevestiging / Compleet met beschermingsglas | Inbouwarmaturen | https://cdn.light-performer.com/product_images/eb432_RAL9005.jpg | EB432_RAL9005.JPG | http://www.performanceinlighting.com/fr/fr/prod-8432154136480 | http://www.performanceinlighting.com/nl/nl/prod-8432154136480 | YES | YES |  | Released | 8432154136480
INDOOR | TECHNICAL INDOOR | I TE RECESSED SPOTLIGHTS PF | EB | 8432154133480 | EB432 RF 13 C/I 840 BK9005 RE | EB432 RF 13 C/I 840 BK9005 RE | 89 | 0 | 0 | 0 | 1 | 0 | 0 | 0 | 0 | 1 | 6 | 2.538 | 3.414 | KG | 0.004 | M3 | 0.13 | 0.17 | 0.166 | M | 4052075169751 | 94051190 | Noir | Zwart | Encastrables au plafond 14W 4000K DSR EVG réflecteur_spot | Projecteur à LED encastré pour l'intérieur, composé de: Boîtier du projecteur et cercle en aluminium moulé sous pression, peints / Réflecteur pivotable horizontalement à l‘intérieur ou à l‘exterieur de son corps grâce à un mécanisme unique / Orientable à 60° (-15 à 45°), rotation sur 355° / Réflecteur en aluminium pur avec facettes sphériques haute brillance pour un rendement maximum de la lampe et un rendement neutre de la couleur / Réflecteur en exécution Spot / Tolérance des couleurs selon MacAdam = 3 SDCM / Le montage au plafond ne nécessite pas d'outil / Doté d'un convertisseur électronique / Fixation au plafond par ressorts / Équipé d’un verre de protection | Encastrables au plafond | Inbouwarmaturen 14W 4000K DSR EVG reflector_spot | Led inbouwspot voor gebruik binnenshuis, bestaande uit: Behuizing spot en ring van gepoedercoat spuitgiet aluminium / Reflector dankzij uniek zwenkmechanisme horizontaal en naar binnen en buiten zwenkbaar / Draaibaar op 60° (-15 naar 45°), rotatie van 355° / Hoogglans gefacetteerde reflector van zeer zuiver aluminium voor maximale lichtopbrengst van de lamp en neutrale kleurweergave / Reflector in uitvoering Spot / Kleurtolerantie volgens MacAdam = 3 SDCM / Geen gereedschap nodig voor de montage aan het plafond / Inclusief driver / Montageveren voor plafondbevestiging / Compleet met beschermingsglas | Inbouwarmaturen | https://cdn.light-performer.com/product_images/eb432_RAL9005.jpg | EB432_RAL9005.JPG | http://www.performanceinlighting.com/fr/fr/prod-8432154133480 | http://www.performanceinlighting.com/nl/nl/prod-8432154133480 | YES | YES |  | Released | 8432154133480
INDOOR | TECHNICAL INDOOR | I TE RECESSED SPOTLIGHTS PF | EB | 8432154136410 | EB432 RF 13 C/I 840 WH9010 DALI RE | EB432 RF 13 C/I 840 WH9010 DALI RE | 150 | 0 | 0 | 0 | 1 | 0 | 0 | 0 | 0 | 1 | 6 | 2.394 | 3.27 | KG | 0.004 | M3 | 0.13 | 0.17 | 0.166 | M | 4052075164930 | 94051190 | Blanc | Wit | Encastrables au plafond 14W 4000K DSR EVG_DALI réflecteur_spot | Projecteur à LED encastré pour l'intérieur, composé de: Boîtier du projecteur et cercle en aluminium moulé sous pression, peints / Réflecteur pivotable horizontalement à l‘intérieur ou à l‘exterieur de son corps grâce à un mécanisme unique / Orientable à 60° (-15 à 45°), rotation sur 355° / Réflecteur en aluminium pur avec facettes sphériques haute brillance pour un rendement maximum de la lampe et un rendement neutre de la couleur / Réflecteur en exécution Spot / Tolérance des couleurs selon MacAdam = 3 SDCM / Le montage au plafond ne nécessite pas d'outil / Doté d'un convertisseur électronique / DALI gradable / Fixation au plafond par ressorts / Équipé d’un verre de protection | Encastrables au plafond | Inbouwarmaturen 14W 4000K DSR EVG_DALI reflector_spot | Led inbouwspot voor gebruik binnenshuis, bestaande uit: Behuizing spot en ring van gepoedercoat spuitgiet aluminium / Reflector dankzij uniek zwenkmechanisme horizontaal en naar binnen en buiten zwenkbaar / Draaibaar op 60° (-15 naar 45°), rotatie van 355° / Hoogglans gefacetteerde reflector van zeer zuiver aluminium voor maximale lichtopbrengst van de lamp en neutrale kleurweergave / Reflector in uitvoering Spot / Kleurtolerantie volgens MacAdam = 3 SDCM / Geen gereedschap nodig voor de montage aan het plafond / Inclusief driver / DALI regelbaar / Montageveren voor plafondbevestiging / Compleet met beschermingsglas | Inbouwarmaturen | https://cdn.light-performer.com/product_images/eb432.jpg | 8432X_424PX_72DPI.JPG | http://www.performanceinlighting.com/fr/fr/prod-8432154136410 | http://www.performanceinlighting.com/nl/nl/prod-8432154136410 | YES | YES |  | Released | 8432154136410
INDOOR | TECHNICAL INDOOR | I TE RECESSED SPOTLIGHTS PF | EB | 8432154133410 | EB432 RF 13 C/I 840 WH9010 RE | EB432 RF 13 C/I 840 WH9010 RE | 89 | 0 | 0 | 0 | 1 | 0 | 0 | 0 | 0 | 1 | 6 | 2.538 | 3.414 | KG | 0.004 | M3 | 0.13 | 0.17 | 0.166 | M | 4046075046594 | 94051190 | Blanc | Wit | Encastrables au plafond 14W 4000K DSR EVG réflecteur_spot | Projecteur à LED encastré pour l'intérieur, composé de: Boîtier du projecteur et cercle en aluminium moulé sous pression, peints / Réflecteur pivotable horizontalement à l‘intérieur ou à l‘exterieur de son corps grâce à un mécanisme unique / Orientable à 60° (-15 à 45°), rotation sur 355° / Réflecteur en aluminium pur avec facettes sphériques haute brillance pour un rendement maximum de la lampe et un rendement neutre de la couleur / Réflecteur en exécution Spot / Tolérance des couleurs selon MacAdam = 3 SDCM / Le montage au plafond ne nécessite pas d'outil / Doté d'un convertisseur électronique / Fixation au plafond par ressorts / Équipé d’un verre de protection | Encastrables au plafond | Inbouwarmaturen 14W 4000K DSR EVG reflector_spot | Led inbouwspot voor gebruik binnenshuis, bestaande uit: Behuizing spot en ring van gepoedercoat spuitgiet aluminium / Reflector dankzij uniek zwenkmechanisme horizontaal en naar binnen en buiten zwenkbaar / Draaibaar op 60° (-15 naar 45°), rotatie van 355° / Hoogglans gefacetteerde reflector van zeer zuiver aluminium voor maximale lichtopbrengst van de lamp en neutrale kleurweergave / Reflector in uitvoering Spot / Kleurtolerantie volgens MacAdam = 3 SDCM / Geen gereedschap nodig voor de montage aan het plafond / Inclusief driver / Montageveren voor plafondbevestiging / Compleet met beschermingsglas | Inbouwarmaturen | https://cdn.light-performer.com/product_images/eb432.jpg | 8432X_424PX_72DPI.JPG | http://www.performanceinlighting.com/fr/fr/prod-8432154133410 | http://www.performanceinlighting.com/nl/nl/prod-8432154133410 | YES | YES |  | Released | 8432154133410
INDOOR | TECHNICAL INDOOR | I TE RECESSED SPOTLIGHTS PF | EB | 8432174136380 | EB432 RF 13 C/IW 830 BK9005 DALI RE | EB432 RF 13 C/IW 830 BK9005 DALI RE | 150 | 0 | 0 | 0 | 1 | 0 | 0 | 0 | 0 | 1 | 6 | 2.394 | 3.27 | KG | 0.004 | M3 | 0.13 | 0.17 | 0.166 | M | 4046075046679 | 94051190 | Noir | Zwart | Encastrables au plafond 14W 3000K DSR EVG_DALI réflecteur_flood | Projecteur à LED encastré pour l'intérieur, composé de: Boîtier du projecteur et cercle en aluminium moulé sous pression, peints / Réflecteur pivotable horizontalement à l‘intérieur ou à l‘exterieur de son corps grâce à un mécanisme unique / Orientable à 60° (-15 à 45°), rotation sur 355° / Réflecteur en aluminium pur avec facettes sphériques haute brillance pour un rendement maximum de la lampe et un rendement neutre de la couleur / Réflecteur en exécution Flood / Tolérance des couleurs selon MacAdam = 3 SDCM / Le montage au plafond ne nécessite pas d'outil / Doté d'un convertisseur électronique / DALI gradable / Fixation au plafond par ressorts / Équipé d’un verre de protection | Encastrables au plafond | Inbouwarmaturen 14W 3000K DSR EVG_DALI reflector_flood | Led inbouwspot voor gebruik binnenshuis, bestaande uit: Behuizing spot en ring van gepoedercoat spuitgiet aluminium / Reflector dankzij uniek zwenkmechanisme horizontaal en naar binnen en buiten zwenkbaar / Draaibaar op 60° (-15 naar 45°), rotatie van 355° / Hoogglans gefacetteerde reflector van zeer zuiver aluminium voor maximale lichtopbrengst van de lamp en neutrale kleurweergave / Reflector in uitvoering Flood / Kleurtolerantie volgens MacAdam = 3 SDCM / Geen gereedschap nodig voor de montage aan het plafond / Inclusief driver / DALI regelbaar / Montageveren voor plafondbevestiging / Compleet met beschermingsglas | Inbouwarmaturen | https://cdn.light-performer.com/product_images/eb432_RAL9005.jpg | EB432_RAL9005.JPG | http://www.performanceinlighting.com/fr/fr/prod-8432174136380 | http://www.performanceinlighting.com/nl/nl/prod-8432174136380 | YES | YES |  | Released | 8432174136380
INDOOR | TECHNICAL INDOOR | I TE RECESSED SPOTLIGHTS PF | EB | 8432174133380 | EB432 RF 13 C/IW 830 BK9005 RE | EB432 RF 13 C/IW 830 BK9005 RE | 89 | 0 | 0 | 0 | 1 | 0 | 0 | 0 | 0 | 1 | 6 | 2.538 | 3.414 | KG | 0.004 | M3 | 0.13 | 0.17 | 0.166 | M | 4046075046631 | 94051190 | Noir | Zwart | Encastrables au plafond 14W 3000K DSR EVG réflecteur_flood | Projecteur à LED encastré pour l'intérieur, composé de: Boîtier du projecteur et cercle en aluminium moulé sous pression, peints / Réflecteur pivotable horizontalement à l‘intérieur ou à l‘exterieur de son corps grâce à un mécanisme unique / Orientable à 60° (-15 à 45°), rotation sur 355° / Réflecteur en aluminium pur avec facettes sphériques haute brillance pour un rendement maximum de la lampe et un rendement neutre de la couleur / Réflecteur en exécution Flood / Tolérance des couleurs selon MacAdam = 3 SDCM / Le montage au plafond ne nécessite pas d'outil / Doté d'un convertisseur électronique / Fixation au plafond par ressorts / Équipé d’un verre de protection | Encastrables au plafond | Inbouwarmaturen 14W 3000K DSR EVG reflector_flood | Led inbouwspot voor gebruik binnenshuis, bestaande uit: Behuizing spot en ring van gepoedercoat spuitgiet aluminium / Reflector dankzij uniek zwenkmechanisme horizontaal en naar binnen en buiten zwenkbaar / Draaibaar op 60° (-15 naar 45°), rotatie van 355° / Hoogglans gefacetteerde reflector van zeer zuiver aluminium voor maximale lichtopbrengst van de lamp en neutrale kleurweergave / Reflector in uitvoering Flood / Kleurtolerantie volgens MacAdam = 3 SDCM / Geen gereedschap nodig voor de montage aan het plafond / Inclusief driver / Montageveren voor plafondbevestiging / Compleet met beschermingsglas | Inbouwarmaturen | https://cdn.light-performer.com/product_images/eb432_RAL9005.jpg | EB432_RAL9005.JPG | http://www.performanceinlighting.com/fr/fr/prod-8432174133380 | http://www.performanceinlighting.com/nl/nl/prod-8432174133380 | YES | YES |  | Released | 8432174133380
INDOOR | TECHNICAL INDOOR | I TE RECESSED SPOTLIGHTS PF | EB | 8432174136310 | EB432 RF 13 C/IW 830 WH9010 DALI RE | EB432 RF 13 C/IW 830 WH9010 DALI RE | 150 | 0 | 0 | 0 | 1 | 0 | 0 | 0 | 0 | 1 | 6 | 2.394 | 3.27 | KG | 0.004 | M3 | 0.13 | 0.17 | 0.166 | M | 4046075046662 | 94051190 | Blanc | Wit | Encastrables au plafond 14W 3000K DSR EVG_DALI réflecteur_flood | Projecteur à LED encastré pour l'intérieur, composé de: Boîtier du projecteur et cercle en aluminium moulé sous pression, peints / Réflecteur pivotable horizontalement à l‘intérieur ou à l‘exterieur de son corps grâce à un mécanisme unique / Orientable à 60° (-15 à 45°), rotation sur 355° / Réflecteur en aluminium pur avec facettes sphériques haute brillance pour un rendement maximum de la lampe et un rendement neutre de la couleur / Réflecteur en exécution Flood / Tolérance des couleurs selon MacAdam = 3 SDCM / Le montage au plafond ne nécessite pas d'outil / Doté d'un convertisseur électronique / DALI gradable / Fixation au plafond par ressorts / Équipé d’un verre de protection | Encastrables au plafond | Inbouwarmaturen 14W 3000K DSR EVG_DALI reflector_flood | Led inbouwspot voor gebruik binnenshuis, bestaande uit: Behuizing spot en ring van gepoedercoat spuitgiet aluminium / Reflector dankzij uniek zwenkmechanisme horizontaal en naar binnen en buiten zwenkbaar / Draaibaar op 60° (-15 naar 45°), rotatie van 355° / Hoogglans gefacetteerde reflector van zeer zuiver aluminium voor maximale lichtopbrengst van de lamp en neutrale kleurweergave / Reflector in uitvoering Flood / Kleurtolerantie volgens MacAdam = 3 SDCM / Geen gereedschap nodig voor de montage aan het plafond / Inclusief driver / DALI regelbaar / Montageveren voor plafondbevestiging / Compleet met beschermingsglas | Inbouwarmaturen | https://cdn.light-performer.com/product_images/eb432.jpg | 8432X_424PX_72DPI.JPG | http://www.performanceinlighting.com/fr/fr/prod-8432174136310 | http://www.performanceinlighting.com/nl/nl/prod-8432174136310 | YES | YES |  | Released | 8432174136310
INDOOR | TECHNICAL INDOOR | I TE RECESSED SPOTLIGHTS PF | EB | 8432174133310 | EB432 RF 13 C/IW 830 WH9010 RE | EB432 RF 13 C/IW 830 WH9010 RE | 89 | 0 | 0 | 0 | 1 | 0 | 0 | 0 | 0 | 1 | 6 | 2.538 | 3.414 | KG | 0.004 | M3 | 0.13 | 0.17 | 0.166 | M | 4046075046624 | 94051190 | Blanc | Wit | Encastrables au plafond 14W 3000K DSR EVG réflecteur_flood | Projecteur à LED encastré pour l'intérieur, composé de: Boîtier du projecteur et cercle en aluminium moulé sous pression, peints / Réflecteur pivotable horizontalement à l‘intérieur ou à l‘exterieur de son corps grâce à un mécanisme unique / Orientable à 60° (-15 à 45°), rotation sur 355° / Réflecteur en aluminium pur avec facettes sphériques haute brillance pour un rendement maximum de la lampe et un rendement neutre de la couleur / Réflecteur en exécution Flood / Tolérance des couleurs selon MacAdam = 3 SDCM / Le montage au plafond ne nécessite pas d'outil / Doté d'un convertisseur électronique / Fixation au plafond par ressorts / Équipé d’un verre de protection | Encastrables au plafond | Inbouwarmaturen 14W 3000K DSR EVG reflector_flood | Led inbouwspot voor gebruik binnenshuis, bestaande uit: Behuizing spot en ring van gepoedercoat spuitgiet aluminium / Reflector dankzij uniek zwenkmechanisme horizontaal en naar binnen en buiten zwenkbaar / Draaibaar op 60° (-15 naar 45°), rotatie van 355° / Hoogglans gefacetteerde reflector van zeer zuiver aluminium voor maximale lichtopbrengst van de lamp en neutrale kleurweergave / Reflector in uitvoering Flood / Kleurtolerantie volgens MacAdam = 3 SDCM / Geen gereedschap nodig voor de montage aan het plafond / Inclusief driver / Montageveren voor plafondbevestiging / Compleet met beschermingsglas | Inbouwarmaturen | https://cdn.light-performer.com/product_images/eb432.jpg | 8432X_424PX_72DPI.JPG | http://www.performanceinlighting.com/fr/fr/prod-8432174133310 | http://www.performanceinlighting.com/nl/nl/prod-8432174133310 | YES | YES |  | Released | 8432174133310
INDOOR | TECHNICAL INDOOR | I TE RECESSED SPOTLIGHTS PF | EB | 8432174136480 | EB432 RF 13 C/IW 840 BK9005 DALI RE | EB432 RF 13 C/IW 840 BK9005 DALI RE | 150 | 0 | 0 | 0 | 1 | 0 | 0 | 0 | 0 | 1 | 6 | 2.394 | 3.27 | KG | 0.004 | M3 | 0.13 | 0.17 | 0.166 | M | 4052075169850 | 94051190 | Noir | Zwart | Encastrables au plafond 14W 4000K DSR EVG_DALI réflecteur_flood | Projecteur à LED encastré pour l'intérieur, composé de: Boîtier du projecteur et cercle en aluminium moulé sous pression, peints / Réflecteur pivotable horizontalement à l‘intérieur ou à l‘exterieur de son corps grâce à un mécanisme unique / Orientable à 60° (-15 à 45°), rotation sur 355° / Réflecteur en aluminium pur avec facettes sphériques haute brillance pour un rendement maximum de la lampe et un rendement neutre de la couleur / Réflecteur en exécution Flood / Tolérance des couleurs selon MacAdam = 3 SDCM / Le montage au plafond ne nécessite pas d'outil / Doté d'un convertisseur électronique / DALI gradable / Fixation au plafond par ressorts / Équipé d’un verre de protection | Encastrables au plafond | Inbouwarmaturen 14W 4000K DSR EVG_DALI reflector_flood | Led inbouwspot voor gebruik binnenshuis, bestaande uit: Behuizing spot en ring van gepoedercoat spuitgiet aluminium / Reflector dankzij uniek zwenkmechanisme horizontaal en naar binnen en buiten zwenkbaar / Draaibaar op 60° (-15 naar 45°), rotatie van 355° / Hoogglans gefacetteerde reflector van zeer zuiver aluminium voor maximale lichtopbrengst van de lamp en neutrale kleurweergave / Reflector in uitvoering Flood / Kleurtolerantie volgens MacAdam = 3 SDCM / Geen gereedschap nodig voor de montage aan het plafond / Inclusief driver / DALI regelbaar / Montageveren voor plafondbevestiging / Compleet met beschermingsglas | Inbouwarmaturen | https://cdn.light-performer.com/product_images/eb432_RAL9005.jpg | EB432_RAL9005.JPG | http://www.performanceinlighting.com/fr/fr/prod-8432174136480 | http://www.performanceinlighting.com/nl/nl/prod-8432174136480 | YES | YES |  | Released | 8432174136480
INDOOR | TECHNICAL INDOOR | I TE RECESSED SPOTLIGHTS PF | EB | 8432174133480 | EB432 RF 13 C/IW 840 BK9005 RE | EB432 RF 13 C/IW 840 BK9005 RE | 89 | 0 | 0 | 0 | 1 | 0 | 0 | 0 | 0 | 1 | 6 | 2.538 | 3.414 | KG | 0.004 | M3 | 0.13 | 0.17 | 0.166 | M | 4046075046655 | 94051190 | Noir | Zwart | Encastrables au plafond 14W 4000K DSR EVG réflecteur_flood | Projecteur à LED encastré pour l'intérieur, composé de: Boîtier du projecteur et cercle en aluminium moulé sous pression, peints / Réflecteur pivotable horizontalement à l‘intérieur ou à l‘exterieur de son corps grâce à un mécanisme unique / Orientable à 60° (-15 à 45°), rotation sur 355° / Réflecteur en aluminium pur avec facettes sphériques haute brillance pour un rendement maximum de la lampe et un rendement neutre de la couleur / Réflecteur en exécution Flood / Tolérance des couleurs selon MacAdam = 3 SDCM / Le montage au plafond ne nécessite pas d'outil / Doté d'un convertisseur électronique / Fixation au plafond par ressorts / Équipé d’un verre de protection | Encastrables au plafond | Inbouwarmaturen 14W 4000K DSR EVG reflector_flood | Led inbouwspot voor gebruik binnenshuis, bestaande uit: Behuizing spot en ring van gepoedercoat spuitgiet aluminium / Reflector dankzij uniek zwenkmechanisme horizontaal en naar binnen en buiten zwenkbaar / Draaibaar op 60° (-15 naar 45°), rotatie van 355° / Hoogglans gefacetteerde reflector van zeer zuiver aluminium voor maximale lichtopbrengst van de lamp en neutrale kleurweergave / Reflector in uitvoering Flood / Kleurtolerantie volgens MacAdam = 3 SDCM / Geen gereedschap nodig voor de montage aan het plafond / Inclusief driver / Montageveren voor plafondbevestiging / Compleet met beschermingsglas | Inbouwarmaturen | https://cdn.light-performer.com/product_images/eb432_RAL9005.jpg | EB432_RAL9005.JPG | http://www.performanceinlighting.com/fr/fr/prod-8432174133480 | http://www.performanceinlighting.com/nl/nl/prod-8432174133480 | YES | YES |  | Released | 8432174133480
INDOOR | TECHNICAL INDOOR | I TE RECESSED SPOTLIGHTS PF | EB | 8432174136410 | EB432 RF 13 C/IW 840 WH9010 DALI RE | EB432 RF 13 C/IW 840 WH9010 DALI RE | 150 | 0 | 0 | 0 | 1 | 0 | 0 | 0 | 0 | 1 | 6 | 2.394 | 3.27 | KG | 0.004 | M3 | 0.13 | 0.17 | 0.166 | M | 4052075166217 | 94051190 | Blanc | Wit | Encastrables au plafond 14W 4000K DSR EVG_DALI réflecteur_flood | Projecteur à LED encastré pour l'intérieur, composé de: Boîtier du projecteur et cercle en aluminium moulé sous pression, peints / Réflecteur pivotable horizontalement à l‘intérieur ou à l‘exterieur de son corps grâce à un mécanisme unique / Orientable à 60° (-15 à 45°), rotation sur 355° / Réflecteur en aluminium pur avec facettes sphériques haute brillance pour un rendement maximum de la lampe et un rendement neutre de la couleur / Réflecteur en exécution Flood / Tolérance des couleurs selon MacAdam = 3 SDCM / Le montage au plafond ne nécessite pas d'outil / Doté d'un convertisseur électronique / DALI gradable / Fixation au plafond par ressorts / Équipé d’un verre de protection | Encastrables au plafond | Inbouwarmaturen 14W 4000K DSR EVG_DALI reflector_flood | Led inbouwspot voor gebruik binnenshuis, bestaande uit: Behuizing spot en ring van gepoedercoat spuitgiet aluminium / Reflector dankzij uniek zwenkmechanisme horizontaal en naar binnen en buiten zwenkbaar / Draaibaar op 60° (-15 naar 45°), rotatie van 355° / Hoogglans gefacetteerde reflector van zeer zuiver aluminium voor maximale lichtopbrengst van de lamp en neutrale kleurweergave / Reflector in uitvoering Flood / Kleurtolerantie volgens MacAdam = 3 SDCM / Geen gereedschap nodig voor de montage aan het plafond / Inclusief driver / DALI regelbaar / Montageveren voor plafondbevestiging / Compleet met beschermingsglas | Inbouwarmaturen | https://cdn.light-performer.com/product_images/eb432.jpg | 8432X_424PX_72DPI.JPG | http://www.performanceinlighting.com/fr/fr/prod-8432174136410 | http://www.performanceinlighting.com/nl/nl/prod-8432174136410 | YES | YES |  | Released | 8432174136410
INDOOR | TECHNICAL INDOOR | I TE RECESSED SPOTLIGHTS PF | EB | 8432174133410 | EB432 RF 13 C/IW 840 WH9010 RE | EB432 RF 13 C/IW 840 WH9010 RE | 89 | 0 | 0 | 0 | 1 | 0 | 0 | 0 | 0 | 1 | 6 | 2.538 | 3.414 | KG | 0.004 | M3 | 0.13 | 0.17 | 0.166 | M | 4046075046648 | 94051190 | Blanc | Wit | Encastrables au plafond 14W 4000K DSR EVG réflecteur_flood | Projecteur à LED encastré pour l'intérieur, composé de: Boîtier du projecteur et cercle en aluminium moulé sous pression, peints / Réflecteur pivotable horizontalement à l‘intérieur ou à l‘exterieur de son corps grâce à un mécanisme unique / Orientable à 60° (-15 à 45°), rotation sur 355° / Réflecteur en aluminium pur avec facettes sphériques haute brillance pour un rendement maximum de la lampe et un rendement neutre de la couleur / Réflecteur en exécution Flood / Tolérance des couleurs selon MacAdam = 3 SDCM / Le montage au plafond ne nécessite pas d'outil / Doté d'un convertisseur électronique / Fixation au plafond par ressorts / Équipé d’un verre de protection | Encastrables au plafond | Inbouwarmaturen 14W 4000K DSR EVG reflector_flood | Led inbouwspot voor gebruik binnenshuis, bestaande uit: Behuizing spot en ring van gepoedercoat spuitgiet aluminium / Reflector dankzij uniek zwenkmechanisme horizontaal en naar binnen en buiten zwenkbaar / Draaibaar op 60° (-15 naar 45°), rotatie van 355° / Hoogglans gefacetteerde reflector van zeer zuiver aluminium voor maximale lichtopbrengst van de lamp en neutrale kleurweergave / Reflector in uitvoering Flood / Kleurtolerantie volgens MacAdam = 3 SDCM / Geen gereedschap nodig voor de montage aan het plafond / Inclusief driver / Montageveren voor plafondbevestiging / Compleet met beschermingsglas | Inbouwarmaturen | https://cdn.light-performer.com/product_images/eb432.jpg | 8432X_424PX_72DPI.JPG | http://www.performanceinlighting.com/fr/fr/prod-8432174133410 | http://www.performanceinlighting.com/nl/nl/prod-8432174133410 | YES | YES |  | Released | 8432174133410
INDOOR | TECHNICAL INDOOR | I TE RECESSED SPOTLIGHTS PF | EB | 8432164136380 | EB432 RF 13 C/M 830 BK9005 DALI RE | EB432 RF 13 C/M 830 BK9005 DALI RE | 150 | 0 | 0 | 0 | 1 | 0 | 0 | 0 | 0 | 1 | 6 | 2.394 | 3.27 | KG | 0.004 | M3 | 0.13 | 0.17 | 0.166 | M | 4052075169805 | 94051190 | Noir | Zwart | Encastrables au plafond 14W 3000K DSR EVG_DALI réflecteur_medium | Projecteur à LED encastré pour l'intérieur, composé de: Boîtier du projecteur et cercle en aluminium moulé sous pression, peints / Réflecteur pivotable horizontalement à l‘intérieur ou à l‘exterieur de son corps grâce à un mécanisme unique / Orientable à 60° (-15 à 45°), rotation sur 355° / Réflecteur en aluminium pur avec facettes sphériques haute brillance pour un rendement maximum de la lampe et un rendement neutre de la couleur / Réflecteur en exécution Medium / Tolérance des couleurs selon MacAdam = 3 SDCM / Le montage au plafond ne nécessite pas d'outil / Doté d'un convertisseur électronique / DALI gradable / Fixation au plafond par ressorts / Équipé d’un verre de protection | Encastrables au plafond | Inbouwarmaturen 14W 3000K DSR EVG_DALI reflector_medium | Led inbouwspot voor gebruik binnenshuis, bestaande uit: Behuizing spot en ring van gepoedercoat spuitgiet aluminium / Reflector dankzij uniek zwenkmechanisme horizontaal en naar binnen en buiten zwenkbaar / Draaibaar op 60° (-15 naar 45°), rotatie van 355° / Hoogglans gefacetteerde reflector van zeer zuiver aluminium voor maximale lichtopbrengst van de lamp en neutrale kleurweergave / Reflector in uitvoering Medium / Kleurtolerantie volgens MacAdam = 3 SDCM / Geen gereedschap nodig voor de montage aan het plafond / Inclusief driver / DALI regelbaar / Montageveren voor plafondbevestiging / Compleet met beschermingsglas | Inbouwarmaturen | https://cdn.light-performer.com/product_images/eb432_RAL9005.jpg | EB432_RAL9005.JPG | http://www.performanceinlighting.com/fr/fr/prod-8432164136380 | http://www.performanceinlighting.com/nl/nl/prod-8432164136380 | YES | YES |  | Released | 8432164136380
INDOOR | TECHNICAL INDOOR | I TE RECESSED SPOTLIGHTS PF | EB | 8432164133380 | EB432 RF 13 C/M 830 BK9005 RE | EB432 RF 13 C/M 830 BK9005 RE | 89 | 0 | 0 | 0 | 1 | 0 | 0 | 0 | 0 | 1 | 6 | 2.538 | 3.414 | KG | 0.004 | M3 | 0.13 | 0.17 | 0.166 | M | 4046075046617 | 94051190 | Noir | Zwart | Encastrables au plafond 14W 3000K DSR EVG réflecteur_medium | Projecteur à LED encastré pour l'intérieur, composé de: Boîtier du projecteur et cercle en aluminium moulé sous pression, peints / Réflecteur pivotable horizontalement à l‘intérieur ou à l‘exterieur de son corps grâce à un mécanisme unique / Orientable à 60° (-15 à 45°), rotation sur 355° / Réflecteur en aluminium pur avec facettes sphériques haute brillance pour un rendement maximum de la lampe et un rendement neutre de la couleur / Réflecteur en exécution Medium / Tolérance des couleurs selon MacAdam = 3 SDCM / Le montage au plafond ne nécessite pas d'outil / Doté d'un convertisseur électronique / Fixation au plafond par ressorts / Équipé d’un verre de protection | Encastrables au plafond | Inbouwarmaturen 14W 3000K DSR EVG reflector_medium | Led inbouwspot voor gebruik binnenshuis, bestaande uit: Behuizing spot en ring van gepoedercoat spuitgiet aluminium / Reflector dankzij uniek zwenkmechanisme horizontaal en naar binnen en buiten zwenkbaar / Draaibaar op 60° (-15 naar 45°), rotatie van 355° / Hoogglans gefacetteerde reflector van zeer zuiver aluminium voor maximale lichtopbrengst van de lamp en neutrale kleurweergave / Reflector in uitvoering Medium / Kleurtolerantie volgens MacAdam = 3 SDCM / Geen gereedschap nodig voor de montage aan het plafond / Inclusief driver / Montageveren voor plafondbevestiging / Compleet met beschermingsglas | Inbouwarmaturen | https://cdn.light-performer.com/product_images/eb432_RAL9005.jpg | EB432_RAL9005.JPG | http://www.performanceinlighting.com/fr/fr/prod-8432164133380 | http://www.performanceinlighting.com/nl/nl/prod-8432164133380 | YES | YES |  | Released | 8432164133380
INDOOR | TECHNICAL INDOOR | I TE RECESSED SPOTLIGHTS PF | EB | 8432164136310 | EB432 RF 13 C/M 830 WH9010 DALI RE | EB432 RF 13 C/M 830 WH9010 DALI RE | 150 | 0 | 0 | 0 | 1 | 0 | 0 | 0 | 0 | 1 | 6 | 2.394 | 3.174 | KG | 0.004 | M3 | 0.13 | 0.17 | 0.166 | M | 4052075156461 | 94051190 | Blanc | Wit | Encastrables au plafond 14W 3000K DSR EVG_DALI réflecteur_medium | Projecteur à LED encastré pour l'intérieur, composé de: Boîtier du projecteur et cercle en aluminium moulé sous pression, peints / Réflecteur pivotable horizontalement à l‘intérieur ou à l‘exterieur de son corps grâce à un mécanisme unique / Orientable à 60° (-15 à 45°), rotation sur 355° / Réflecteur en aluminium pur avec facettes sphériques haute brillance pour un rendement maximum de la lampe et un rendement neutre de la couleur / Réflecteur en exécution Medium / Tolérance des couleurs selon MacAdam = 3 SDCM / Le montage au plafond ne nécessite pas d'outil / Doté d'un convertisseur électronique / DALI gradable / Fixation au plafond par ressorts / Équipé d’un verre de protection | Encastrables au plafond | Inbouwarmaturen 14W 3000K DSR EVG_DALI reflector_medium | Led inbouwspot voor gebruik binnenshuis, bestaande uit: Behuizing spot en ring van gepoedercoat spuitgiet aluminium / Reflector dankzij uniek zwenkmechanisme horizontaal en naar binnen en buiten zwenkbaar / Draaibaar op 60° (-15 naar 45°), rotatie van 355° / Hoogglans gefacetteerde reflector van zeer zuiver aluminium voor maximale lichtopbrengst van de lamp en neutrale kleurweergave / Reflector in uitvoering Medium / Kleurtolerantie volgens MacAdam = 3 SDCM / Geen gereedschap nodig voor de montage aan het plafond / Inclusief driver / DALI regelbaar / Montageveren voor plafondbevestiging / Compleet met beschermingsglas | Inbouwarmaturen | https://cdn.light-performer.com/product_images/eb432.jpg | 8432X_424PX_72DPI.JPG | http://www.performanceinlighting.com/fr/fr/prod-8432164136310 | http://www.performanceinlighting.com/nl/nl/prod-8432164136310 | YES | YES |  | Released | 8432164136310
INDOOR | TECHNICAL INDOOR | I TE RECESSED SPOTLIGHTS PF | EB | 8432164133310 | EB432 RF 13 C/M 830 WH9010 RE | EB432 RF 13 C/M 830 WH9010 RE | 89 | 0 | 0 | 0 | 1 | 0 | 0 | 0 | 0 | 1 | 6 | 2.538 | 3.414 | KG | 0.004 | M3 | 0.13 | 0.17 | 0.166 | M | 4046075046600 | 94051190 | Blanc | Wit | Encastrables au plafond 14W 3000K DSR EVG réflecteur_medium | Projecteur à LED encastré pour l'intérieur, composé de: Boîtier du projecteur et cercle en aluminium moulé sous pression, peints / Réflecteur pivotable horizontalement à l‘intérieur ou à l‘exterieur de son corps grâce à un mécanisme unique / Orientable à 60° (-15 à 45°), rotation sur 355° / Réflecteur en aluminium pur avec facettes sphériques haute brillance pour un rendement maximum de la lampe et un rendement neutre de la couleur / Réflecteur en exécution Medium / Tolérance des couleurs selon MacAdam = 3 SDCM / Le montage au plafond ne nécessite pas d'outil / Doté d'un convertisseur électronique / Fixation au plafond par ressorts / Équipé d’un verre de protection | Encastrables au plafond | Inbouwarmaturen 14W 3000K DSR EVG reflector_medium | Led inbouwspot voor gebruik binnenshuis, bestaande uit: Behuizing spot en ring van gepoedercoat spuitgiet aluminium / Reflector dankzij uniek zwenkmechanisme horizontaal en naar binnen en buiten zwenkbaar / Draaibaar op 60° (-15 naar 45°), rotatie van 355° / Hoogglans gefacetteerde reflector van zeer zuiver aluminium voor maximale lichtopbrengst van de lamp en neutrale kleurweergave / Reflector in uitvoering Medium / Kleurtolerantie volgens MacAdam = 3 SDCM / Geen gereedschap nodig voor de montage aan het plafond / Inclusief driver / Montageveren voor plafondbevestiging / Compleet met beschermingsglas | Inbouwarmaturen | https://cdn.light-performer.com/product_images/eb432.jpg | 8432X_424PX_72DPI.JPG | http://www.performanceinlighting.com/fr/fr/prod-8432164133310 | http://www.performanceinlighting.com/nl/nl/prod-8432164133310 | YES | YES |  | Released | 8432164133310
INDOOR | TECHNICAL INDOOR | I TE RECESSED SPOTLIGHTS PF | EB | 8432164136480 | EB432 RF 13 C/M 840 BK9005 DALI RE | EB432 RF 13 C/M 840 BK9005 DALI RE | 150 | 0 | 0 | 0 | 1 | 0 | 0 | 0 | 0 | 1 | 6 | 2.394 | 3.27 | KG | 0.004 | M3 | 0.13 | 0.17 | 0.166 | M | 4052075169812 | 94051190 | Noir | Zwart | Encastrables au plafond 14W 4000K DSR EVG_DALI réflecteur_medium | Projecteur à LED encastré pour l'intérieur, composé de: Boîtier du projecteur et cercle en aluminium moulé sous pression, peints / Réflecteur pivotable horizontalement à l‘intérieur ou à l‘exterieur de son corps grâce à un mécanisme unique / Orientable à 60° (-15 à 45°), rotation sur 355° / Réflecteur en aluminium pur avec facettes sphériques haute brillance pour un rendement maximum de la lampe et un rendement neutre de la couleur / Réflecteur en exécution Medium / Tolérance des couleurs selon MacAdam = 3 SDCM / Le montage au plafond ne nécessite pas d'outil / Doté d'un convertisseur électronique / DALI gradable / Fixation au plafond par ressorts / Équipé d’un verre de protection | Encastrables au plafond | Inbouwarmaturen 14W 4000K DSR EVG_DALI reflector_medium | Led inbouwspot voor gebruik binnenshuis, bestaande uit: Behuizing spot en ring van gepoedercoat spuitgiet aluminium / Reflector dankzij uniek zwenkmechanisme horizontaal en naar binnen en buiten zwenkbaar / Draaibaar op 60° (-15 naar 45°), rotatie van 355° / Hoogglans gefacetteerde reflector van zeer zuiver aluminium voor maximale lichtopbrengst van de lamp en neutrale kleurweergave / Reflector in uitvoering Medium / Kleurtolerantie volgens MacAdam = 3 SDCM / Geen gereedschap nodig voor de montage aan het plafond / Inclusief driver / DALI regelbaar / Montageveren voor plafondbevestiging / Compleet met beschermingsglas | Inbouwarmaturen | https://cdn.light-performer.com/product_images/eb432_RAL9005.jpg | EB432_RAL9005.JPG | http://www.performanceinlighting.com/fr/fr/prod-8432164136480 | http://www.performanceinlighting.com/nl/nl/prod-8432164136480 | YES | YES |  | Released | 8432164136480
INDOOR | TECHNICAL INDOOR | I TE RECESSED SPOTLIGHTS PF | EB | 8432164133480 | EB432 RF 13 C/M 840 BK9005 RE | EB432 RF 13 C/M 840 BK9005 RE | 89 | 0 | 0 | 0 | 1 | 0 | 0 | 0 | 0 | 1 | 6 | 2.538 | 3.414 | KG | 0.004 | M3 | 0.13 | 0.17 | 0.166 | M | 4052075169799 | 94051190 | Noir | Zwart | Encastrables au plafond 14W 4000K DSR EVG réflecteur_medium | Projecteur à LED encastré pour l'intérieur, composé de: Boîtier du projecteur et cercle en aluminium moulé sous pression, peints / Réflecteur pivotable horizontalement à l‘intérieur ou à l‘exterieur de son corps grâce à un mécanisme unique / Orientable à 60° (-15 à 45°), rotation sur 355° / Réflecteur en aluminium pur avec facettes sphériques haute brillance pour un rendement maximum de la lampe et un rendement neutre de la couleur / Réflecteur en exécution Medium / Tolérance des couleurs selon MacAdam = 3 SDCM / Le montage au plafond ne nécessite pas d'outil / Doté d'un convertisseur électronique / Fixation au plafond par ressorts / Équipé d’un verre de protection | Encastrables au plafond | Inbouwarmaturen 14W 4000K DSR EVG reflector_medium | Led inbouwspot voor gebruik binnenshuis, bestaande uit: Behuizing spot en ring van gepoedercoat spuitgiet aluminium / Reflector dankzij uniek zwenkmechanisme horizontaal en naar binnen en buiten zwenkbaar / Draaibaar op 60° (-15 naar 45°), rotatie van 355° / Hoogglans gefacetteerde reflector van zeer zuiver aluminium voor maximale lichtopbrengst van de lamp en neutrale kleurweergave / Reflector in uitvoering Medium / Kleurtolerantie volgens MacAdam = 3 SDCM / Geen gereedschap nodig voor de montage aan het plafond / Inclusief driver / Montageveren voor plafondbevestiging / Compleet met beschermingsglas | Inbouwarmaturen | https://cdn.light-performer.com/product_images/eb432_RAL9005.jpg | EB432_RAL9005.JPG | http://www.performanceinlighting.com/fr/fr/prod-8432164133480 | http://www.performanceinlighting.com/nl/nl/prod-8432164133480 | YES | YES |  | Released | 8432164133480
INDOOR | TECHNICAL INDOOR | I TE RECESSED SPOTLIGHTS PF | EB | 8432164136410 | EB432 RF 13 C/M 840 WH9010 DALI RE | EB432 RF 13 C/M 840 WH9010 DALI RE | 150 | 0 | 0 | 0 | 1 | 0 | 0 | 0 | 0 | 1 | 6 | 2.394 | 3.27 | KG | 0.004 | M3 | 0.13 | 0.17 | 0.166 | M | 4052075166200 | 94051190 | Blanc | Wit | Encastrables au plafond 14W 4000K DSR EVG_DALI réflecteur_medium | Projecteur à LED encastré pour l'intérieur, composé de: Boîtier du projecteur et cercle en aluminium moulé sous pression, peints / Réflecteur pivotable horizontalement à l‘intérieur ou à l‘exterieur de son corps grâce à un mécanisme unique / Orientable à 60° (-15 à 45°), rotation sur 355° / Réflecteur en aluminium pur avec facettes sphériques haute brillance pour un rendement maximum de la lampe et un rendement neutre de la couleur / Réflecteur en exécution Medium / Tolérance des couleurs selon MacAdam = 3 SDCM / Le montage au plafond ne nécessite pas d'outil / Doté d'un convertisseur électronique / DALI gradable / Fixation au plafond par ressorts / Équipé d’un verre de protection | Encastrables au plafond | Inbouwarmaturen 14W 4000K DSR EVG_DALI reflector_medium | Led inbouwspot voor gebruik binnenshuis, bestaande uit: Behuizing spot en ring van gepoedercoat spuitgiet aluminium / Reflector dankzij uniek zwenkmechanisme horizontaal en naar binnen en buiten zwenkbaar / Draaibaar op 60° (-15 naar 45°), rotatie van 355° / Hoogglans gefacetteerde reflector van zeer zuiver aluminium voor maximale lichtopbrengst van de lamp en neutrale kleurweergave / Reflector in uitvoering Medium / Kleurtolerantie volgens MacAdam = 3 SDCM / Geen gereedschap nodig voor de montage aan het plafond / Inclusief driver / DALI regelbaar / Montageveren voor plafondbevestiging / Compleet met beschermingsglas | Inbouwarmaturen | https://cdn.light-performer.com/product_images/eb432.jpg | 8432X_424PX_72DPI.JPG | http://www.performanceinlighting.com/fr/fr/prod-8432164136410 | http://www.performanceinlighting.com/nl/nl/prod-8432164136410 | YES | YES |  | Released | 8432164136410
INDOOR | TECHNICAL INDOOR | I TE RECESSED SPOTLIGHTS PF | EB | 8432164133410 | EB432 RF 13 C/M 840 WH9010 RE | EB432 RF 13 C/M 840 WH9010 RE | 89 | 0 | 0 | 0 | 1 | 0 | 0 | 0 | 0 | 1 | 6 | 2.538 | 3.414 | KG | 0.004 | M3 | 0.13 | 0.17 | 0.166 | M | 8018367670851 | 94051190 | Blanc | Wit | Encastrables au plafond 14W 4000K DSR EVG réflecteur_medium | Projecteur à LED encastré pour l'intérieur, composé de: Boîtier du projecteur et cercle en aluminium moulé sous pression, peints / Réflecteur pivotable horizontalement à l‘intérieur ou à l‘exterieur de son corps grâce à un mécanisme unique / Orientable à 60° (-15 à 45°), rotation sur 355° / Réflecteur en aluminium pur avec facettes sphériques haute brillance pour un rendement maximum de la lampe et un rendement neutre de la couleur / Réflecteur en exécution Medium / Tolérance des couleurs selon MacAdam = 3 SDCM / Le montage au plafond ne nécessite pas d'outil / Doté d'un convertisseur électronique / Fixation au plafond par ressorts / Équipé d’un verre de protection | Encastrables au plafond | Inbouwarmaturen 14W 4000K DSR EVG reflector_medium | Led inbouwspot voor gebruik binnenshuis, bestaande uit: Behuizing spot en ring van gepoedercoat spuitgiet aluminium / Reflector dankzij uniek zwenkmechanisme horizontaal en naar binnen en buiten zwenkbaar / Draaibaar op 60° (-15 naar 45°), rotatie van 355° / Hoogglans gefacetteerde reflector van zeer zuiver aluminium voor maximale lichtopbrengst van de lamp en neutrale kleurweergave / Reflector in uitvoering Medium / Kleurtolerantie volgens MacAdam = 3 SDCM / Geen gereedschap nodig voor de montage aan het plafond / Inclusief driver / Montageveren voor plafondbevestiging / Compleet met beschermingsglas | Inbouwarmaturen | https://cdn.light-performer.com/product_images/eb432.jpg | 8432X_424PX_72DPI.JPG | http://www.performanceinlighting.com/fr/fr/prod-8432164133410 | http://www.performanceinlighting.com/nl/nl/prod-8432164133410 | YES | YES |  | Released | 8432164133410
INDOOR | TECHNICAL INDOOR | I TE RECESSED SPOTLIGHTS PF | EB | 8433154196384 | EB433 RF 18 C/I 830 BK9005 DALI RE | EB433 RF 18 C/I 830 BK9005 DALI RE | 189 | 0 | 0 | 0 | 1 | 0 | 0 | 0 | 0 | 1 | 8 | 4.28 | 5.696 | KG | 0.003 | M3 | 0.145 | 0.145 | 0.163 | M | 4052075169881 | 94051190 | Noir | Zwart | Encastrables au plafond 20W 3000K DSR EVG_DALI réflecteur_spot | Projecteur à LED encastré pour l'intérieur, composé de: Boîtier du projecteur et cercle en aluminium moulé sous pression, peints / Réflecteur pivotable horizontalement à l‘intérieur ou à l‘exterieur de son corps grâce à un mécanisme unique / Orientable à 60° (-15 à 45°), rotation sur 355° / Réflecteur en aluminium pur avec facettes sphériques haute brillance pour un rendement maximum de la lampe et un rendement neutre de la couleur / Réflecteur en exécution Spot / Tolérance des couleurs selon MacAdam = 3 SDCM / Le montage au plafond ne nécessite pas d'outil / Doté d'un convertisseur électronique / DALI gradable / Fixation au plafond par ressorts / Équipé d’un verre de protection | Encastrables au plafond Encastrables au plafond | Inbouwarmaturen 20W 3000K DSR EVG_DALI reflector_spot | Led inbouwspot voor gebruik binnenshuis, bestaande uit: Behuizing spot en ring van gepoedercoat spuitgiet aluminium / Reflector dankzij uniek zwenkmechanisme horizontaal en naar binnen en buiten zwenkbaar / Draaibaar op 60° (-15 naar 45°), rotatie van 355° / Hoogglans gefacetteerde reflector van zeer zuiver aluminium voor maximale lichtopbrengst van de lamp en neutrale kleurweergave / Reflector in uitvoering Spot / Kleurtolerantie volgens MacAdam = 3 SDCM / Geen gereedschap nodig voor de montage aan het plafond / Inclusief driver / DALI regelbaar / Montageveren voor plafondbevestiging / Compleet met beschermingsglas | Inbouwarmaturen Inbouwarmaturen | https://cdn.light-performer.com/product_images/eb433_RAL9005.jpg | EB433_RAL9005.JPG | http://www.performanceinlighting.com/fr/fr/prod-8433154196384 | http://www.performanceinlighting.com/nl/nl/prod-8433154196384 | YES | YES |  | Released | 8433154196384
INDOOR | TECHNICAL INDOOR | I TE RECESSED SPOTLIGHTS PF | EB | 8433154193384 | EB433 RF 18 C/I 830 BK9005 RE | EB433 RF 18 C/I 830 BK9005 RE | 126 | 0 | 0 | 0 | 1 | 0 | 0 | 0 | 0 | 1 | 8 | 4.072 | 5.488 | KG | 0.003 | M3 | 0.145 | 0.145 | 0.163 | M | 4046075046693 | 94051190 | Noir | Zwart | Encastrables au plafond 20W 3000K DSR EVG réflecteur_spot | Projecteur à LED encastré pour l'intérieur, composé de: Boîtier du projecteur et cercle en aluminium moulé sous pression, peints / Réflecteur pivotable horizontalement à l‘intérieur ou à l‘exterieur de son corps grâce à un mécanisme unique / Orientable à 60° (-15 à 45°), rotation sur 355° / Réflecteur en aluminium pur avec facettes sphériques haute brillance pour un rendement maximum de la lampe et un rendement neutre de la couleur / Réflecteur en exécution Spot / Tolérance des couleurs selon MacAdam = 3 SDCM / Le montage au plafond ne nécessite pas d'outil / Doté d'un convertisseur électronique / Fixation au plafond par ressorts / Équipé d’un verre de protection | Encastrables au plafond Encastrables au plafond | Inbouwarmaturen 20W 3000K DSR EVG reflector_spot | Led inbouwspot voor gebruik binnenshuis, bestaande uit: Behuizing spot en ring van gepoedercoat spuitgiet aluminium / Reflector dankzij uniek zwenkmechanisme horizontaal en naar binnen en buiten zwenkbaar / Draaibaar op 60° (-15 naar 45°), rotatie van 355° / Hoogglans gefacetteerde reflector van zeer zuiver aluminium voor maximale lichtopbrengst van de lamp en neutrale kleurweergave / Reflector in uitvoering Spot / Kleurtolerantie volgens MacAdam = 3 SDCM / Geen gereedschap nodig voor de montage aan het plafond / Inclusief driver / Montageveren voor plafondbevestiging / Compleet met beschermingsglas | Inbouwarmaturen Inbouwarmaturen | https://cdn.light-performer.com/product_images/eb433_RAL9005.jpg | EB433_RAL9005.JPG | http://www.performanceinlighting.com/fr/fr/prod-8433154193384 | http://www.performanceinlighting.com/nl/nl/prod-8433154193384 | YES | YES |  | Released | 8433154193384
INDOOR | TECHNICAL INDOOR | I TE RECESSED SPOTLIGHTS PF | EB | 8433154196314 | EB433 RF 18 C/I 830 WH9010 DALI RE | EB433 RF 18 C/I 830 WH9010 DALI RE | 189 | 0 | 0 | 0 | 1 | 0 | 0 | 0 | 0 | 1 | 8 | 4.28 | 5.696 | KG | 0.003 | M3 | 0.145 | 0.145 | 0.163 | M | 4052075165029 | 94051190 | Blanc | Wit | Encastrables au plafond 20W 3000K DSR EVG_DALI réflecteur_spot | Projecteur à LED encastré pour l'intérieur, composé de: Boîtier du projecteur et cercle en aluminium moulé sous pression, peints / Réflecteur pivotable horizontalement à l‘intérieur ou à l‘exterieur de son corps grâce à un mécanisme unique / Orientable à 60° (-15 à 45°), rotation sur 355° / Réflecteur en aluminium pur avec facettes sphériques haute brillance pour un rendement maximum de la lampe et un rendement neutre de la couleur / Réflecteur en exécution Spot / Tolérance des couleurs selon MacAdam = 3 SDCM / Le montage au plafond ne nécessite pas d'outil / Doté d'un convertisseur électronique / DALI gradable / Fixation au plafond par ressorts / Équipé d’un verre de protection | Encastrables au plafond | Inbouwarmaturen 20W 3000K DSR EVG_DALI reflector_spot | Led inbouwspot voor gebruik binnenshuis, bestaande uit: Behuizing spot en ring van gepoedercoat spuitgiet aluminium / Reflector dankzij uniek zwenkmechanisme horizontaal en naar binnen en buiten zwenkbaar / Draaibaar op 60° (-15 naar 45°), rotatie van 355° / Hoogglans gefacetteerde reflector van zeer zuiver aluminium voor maximale lichtopbrengst van de lamp en neutrale kleurweergave / Reflector in uitvoering Spot / Kleurtolerantie volgens MacAdam = 3 SDCM / Geen gereedschap nodig voor de montage aan het plafond / Inclusief driver / DALI regelbaar / Montageveren voor plafondbevestiging / Compleet met beschermingsglas | Inbouwarmaturen | https://cdn.light-performer.com/product_images/eb433.jpg | 8433X_424PX_72DPI.JPG | http://www.performanceinlighting.com/fr/fr/prod-8433154196314 | http://www.performanceinlighting.com/nl/nl/prod-8433154196314 | YES | YES |  | Released | 8433154196314
INDOOR | TECHNICAL INDOOR | I TE RECESSED SPOTLIGHTS PF | EB | 8433154193314 | EB433 RF 18 C/I 830 WH9010 RE | EB433 RF 18 C/I 830 WH9010 RE | 126 | 0 | 0 | 0 | 1 | 0 | 0 | 0 | 0 | 1 | 8 | 4.072 | 5.488 | KG | 0.003 | M3 | 0.145 | 0.145 | 0.163 | M | 4046075046686 | 94051190 | Blanc | Wit | Encastrables au plafond 20W 3000K DSR EVG réflecteur_spot | Projecteur à LED encastré pour l'intérieur, composé de: Boîtier du projecteur et cercle en aluminium moulé sous pression, peints / Réflecteur pivotable horizontalement à l‘intérieur ou à l‘exterieur de son corps grâce à un mécanisme unique / Orientable à 60° (-15 à 45°), rotation sur 355° / Réflecteur en aluminium pur avec facettes sphériques haute brillance pour un rendement maximum de la lampe et un rendement neutre de la couleur / Réflecteur en exécution Spot / Tolérance des couleurs selon MacAdam = 3 SDCM / Le montage au plafond ne nécessite pas d'outil / Doté d'un convertisseur électronique / Fixation au plafond par ressorts / Équipé d’un verre de protection | Encastrables au plafond | Inbouwarmaturen 20W 3000K DSR EVG reflector_spot | Led inbouwspot voor gebruik binnenshuis, bestaande uit: Behuizing spot en ring van gepoedercoat spuitgiet aluminium / Reflector dankzij uniek zwenkmechanisme horizontaal en naar binnen en buiten zwenkbaar / Draaibaar op 60° (-15 naar 45°), rotatie van 355° / Hoogglans gefacetteerde reflector van zeer zuiver aluminium voor maximale lichtopbrengst van de lamp en neutrale kleurweergave / Reflector in uitvoering Spot / Kleurtolerantie volgens MacAdam = 3 SDCM / Geen gereedschap nodig voor de montage aan het plafond / Inclusief driver / Montageveren voor plafondbevestiging / Compleet met beschermingsglas | Inbouwarmaturen | https://cdn.light-performer.com/product_images/eb433.jpg | 8433X_424PX_72DPI.JPG | http://www.performanceinlighting.com/fr/fr/prod-8433154193314 | http://www.performanceinlighting.com/nl/nl/prod-8433154193314 | YES | YES |  | Released | 8433154193314
INDOOR | TECHNICAL INDOOR | I TE RECESSED SPOTLIGHTS PF | EB | 8433154196484 | EB433 RF 18 C/I 840 BK9005 DALI RE | EB433 RF 18 C/I 840 BK9005 DALI RE | 189 | 0 | 0 | 0 | 1 | 0 | 0 | 0 | 0 | 1 | 8 | 4.28 | 5.696 | KG | 0.003 | M3 | 0.145 | 0.145 | 0.163 | M | 4046075046716 | 94051190 | Noir | Zwart | Encastrables au plafond 20W 4000K DSR EVG_DALI réflecteur_spot | Projecteur à LED encastré pour l'intérieur, composé de: Boîtier du projecteur et cercle en aluminium moulé sous pression, peints / Réflecteur pivotable horizontalement à l‘intérieur ou à l‘exterieur de son corps grâce à un mécanisme unique / Orientable à 60° (-15 à 45°), rotation sur 355° / Réflecteur en aluminium pur avec facettes sphériques haute brillance pour un rendement maximum de la lampe et un rendement neutre de la couleur / Réflecteur en exécution Spot / Tolérance des couleurs selon MacAdam = 3 SDCM / Le montage au plafond ne nécessite pas d'outil / Doté d'un convertisseur électronique / DALI gradable / Fixation au plafond par ressorts / Équipé d’un verre de protection | Encastrables au plafond Encastrables au plafond | Inbouwarmaturen 20W 4000K DSR EVG_DALI reflector_spot | Led inbouwspot voor gebruik binnenshuis, bestaande uit: Behuizing spot en ring van gepoedercoat spuitgiet aluminium / Reflector dankzij uniek zwenkmechanisme horizontaal en naar binnen en buiten zwenkbaar / Draaibaar op 60° (-15 naar 45°), rotatie van 355° / Hoogglans gefacetteerde reflector van zeer zuiver aluminium voor maximale lichtopbrengst van de lamp en neutrale kleurweergave / Reflector in uitvoering Spot / Kleurtolerantie volgens MacAdam = 3 SDCM / Geen gereedschap nodig voor de montage aan het plafond / Inclusief driver / DALI regelbaar / Montageveren voor plafondbevestiging / Compleet met beschermingsglas | Inbouwarmaturen Inbouwarmaturen | https://cdn.light-performer.com/product_images/eb433_RAL9005.jpg | EB433_RAL9005.JPG | http://www.performanceinlighting.com/fr/fr/prod-8433154196484 | http://www.performanceinlighting.com/nl/nl/prod-8433154196484 | YES | YES |  | Released | 8433154196484
INDOOR | TECHNICAL INDOOR | I TE RECESSED SPOTLIGHTS PF | EB | 8433154193484 | EB433 RF 18 C/I 840 BK9005 RE | EB433 RF 18 C/I 840 BK9005 RE | 126 | 0 | 0 | 0 | 1 | 0 | 0 | 0 | 0 | 1 | 8 | 4.072 | 5.488 | KG | 0.003 | M3 | 0.145 | 0.145 | 0.163 | M | 4052075169874 | 94051190 | Noir | Zwart | Encastrables au plafond 20W 4000K DSR EVG réflecteur_spot | Projecteur à LED encastré pour l'intérieur, composé de: Boîtier du projecteur et cercle en aluminium moulé sous pression, peints / Réflecteur pivotable horizontalement à l‘intérieur ou à l‘exterieur de son corps grâce à un mécanisme unique / Orientable à 60° (-15 à 45°), rotation sur 355° / Réflecteur en aluminium pur avec facettes sphériques haute brillance pour un rendement maximum de la lampe et un rendement neutre de la couleur / Réflecteur en exécution Spot / Tolérance des couleurs selon MacAdam = 3 SDCM / Le montage au plafond ne nécessite pas d'outil / Doté d'un convertisseur électronique / Fixation au plafond par ressorts / Équipé d’un verre de protection | Encastrables au plafond Encastrables au plafond | Inbouwarmaturen 20W 4000K DSR EVG reflector_spot | Led inbouwspot voor gebruik binnenshuis, bestaande uit: Behuizing spot en ring van gepoedercoat spuitgiet aluminium / Reflector dankzij uniek zwenkmechanisme horizontaal en naar binnen en buiten zwenkbaar / Draaibaar op 60° (-15 naar 45°), rotatie van 355° / Hoogglans gefacetteerde reflector van zeer zuiver aluminium voor maximale lichtopbrengst van de lamp en neutrale kleurweergave / Reflector in uitvoering Spot / Kleurtolerantie volgens MacAdam = 3 SDCM / Geen gereedschap nodig voor de montage aan het plafond / Inclusief driver / Montageveren voor plafondbevestiging / Compleet met beschermingsglas | Inbouwarmaturen Inbouwarmaturen | https://cdn.light-performer.com/product_images/eb433_RAL9005.jpg | EB433_RAL9005.JPG | http://www.performanceinlighting.com/fr/fr/prod-8433154193484 | http://www.performanceinlighting.com/nl/nl/prod-8433154193484 | YES | YES |  | Released | 8433154193484
INDOOR | TECHNICAL INDOOR | I TE RECESSED SPOTLIGHTS PF | EB | 8433154196414 | EB433 RF 18 C/I 840 WH9010 DALI RE | EB433 RF 18 C/I 840 WH9010 DALI RE | 189 | 0 | 0 | 0 | 1 | 0 | 0 | 0 | 0 | 1 | 8 | 4.28 | 5.696 | KG | 0.003 | M3 | 0.145 | 0.145 | 0.163 | M | 4052075165050 | 94051190 | Blanc | Wit | Encastrables au plafond 20W 4000K DSR EVG_DALI réflecteur_spot | Projecteur à LED encastré pour l'intérieur, composé de: Boîtier du projecteur et cercle en aluminium moulé sous pression, peints / Réflecteur pivotable horizontalement à l‘intérieur ou à l‘exterieur de son corps grâce à un mécanisme unique / Orientable à 60° (-15 à 45°), rotation sur 355° / Réflecteur en aluminium pur avec facettes sphériques haute brillance pour un rendement maximum de la lampe et un rendement neutre de la couleur / Réflecteur en exécution Spot / Tolérance des couleurs selon MacAdam = 3 SDCM / Le montage au plafond ne nécessite pas d'outil / Doté d'un convertisseur électronique / DALI gradable / Fixation au plafond par ressorts / Équipé d’un verre de protection | Encastrables au plafond | Inbouwarmaturen 20W 4000K DSR EVG_DALI reflector_spot | Led inbouwspot voor gebruik binnenshuis, bestaande uit: Behuizing spot en ring van gepoedercoat spuitgiet aluminium / Reflector dankzij uniek zwenkmechanisme horizontaal en naar binnen en buiten zwenkbaar / Draaibaar op 60° (-15 naar 45°), rotatie van 355° / Hoogglans gefacetteerde reflector van zeer zuiver aluminium voor maximale lichtopbrengst van de lamp en neutrale kleurweergave / Reflector in uitvoering Spot / Kleurtolerantie volgens MacAdam = 3 SDCM / Geen gereedschap nodig voor de montage aan het plafond / Inclusief driver / DALI regelbaar / Montageveren voor plafondbevestiging / Compleet met beschermingsglas | Inbouwarmaturen | https://cdn.light-performer.com/product_images/eb433.jpg | 8433X_424PX_72DPI.JPG | http://www.performanceinlighting.com/fr/fr/prod-8433154196414 | http://www.performanceinlighting.com/nl/nl/prod-8433154196414 | YES | YES |  | Released | 8433154196414
INDOOR | TECHNICAL INDOOR | I TE RECESSED SPOTLIGHTS PF | EB | 8433154193414 | EB433 RF 18 C/I 840 WH9010 RE | EB433 RF 18 C/I 840 WH9010 RE | 126 | 0 | 0 | 0 | 1 | 0 | 0 | 0 | 0 | 1 | 8 | 4.072 | 5.488 | KG | 0.003 | M3 | 0.145 | 0.145 | 0.163 | M | 4052075151978 | 94051190 | Blanc | Wit | Encastrables au plafond 20W 4000K DSR EVG réflecteur_spot | Projecteur à LED encastré pour l'intérieur, composé de: Boîtier du projecteur et cercle en aluminium moulé sous pression, peints / Réflecteur pivotable horizontalement à l‘intérieur ou à l‘exterieur de son corps grâce à un mécanisme unique / Orientable à 60° (-15 à 45°), rotation sur 355° / Réflecteur en aluminium pur avec facettes sphériques haute brillance pour un rendement maximum de la lampe et un rendement neutre de la couleur / Réflecteur en exécution Spot / Tolérance des couleurs selon MacAdam = 3 SDCM / Le montage au plafond ne nécessite pas d'outil / Doté d'un convertisseur électronique / Fixation au plafond par ressorts / Équipé d’un verre de protection | Encastrables au plafond | Inbouwarmaturen 20W 4000K DSR EVG reflector_spot | Led inbouwspot voor gebruik binnenshuis, bestaande uit: Behuizing spot en ring van gepoedercoat spuitgiet aluminium / Reflector dankzij uniek zwenkmechanisme horizontaal en naar binnen en buiten zwenkbaar / Draaibaar op 60° (-15 naar 45°), rotatie van 355° / Hoogglans gefacetteerde reflector van zeer zuiver aluminium voor maximale lichtopbrengst van de lamp en neutrale kleurweergave / Reflector in uitvoering Spot / Kleurtolerantie volgens MacAdam = 3 SDCM / Geen gereedschap nodig voor de montage aan het plafond / Inclusief driver / Montageveren voor plafondbevestiging / Compleet met beschermingsglas | Inbouwarmaturen | https://cdn.light-performer.com/product_images/eb433.jpg | 8433X_424PX_72DPI.JPG | http://www.performanceinlighting.com/fr/fr/prod-8433154193414 | http://www.performanceinlighting.com/nl/nl/prod-8433154193414 | YES | YES |  | Released | 8433154193414
INDOOR | TECHNICAL INDOOR | I TE RECESSED SPOTLIGHTS PF | EB | 8433174196384 | EB433 RF 18 C/IW 830 BK9005 DALI RE | EB433 RF 18 C/IW 830 BK9005 DALI RE | 189 | 0 | 0 | 0 | 1 | 0 | 0 | 0 | 0 | 1 | 8 | 4.248 | 5.664 | KG | 0.003 | M3 | 0.145 | 0.145 | 0.163 | M | 4052075169966 | 94051190 | Noir | Zwart | Encastrables au plafond 20W 3000K DSR EVG_DALI réflecteur_flood | Projecteur à LED encastré pour l'intérieur, composé de: Boîtier du projecteur et cercle en aluminium moulé sous pression, peints / Réflecteur pivotable horizontalement à l‘intérieur ou à l‘exterieur de son corps grâce à un mécanisme unique / Orientable à 60° (-15 à 45°), rotation sur 355° / Réflecteur en aluminium pur avec facettes sphériques haute brillance pour un rendement maximum de la lampe et un rendement neutre de la couleur / Réflecteur en exécution Flood / Tolérance des couleurs selon MacAdam = 3 SDCM / Le montage au plafond ne nécessite pas d'outil / Doté d'un convertisseur électronique / DALI gradable / Fixation au plafond par ressorts / Équipé d’un verre de protection | Encastrables au plafond Encastrables au plafond | Inbouwarmaturen 20W 3000K DSR EVG_DALI reflector_flood | Led inbouwspot voor gebruik binnenshuis, bestaande uit: Behuizing spot en ring van gepoedercoat spuitgiet aluminium / Reflector dankzij uniek zwenkmechanisme horizontaal en naar binnen en buiten zwenkbaar / Draaibaar op 60° (-15 naar 45°), rotatie van 355° / Hoogglans gefacetteerde reflector van zeer zuiver aluminium voor maximale lichtopbrengst van de lamp en neutrale kleurweergave / Reflector in uitvoering Flood / Kleurtolerantie volgens MacAdam = 3 SDCM / Geen gereedschap nodig voor de montage aan het plafond / Inclusief driver / DALI regelbaar / Montageveren voor plafondbevestiging / Compleet met beschermingsglas | Inbouwarmaturen Inbouwarmaturen | https://cdn.light-performer.com/product_images/eb433_RAL9005.jpg | EB433_RAL9005.JPG | http://www.performanceinlighting.com/fr/fr/prod-8433174196384 | http://www.performanceinlighting.com/nl/nl/prod-8433174196384 | YES | YES |  | Released | 8433174196384
INDOOR | TECHNICAL INDOOR | I TE RECESSED SPOTLIGHTS PF | EB | 8433174193384 | EB433 RF 18 C/IW 830 BK9005 RE | EB433 RF 18 C/IW 830 BK9005 RE | 126 | 0 | 0 | 0 | 1 | 0 | 0 | 0 | 0 | 1 | 8 | 4.04 | 5.456 | KG | 0.003 | M3 | 0.145 | 0.145 | 0.163 | M | 4046075046747 | 94051190 | Noir | Zwart | Encastrables au plafond 20W 3000K DSR EVG réflecteur_flood | Projecteur à LED encastré pour l'intérieur, composé de: Boîtier du projecteur et cercle en aluminium moulé sous pression, peints / Réflecteur pivotable horizontalement à l‘intérieur ou à l‘exterieur de son corps grâce à un mécanisme unique / Orientable à 60° (-15 à 45°), rotation sur 355° / Réflecteur en aluminium pur avec facettes sphériques haute brillance pour un rendement maximum de la lampe et un rendement neutre de la couleur / Réflecteur en exécution Flood / Tolérance des couleurs selon MacAdam = 3 SDCM / Le montage au plafond ne nécessite pas d'outil / Doté d'un convertisseur électronique / Fixation au plafond par ressorts / Équipé d’un verre de protection | Encastrables au plafond Encastrables au plafond | Inbouwarmaturen 20W 3000K DSR EVG reflector_flood | Led inbouwspot voor gebruik binnenshuis, bestaande uit: Behuizing spot en ring van gepoedercoat spuitgiet aluminium / Reflector dankzij uniek zwenkmechanisme horizontaal en naar binnen en buiten zwenkbaar / Draaibaar op 60° (-15 naar 45°), rotatie van 355° / Hoogglans gefacetteerde reflector van zeer zuiver aluminium voor maximale lichtopbrengst van de lamp en neutrale kleurweergave / Reflector in uitvoering Flood / Kleurtolerantie volgens MacAdam = 3 SDCM / Geen gereedschap nodig voor de montage aan het plafond / Inclusief driver / Montageveren voor plafondbevestiging / Compleet met beschermingsglas | Inbouwarmaturen Inbouwarmaturen | https://cdn.light-performer.com/product_images/eb433_RAL9005.jpg | EB433_RAL9005.JPG | http://www.performanceinlighting.com/fr/fr/prod-8433174193384 | http://www.performanceinlighting.com/nl/nl/prod-8433174193384 | YES | YES |  | Released | 8433174193384
INDOOR | TECHNICAL INDOOR | I TE RECESSED SPOTLIGHTS PF | EB | 8433174196314 | EB433 RF 18 C/IW 830 WH9010 DALI RE | EB433 RF 18 C/IW 830 WH9010 DALI RE | 189 | 0 | 0 | 0 | 1 | 0 | 0 | 0 | 0 | 1 | 8 | 4.248 | 5.664 | KG | 0.003 | M3 | 0.145 | 0.145 | 0.163 | M | 4046075046785 | 94051190 | Blanc | Wit | Encastrables au plafond 20W 3000K DSR EVG_DALI réflecteur_flood | Projecteur à LED encastré pour l'intérieur, composé de: Boîtier du projecteur et cercle en aluminium moulé sous pression, peints / Réflecteur pivotable horizontalement à l‘intérieur ou à l‘exterieur de son corps grâce à un mécanisme unique / Orientable à 60° (-15 à 45°), rotation sur 355° / Réflecteur en aluminium pur avec facettes sphériques haute brillance pour un rendement maximum de la lampe et un rendement neutre de la couleur / Réflecteur en exécution Flood / Tolérance des couleurs selon MacAdam = 3 SDCM / Le montage au plafond ne nécessite pas d'outil / Doté d'un convertisseur électronique / DALI gradable / Fixation au plafond par ressorts / Équipé d’un verre de protection | Encastrables au plafond | Inbouwarmaturen 20W 3000K DSR EVG_DALI reflector_flood | Led inbouwspot voor gebruik binnenshuis, bestaande uit: Behuizing spot en ring van gepoedercoat spuitgiet aluminium / Reflector dankzij uniek zwenkmechanisme horizontaal en naar binnen en buiten zwenkbaar / Draaibaar op 60° (-15 naar 45°), rotatie van 355° / Hoogglans gefacetteerde reflector van zeer zuiver aluminium voor maximale lichtopbrengst van de lamp en neutrale kleurweergave / Reflector in uitvoering Flood / Kleurtolerantie volgens MacAdam = 3 SDCM / Geen gereedschap nodig voor de montage aan het plafond / Inclusief driver / DALI regelbaar / Montageveren voor plafondbevestiging / Compleet met beschermingsglas | Inbouwarmaturen | https://cdn.light-performer.com/product_images/eb433.jpg | 8433X_424PX_72DPI.JPG | http://www.performanceinlighting.com/fr/fr/prod-8433174196314 | http://www.performanceinlighting.com/nl/nl/prod-8433174196314 | YES | YES |  | Released | 8433174196314
INDOOR | TECHNICAL INDOOR | I TE RECESSED SPOTLIGHTS PF | EB | 8433174193314 | EB433 RF 18 C/IW 830 WH9010 RE | EB433 RF 18 C/IW 830 WH9010 RE | 126 | 0 | 0 | 0 | 1 | 0 | 0 | 0 | 0 | 1 | 8 | 4.04 | 5.456 | KG | 0.003 | M3 | 0.145 | 0.145 | 0.163 | M | 4046075046730 | 94051190 | Blanc | Wit | Encastrables au plafond 20W 3000K DSR EVG réflecteur_flood | Projecteur à LED encastré pour l'intérieur, composé de: Boîtier du projecteur et cercle en aluminium moulé sous pression, peints / Réflecteur pivotable horizontalement à l‘intérieur ou à l‘exterieur de son corps grâce à un mécanisme unique / Orientable à 60° (-15 à 45°), rotation sur 355° / Réflecteur en aluminium pur avec facettes sphériques haute brillance pour un rendement maximum de la lampe et un rendement neutre de la couleur / Réflecteur en exécution Flood / Tolérance des couleurs selon MacAdam = 3 SDCM / Le montage au plafond ne nécessite pas d'outil / Doté d'un convertisseur électronique / Fixation au plafond par ressorts / Équipé d’un verre de protection | Encastrables au plafond | Inbouwarmaturen 20W 3000K DSR EVG reflector_flood | Led inbouwspot voor gebruik binnenshuis, bestaande uit: Behuizing spot en ring van gepoedercoat spuitgiet aluminium / Reflector dankzij uniek zwenkmechanisme horizontaal en naar binnen en buiten zwenkbaar / Draaibaar op 60° (-15 naar 45°), rotatie van 355° / Hoogglans gefacetteerde reflector van zeer zuiver aluminium voor maximale lichtopbrengst van de lamp en neutrale kleurweergave / Reflector in uitvoering Flood / Kleurtolerantie volgens MacAdam = 3 SDCM / Geen gereedschap nodig voor de montage aan het plafond / Inclusief driver / Montageveren voor plafondbevestiging / Compleet met beschermingsglas | Inbouwarmaturen | https://cdn.light-performer.com/product_images/eb433.jpg | 8433X_424PX_72DPI.JPG | http://www.performanceinlighting.com/fr/fr/prod-8433174193314 | http://www.performanceinlighting.com/nl/nl/prod-8433174193314 | YES | YES |  | Released | 8433174193314
INDOOR | TECHNICAL INDOOR | I TE RECESSED SPOTLIGHTS PF | EB | 8433174196484 | EB433 RF 18 C/IW 840 BK9005 DALI RE | EB433 RF 18 C/IW 840 BK9005 DALI RE | 189 | 0 | 0 | 0 | 1 | 0 | 0 | 0 | 0 | 1 | 8 | 4.248 | 5.664 | KG | 0.003 | M3 | 0.145 | 0.145 | 0.163 | M | 4052075169973 | 94051190 | Noir | Zwart | Encastrables au plafond 20W 4000K DSR EVG_DALI réflecteur_flood | Projecteur à LED encastré pour l'intérieur, composé de: Boîtier du projecteur et cercle en aluminium moulé sous pression, peints / Réflecteur pivotable horizontalement à l‘intérieur ou à l‘exterieur de son corps grâce à un mécanisme unique / Orientable à 60° (-15 à 45°), rotation sur 355° / Réflecteur en aluminium pur avec facettes sphériques haute brillance pour un rendement maximum de la lampe et un rendement neutre de la couleur / Réflecteur en exécution Flood / Tolérance des couleurs selon MacAdam = 3 SDCM / Le montage au plafond ne nécessite pas d'outil / Doté d'un convertisseur électronique / DALI gradable / Fixation au plafond par ressorts / Équipé d’un verre de protection | Encastrables au plafond Encastrables au plafond | Inbouwarmaturen 20W 4000K DSR EVG_DALI reflector_flood | Led inbouwspot voor gebruik binnenshuis, bestaande uit: Behuizing spot en ring van gepoedercoat spuitgiet aluminium / Reflector dankzij uniek zwenkmechanisme horizontaal en naar binnen en buiten zwenkbaar / Draaibaar op 60° (-15 naar 45°), rotatie van 355° / Hoogglans gefacetteerde reflector van zeer zuiver aluminium voor maximale lichtopbrengst van de lamp en neutrale kleurweergave / Reflector in uitvoering Flood / Kleurtolerantie volgens MacAdam = 3 SDCM / Geen gereedschap nodig voor de montage aan het plafond / Inclusief driver / DALI regelbaar / Montageveren voor plafondbevestiging / Compleet met beschermingsglas | Inbouwarmaturen Inbouwarmaturen | https://cdn.light-performer.com/product_images/eb433_RAL9005.jpg | EB433_RAL9005.JPG | http://www.performanceinlighting.com/fr/fr/prod-8433174196484 | http://www.performanceinlighting.com/nl/nl/prod-8433174196484 | YES | YES |  | Released | 8433174196484
INDOOR | TECHNICAL INDOOR | I TE RECESSED SPOTLIGHTS PF | EB | 8433174193484 | EB433 RF 18 C/IW 840 BK9005 RE | EB433 RF 18 C/IW 840 BK9005 RE | 126 | 0 | 0 | 0 | 1 | 0 | 0 | 0 | 0 | 1 | 8 | 4.04 | 5.456 | KG | 0.003 | M3 | 0.145 | 0.145 | 0.163 | M | 4046075046778 | 94051190 | Noir | Zwart | Encastrables au plafond 20W 4000K DSR EVG réflecteur_flood | Projecteur à LED encastré pour l'intérieur, composé de: Boîtier du projecteur et cercle en aluminium moulé sous pression, peints / Réflecteur pivotable horizontalement à l‘intérieur ou à l‘exterieur de son corps grâce à un mécanisme unique / Orientable à 60° (-15 à 45°), rotation sur 355° / Réflecteur en aluminium pur avec facettes sphériques haute brillance pour un rendement maximum de la lampe et un rendement neutre de la couleur / Réflecteur en exécution Flood / Tolérance des couleurs selon MacAdam = 3 SDCM / Le montage au plafond ne nécessite pas d'outil / Doté d'un convertisseur électronique / Fixation au plafond par ressorts / Équipé d’un verre de protection | Encastrables au plafond Encastrables au plafond | Inbouwarmaturen 20W 4000K DSR EVG reflector_flood | Led inbouwspot voor gebruik binnenshuis, bestaande uit: Behuizing spot en ring van gepoedercoat spuitgiet aluminium / Reflector dankzij uniek zwenkmechanisme horizontaal en naar binnen en buiten zwenkbaar / Draaibaar op 60° (-15 naar 45°), rotatie van 355° / Hoogglans gefacetteerde reflector van zeer zuiver aluminium voor maximale lichtopbrengst van de lamp en neutrale kleurweergave / Reflector in uitvoering Flood / Kleurtolerantie volgens MacAdam = 3 SDCM / Geen gereedschap nodig voor de montage aan het plafond / Inclusief driver / Montageveren voor plafondbevestiging / Compleet met beschermingsglas | Inbouwarmaturen Inbouwarmaturen | https://cdn.light-performer.com/product_images/eb433_RAL9005.jpg | EB433_RAL9005.JPG | http://www.performanceinlighting.com/fr/fr/prod-8433174193484 | http://www.performanceinlighting.com/nl/nl/prod-8433174193484 | YES | YES |  | Released | 8433174193484
INDOOR | TECHNICAL INDOOR | I TE RECESSED SPOTLIGHTS PF | EB | 8433174196414 | EB433 RF 18 C/IW 840 WH9010 DALI RE | EB433 RF 18 C/IW 840 WH9010 DALI RE | 189 | 0 | 0 | 0 | 1 | 0 | 0 | 0 | 0 | 1 | 8 | 4.248 | 5.664 | KG | 0.003 | M3 | 0.145 | 0.145 | 0.163 | M | 4046075046792 | 94051190 | Blanc | Wit | Encastrables au plafond 20W 4000K DSR EVG_DALI réflecteur_flood | Projecteur à LED encastré pour l'intérieur, composé de: Boîtier du projecteur et cercle en aluminium moulé sous pression, peints / Réflecteur pivotable horizontalement à l‘intérieur ou à l‘exterieur de son corps grâce à un mécanisme unique / Orientable à 60° (-15 à 45°), rotation sur 355° / Réflecteur en aluminium pur avec facettes sphériques haute brillance pour un rendement maximum de la lampe et un rendement neutre de la couleur / Réflecteur en exécution Flood / Tolérance des couleurs selon MacAdam = 3 SDCM / Le montage au plafond ne nécessite pas d'outil / Doté d'un convertisseur électronique / DALI gradable / Fixation au plafond par ressorts / Équipé d’un verre de protection | Encastrables au plafond | Inbouwarmaturen 20W 4000K DSR EVG_DALI reflector_flood | Led inbouwspot voor gebruik binnenshuis, bestaande uit: Behuizing spot en ring van gepoedercoat spuitgiet aluminium / Reflector dankzij uniek zwenkmechanisme horizontaal en naar binnen en buiten zwenkbaar / Draaibaar op 60° (-15 naar 45°), rotatie van 355° / Hoogglans gefacetteerde reflector van zeer zuiver aluminium voor maximale lichtopbrengst van de lamp en neutrale kleurweergave / Reflector in uitvoering Flood / Kleurtolerantie volgens MacAdam = 3 SDCM / Geen gereedschap nodig voor de montage aan het plafond / Inclusief driver / DALI regelbaar / Montageveren voor plafondbevestiging / Compleet met beschermingsglas | Inbouwarmaturen | https://cdn.light-performer.com/product_images/eb433.jpg | 8433X_424PX_72DPI.JPG | http://www.performanceinlighting.com/fr/fr/prod-8433174196414 | http://www.performanceinlighting.com/nl/nl/prod-8433174196414 | YES | YES |  | Released | 8433174196414
INDOOR | TECHNICAL INDOOR | I TE RECESSED SPOTLIGHTS PF | EB | 8433174193414 | EB433 RF 18 C/IW 840 WH9010 RE | EB433 RF 18 C/IW 840 WH9010 RE | 126 | 0 | 0 | 0 | 1 | 0 | 0 | 0 | 0 | 1 | 8 | 4.04 | 5.456 | KG | 0.003 | M3 | 0.145 | 0.145 | 0.163 | M | 4046075046761 | 94051190 | Blanc | Wit | Encastrables au plafond 20W 4000K DSR EVG réflecteur_flood | Projecteur à LED encastré pour l'intérieur, composé de: Boîtier du projecteur et cercle en aluminium moulé sous pression, peints / Réflecteur pivotable horizontalement à l‘intérieur ou à l‘exterieur de son corps grâce à un mécanisme unique / Orientable à 60° (-15 à 45°), rotation sur 355° / Réflecteur en aluminium pur avec facettes sphériques haute brillance pour un rendement maximum de la lampe et un rendement neutre de la couleur / Réflecteur en exécution Flood / Tolérance des couleurs selon MacAdam = 3 SDCM / Le montage au plafond ne nécessite pas d'outil / Doté d'un convertisseur électronique / Fixation au plafond par ressorts / Équipé d’un verre de protection | Encastrables au plafond | Inbouwarmaturen 20W 4000K DSR EVG reflector_flood | Led inbouwspot voor gebruik binnenshuis, bestaande uit: Behuizing spot en ring van gepoedercoat spuitgiet aluminium / Reflector dankzij uniek zwenkmechanisme horizontaal en naar binnen en buiten zwenkbaar / Draaibaar op 60° (-15 naar 45°), rotatie van 355° / Hoogglans gefacetteerde reflector van zeer zuiver aluminium voor maximale lichtopbrengst van de lamp en neutrale kleurweergave / Reflector in uitvoering Flood / Kleurtolerantie volgens MacAdam = 3 SDCM / Geen gereedschap nodig voor de montage aan het plafond / Inclusief driver / Montageveren voor plafondbevestiging / Compleet met beschermingsglas | Inbouwarmaturen | https://cdn.light-performer.com/product_images/eb433.jpg | 8433X_424PX_72DPI.JPG | http://www.performanceinlighting.com/fr/fr/prod-8433174193414 | http://www.performanceinlighting.com/nl/nl/prod-8433174193414 | YES | YES |  | Released | 8433174193414
INDOOR | TECHNICAL INDOOR | I TE RECESSED SPOTLIGHTS PF | EB | 8433164196384 | EB433 RF 18 C/M 830 BK9005 DALI RE | EB433 RF 18 C/M 830 BK9005 DALI RE | 189 | 0 | 0 | 0 | 1 | 0 | 0 | 0 | 0 | 1 | 8 | 4.232 | 5.648 | KG | 0.003 | M3 | 0.145 | 0.145 | 0.163 | M | 4052075169928 | 94051190 | Noir | Zwart | Encastrables au plafond 20W 3000K DSR EVG_DALI réflecteur_medium | Projecteur à LED encastré pour l'intérieur, composé de: Boîtier du projecteur et cercle en aluminium moulé sous pression, peints / Réflecteur pivotable horizontalement à l‘intérieur ou à l‘exterieur de son corps grâce à un mécanisme unique / Orientable à 60° (-15 à 45°), rotation sur 355° / Réflecteur en aluminium pur avec facettes sphériques haute brillance pour un rendement maximum de la lampe et un rendement neutre de la couleur / Réflecteur en exécution Medium / Tolérance des couleurs selon MacAdam = 3 SDCM / Le montage au plafond ne nécessite pas d'outil / Doté d'un convertisseur électronique / DALI gradable / Fixation au plafond par ressorts / Équipé d’un verre de protection | Encastrables au plafond Encastrables au plafond | Inbouwarmaturen 20W 3000K DSR EVG_DALI reflector_medium | Led inbouwspot voor gebruik binnenshuis, bestaande uit: Behuizing spot en ring van gepoedercoat spuitgiet aluminium / Reflector dankzij uniek zwenkmechanisme horizontaal en naar binnen en buiten zwenkbaar / Draaibaar op 60° (-15 naar 45°), rotatie van 355° / Hoogglans gefacetteerde reflector van zeer zuiver aluminium voor maximale lichtopbrengst van de lamp en neutrale kleurweergave / Reflector in uitvoering Medium / Kleurtolerantie volgens MacAdam = 3 SDCM / Geen gereedschap nodig voor de montage aan het plafond / Inclusief driver / DALI regelbaar / Montageveren voor plafondbevestiging / Compleet met beschermingsglas | Inbouwarmaturen Inbouwarmaturen | https://cdn.light-performer.com/product_images/eb433_RAL9005.jpg | EB433_RAL9005.JPG | http://www.performanceinlighting.com/fr/fr/prod-8433164196384 | http://www.performanceinlighting.com/nl/nl/prod-8433164196384 | YES | YES |  | Released | 8433164196384
INDOOR | TECHNICAL INDOOR | I TE RECESSED SPOTLIGHTS PF | EB | 8433164193384 | EB433 RF 18 C/M 830 BK9005 RE | EB433 RF 18 C/M 830 BK9005 RE | 126 | 0 | 0 | 0 | 1 | 0 | 0 | 0 | 0 | 1 | 8 | 4.024 | 5.44 | KG | 0.003 | M3 | 0.145 | 0.145 | 0.163 | M | 4052075169904 | 94051190 | Noir | Zwart | Encastrables au plafond 20W 3000K DSR EVG réflecteur_medium | Projecteur à LED encastré pour l'intérieur, composé de: Boîtier du projecteur et cercle en aluminium moulé sous pression, peints / Réflecteur pivotable horizontalement à l‘intérieur ou à l‘exterieur de son corps grâce à un mécanisme unique / Orientable à 60° (-15 à 45°), rotation sur 355° / Réflecteur en aluminium pur avec facettes sphériques haute brillance pour un rendement maximum de la lampe et un rendement neutre de la couleur / Réflecteur en exécution Medium / Tolérance des couleurs selon MacAdam = 3 SDCM / Le montage au plafond ne nécessite pas d'outil / Doté d'un convertisseur électronique / Fixation au plafond par ressorts / Équipé d’un verre de protection | Encastrables au plafond Encastrables au plafond | Inbouwarmaturen 20W 3000K DSR EVG reflector_medium | Led inbouwspot voor gebruik binnenshuis, bestaande uit: Behuizing spot en ring van gepoedercoat spuitgiet aluminium / Reflector dankzij uniek zwenkmechanisme horizontaal en naar binnen en buiten zwenkbaar / Draaibaar op 60° (-15 naar 45°), rotatie van 355° / Hoogglans gefacetteerde reflector van zeer zuiver aluminium voor maximale lichtopbrengst van de lamp en neutrale kleurweergave / Reflector in uitvoering Medium / Kleurtolerantie volgens MacAdam = 3 SDCM / Geen gereedschap nodig voor de montage aan het plafond / Inclusief driver / Montageveren voor plafondbevestiging / Compleet met beschermingsglas | Inbouwarmaturen Inbouwarmaturen | https://cdn.light-performer.com/product_images/eb433_RAL9005.jpg | EB433_RAL9005.JPG | http://www.performanceinlighting.com/fr/fr/prod-8433164193384 | http://www.performanceinlighting.com/nl/nl/prod-8433164193384 | YES | YES |  | Released | 8433164193384
INDOOR | TECHNICAL INDOOR | I TE RECESSED SPOTLIGHTS PF | EB | 8433164196314 | EB433 RF 18 C/M 830 WH9010 DALI RE | EB433 RF 18 C/M 830 WH9010 DALI RE | 189 | 0 | 0 | 0 | 1 | 0 | 0 | 0 | 0 | 1 | 8 | 4.232 | 5.648 | KG | 0.003 | M3 | 0.145 | 0.145 | 0.163 | M | 4052075165036 | 94051190 | Blanc | Wit | Encastrables au plafond 20W 3000K DSR EVG_DALI réflecteur_medium | Projecteur à LED encastré pour l'intérieur, composé de: Boîtier du projecteur et cercle en aluminium moulé sous pression, peints / Réflecteur pivotable horizontalement à l‘intérieur ou à l‘exterieur de son corps grâce à un mécanisme unique / Orientable à 60° (-15 à 45°), rotation sur 355° / Réflecteur en aluminium pur avec facettes sphériques haute brillance pour un rendement maximum de la lampe et un rendement neutre de la couleur / Réflecteur en exécution Medium / Tolérance des couleurs selon MacAdam = 3 SDCM / Le montage au plafond ne nécessite pas d'outil / Doté d'un convertisseur électronique / DALI gradable / Fixation au plafond par ressorts / Équipé d’un verre de protection | Encastrables au plafond | Inbouwarmaturen 20W 3000K DSR EVG_DALI reflector_medium | Led inbouwspot voor gebruik binnenshuis, bestaande uit: Behuizing spot en ring van gepoedercoat spuitgiet aluminium / Reflector dankzij uniek zwenkmechanisme horizontaal en naar binnen en buiten zwenkbaar / Draaibaar op 60° (-15 naar 45°), rotatie van 355° / Hoogglans gefacetteerde reflector van zeer zuiver aluminium voor maximale lichtopbrengst van de lamp en neutrale kleurweergave / Reflector in uitvoering Medium / Kleurtolerantie volgens MacAdam = 3 SDCM / Geen gereedschap nodig voor de montage aan het plafond / Inclusief driver / DALI regelbaar / Montageveren voor plafondbevestiging / Compleet met beschermingsglas | Inbouwarmaturen | https://cdn.light-performer.com/product_images/eb433.jpg | 8433X_424PX_72DPI.JPG | http://www.performanceinlighting.com/fr/fr/prod-8433164196314 | http://www.performanceinlighting.com/nl/nl/prod-8433164196314 | YES | YES |  | Released | 8433164196314
INDOOR | TECHNICAL INDOOR | I TE RECESSED SPOTLIGHTS PF | EB | 8433164193314 | EB433 RF 18 C/M 830 WH9010 RE | EB433 RF 18 C/M 830 WH9010 RE | 126 | 0 | 0 | 0 | 1 | 0 | 0 | 0 | 0 | 1 | 8 | 4.024 | 5.44 | KG | 0.003 | M3 | 0.145 | 0.145 | 0.163 | M | 4052075151954 | 94051190 | Blanc | Wit | Encastrables au plafond 20W 3000K DSR EVG réflecteur_medium | Projecteur à LED encastré pour l'intérieur, composé de: Boîtier du projecteur et cercle en aluminium moulé sous pression, peints / Réflecteur pivotable horizontalement à l‘intérieur ou à l‘exterieur de son corps grâce à un mécanisme unique / Orientable à 60° (-15 à 45°), rotation sur 355° / Réflecteur en aluminium pur avec facettes sphériques haute brillance pour un rendement maximum de la lampe et un rendement neutre de la couleur / Réflecteur en exécution Medium / Tolérance des couleurs selon MacAdam = 3 SDCM / Le montage au plafond ne nécessite pas d'outil / Doté d'un convertisseur électronique / Fixation au plafond par ressorts / Équipé d’un verre de protection | Encastrables au plafond | Inbouwarmaturen 20W 3000K DSR EVG reflector_medium | Led inbouwspot voor gebruik binnenshuis, bestaande uit: Behuizing spot en ring van gepoedercoat spuitgiet aluminium / Reflector dankzij uniek zwenkmechanisme horizontaal en naar binnen en buiten zwenkbaar / Draaibaar op 60° (-15 naar 45°), rotatie van 355° / Hoogglans gefacetteerde reflector van zeer zuiver aluminium voor maximale lichtopbrengst van de lamp en neutrale kleurweergave / Reflector in uitvoering Medium / Kleurtolerantie volgens MacAdam = 3 SDCM / Geen gereedschap nodig voor de montage aan het plafond / Inclusief driver / Montageveren voor plafondbevestiging / Compleet met beschermingsglas | Inbouwarmaturen | https://cdn.light-performer.com/product_images/eb433.jpg | 8433X_424PX_72DPI.JPG | http://www.performanceinlighting.com/fr/fr/prod-8433164193314 | http://www.performanceinlighting.com/nl/nl/prod-8433164193314 | YES | YES |  | Released | 8433164193314
INDOOR | TECHNICAL INDOOR | I TE RECESSED SPOTLIGHTS PF | EB | 8433164196484 | EB433 RF 18 C/M 840 BK9005 DALI RE | EB433 RF 18 C/M 840 BK9005 DALI RE | 189 | 0 | 0 | 0 | 1 | 0 | 0 | 0 | 0 | 1 | 8 | 4.232 | 5.648 | KG | 0.003 | M3 | 0.145 | 0.145 | 0.163 | M | 4046075046723 | 94051190 | Noir | Zwart | Encastrables au plafond 20W 4000K DSR EVG_DALI réflecteur_medium | Projecteur à LED encastré pour l'intérieur, composé de: Boîtier du projecteur et cercle en aluminium moulé sous pression, peints / Réflecteur pivotable horizontalement à l‘intérieur ou à l‘exterieur de son corps grâce à un mécanisme unique / Orientable à 60° (-15 à 45°), rotation sur 355° / Réflecteur en aluminium pur avec facettes sphériques haute brillance pour un rendement maximum de la lampe et un rendement neutre de la couleur / Réflecteur en exécution Medium / Tolérance des couleurs selon MacAdam = 3 SDCM / Le montage au plafond ne nécessite pas d'outil / Doté d'un convertisseur électronique / DALI gradable / Fixation au plafond par ressorts / Équipé d’un verre de protection | Encastrables au plafond Encastrables au plafond | Inbouwarmaturen 20W 4000K DSR EVG_DALI reflector_medium | Led inbouwspot voor gebruik binnenshuis, bestaande uit: Behuizing spot en ring van gepoedercoat spuitgiet aluminium / Reflector dankzij uniek zwenkmechanisme horizontaal en naar binnen en buiten zwenkbaar / Draaibaar op 60° (-15 naar 45°), rotatie van 355° / Hoogglans gefacetteerde reflector van zeer zuiver aluminium voor maximale lichtopbrengst van de lamp en neutrale kleurweergave / Reflector in uitvoering Medium / Kleurtolerantie volgens MacAdam = 3 SDCM / Geen gereedschap nodig voor de montage aan het plafond / Inclusief driver / DALI regelbaar / Montageveren voor plafondbevestiging / Compleet met beschermingsglas | Inbouwarmaturen Inbouwarmaturen | https://cdn.light-performer.com/product_images/eb433_RAL9005.jpg | EB433_RAL9005.JPG | http://www.performanceinlighting.com/fr/fr/prod-8433164196484 | http://www.performanceinlighting.com/nl/nl/prod-8433164196484 | YES | YES |  | Released | 8433164196484
INDOOR | TECHNICAL INDOOR | I TE RECESSED SPOTLIGHTS PF | EB | 8433164193484 | EB433 RF 18 C/M 840 BK9005 RE | EB433 RF 18 C/M 840 BK9005 RE | 126 | 0 | 0 | 0 | 1 | 0 | 0 | 0 | 0 | 1 | 8 | 4.024 | 5.44 | KG | 0.003 | M3 | 0.145 | 0.145 | 0.163 | M | 4052075169911 | 94051190 | Noir | Zwart | Encastrables au plafond 20W 4000K DSR EVG réflecteur_medium | Projecteur à LED encastré pour l'intérieur, composé de: Boîtier du projecteur et cercle en aluminium moulé sous pression, peints / Réflecteur pivotable horizontalement à l‘intérieur ou à l‘exterieur de son corps grâce à un mécanisme unique / Orientable à 60° (-15 à 45°), rotation sur 355° / Réflecteur en aluminium pur avec facettes sphériques haute brillance pour un rendement maximum de la lampe et un rendement neutre de la couleur / Réflecteur en exécution Medium / Tolérance des couleurs selon MacAdam = 3 SDCM / Le montage au plafond ne nécessite pas d'outil / Doté d'un convertisseur électronique / Fixation au plafond par ressorts / Équipé d’un verre de protection | Encastrables au plafond Encastrables au plafond | Inbouwarmaturen 20W 4000K DSR EVG reflector_medium | Led inbouwspot voor gebruik binnenshuis, bestaande uit: Behuizing spot en ring van gepoedercoat spuitgiet aluminium / Reflector dankzij uniek zwenkmechanisme horizontaal en naar binnen en buiten zwenkbaar / Draaibaar op 60° (-15 naar 45°), rotatie van 355° / Hoogglans gefacetteerde reflector van zeer zuiver aluminium voor maximale lichtopbrengst van de lamp en neutrale kleurweergave / Reflector in uitvoering Medium / Kleurtolerantie volgens MacAdam = 3 SDCM / Geen gereedschap nodig voor de montage aan het plafond / Inclusief driver / Montageveren voor plafondbevestiging / Compleet met beschermingsglas | Inbouwarmaturen Inbouwarmaturen | https://cdn.light-performer.com/product_images/eb433_RAL9005.jpg | EB433_RAL9005.JPG | http://www.performanceinlighting.com/fr/fr/prod-8433164193484 | http://www.performanceinlighting.com/nl/nl/prod-8433164193484 | YES | YES |  | Released | 8433164193484
INDOOR | TECHNICAL INDOOR | I TE RECESSED SPOTLIGHTS PF | EB | 8433164196414 | EB433 RF 18 C/M 840 WH9010 DALI RE | EB433 RF 18 C/M 840 WH9010 DALI RE | 189 | 0 | 0 | 0 | 1 | 0 | 0 | 0 | 0 | 1 | 8 | 4.232 | 5.648 | KG | 0.003 | M3 | 0.145 | 0.145 | 0.163 | M | 4052075165067 | 94051190 | Blanc | Wit | Encastrables au plafond 20W 4000K DSR EVG_DALI réflecteur_medium | Projecteur à LED encastré pour l'intérieur, composé de: Boîtier du projecteur et cercle en aluminium moulé sous pression, peints / Réflecteur pivotable horizontalement à l‘intérieur ou à l‘exterieur de son corps grâce à un mécanisme unique / Orientable à 60° (-15 à 45°), rotation sur 355° / Réflecteur en aluminium pur avec facettes sphériques haute brillance pour un rendement maximum de la lampe et un rendement neutre de la couleur / Réflecteur en exécution Medium / Tolérance des couleurs selon MacAdam = 3 SDCM / Le montage au plafond ne nécessite pas d'outil / Doté d'un convertisseur électronique / DALI gradable / Fixation au plafond par ressorts / Équipé d’un verre de protection | Encastrables au plafond | Inbouwarmaturen 20W 4000K DSR EVG_DALI reflector_medium | Led inbouwspot voor gebruik binnenshuis, bestaande uit: Behuizing spot en ring van gepoedercoat spuitgiet aluminium / Reflector dankzij uniek zwenkmechanisme horizontaal en naar binnen en buiten zwenkbaar / Draaibaar op 60° (-15 naar 45°), rotatie van 355° / Hoogglans gefacetteerde reflector van zeer zuiver aluminium voor maximale lichtopbrengst van de lamp en neutrale kleurweergave / Reflector in uitvoering Medium / Kleurtolerantie volgens MacAdam = 3 SDCM / Geen gereedschap nodig voor de montage aan het plafond / Inclusief driver / DALI regelbaar / Montageveren voor plafondbevestiging / Compleet met beschermingsglas | Inbouwarmaturen | https://cdn.light-performer.com/product_images/eb433.jpg | 8433X_424PX_72DPI.JPG | http://www.performanceinlighting.com/fr/fr/prod-8433164196414 | http://www.performanceinlighting.com/nl/nl/prod-8433164196414 | YES | YES |  | Released | 8433164196414
INDOOR | TECHNICAL INDOOR | I TE RECESSED SPOTLIGHTS PF | EB | 8433164193414 | EB433 RF 18 C/M 840 WH9010 RE | EB433 RF 18 C/M 840 WH9010 RE | 126 | 0 | 0 | 0 | 1 | 0 | 0 | 0 | 0 | 1 | 8 | 4.024 | 5.44 | KG | 0.003 | M3 | 0.145 | 0.145 | 0.163 | M | 4052075151985 | 94051190 | Blanc | Wit | Encastrables au plafond 20W 4000K DSR EVG réflecteur_medium | Projecteur à LED encastré pour l'intérieur, composé de: Boîtier du projecteur et cercle en aluminium moulé sous pression, peints / Réflecteur pivotable horizontalement à l‘intérieur ou à l‘exterieur de son corps grâce à un mécanisme unique / Orientable à 60° (-15 à 45°), rotation sur 355° / Réflecteur en aluminium pur avec facettes sphériques haute brillance pour un rendement maximum de la lampe et un rendement neutre de la couleur / Réflecteur en exécution Medium / Tolérance des couleurs selon MacAdam = 3 SDCM / Le montage au plafond ne nécessite pas d'outil / Doté d'un convertisseur électronique / Fixation au plafond par ressorts / Équipé d’un verre de protection | Encastrables au plafond | Inbouwarmaturen 20W 4000K DSR EVG reflector_medium | Led inbouwspot voor gebruik binnenshuis, bestaande uit: Behuizing spot en ring van gepoedercoat spuitgiet aluminium / Reflector dankzij uniek zwenkmechanisme horizontaal en naar binnen en buiten zwenkbaar / Draaibaar op 60° (-15 naar 45°), rotatie van 355° / Hoogglans gefacetteerde reflector van zeer zuiver aluminium voor maximale lichtopbrengst van de lamp en neutrale kleurweergave / Reflector in uitvoering Medium / Kleurtolerantie volgens MacAdam = 3 SDCM / Geen gereedschap nodig voor de montage aan het plafond / Inclusief driver / Montageveren voor plafondbevestiging / Compleet met beschermingsglas | Inbouwarmaturen | https://cdn.light-performer.com/product_images/eb433.jpg | 8433X_424PX_72DPI.JPG | http://www.performanceinlighting.com/fr/fr/prod-8433164193414 | http://www.performanceinlighting.com/nl/nl/prod-8433164193414 | YES | YES |  | Released | 8433164193414
INDOOR | TECHNICAL INDOOR | I TE RECESSED SPOTLIGHTS PF | EB | 8433184196384 | EB433 RF 18 C/MW 830 BK9005 DALI RE | EB433 RF 18 C/MW 830 BK9005 DALI RE | 189 | 0 | 0 | 0 | 1 | 0 | 0 | 0 | 0 | 1 | 8 | 4.248 | 5.664 | KG | 0.003 | M3 | 0.145 | 0.145 | 0.163 | M | 4052075170009 | 94051190 | Noir | Zwart | Encastrables au plafond 20W 3000K DSR EVG_DALI réflecteur_flood | Projecteur à LED encastré pour l'intérieur, composé de: Boîtier du projecteur et cercle en aluminium moulé sous pression, peints / Réflecteur pivotable horizontalement à l‘intérieur ou à l‘exterieur de son corps grâce à un mécanisme unique / Orientable à 60° (-15 à 45°), rotation sur 355° / Réflecteur en aluminium pur avec facettes sphériques haute brillance pour un rendement maximum de la lampe et un rendement neutre de la couleur / Réflecteur en exécution Wide flood / Tolérance des couleurs selon MacAdam = 3 SDCM / Le montage au plafond ne nécessite pas d'outil / Doté d'un convertisseur électronique / DALI gradable / Fixation au plafond par ressorts / Équipé d’un verre de protection | Encastrables au plafond Encastrables au plafond | Inbouwarmaturen 20W 3000K DSR EVG_DALI reflector_flood | Led inbouwspot voor gebruik binnenshuis, bestaande uit: Behuizing spot en ring van gepoedercoat spuitgiet aluminium / Reflector dankzij uniek zwenkmechanisme horizontaal en naar binnen en buiten zwenkbaar / Draaibaar op 60° (-15 naar 45°), rotatie van 355° / Hoogglans gefacetteerde reflector van zeer zuiver aluminium voor maximale lichtopbrengst van de lamp en neutrale kleurweergave / Reflector in uitvoering Wide flood / Kleurtolerantie volgens MacAdam = 3 SDCM / Geen gereedschap nodig voor de montage aan het plafond / Inclusief driver / DALI regelbaar / Montageveren voor plafondbevestiging / Compleet met beschermingsglas | Inbouwarmaturen Inbouwarmaturen | https://cdn.light-performer.com/product_images/eb433_RAL9005.jpg | EB433_RAL9005.JPG | http://www.performanceinlighting.com/fr/fr/prod-8433184196384 | http://www.performanceinlighting.com/nl/nl/prod-8433184196384 | YES | YES |  | Released | 8433184196384
INDOOR | TECHNICAL INDOOR | I TE RECESSED SPOTLIGHTS PF | EB | 8433184193384 | EB433 RF 18 C/MW 830 BK9005 RE | EB433 RF 18 C/MW 830 BK9005 RE | 126 | 0 | 0 | 0 | 1 | 0 | 0 | 0 | 0 | 1 | 8 | 4.04 | 5.456 | KG | 0.003 | M3 | 0.145 | 0.145 | 0.163 | M | 4046075046815 | 94051190 | Noir | Zwart | Encastrables au plafond 20W 3000K DSR EVG réflecteur_flood | Projecteur à LED encastré pour l'intérieur, composé de: Boîtier du projecteur et cercle en aluminium moulé sous pression, peints / Réflecteur pivotable horizontalement à l‘intérieur ou à l‘exterieur de son corps grâce à un mécanisme unique / Orientable à 60° (-15 à 45°), rotation sur 355° / Réflecteur en aluminium pur avec facettes sphériques haute brillance pour un rendement maximum de la lampe et un rendement neutre de la couleur / Réflecteur en exécution Wide flood / Tolérance des couleurs selon MacAdam = 3 SDCM / Le montage au plafond ne nécessite pas d'outil / Doté d'un convertisseur électronique / Fixation au plafond par ressorts / Équipé d’un verre de protection | Encastrables au plafond Encastrables au plafond | Inbouwarmaturen 20W 3000K DSR EVG reflector_flood | Led inbouwspot voor gebruik binnenshuis, bestaande uit: Behuizing spot en ring van gepoedercoat spuitgiet aluminium / Reflector dankzij uniek zwenkmechanisme horizontaal en naar binnen en buiten zwenkbaar / Draaibaar op 60° (-15 naar 45°), rotatie van 355° / Hoogglans gefacetteerde reflector van zeer zuiver aluminium voor maximale lichtopbrengst van de lamp en neutrale kleurweergave / Reflector in uitvoering Wide flood / Kleurtolerantie volgens MacAdam = 3 SDCM / Geen gereedschap nodig voor de montage aan het plafond / Inclusief driver / Montageveren voor plafondbevestiging / Compleet met beschermingsglas | Inbouwarmaturen Inbouwarmaturen | https://cdn.light-performer.com/product_images/eb433_RAL9005.jpg | EB433_RAL9005.JPG | http://www.performanceinlighting.com/fr/fr/prod-8433184193384 | http://www.performanceinlighting.com/nl/nl/prod-8433184193384 | YES | YES |  | Released | 8433184193384
INDOOR | TECHNICAL INDOOR | I TE RECESSED SPOTLIGHTS PF | EB | 8433184196314 | EB433 RF 18 C/MW 830 WH9010 DALI RE | EB433 RF 18 C/MW 830 WH9010 DALI RE | 189 | 0 | 0 | 0 | 1 | 0 | 0 | 0 | 0 | 1 | 8 | 4.248 | 5.664 | KG | 0.003 | M3 | 0.145 | 0.145 | 0.163 | M | 4046075046839 | 94051190 | Blanc | Wit | Encastrables au plafond 20W 3000K DSR EVG_DALI réflecteur_flood | Projecteur à LED encastré pour l'intérieur, composé de: Boîtier du projecteur et cercle en aluminium moulé sous pression, peints / Réflecteur pivotable horizontalement à l‘intérieur ou à l‘exterieur de son corps grâce à un mécanisme unique / Orientable à 60° (-15 à 45°), rotation sur 355° / Réflecteur en aluminium pur avec facettes sphériques haute brillance pour un rendement maximum de la lampe et un rendement neutre de la couleur / Réflecteur en exécution Wide flood / Tolérance des couleurs selon MacAdam = 3 SDCM / Le montage au plafond ne nécessite pas d'outil / Doté d'un convertisseur électronique / DALI gradable / Fixation au plafond par ressorts / Équipé d’un verre de protection | Encastrables au plafond | Inbouwarmaturen 20W 3000K DSR EVG_DALI reflector_flood | Led inbouwspot voor gebruik binnenshuis, bestaande uit: Behuizing spot en ring van gepoedercoat spuitgiet aluminium / Reflector dankzij uniek zwenkmechanisme horizontaal en naar binnen en buiten zwenkbaar / Draaibaar op 60° (-15 naar 45°), rotatie van 355° / Hoogglans gefacetteerde reflector van zeer zuiver aluminium voor maximale lichtopbrengst van de lamp en neutrale kleurweergave / Reflector in uitvoering Wide flood / Kleurtolerantie volgens MacAdam = 3 SDCM / Geen gereedschap nodig voor de montage aan het plafond / Inclusief driver / DALI regelbaar / Montageveren voor plafondbevestiging / Compleet met beschermingsglas | Inbouwarmaturen | https://cdn.light-performer.com/product_images/eb433.jpg | 8433X_424PX_72DPI.JPG | http://www.performanceinlighting.com/fr/fr/prod-8433184196314 | http://www.performanceinlighting.com/nl/nl/prod-8433184196314 | YES | YES |  | Released | 8433184196314
INDOOR | TECHNICAL INDOOR | I TE RECESSED SPOTLIGHTS PF | EB | 8433184193314 | EB433 RF 18 C/MW 830 WH9010 RE | EB433 RF 18 C/MW 830 WH9010 RE | 126 | 0 | 0 | 0 | 1 | 0 | 0 | 0 | 0 | 1 | 8 | 4.04 | 5.456 | KG | 0.003 | M3 | 0.145 | 0.145 | 0.163 | M | 4046075046808 | 94051190 | Blanc | Wit | Encastrables au plafond 20W 3000K DSR EVG réflecteur_flood | Projecteur à LED encastré pour l'intérieur, composé de: Boîtier du projecteur et cercle en aluminium moulé sous pression, peints / Réflecteur pivotable horizontalement à l‘intérieur ou à l‘exterieur de son corps grâce à un mécanisme unique / Orientable à 60° (-15 à 45°), rotation sur 355° / Réflecteur en aluminium pur avec facettes sphériques haute brillance pour un rendement maximum de la lampe et un rendement neutre de la couleur / Réflecteur en exécution Wide flood / Tolérance des couleurs selon MacAdam = 3 SDCM / Le montage au plafond ne nécessite pas d'outil / Doté d'un convertisseur électronique / Fixation au plafond par ressorts / Équipé d’un verre de protection | Encastrables au plafond | Inbouwarmaturen 20W 3000K DSR EVG reflector_flood | Led inbouwspot voor gebruik binnenshuis, bestaande uit: Behuizing spot en ring van gepoedercoat spuitgiet aluminium / Reflector dankzij uniek zwenkmechanisme horizontaal en naar binnen en buiten zwenkbaar / Draaibaar op 60° (-15 naar 45°), rotatie van 355° / Hoogglans gefacetteerde reflector van zeer zuiver aluminium voor maximale lichtopbrengst van de lamp en neutrale kleurweergave / Reflector in uitvoering Wide flood / Kleurtolerantie volgens MacAdam = 3 SDCM / Geen gereedschap nodig voor de montage aan het plafond / Inclusief driver / Montageveren voor plafondbevestiging / Compleet met beschermingsglas | Inbouwarmaturen | https://cdn.light-performer.com/product_images/eb433.jpg | 8433X_424PX_72DPI.JPG | http://www.performanceinlighting.com/fr/fr/prod-8433184193314 | http://www.performanceinlighting.com/nl/nl/prod-8433184193314 | YES | YES |  | Released | 8433184193314
INDOOR | TECHNICAL INDOOR | I TE RECESSED SPOTLIGHTS PF | EB | 8433184196484 | EB433 RF 18 C/MW 840 BK9005 DALI RE | EB433 RF 18 C/MW 840 BK9005 DALI RE | 189 | 0 | 0 | 0 | 1 | 0 | 0 | 0 | 0 | 1 | 8 | 4.248 | 5.664 | KG | 0.003 | M3 | 0.145 | 0.145 | 0.163 | M | 4052075170016 | 94051190 | Noir | Zwart | Encastrables au plafond 20W 4000K DSR EVG_DALI réflecteur_flood | Projecteur à LED encastré pour l'intérieur, composé de: Boîtier du projecteur et cercle en aluminium moulé sous pression, peints / Réflecteur pivotable horizontalement à l‘intérieur ou à l‘exterieur de son corps grâce à un mécanisme unique / Orientable à 60° (-15 à 45°), rotation sur 355° / Réflecteur en aluminium pur avec facettes sphériques haute brillance pour un rendement maximum de la lampe et un rendement neutre de la couleur / Réflecteur en exécution Wide flood / Tolérance des couleurs selon MacAdam = 3 SDCM / Le montage au plafond ne nécessite pas d'outil / Doté d'un convertisseur électronique / DALI gradable / Fixation au plafond par ressorts / Équipé d’un verre de protection | Encastrables au plafond Encastrables au plafond | Inbouwarmaturen 20W 4000K DSR EVG_DALI reflector_flood | Led inbouwspot voor gebruik binnenshuis, bestaande uit: Behuizing spot en ring van gepoedercoat spuitgiet aluminium / Reflector dankzij uniek zwenkmechanisme horizontaal en naar binnen en buiten zwenkbaar / Draaibaar op 60° (-15 naar 45°), rotatie van 355° / Hoogglans gefacetteerde reflector van zeer zuiver aluminium voor maximale lichtopbrengst van de lamp en neutrale kleurweergave / Reflector in uitvoering Wide flood / Kleurtolerantie volgens MacAdam = 3 SDCM / Geen gereedschap nodig voor de montage aan het plafond / Inclusief driver / DALI regelbaar / Montageveren voor plafondbevestiging / Compleet met beschermingsglas | Inbouwarmaturen Inbouwarmaturen | https://cdn.light-performer.com/product_images/eb433_RAL9005.jpg | EB433_RAL9005.JPG | http://www.performanceinlighting.com/fr/fr/prod-8433184196484 | http://www.performanceinlighting.com/nl/nl/prod-8433184196484 | YES | YES |  | Released | 8433184196484
INDOOR | TECHNICAL INDOOR | I TE RECESSED SPOTLIGHTS PF | EB | 8433184193484 | EB433 RF 18 C/MW 840 BK9005 RE | EB433 RF 18 C/MW 840 BK9005 RE | 126 | 0 | 0 | 0 | 1 | 0 | 0 | 0 | 0 | 1 | 8 | 4.04 | 5.456 | KG | 0.003 | M3 | 0.145 | 0.145 | 0.163 | M | 4052075169997 | 94051190 | Noir | Zwart | Encastrables au plafond 20W 4000K DSR EVG réflecteur_flood | Projecteur à LED encastré pour l'intérieur, composé de: Boîtier du projecteur et cercle en aluminium moulé sous pression, peints / Réflecteur pivotable horizontalement à l‘intérieur ou à l‘exterieur de son corps grâce à un mécanisme unique / Orientable à 60° (-15 à 45°), rotation sur 355° / Réflecteur en aluminium pur avec facettes sphériques haute brillance pour un rendement maximum de la lampe et un rendement neutre de la couleur / Réflecteur en exécution Wide flood / Tolérance des couleurs selon MacAdam = 3 SDCM / Le montage au plafond ne nécessite pas d'outil / Doté d'un convertisseur électronique / Fixation au plafond par ressorts / Équipé d’un verre de protection | Encastrables au plafond Encastrables au plafond | Inbouwarmaturen 20W 4000K DSR EVG reflector_flood | Led inbouwspot voor gebruik binnenshuis, bestaande uit: Behuizing spot en ring van gepoedercoat spuitgiet aluminium / Reflector dankzij uniek zwenkmechanisme horizontaal en naar binnen en buiten zwenkbaar / Draaibaar op 60° (-15 naar 45°), rotatie van 355° / Hoogglans gefacetteerde reflector van zeer zuiver aluminium voor maximale lichtopbrengst van de lamp en neutrale kleurweergave / Reflector in uitvoering Wide flood / Kleurtolerantie volgens MacAdam = 3 SDCM / Geen gereedschap nodig voor de montage aan het plafond / Inclusief driver / Montageveren voor plafondbevestiging / Compleet met beschermingsglas | Inbouwarmaturen Inbouwarmaturen | https://cdn.light-performer.com/product_images/eb433_RAL9005.jpg | EB433_RAL9005.JPG | http://www.performanceinlighting.com/fr/fr/prod-8433184193484 | http://www.performanceinlighting.com/nl/nl/prod-8433184193484 | YES | YES |  | Released | 8433184193484
INDOOR | TECHNICAL INDOOR | I TE RECESSED SPOTLIGHTS PF | EB | 8433184196414 | EB433 RF 18 C/MW 840 WH9010 DALI RE | EB433 RF 18 C/MW 840 WH9010 DALI RE | 189 | 0 | 0 | 0 | 1 | 0 | 0 | 0 | 0 | 1 | 8 | 4.248 | 5.664 | KG | 0.003 | M3 | 0.145 | 0.145 | 0.163 | M | 4052075165098 | 94051190 | Blanc | Wit | Encastrables au plafond 20W 4000K DSR EVG_DALI réflecteur_flood | Projecteur à LED encastré pour l'intérieur, composé de: Boîtier du projecteur et cercle en aluminium moulé sous pression, peints / Réflecteur pivotable horizontalement à l‘intérieur ou à l‘exterieur de son corps grâce à un mécanisme unique / Orientable à 60° (-15 à 45°), rotation sur 355° / Réflecteur en aluminium pur avec facettes sphériques haute brillance pour un rendement maximum de la lampe et un rendement neutre de la couleur / Réflecteur en exécution Wide flood / Tolérance des couleurs selon MacAdam = 3 SDCM / Le montage au plafond ne nécessite pas d'outil / Doté d'un convertisseur électronique / DALI gradable / Fixation au plafond par ressorts / Équipé d’un verre de protection | Encastrables au plafond | Inbouwarmaturen 20W 4000K DSR EVG_DALI reflector_flood | Led inbouwspot voor gebruik binnenshuis, bestaande uit: Behuizing spot en ring van gepoedercoat spuitgiet aluminium / Reflector dankzij uniek zwenkmechanisme horizontaal en naar binnen en buiten zwenkbaar / Draaibaar op 60° (-15 naar 45°), rotatie van 355° / Hoogglans gefacetteerde reflector van zeer zuiver aluminium voor maximale lichtopbrengst van de lamp en neutrale kleurweergave / Reflector in uitvoering Wide flood / Kleurtolerantie volgens MacAdam = 3 SDCM / Geen gereedschap nodig voor de montage aan het plafond / Inclusief driver / DALI regelbaar / Montageveren voor plafondbevestiging / Compleet met beschermingsglas | Inbouwarmaturen | https://cdn.light-performer.com/product_images/eb433.jpg | 8433X_424PX_72DPI.JPG | http://www.performanceinlighting.com/fr/fr/prod-8433184196414 | http://www.performanceinlighting.com/nl/nl/prod-8433184196414 | YES | YES |  | Released | 8433184196414
INDOOR | TECHNICAL INDOOR | I TE RECESSED SPOTLIGHTS PF | EB | 8433184193414 | EB433 RF 18 C/MW 840 WH9010 RE | EB433 RF 18 C/MW 840 WH9010 RE | 126 | 0 | 0 | 0 | 1 | 0 | 0 | 0 | 0 | 1 | 8 | 4.04 | 5.456 | KG | 0.003 | M3 | 0.145 | 0.145 | 0.163 | M | 4046075046822 | 94051190 | Blanc | Wit | Encastrables au plafond 20W 4000K DSR EVG réflecteur_flood | Projecteur à LED encastré pour l'intérieur, composé de: Boîtier du projecteur et cercle en aluminium moulé sous pression, peints / Réflecteur pivotable horizontalement à l‘intérieur ou à l‘exterieur de son corps grâce à un mécanisme unique / Orientable à 60° (-15 à 45°), rotation sur 355° / Réflecteur en aluminium pur avec facettes sphériques haute brillance pour un rendement maximum de la lampe et un rendement neutre de la couleur / Réflecteur en exécution Wide flood / Tolérance des couleurs selon MacAdam = 3 SDCM / Le montage au plafond ne nécessite pas d'outil / Doté d'un convertisseur électronique / Fixation au plafond par ressorts / Équipé d’un verre de protection | Encastrables au plafond | Inbouwarmaturen 20W 4000K DSR EVG reflector_flood | Led inbouwspot voor gebruik binnenshuis, bestaande uit: Behuizing spot en ring van gepoedercoat spuitgiet aluminium / Reflector dankzij uniek zwenkmechanisme horizontaal en naar binnen en buiten zwenkbaar / Draaibaar op 60° (-15 naar 45°), rotatie van 355° / Hoogglans gefacetteerde reflector van zeer zuiver aluminium voor maximale lichtopbrengst van de lamp en neutrale kleurweergave / Reflector in uitvoering Wide flood / Kleurtolerantie volgens MacAdam = 3 SDCM / Geen gereedschap nodig voor de montage aan het plafond / Inclusief driver / Montageveren voor plafondbevestiging / Compleet met beschermingsglas | Inbouwarmaturen | https://cdn.light-performer.com/product_images/eb433.jpg | 8433X_424PX_72DPI.JPG | http://www.performanceinlighting.com/fr/fr/prod-8433184193414 | http://www.performanceinlighting.com/nl/nl/prod-8433184193414 | YES | YES |  | Released | 8433184193414
INDOOR | TECHNICAL INDOOR | I TE RECESSED SPOTLIGHTS PF | EB | 8434154256380 | EB434 RF 24 C/I 830 BK9005 DALI RE | EB434 RF 24 C/I 830 BK9005 DALI RE | 214 | 0 | 0 | 0 | 1 | 0 | 0 | 0 | 0 | 1 | 15 | 12.195 | 15.99 | KG | 0.007 | M3 | 0.183 | 0.192 | 0.19 | M | 4052075170047 | 94051190 | Noir | Zwart | Encastrables au plafond 27W 3000K DSR EVG_DALI réflecteur_spot | Projecteur à LED encastré pour l'intérieur, composé de: Boîtier du projecteur et cercle en aluminium moulé sous pression, peints / Réflecteur pivotable horizontalement à l‘intérieur ou à l‘exterieur de son corps grâce à un mécanisme unique / Orientable à 60° (-15 à 45°), rotation sur 355° / Réflecteur en aluminium pur avec facettes sphériques haute brillance pour un rendement maximum de la lampe et un rendement neutre de la couleur / Réflecteur en exécution Spot / Tolérance des couleurs selon MacAdam = 3 SDCM / Le montage au plafond ne nécessite pas d'outil / Doté d'un convertisseur électronique / DALI gradable / Fixation au plafond par ressorts / Équipé d’un verre de protection | Encastrables au plafond | Inbouwarmaturen 27W 3000K DSR EVG_DALI reflector_spot | Led inbouwspot voor gebruik binnenshuis, bestaande uit: Behuizing spot en ring van gepoedercoat spuitgiet aluminium / Reflector dankzij uniek zwenkmechanisme horizontaal en naar binnen en buiten zwenkbaar / Draaibaar op 60° (-15 naar 45°), rotatie van 355° / Hoogglans gefacetteerde reflector van zeer zuiver aluminium voor maximale lichtopbrengst van de lamp en neutrale kleurweergave / Reflector in uitvoering Spot / Kleurtolerantie volgens MacAdam = 3 SDCM / Geen gereedschap nodig voor de montage aan het plafond / Inclusief driver / DALI regelbaar / Montageveren voor plafondbevestiging / Compleet met beschermingsglas | Inbouwarmaturen | https://cdn.light-performer.com/product_images/eb434_RAL9005.jpg | EB434_RAL9005.JPG | http://www.performanceinlighting.com/fr/fr/prod-8434154256380 | http://www.performanceinlighting.com/nl/nl/prod-8434154256380 | YES | YES |  | Released | 8434154256380
INDOOR | TECHNICAL INDOOR | I TE RECESSED SPOTLIGHTS PF | EB | 8434154253380 | EB434 RF 24 C/I 830 BK9005 RE | EB434 RF 24 C/I 830 BK9005 RE | 150 | 0 | 0 | 0 | 1 | 0 | 0 | 0 | 0 | 1 | 15 | 12.96 | 16.755 | KG | 0.007 | M3 | 0.183 | 0.192 | 0.19 | M | 4052075170023 | 94051190 | Noir | Zwart | Encastrables au plafond 27W 3000K DSR EVG réflecteur_spot | Projecteur à LED encastré pour l'intérieur, composé de: Boîtier du projecteur et cercle en aluminium moulé sous pression, peints / Réflecteur pivotable horizontalement à l‘intérieur ou à l‘exterieur de son corps grâce à un mécanisme unique / Orientable à 60° (-15 à 45°), rotation sur 355° / Réflecteur en aluminium pur avec facettes sphériques haute brillance pour un rendement maximum de la lampe et un rendement neutre de la couleur / Réflecteur en exécution Spot / Tolérance des couleurs selon MacAdam = 3 SDCM / Le montage au plafond ne nécessite pas d'outil / Doté d'un convertisseur électronique / Fixation au plafond par ressorts / Équipé d’un verre de protection | Encastrables au plafond | Inbouwarmaturen 27W 3000K DSR EVG reflector_spot | Led inbouwspot voor gebruik binnenshuis, bestaande uit: Behuizing spot en ring van gepoedercoat spuitgiet aluminium / Reflector dankzij uniek zwenkmechanisme horizontaal en naar binnen en buiten zwenkbaar / Draaibaar op 60° (-15 naar 45°), rotatie van 355° / Hoogglans gefacetteerde reflector van zeer zuiver aluminium voor maximale lichtopbrengst van de lamp en neutrale kleurweergave / Reflector in uitvoering Spot / Kleurtolerantie volgens MacAdam = 3 SDCM / Geen gereedschap nodig voor de montage aan het plafond / Inclusief driver / Montageveren voor plafondbevestiging / Compleet met beschermingsglas | Inbouwarmaturen | https://cdn.light-performer.com/product_images/eb434_RAL9005.jpg | EB434_RAL9005.JPG | http://www.performanceinlighting.com/fr/fr/prod-8434154253380 | http://www.performanceinlighting.com/nl/nl/prod-8434154253380 | YES | YES |  | Released | 8434154253380
INDOOR | TECHNICAL INDOOR | I TE RECESSED SPOTLIGHTS PF | EB | 8434154256310 | EB434 RF 24 C/I 830 WH9010 DALI RE | EB434 RF 24 C/I 830 WH9010 DALI RE | 214 | 0 | 0 | 0 | 1 | 0 | 0 | 0 | 0 | 1 | 15 | 12.195 | 15.99 | KG | 0.007 | M3 | 0.183 | 0.192 | 0.19 | M | 4052075165104 | 94051190 | Blanc | Wit | Encastrables au plafond 27W 3000K DSR EVG_DALI réflecteur_spot | Projecteur à LED encastré pour l'intérieur, composé de: Boîtier du projecteur et cercle en aluminium moulé sous pression, peints / Réflecteur pivotable horizontalement à l‘intérieur ou à l‘exterieur de son corps grâce à un mécanisme unique / Orientable à 60° (-15 à 45°), rotation sur 355° / Réflecteur en aluminium pur avec facettes sphériques haute brillance pour un rendement maximum de la lampe et un rendement neutre de la couleur / Réflecteur en exécution Spot / Tolérance des couleurs selon MacAdam = 3 SDCM / Le montage au plafond ne nécessite pas d'outil / Doté d'un convertisseur électronique / DALI gradable / Fixation au plafond par ressorts / Équipé d’un verre de protection | Encastrables au plafond | Inbouwarmaturen 27W 3000K DSR EVG_DALI reflector_spot | Led inbouwspot voor gebruik binnenshuis, bestaande uit: Behuizing spot en ring van gepoedercoat spuitgiet aluminium / Reflector dankzij uniek zwenkmechanisme horizontaal en naar binnen en buiten zwenkbaar / Draaibaar op 60° (-15 naar 45°), rotatie van 355° / Hoogglans gefacetteerde reflector van zeer zuiver aluminium voor maximale lichtopbrengst van de lamp en neutrale kleurweergave / Reflector in uitvoering Spot / Kleurtolerantie volgens MacAdam = 3 SDCM / Geen gereedschap nodig voor de montage aan het plafond / Inclusief driver / DALI regelbaar / Montageveren voor plafondbevestiging / Compleet met beschermingsglas | Inbouwarmaturen | https://cdn.light-performer.com/product_images/eb434.jpg | 8434X_424PX_72DPI.JPG | http://www.performanceinlighting.com/fr/fr/prod-8434154256310 | http://www.performanceinlighting.com/nl/nl/prod-8434154256310 | YES | YES |  | Released | 8434154256310
INDOOR | TECHNICAL INDOOR | I TE RECESSED SPOTLIGHTS PF | EB | 8434154253310 | EB434 RF 24 C/I 830 WH9010 RE | EB434 RF 24 C/I 830 WH9010 RE | 150 | 0 | 0 | 0 | 1 | 0 | 0 | 0 | 0 | 1 | 15 | 12.96 | 16.755 | KG | 0.007 | M3 | 0.183 | 0.192 | 0.19 | M | 4046075046846 | 94051190 | Blanc | Wit | Encastrables au plafond 27W 3000K DSR EVG réflecteur_spot | Projecteur à LED encastré pour l'intérieur, composé de: Boîtier du projecteur et cercle en aluminium moulé sous pression, peints / Réflecteur pivotable horizontalement à l‘intérieur ou à l‘exterieur de son corps grâce à un mécanisme unique / Orientable à 60° (-15 à 45°), rotation sur 355° / Réflecteur en aluminium pur avec facettes sphériques haute brillance pour un rendement maximum de la lampe et un rendement neutre de la couleur / Réflecteur en exécution Spot / Tolérance des couleurs selon MacAdam = 3 SDCM / Le montage au plafond ne nécessite pas d'outil / Doté d'un convertisseur électronique / Fixation au plafond par ressorts / Équipé d’un verre de protection | Encastrables au plafond | Inbouwarmaturen 27W 3000K DSR EVG reflector_spot | Led inbouwspot voor gebruik binnenshuis, bestaande uit: Behuizing spot en ring van gepoedercoat spuitgiet aluminium / Reflector dankzij uniek zwenkmechanisme horizontaal en naar binnen en buiten zwenkbaar / Draaibaar op 60° (-15 naar 45°), rotatie van 355° / Hoogglans gefacetteerde reflector van zeer zuiver aluminium voor maximale lichtopbrengst van de lamp en neutrale kleurweergave / Reflector in uitvoering Spot / Kleurtolerantie volgens MacAdam = 3 SDCM / Geen gereedschap nodig voor de montage aan het plafond / Inclusief driver / Montageveren voor plafondbevestiging / Compleet met beschermingsglas | Inbouwarmaturen | https://cdn.light-performer.com/product_images/eb434.jpg | 8434X_424PX_72DPI.JPG | http://www.performanceinlighting.com/fr/fr/prod-8434154253310 | http://www.performanceinlighting.com/nl/nl/prod-8434154253310 | YES | YES |  | Released | 8434154253310
INDOOR | TECHNICAL INDOOR | I TE RECESSED SPOTLIGHTS PF | EB | 8434154256480 | EB434 RF 24 C/I 840 BK9005 DALI RE | EB434 RF 24 C/I 840 BK9005 DALI RE | 214 | 0 | 0 | 0 | 1 | 0 | 0 | 0 | 0 | 1 | 15 | 12.195 | 15.99 | KG | 0.007 | M3 | 0.183 | 0.192 | 0.19 | M | 4052075170054 | 94051190 | Noir | Zwart | Encastrables au plafond 27W 4000K DSR EVG_DALI réflecteur_spot | Projecteur à LED encastré pour l'intérieur, composé de: Boîtier du projecteur et cercle en aluminium moulé sous pression, peints / Réflecteur pivotable horizontalement à l‘intérieur ou à l‘exterieur de son corps grâce à un mécanisme unique / Orientable à 60° (-15 à 45°), rotation sur 355° / Réflecteur en aluminium pur avec facettes sphériques haute brillance pour un rendement maximum de la lampe et un rendement neutre de la couleur / Réflecteur en exécution Spot / Tolérance des couleurs selon MacAdam = 3 SDCM / Le montage au plafond ne nécessite pas d'outil / Doté d'un convertisseur électronique / DALI gradable / Fixation au plafond par ressorts / Équipé d’un verre de protection | Encastrables au plafond | Inbouwarmaturen 27W 4000K DSR EVG_DALI reflector_spot | Led inbouwspot voor gebruik binnenshuis, bestaande uit: Behuizing spot en ring van gepoedercoat spuitgiet aluminium / Reflector dankzij uniek zwenkmechanisme horizontaal en naar binnen en buiten zwenkbaar / Draaibaar op 60° (-15 naar 45°), rotatie van 355° / Hoogglans gefacetteerde reflector van zeer zuiver aluminium voor maximale lichtopbrengst van de lamp en neutrale kleurweergave / Reflector in uitvoering Spot / Kleurtolerantie volgens MacAdam = 3 SDCM / Geen gereedschap nodig voor de montage aan het plafond / Inclusief driver / DALI regelbaar / Montageveren voor plafondbevestiging / Compleet met beschermingsglas | Inbouwarmaturen | https://cdn.light-performer.com/product_images/eb434_RAL9005.jpg | EB434_RAL9005.JPG | http://www.performanceinlighting.com/fr/fr/prod-8434154256480 | http://www.performanceinlighting.com/nl/nl/prod-8434154256480 | YES | YES |  | Released | 8434154256480
INDOOR | TECHNICAL INDOOR | I TE RECESSED SPOTLIGHTS PF | EB | 8434154253480 | EB434 RF 24 C/I 840 BK9005 RE | EB434 RF 24 C/I 840 BK9005 RE | 150 | 0 | 0 | 0 | 1 | 0 | 0 | 0 | 0 | 1 | 15 | 12.96 | 16.755 | KG | 0.007 | M3 | 0.183 | 0.192 | 0.19 | M | 4052075170030 | 94051190 | Noir | Zwart | Encastrables au plafond 27W 4000K DSR EVG réflecteur_spot | Projecteur à LED encastré pour l'intérieur, composé de: Boîtier du projecteur et cercle en aluminium moulé sous pression, peints / Réflecteur pivotable horizontalement à l‘intérieur ou à l‘exterieur de son corps grâce à un mécanisme unique / Orientable à 60° (-15 à 45°), rotation sur 355° / Réflecteur en aluminium pur avec facettes sphériques haute brillance pour un rendement maximum de la lampe et un rendement neutre de la couleur / Réflecteur en exécution Spot / Tolérance des couleurs selon MacAdam = 3 SDCM / Le montage au plafond ne nécessite pas d'outil / Doté d'un convertisseur électronique / Fixation au plafond par ressorts / Équipé d’un verre de protection | Encastrables au plafond | Inbouwarmaturen 27W 4000K DSR EVG reflector_spot | Led inbouwspot voor gebruik binnenshuis, bestaande uit: Behuizing spot en ring van gepoedercoat spuitgiet aluminium / Reflector dankzij uniek zwenkmechanisme horizontaal en naar binnen en buiten zwenkbaar / Draaibaar op 60° (-15 naar 45°), rotatie van 355° / Hoogglans gefacetteerde reflector van zeer zuiver aluminium voor maximale lichtopbrengst van de lamp en neutrale kleurweergave / Reflector in uitvoering Spot / Kleurtolerantie volgens MacAdam = 3 SDCM / Geen gereedschap nodig voor de montage aan het plafond / Inclusief driver / Montageveren voor plafondbevestiging / Compleet met beschermingsglas | Inbouwarmaturen | https://cdn.light-performer.com/product_images/eb434_RAL9005.jpg | EB434_RAL9005.JPG | http://www.performanceinlighting.com/fr/fr/prod-8434154253480 | http://www.performanceinlighting.com/nl/nl/prod-8434154253480 | YES | YES |  | Released | 8434154253480
INDOOR | TECHNICAL INDOOR | I TE RECESSED SPOTLIGHTS PF | EB | 8434154256410 | EB434 RF 24 C/I 840 WH9010 DALI RE | EB434 RF 24 C/I 840 WH9010 DALI RE | 214 | 0 | 0 | 0 | 1 | 0 | 0 | 0 | 0 | 1 | 15 | 12.195 | 15.99 | KG | 0.007 | M3 | 0.183 | 0.192 | 0.19 | M | 4052075165135 | 94051190 | Blanc | Wit | Encastrables au plafond 27W 4000K DSR EVG_DALI réflecteur_spot | Projecteur à LED encastré pour l'intérieur, composé de: Boîtier du projecteur et cercle en aluminium moulé sous pression, peints / Réflecteur pivotable horizontalement à l‘intérieur ou à l‘exterieur de son corps grâce à un mécanisme unique / Orientable à 60° (-15 à 45°), rotation sur 355° / Réflecteur en aluminium pur avec facettes sphériques haute brillance pour un rendement maximum de la lampe et un rendement neutre de la couleur / Réflecteur en exécution Spot / Tolérance des couleurs selon MacAdam = 3 SDCM / Le montage au plafond ne nécessite pas d'outil / Doté d'un convertisseur électronique / DALI gradable / Fixation au plafond par ressorts / Équipé d’un verre de protection | Encastrables au plafond | Inbouwarmaturen 27W 4000K DSR EVG_DALI reflector_spot | Led inbouwspot voor gebruik binnenshuis, bestaande uit: Behuizing spot en ring van gepoedercoat spuitgiet aluminium / Reflector dankzij uniek zwenkmechanisme horizontaal en naar binnen en buiten zwenkbaar / Draaibaar op 60° (-15 naar 45°), rotatie van 355° / Hoogglans gefacetteerde reflector van zeer zuiver aluminium voor maximale lichtopbrengst van de lamp en neutrale kleurweergave / Reflector in uitvoering Spot / Kleurtolerantie volgens MacAdam = 3 SDCM / Geen gereedschap nodig voor de montage aan het plafond / Inclusief driver / DALI regelbaar / Montageveren voor plafondbevestiging / Compleet met beschermingsglas | Inbouwarmaturen | https://cdn.light-performer.com/product_images/eb434.jpg | 8434X_424PX_72DPI.JPG | http://www.performanceinlighting.com/fr/fr/prod-8434154256410 | http://www.performanceinlighting.com/nl/nl/prod-8434154256410 | YES | YES |  | Released | 8434154256410
INDOOR | TECHNICAL INDOOR | I TE RECESSED SPOTLIGHTS PF | EB | 8434154253410 | EB434 RF 24 C/I 840 WH9010 RE | EB434 RF 24 C/I 840 WH9010 RE | 150 | 0 | 0 | 0 | 1 | 0 | 0 | 0 | 0 | 1 | 15 | 12.96 | 16.755 | KG | 0.007 | M3 | 0.183 | 0.192 | 0.19 | M | 4052075138634 | 94051190 | Blanc | Wit | Encastrables au plafond 27W 4000K DSR EVG réflecteur_spot | Projecteur à LED encastré pour l'intérieur, composé de: Boîtier du projecteur et cercle en aluminium moulé sous pression, peints / Réflecteur pivotable horizontalement à l‘intérieur ou à l‘exterieur de son corps grâce à un mécanisme unique / Orientable à 60° (-15 à 45°), rotation sur 355° / Réflecteur en aluminium pur avec facettes sphériques haute brillance pour un rendement maximum de la lampe et un rendement neutre de la couleur / Réflecteur en exécution Spot / Tolérance des couleurs selon MacAdam = 3 SDCM / Le montage au plafond ne nécessite pas d'outil / Doté d'un convertisseur électronique / Fixation au plafond par ressorts / Équipé d’un verre de protection | Encastrables au plafond | Inbouwarmaturen 27W 4000K DSR EVG reflector_spot | Led inbouwspot voor gebruik binnenshuis, bestaande uit: Behuizing spot en ring van gepoedercoat spuitgiet aluminium / Reflector dankzij uniek zwenkmechanisme horizontaal en naar binnen en buiten zwenkbaar / Draaibaar op 60° (-15 naar 45°), rotatie van 355° / Hoogglans gefacetteerde reflector van zeer zuiver aluminium voor maximale lichtopbrengst van de lamp en neutrale kleurweergave / Reflector in uitvoering Spot / Kleurtolerantie volgens MacAdam = 3 SDCM / Geen gereedschap nodig voor de montage aan het plafond / Inclusief driver / Montageveren voor plafondbevestiging / Compleet met beschermingsglas | Inbouwarmaturen | https://cdn.light-performer.com/product_images/eb434.jpg | 8434X_424PX_72DPI.JPG | http://www.performanceinlighting.com/fr/fr/prod-8434154253410 | http://www.performanceinlighting.com/nl/nl/prod-8434154253410 | YES | YES |  | Released | 8434154253410
INDOOR | TECHNICAL INDOOR | I TE RECESSED SPOTLIGHTS PF | EB | 8434174256380 | EB434 RF 24 C/IW 830 BK9005 DALI RE | EB434 RF 24 C/IW 830 BK9005 DALI RE | 214 | 0 | 0 | 0 | 1 | 0 | 0 | 0 | 0 | 1 | 15 | 12.135 | 15.93 | KG | 0.007 | M3 | 0.183 | 0.192 | 0.19 | M | 4052075170108 | 94051190 | Noir | Zwart | Encastrables au plafond 27W 3000K DSR EVG_DALI réflecteur_flood | Projecteur à LED encastré pour l'intérieur, composé de: Boîtier du projecteur et cercle en aluminium moulé sous pression, peints / Réflecteur pivotable horizontalement à l‘intérieur ou à l‘exterieur de son corps grâce à un mécanisme unique / Orientable à 60° (-15 à 45°), rotation sur 355° / Réflecteur en aluminium pur avec facettes sphériques haute brillance pour un rendement maximum de la lampe et un rendement neutre de la couleur / Réflecteur en exécution Flood / Tolérance des couleurs selon MacAdam = 3 SDCM / Le montage au plafond ne nécessite pas d'outil / Doté d'un convertisseur électronique / DALI gradable / Fixation au plafond par ressorts / Équipé d’un verre de protection | Encastrables au plafond | Inbouwarmaturen 27W 3000K DSR EVG_DALI reflector_flood | Led inbouwspot voor gebruik binnenshuis, bestaande uit: Behuizing spot en ring van gepoedercoat spuitgiet aluminium / Reflector dankzij uniek zwenkmechanisme horizontaal en naar binnen en buiten zwenkbaar / Draaibaar op 60° (-15 naar 45°), rotatie van 355° / Hoogglans gefacetteerde reflector van zeer zuiver aluminium voor maximale lichtopbrengst van de lamp en neutrale kleurweergave / Reflector in uitvoering Flood / Kleurtolerantie volgens MacAdam = 3 SDCM / Geen gereedschap nodig voor de montage aan het plafond / Inclusief driver / DALI regelbaar / Montageveren voor plafondbevestiging / Compleet met beschermingsglas | Inbouwarmaturen | https://cdn.light-performer.com/product_images/eb434_RAL9005.jpg | EB434_RAL9005.JPG | http://www.performanceinlighting.com/fr/fr/prod-8434174256380 | http://www.performanceinlighting.com/nl/nl/prod-8434174256380 | YES | YES |  | Released | 8434174256380
INDOOR | TECHNICAL INDOOR | I TE RECESSED SPOTLIGHTS PF | EB | 8434174253380 | EB434 RF 24 C/IW 830 BK9005 RE | EB434 RF 24 C/IW 830 BK9005 RE | 150 | 0 | 0 | 0 | 1 | 0 | 0 | 0 | 0 | 1 | 15 | 12.9 | 16.695 | KG | 0.007 | M3 | 0.183 | 0.192 | 0.19 | M | 4046075046891 | 94051190 | Noir | Zwart | Encastrables au plafond 27W 3000K DSR EVG réflecteur_flood | Projecteur à LED encastré pour l'intérieur, composé de: Boîtier du projecteur et cercle en aluminium moulé sous pression, peints / Réflecteur pivotable horizontalement à l‘intérieur ou à l‘exterieur de son corps grâce à un mécanisme unique / Orientable à 60° (-15 à 45°), rotation sur 355° / Réflecteur en aluminium pur avec facettes sphériques haute brillance pour un rendement maximum de la lampe et un rendement neutre de la couleur / Réflecteur en exécution Flood / Tolérance des couleurs selon MacAdam = 3 SDCM / Le montage au plafond ne nécessite pas d'outil / Doté d'un convertisseur électronique / Fixation au plafond par ressorts / Équipé d’un verre de protection | Encastrables au plafond | Inbouwarmaturen 27W 3000K DSR EVG reflector_flood | Led inbouwspot voor gebruik binnenshuis, bestaande uit: Behuizing spot en ring van gepoedercoat spuitgiet aluminium / Reflector dankzij uniek zwenkmechanisme horizontaal en naar binnen en buiten zwenkbaar / Draaibaar op 60° (-15 naar 45°), rotatie van 355° / Hoogglans gefacetteerde reflector van zeer zuiver aluminium voor maximale lichtopbrengst van de lamp en neutrale kleurweergave / Reflector in uitvoering Flood / Kleurtolerantie volgens MacAdam = 3 SDCM / Geen gereedschap nodig voor de montage aan het plafond / Inclusief driver / Montageveren voor plafondbevestiging / Compleet met beschermingsglas | Inbouwarmaturen | https://cdn.light-performer.com/product_images/eb434_RAL9005.jpg | EB434_RAL9005.JPG | http://www.performanceinlighting.com/fr/fr/prod-8434174253380 | http://www.performanceinlighting.com/nl/nl/prod-8434174253380 | YES | YES |  | Released | 8434174253380
INDOOR | TECHNICAL INDOOR | I TE RECESSED SPOTLIGHTS PF | EB | 8434174256310 | EB434 RF 24 C/IW 830 WH9010 DALI RE | EB434 RF 24 C/IW 830 WH9010 DALI RE | 214 | 0 | 0 | 0 | 1 | 0 | 0 | 0 | 0 | 1 | 15 | 12.135 | 15.93 | KG | 0.007 | M3 | 0.183 | 0.192 | 0.19 | M | 4052075165128 | 94051190 | Blanc | Wit | Encastrables au plafond 27W 3000K DSR EVG_DALI réflecteur_flood | Projecteur à LED encastré pour l'intérieur, composé de: Boîtier du projecteur et cercle en aluminium moulé sous pression, peints / Réflecteur pivotable horizontalement à l‘intérieur ou à l‘exterieur de son corps grâce à un mécanisme unique / Orientable à 60° (-15 à 45°), rotation sur 355° / Réflecteur en aluminium pur avec facettes sphériques haute brillance pour un rendement maximum de la lampe et un rendement neutre de la couleur / Réflecteur en exécution Flood / Tolérance des couleurs selon MacAdam = 3 SDCM / Le montage au plafond ne nécessite pas d'outil / Doté d'un convertisseur électronique / DALI gradable / Fixation au plafond par ressorts / Équipé d’un verre de protection | Encastrables au plafond | Inbouwarmaturen 27W 3000K DSR EVG_DALI reflector_flood | Led inbouwspot voor gebruik binnenshuis, bestaande uit: Behuizing spot en ring van gepoedercoat spuitgiet aluminium / Reflector dankzij uniek zwenkmechanisme horizontaal en naar binnen en buiten zwenkbaar / Draaibaar op 60° (-15 naar 45°), rotatie van 355° / Hoogglans gefacetteerde reflector van zeer zuiver aluminium voor maximale lichtopbrengst van de lamp en neutrale kleurweergave / Reflector in uitvoering Flood / Kleurtolerantie volgens MacAdam = 3 SDCM / Geen gereedschap nodig voor de montage aan het plafond / Inclusief driver / DALI regelbaar / Montageveren voor plafondbevestiging / Compleet met beschermingsglas | Inbouwarmaturen | https://cdn.light-performer.com/product_images/eb434.jpg | 8434X_424PX_72DPI.JPG | http://www.performanceinlighting.com/fr/fr/prod-8434174256310 | http://www.performanceinlighting.com/nl/nl/prod-8434174256310 | YES | YES |  | Released | 8434174256310
INDOOR | TECHNICAL INDOOR | I TE RECESSED SPOTLIGHTS PF | EB | 8434174253310 | EB434 RF 24 C/IW 830 WH9010 RE | EB434 RF 24 C/IW 830 WH9010 RE | 150 | 0 | 0 | 0 | 1 | 0 | 0 | 0 | 0 | 1 | 15 | 12.9 | 16.695 | KG | 0.007 | M3 | 0.183 | 0.192 | 0.19 | M | 4046075046884 | 94051190 | Blanc | Wit | Encastrables au plafond 27W 3000K DSR EVG réflecteur_flood | Projecteur à LED encastré pour l'intérieur, composé de: Boîtier du projecteur et cercle en aluminium moulé sous pression, peints / Réflecteur pivotable horizontalement à l‘intérieur ou à l‘exterieur de son corps grâce à un mécanisme unique / Orientable à 60° (-15 à 45°), rotation sur 355° / Réflecteur en aluminium pur avec facettes sphériques haute brillance pour un rendement maximum de la lampe et un rendement neutre de la couleur / Réflecteur en exécution Flood / Tolérance des couleurs selon MacAdam = 3 SDCM / Le montage au plafond ne nécessite pas d'outil / Doté d'un convertisseur électronique / Fixation au plafond par ressorts / Équipé d’un verre de protection | Encastrables au plafond | Inbouwarmaturen 27W 3000K DSR EVG reflector_flood | Led inbouwspot voor gebruik binnenshuis, bestaande uit: Behuizing spot en ring van gepoedercoat spuitgiet aluminium / Reflector dankzij uniek zwenkmechanisme horizontaal en naar binnen en buiten zwenkbaar / Draaibaar op 60° (-15 naar 45°), rotatie van 355° / Hoogglans gefacetteerde reflector van zeer zuiver aluminium voor maximale lichtopbrengst van de lamp en neutrale kleurweergave / Reflector in uitvoering Flood / Kleurtolerantie volgens MacAdam = 3 SDCM / Geen gereedschap nodig voor de montage aan het plafond / Inclusief driver / Montageveren voor plafondbevestiging / Compleet met beschermingsglas | Inbouwarmaturen | https://cdn.light-performer.com/product_images/eb434.jpg | 8434X_424PX_72DPI.JPG | http://www.performanceinlighting.com/fr/fr/prod-8434174253310 | http://www.performanceinlighting.com/nl/nl/prod-8434174253310 | YES | YES |  | Released | 8434174253310
INDOOR | TECHNICAL INDOOR | I TE RECESSED SPOTLIGHTS PF | EB | 8434174256480 | EB434 RF 24 C/IW 840 BK9005 DALI RE | EB434 RF 24 C/IW 840 BK9005 DALI RE | 214 | 0 | 0 | 0 | 1 | 0 | 0 | 0 | 0 | 1 | 15 | 12.135 | 15.93 | KG | 0.007 | M3 | 0.183 | 0.192 | 0.19 | M | 4052075170115 | 94051190 | Noir | Zwart | Encastrables au plafond 27W 4000K DSR EVG_DALI réflecteur_flood | Projecteur à LED encastré pour l'intérieur, composé de: Boîtier du projecteur et cercle en aluminium moulé sous pression, peints / Réflecteur pivotable horizontalement à l‘intérieur ou à l‘exterieur de son corps grâce à un mécanisme unique / Orientable à 60° (-15 à 45°), rotation sur 355° / Réflecteur en aluminium pur avec facettes sphériques haute brillance pour un rendement maximum de la lampe et un rendement neutre de la couleur / Réflecteur en exécution Flood / Tolérance des couleurs selon MacAdam = 3 SDCM / Le montage au plafond ne nécessite pas d'outil / Doté d'un convertisseur électronique / DALI gradable / Fixation au plafond par ressorts / Équipé d’un verre de protection | Encastrables au plafond | Inbouwarmaturen 27W 4000K DSR EVG_DALI reflector_flood | Led inbouwspot voor gebruik binnenshuis, bestaande uit: Behuizing spot en ring van gepoedercoat spuitgiet aluminium / Reflector dankzij uniek zwenkmechanisme horizontaal en naar binnen en buiten zwenkbaar / Draaibaar op 60° (-15 naar 45°), rotatie van 355° / Hoogglans gefacetteerde reflector van zeer zuiver aluminium voor maximale lichtopbrengst van de lamp en neutrale kleurweergave / Reflector in uitvoering Flood / Kleurtolerantie volgens MacAdam = 3 SDCM / Geen gereedschap nodig voor de montage aan het plafond / Inclusief driver / DALI regelbaar / Montageveren voor plafondbevestiging / Compleet met beschermingsglas | Inbouwarmaturen | https://cdn.light-performer.com/product_images/eb434_RAL9005.jpg | EB434_RAL9005.JPG | http://www.performanceinlighting.com/fr/fr/prod-8434174256480 | http://www.performanceinlighting.com/nl/nl/prod-8434174256480 | YES | YES |  | Released | 8434174256480
INDOOR | TECHNICAL INDOOR | I TE RECESSED SPOTLIGHTS PF | EB | 8434174253480 | EB434 RF 24 C/IW 840 BK9005 RE | EB434 RF 24 C/IW 840 BK9005 RE | 150 | 0 | 0 | 0 | 1 | 0 | 0 | 0 | 0 | 1 | 15 | 12.9 | 16.695 | KG | 0.007 | M3 | 0.183 | 0.192 | 0.19 | M | 4052075170818 | 94051190 | Noir | Zwart | Encastrables au plafond 27W 4000K DSR EVG réflecteur_flood | Projecteur à LED encastré pour l'intérieur, composé de: Boîtier du projecteur et cercle en aluminium moulé sous pression, peints / Réflecteur pivotable horizontalement à l‘intérieur ou à l‘exterieur de son corps grâce à un mécanisme unique / Orientable à 60° (-15 à 45°), rotation sur 355° / Réflecteur en aluminium pur avec facettes sphériques haute brillance pour un rendement maximum de la lampe et un rendement neutre de la couleur / Réflecteur en exécution Flood / Tolérance des couleurs selon MacAdam = 3 SDCM / Le montage au plafond ne nécessite pas d'outil / Doté d'un convertisseur électronique / Fixation au plafond par ressorts / Équipé d’un verre de protection | Encastrables au plafond | Inbouwarmaturen 27W 4000K DSR EVG reflector_flood | Led inbouwspot voor gebruik binnenshuis, bestaande uit: Behuizing spot en ring van gepoedercoat spuitgiet aluminium / Reflector dankzij uniek zwenkmechanisme horizontaal en naar binnen en buiten zwenkbaar / Draaibaar op 60° (-15 naar 45°), rotatie van 355° / Hoogglans gefacetteerde reflector van zeer zuiver aluminium voor maximale lichtopbrengst van de lamp en neutrale kleurweergave / Reflector in uitvoering Flood / Kleurtolerantie volgens MacAdam = 3 SDCM / Geen gereedschap nodig voor de montage aan het plafond / Inclusief driver / Montageveren voor plafondbevestiging / Compleet met beschermingsglas | Inbouwarmaturen | https://cdn.light-performer.com/product_images/eb434_RAL9005.jpg | EB434_RAL9005.JPG | http://www.performanceinlighting.com/fr/fr/prod-8434174253480 | http://www.performanceinlighting.com/nl/nl/prod-8434174253480 | YES | YES |  | Released | 8434174253480
INDOOR | TECHNICAL INDOOR | I TE RECESSED SPOTLIGHTS PF | EB | 8434174256410 | EB434 RF 24 C/IW 840 WH9010 DALI RE | EB434 RF 24 C/IW 840 WH9010 DALI RE | 214 | 0 | 0 | 0 | 1 | 0 | 0 | 0 | 0 | 1 | 15 | 12.135 | 15.93 | KG | 0.007 | M3 | 0.183 | 0.192 | 0.19 | M | 4046075046914 | 94051190 | Blanc | Wit | Encastrables au plafond 27W 4000K DSR EVG_DALI réflecteur_flood | Projecteur à LED encastré pour l'intérieur, composé de: Boîtier du projecteur et cercle en aluminium moulé sous pression, peints / Réflecteur pivotable horizontalement à l‘intérieur ou à l‘exterieur de son corps grâce à un mécanisme unique / Orientable à 60° (-15 à 45°), rotation sur 355° / Réflecteur en aluminium pur avec facettes sphériques haute brillance pour un rendement maximum de la lampe et un rendement neutre de la couleur / Réflecteur en exécution Flood / Tolérance des couleurs selon MacAdam = 3 SDCM / Le montage au plafond ne nécessite pas d'outil / Doté d'un convertisseur électronique / DALI gradable / Fixation au plafond par ressorts / Équipé d’un verre de protection | Encastrables au plafond | Inbouwarmaturen 27W 4000K DSR EVG_DALI reflector_flood | Led inbouwspot voor gebruik binnenshuis, bestaande uit: Behuizing spot en ring van gepoedercoat spuitgiet aluminium / Reflector dankzij uniek zwenkmechanisme horizontaal en naar binnen en buiten zwenkbaar / Draaibaar op 60° (-15 naar 45°), rotatie van 355° / Hoogglans gefacetteerde reflector van zeer zuiver aluminium voor maximale lichtopbrengst van de lamp en neutrale kleurweergave / Reflector in uitvoering Flood / Kleurtolerantie volgens MacAdam = 3 SDCM / Geen gereedschap nodig voor de montage aan het plafond / Inclusief driver / DALI regelbaar / Montageveren voor plafondbevestiging / Compleet met beschermingsglas | Inbouwarmaturen | https://cdn.light-performer.com/product_images/eb434.jpg | 8434X_424PX_72DPI.JPG | http://www.performanceinlighting.com/fr/fr/prod-8434174256410 | http://www.performanceinlighting.com/nl/nl/prod-8434174256410 | YES | YES |  | Released | 8434174256410
INDOOR | TECHNICAL INDOOR | I TE RECESSED SPOTLIGHTS PF | EB | 8434174253410 | EB434 RF 24 C/IW 840 WH9010 RE | EB434 RF 24 C/IW 840 WH9010 RE | 150 | 0 | 0 | 0 | 1 | 0 | 0 | 0 | 0 | 1 | 15 | 12.9 | 16.695 | KG | 0.007 | M3 | 0.183 | 0.192 | 0.19 | M | 4046075046907 | 94051190 | Blanc | Wit | Encastrables au plafond 27W 4000K DSR EVG réflecteur_flood | Projecteur à LED encastré pour l'intérieur, composé de: Boîtier du projecteur et cercle en aluminium moulé sous pression, peints / Réflecteur pivotable horizontalement à l‘intérieur ou à l‘exterieur de son corps grâce à un mécanisme unique / Orientable à 60° (-15 à 45°), rotation sur 355° / Réflecteur en aluminium pur avec facettes sphériques haute brillance pour un rendement maximum de la lampe et un rendement neutre de la couleur / Réflecteur en exécution Flood / Tolérance des couleurs selon MacAdam = 3 SDCM / Le montage au plafond ne nécessite pas d'outil / Doté d'un convertisseur électronique / Fixation au plafond par ressorts / Équipé d’un verre de protection | Encastrables au plafond | Inbouwarmaturen 27W 4000K DSR EVG reflector_flood | Led inbouwspot voor gebruik binnenshuis, bestaande uit: Behuizing spot en ring van gepoedercoat spuitgiet aluminium / Reflector dankzij uniek zwenkmechanisme horizontaal en naar binnen en buiten zwenkbaar / Draaibaar op 60° (-15 naar 45°), rotatie van 355° / Hoogglans gefacetteerde reflector van zeer zuiver aluminium voor maximale lichtopbrengst van de lamp en neutrale kleurweergave / Reflector in uitvoering Flood / Kleurtolerantie volgens MacAdam = 3 SDCM / Geen gereedschap nodig voor de montage aan het plafond / Inclusief driver / Montageveren voor plafondbevestiging / Compleet met beschermingsglas | Inbouwarmaturen | https://cdn.light-performer.com/product_images/eb434.jpg | 8434X_424PX_72DPI.JPG | http://www.performanceinlighting.com/fr/fr/prod-8434174253410 | http://www.performanceinlighting.com/nl/nl/prod-8434174253410 | YES | YES |  | Released | 8434174253410
INDOOR | TECHNICAL INDOOR | I TE RECESSED SPOTLIGHTS PF | EB | 8434164256380 | EB434 RF 24 C/M 830 BK9005 DALI RE | EB434 RF 24 C/M 830 BK9005 DALI RE | 214 | 0 | 0 | 0 | 1 | 0 | 0 | 0 | 0 | 1 | 15 | 12.105 | 15.9 | KG | 0.007 | M3 | 0.183 | 0.192 | 0.19 | M | 4052075170078 | 94051190 | Noir | Zwart | Encastrables au plafond 27W 3000K DSR EVG_DALI réflecteur_medium | Projecteur à LED encastré pour l'intérieur, composé de: Boîtier du projecteur et cercle en aluminium moulé sous pression, peints / Réflecteur pivotable horizontalement à l‘intérieur ou à l‘exterieur de son corps grâce à un mécanisme unique / Orientable à 60° (-15 à 45°), rotation sur 355° / Réflecteur en aluminium pur avec facettes sphériques haute brillance pour un rendement maximum de la lampe et un rendement neutre de la couleur / Réflecteur en exécution Medium / Tolérance des couleurs selon MacAdam = 3 SDCM / Le montage au plafond ne nécessite pas d'outil / Doté d'un convertisseur électronique / DALI gradable / Fixation au plafond par ressorts / Équipé d’un verre de protection | Encastrables au plafond | Inbouwarmaturen 27W 3000K DSR EVG_DALI reflector_medium | Led inbouwspot voor gebruik binnenshuis, bestaande uit: Behuizing spot en ring van gepoedercoat spuitgiet aluminium / Reflector dankzij uniek zwenkmechanisme horizontaal en naar binnen en buiten zwenkbaar / Draaibaar op 60° (-15 naar 45°), rotatie van 355° / Hoogglans gefacetteerde reflector van zeer zuiver aluminium voor maximale lichtopbrengst van de lamp en neutrale kleurweergave / Reflector in uitvoering Medium / Kleurtolerantie volgens MacAdam = 3 SDCM / Geen gereedschap nodig voor de montage aan het plafond / Inclusief driver / DALI regelbaar / Montageveren voor plafondbevestiging / Compleet met beschermingsglas | Inbouwarmaturen | https://cdn.light-performer.com/product_images/eb434_RAL9005.jpg | EB434_RAL9005.JPG | http://www.performanceinlighting.com/fr/fr/prod-8434164256380 | http://www.performanceinlighting.com/nl/nl/prod-8434164256380 | YES | YES |  | Released | 8434164256380
INDOOR | TECHNICAL INDOOR | I TE RECESSED SPOTLIGHTS PF | EB | 8434164253380 | EB434 RF 24 C/M 830 BK9005 RE | EB434 RF 24 C/M 830 BK9005 RE | 150 | 0 | 0 | 0 | 1 | 0 | 0 | 0 | 0 | 1 | 15 | 12.87 | 16.665 | KG | 0.007 | M3 | 0.183 | 0.192 | 0.19 | M | 4046075046853 | 94051190 | Noir | Zwart | Encastrables au plafond 27W 3000K DSR EVG réflecteur_medium | Projecteur à LED encastré pour l'intérieur, composé de: Boîtier du projecteur et cercle en aluminium moulé sous pression, peints / Réflecteur pivotable horizontalement à l‘intérieur ou à l‘exterieur de son corps grâce à un mécanisme unique / Orientable à 60° (-15 à 45°), rotation sur 355° / Réflecteur en aluminium pur avec facettes sphériques haute brillance pour un rendement maximum de la lampe et un rendement neutre de la couleur / Réflecteur en exécution Medium / Tolérance des couleurs selon MacAdam = 3 SDCM / Le montage au plafond ne nécessite pas d'outil / Doté d'un convertisseur électronique / Fixation au plafond par ressorts / Équipé d’un verre de protection | Encastrables au plafond | Inbouwarmaturen 27W 3000K DSR EVG reflector_medium | Led inbouwspot voor gebruik binnenshuis, bestaande uit: Behuizing spot en ring van gepoedercoat spuitgiet aluminium / Reflector dankzij uniek zwenkmechanisme horizontaal en naar binnen en buiten zwenkbaar / Draaibaar op 60° (-15 naar 45°), rotatie van 355° / Hoogglans gefacetteerde reflector van zeer zuiver aluminium voor maximale lichtopbrengst van de lamp en neutrale kleurweergave / Reflector in uitvoering Medium / Kleurtolerantie volgens MacAdam = 3 SDCM / Geen gereedschap nodig voor de montage aan het plafond / Inclusief driver / Montageveren voor plafondbevestiging / Compleet met beschermingsglas | Inbouwarmaturen | https://cdn.light-performer.com/product_images/eb434_RAL9005.jpg | EB434_RAL9005.JPG | http://www.performanceinlighting.com/fr/fr/prod-8434164253380 | http://www.performanceinlighting.com/nl/nl/prod-8434164253380 | YES | YES |  | Released | 8434164253380
INDOOR | TECHNICAL INDOOR | I TE RECESSED SPOTLIGHTS PF | EB | 8434164256310 | EB434 RF 24 C/M 830 WH9010 DALI RE | EB434 RF 24 C/M 830 WH9010 DALI RE | 214 | 0 | 0 | 0 | 1 | 0 | 0 | 0 | 0 | 1 | 15 | 12.105 | 15.9 | KG | 0.007 | M3 | 0.183 | 0.192 | 0.19 | M | 4052075165111 | 94051190 | Blanc | Wit | Encastrables au plafond 27W 3000K DSR EVG_DALI réflecteur_medium | Projecteur à LED encastré pour l'intérieur, composé de: Boîtier du projecteur et cercle en aluminium moulé sous pression, peints / Réflecteur pivotable horizontalement à l‘intérieur ou à l‘exterieur de son corps grâce à un mécanisme unique / Orientable à 60° (-15 à 45°), rotation sur 355° / Réflecteur en aluminium pur avec facettes sphériques haute brillance pour un rendement maximum de la lampe et un rendement neutre de la couleur / Réflecteur en exécution Medium / Tolérance des couleurs selon MacAdam = 3 SDCM / Le montage au plafond ne nécessite pas d'outil / Doté d'un convertisseur électronique / DALI gradable / Fixation au plafond par ressorts / Équipé d’un verre de protection | Encastrables au plafond | Inbouwarmaturen 27W 3000K DSR EVG_DALI reflector_medium | Led inbouwspot voor gebruik binnenshuis, bestaande uit: Behuizing spot en ring van gepoedercoat spuitgiet aluminium / Reflector dankzij uniek zwenkmechanisme horizontaal en naar binnen en buiten zwenkbaar / Draaibaar op 60° (-15 naar 45°), rotatie van 355° / Hoogglans gefacetteerde reflector van zeer zuiver aluminium voor maximale lichtopbrengst van de lamp en neutrale kleurweergave / Reflector in uitvoering Medium / Kleurtolerantie volgens MacAdam = 3 SDCM / Geen gereedschap nodig voor de montage aan het plafond / Inclusief driver / DALI regelbaar / Montageveren voor plafondbevestiging / Compleet met beschermingsglas | Inbouwarmaturen | https://cdn.light-performer.com/product_images/eb434.jpg | 8434X_424PX_72DPI.JPG | http://www.performanceinlighting.com/fr/fr/prod-8434164256310 | http://www.performanceinlighting.com/nl/nl/prod-8434164256310 | YES | YES |  | Released | 8434164256310
INDOOR | TECHNICAL INDOOR | I TE RECESSED SPOTLIGHTS PF | EB | 8434164253310 | EB434 RF 24 C/M 830 WH9010 RE | EB434 RF 24 C/M 830 WH9010 RE | 150 | 0 | 0 | 0 | 1 | 0 | 0 | 0 | 0 | 1 | 15 | 12.87 | 16.665 | KG | 0.007 | M3 | 0.183 | 0.192 | 0.19 | M | 4052075138610 | 94051190 | Blanc | Wit | Encastrables au plafond 27W 3000K DSR EVG réflecteur_medium | Projecteur à LED encastré pour l'intérieur, composé de: Boîtier du projecteur et cercle en aluminium moulé sous pression, peints / Réflecteur pivotable horizontalement à l‘intérieur ou à l‘exterieur de son corps grâce à un mécanisme unique / Orientable à 60° (-15 à 45°), rotation sur 355° / Réflecteur en aluminium pur avec facettes sphériques haute brillance pour un rendement maximum de la lampe et un rendement neutre de la couleur / Réflecteur en exécution Medium / Tolérance des couleurs selon MacAdam = 3 SDCM / Le montage au plafond ne nécessite pas d'outil / Doté d'un convertisseur électronique / Fixation au plafond par ressorts / Équipé d’un verre de protection | Encastrables au plafond | Inbouwarmaturen 27W 3000K DSR EVG reflector_medium | Led inbouwspot voor gebruik binnenshuis, bestaande uit: Behuizing spot en ring van gepoedercoat spuitgiet aluminium / Reflector dankzij uniek zwenkmechanisme horizontaal en naar binnen en buiten zwenkbaar / Draaibaar op 60° (-15 naar 45°), rotatie van 355° / Hoogglans gefacetteerde reflector van zeer zuiver aluminium voor maximale lichtopbrengst van de lamp en neutrale kleurweergave / Reflector in uitvoering Medium / Kleurtolerantie volgens MacAdam = 3 SDCM / Geen gereedschap nodig voor de montage aan het plafond / Inclusief driver / Montageveren voor plafondbevestiging / Compleet met beschermingsglas | Inbouwarmaturen | https://cdn.light-performer.com/product_images/eb434.jpg | 8434X_424PX_72DPI.JPG | http://www.performanceinlighting.com/fr/fr/prod-8434164253310 | http://www.performanceinlighting.com/nl/nl/prod-8434164253310 | YES | YES |  | Released | 8434164253310
INDOOR | TECHNICAL INDOOR | I TE RECESSED SPOTLIGHTS PF | EB | 8434164256480 | EB434 RF 24 C/M 840 BK9005 DALI RE | EB434 RF 24 C/M 840 BK9005 DALI RE | 214 | 0 | 0 | 0 | 1 | 0 | 0 | 0 | 0 | 1 | 15 | 12.105 | 15.9 | KG | 0.007 | M3 | 0.183 | 0.192 | 0.19 | M | 4052075170085 | 94051190 | Noir | Zwart | Encastrables au plafond 27W 4000K DSR EVG_DALI réflecteur_medium | Projecteur à LED encastré pour l'intérieur, composé de: Boîtier du projecteur et cercle en aluminium moulé sous pression, peints / Réflecteur pivotable horizontalement à l‘intérieur ou à l‘exterieur de son corps grâce à un mécanisme unique / Orientable à 60° (-15 à 45°), rotation sur 355° / Réflecteur en aluminium pur avec facettes sphériques haute brillance pour un rendement maximum de la lampe et un rendement neutre de la couleur / Réflecteur en exécution Medium / Tolérance des couleurs selon MacAdam = 3 SDCM / Le montage au plafond ne nécessite pas d'outil / Doté d'un convertisseur électronique / DALI gradable / Fixation au plafond par ressorts / Équipé d’un verre de protection | Encastrables au plafond | Inbouwarmaturen 27W 4000K DSR EVG_DALI reflector_medium | Led inbouwspot voor gebruik binnenshuis, bestaande uit: Behuizing spot en ring van gepoedercoat spuitgiet aluminium / Reflector dankzij uniek zwenkmechanisme horizontaal en naar binnen en buiten zwenkbaar / Draaibaar op 60° (-15 naar 45°), rotatie van 355° / Hoogglans gefacetteerde reflector van zeer zuiver aluminium voor maximale lichtopbrengst van de lamp en neutrale kleurweergave / Reflector in uitvoering Medium / Kleurtolerantie volgens MacAdam = 3 SDCM / Geen gereedschap nodig voor de montage aan het plafond / Inclusief driver / DALI regelbaar / Montageveren voor plafondbevestiging / Compleet met beschermingsglas | Inbouwarmaturen | https://cdn.light-performer.com/product_images/eb434_RAL9005.jpg | EB434_RAL9005.JPG | http://www.performanceinlighting.com/fr/fr/prod-8434164256480 | http://www.performanceinlighting.com/nl/nl/prod-8434164256480 | YES | YES |  | Released | 8434164256480
INDOOR | TECHNICAL INDOOR | I TE RECESSED SPOTLIGHTS PF | EB | 8434164253480 | EB434 RF 24 C/M 840 BK9005 RE | EB434 RF 24 C/M 840 BK9005 RE | 150 | 0 | 0 | 0 | 1 | 0 | 0 | 0 | 0 | 1 | 15 | 12.87 | 16.665 | KG | 0.007 | M3 | 0.183 | 0.192 | 0.19 | M | 4052075170801 | 94051190 | Noir | Zwart | Encastrables au plafond 27W 4000K DSR EVG réflecteur_medium | Projecteur à LED encastré pour l'intérieur, composé de: Boîtier du projecteur et cercle en aluminium moulé sous pression, peints / Réflecteur pivotable horizontalement à l‘intérieur ou à l‘exterieur de son corps grâce à un mécanisme unique / Orientable à 60° (-15 à 45°), rotation sur 355° / Réflecteur en aluminium pur avec facettes sphériques haute brillance pour un rendement maximum de la lampe et un rendement neutre de la couleur / Réflecteur en exécution Medium / Tolérance des couleurs selon MacAdam = 3 SDCM / Le montage au plafond ne nécessite pas d'outil / Doté d'un convertisseur électronique / Fixation au plafond par ressorts / Équipé d’un verre de protection | Encastrables au plafond | Inbouwarmaturen 27W 4000K DSR EVG reflector_medium | Led inbouwspot voor gebruik binnenshuis, bestaande uit: Behuizing spot en ring van gepoedercoat spuitgiet aluminium / Reflector dankzij uniek zwenkmechanisme horizontaal en naar binnen en buiten zwenkbaar / Draaibaar op 60° (-15 naar 45°), rotatie van 355° / Hoogglans gefacetteerde reflector van zeer zuiver aluminium voor maximale lichtopbrengst van de lamp en neutrale kleurweergave / Reflector in uitvoering Medium / Kleurtolerantie volgens MacAdam = 3 SDCM / Geen gereedschap nodig voor de montage aan het plafond / Inclusief driver / Montageveren voor plafondbevestiging / Compleet met beschermingsglas | Inbouwarmaturen | https://cdn.light-performer.com/product_images/eb434_RAL9005.jpg | EB434_RAL9005.JPG | http://www.performanceinlighting.com/fr/fr/prod-8434164253480 | http://www.performanceinlighting.com/nl/nl/prod-8434164253480 | YES | YES |  | Released | 8434164253480
INDOOR | TECHNICAL INDOOR | I TE RECESSED SPOTLIGHTS PF | EB | 8434164256410 | EB434 RF 24 C/M 840 WH9010 DALI RE | EB434 RF 24 C/M 840 WH9010 DALI RE | 214 | 0 | 0 | 0 | 1 | 0 | 0 | 0 | 0 | 1 | 15 | 12.105 | 15.9 | KG | 0.007 | M3 | 0.183 | 0.192 | 0.19 | M | 4046075046877 | 94051190 | Blanc | Wit | Encastrables au plafond 27W 4000K DSR EVG_DALI réflecteur_medium | Projecteur à LED encastré pour l'intérieur, composé de: Boîtier du projecteur et cercle en aluminium moulé sous pression, peints / Réflecteur pivotable horizontalement à l‘intérieur ou à l‘exterieur de son corps grâce à un mécanisme unique / Orientable à 60° (-15 à 45°), rotation sur 355° / Réflecteur en aluminium pur avec facettes sphériques haute brillance pour un rendement maximum de la lampe et un rendement neutre de la couleur / Réflecteur en exécution Medium / Tolérance des couleurs selon MacAdam = 3 SDCM / Le montage au plafond ne nécessite pas d'outil / Doté d'un convertisseur électronique / DALI gradable / Fixation au plafond par ressorts / Équipé d’un verre de protection | Encastrables au plafond | Inbouwarmaturen 27W 4000K DSR EVG_DALI reflector_medium | Led inbouwspot voor gebruik binnenshuis, bestaande uit: Behuizing spot en ring van gepoedercoat spuitgiet aluminium / Reflector dankzij uniek zwenkmechanisme horizontaal en naar binnen en buiten zwenkbaar / Draaibaar op 60° (-15 naar 45°), rotatie van 355° / Hoogglans gefacetteerde reflector van zeer zuiver aluminium voor maximale lichtopbrengst van de lamp en neutrale kleurweergave / Reflector in uitvoering Medium / Kleurtolerantie volgens MacAdam = 3 SDCM / Geen gereedschap nodig voor de montage aan het plafond / Inclusief driver / DALI regelbaar / Montageveren voor plafondbevestiging / Compleet met beschermingsglas | Inbouwarmaturen | https://cdn.light-performer.com/product_images/eb434.jpg | 8434X_424PX_72DPI.JPG | http://www.performanceinlighting.com/fr/fr/prod-8434164256410 | http://www.performanceinlighting.com/nl/nl/prod-8434164256410 | YES | YES |  | Released | 8434164256410
INDOOR | TECHNICAL INDOOR | I TE RECESSED SPOTLIGHTS PF | EB | 8434164253410 | EB434 RF 24 C/M 840 WH9010 RE | EB434 RF 24 C/M 840 WH9010 RE | 150 | 0 | 0 | 0 | 1 | 0 | 0 | 0 | 0 | 1 | 15 | 12.87 | 16.665 | KG | 0.007 | M3 | 0.183 | 0.192 | 0.19 | M | 4046075046860 | 94051190 | Blanc | Wit | Encastrables au plafond 27W 4000K DSR EVG réflecteur_medium | Projecteur à LED encastré pour l'intérieur, composé de: Boîtier du projecteur et cercle en aluminium moulé sous pression, peints / Réflecteur pivotable horizontalement à l‘intérieur ou à l‘exterieur de son corps grâce à un mécanisme unique / Orientable à 60° (-15 à 45°), rotation sur 355° / Réflecteur en aluminium pur avec facettes sphériques haute brillance pour un rendement maximum de la lampe et un rendement neutre de la couleur / Réflecteur en exécution Medium / Tolérance des couleurs selon MacAdam = 3 SDCM / Le montage au plafond ne nécessite pas d'outil / Doté d'un convertisseur électronique / Fixation au plafond par ressorts / Équipé d’un verre de protection | Encastrables au plafond | Inbouwarmaturen 27W 4000K DSR EVG reflector_medium | Led inbouwspot voor gebruik binnenshuis, bestaande uit: Behuizing spot en ring van gepoedercoat spuitgiet aluminium / Reflector dankzij uniek zwenkmechanisme horizontaal en naar binnen en buiten zwenkbaar / Draaibaar op 60° (-15 naar 45°), rotatie van 355° / Hoogglans gefacetteerde reflector van zeer zuiver aluminium voor maximale lichtopbrengst van de lamp en neutrale kleurweergave / Reflector in uitvoering Medium / Kleurtolerantie volgens MacAdam = 3 SDCM / Geen gereedschap nodig voor de montage aan het plafond / Inclusief driver / Montageveren voor plafondbevestiging / Compleet met beschermingsglas | Inbouwarmaturen | https://cdn.light-performer.com/product_images/eb434.jpg | 8434X_424PX_72DPI.JPG | http://www.performanceinlighting.com/fr/fr/prod-8434164253410 | http://www.performanceinlighting.com/nl/nl/prod-8434164253410 | YES | YES |  | Released | 8434164253410
INDOOR | TECHNICAL INDOOR | I TE RECESSED SPOTLIGHTS PF | EB | 8434184256380 | EB434 RF 24 C/MW 830 BK9005 DALI RE | EB434 RF 24 C/MW 830 BK9005 DALI RE | 214 | 0 | 0 | 0 | 1 | 0 | 0 | 0 | 0 | 1 | 15 | 12.135 | 15.93 | KG | 0.007 | M3 | 0.183 | 0.192 | 0.19 | M | 4052075170146 | 94051190 | Noir | Zwart | Encastrables au plafond 27W 3000K DSR EVG_DALI réflecteur_wideflood | Projecteur à LED encastré pour l'intérieur, composé de: Boîtier du projecteur et cercle en aluminium moulé sous pression, peints / Réflecteur pivotable horizontalement à l‘intérieur ou à l‘exterieur de son corps grâce à un mécanisme unique / Orientable à 60° (-15 à 45°), rotation sur 355° / Réflecteur en aluminium pur avec facettes sphériques haute brillance pour un rendement maximum de la lampe et un rendement neutre de la couleur / Réflecteur en exécution Wide flood / Tolérance des couleurs selon MacAdam = 3 SDCM / Le montage au plafond ne nécessite pas d'outil / Doté d'un convertisseur électronique / DALI gradable / Fixation au plafond par ressorts / Équipé d’un verre de protection | Encastrables au plafond | Inbouwarmaturen 27W 3000K DSR EVG_DALI reflector_wideflood | Led inbouwspot voor gebruik binnenshuis, bestaande uit: Behuizing spot en ring van gepoedercoat spuitgiet aluminium / Reflector dankzij uniek zwenkmechanisme horizontaal en naar binnen en buiten zwenkbaar / Draaibaar op 60° (-15 naar 45°), rotatie van 355° / Hoogglans gefacetteerde reflector van zeer zuiver aluminium voor maximale lichtopbrengst van de lamp en neutrale kleurweergave / Reflector in uitvoering Wide flood / Kleurtolerantie volgens MacAdam = 3 SDCM / Geen gereedschap nodig voor de montage aan het plafond / Inclusief driver / DALI regelbaar / Montageveren voor plafondbevestiging / Compleet met beschermingsglas | Inbouwarmaturen | https://cdn.light-performer.com/product_images/eb434_RAL9005.jpg | EB434_RAL9005.JPG | http://www.performanceinlighting.com/fr/fr/prod-8434184256380 | http://www.performanceinlighting.com/nl/nl/prod-8434184256380 | YES | YES |  | Released | 8434184256380
INDOOR | TECHNICAL INDOOR | I TE RECESSED SPOTLIGHTS PF | EB | 8434184253380 | EB434 RF 24 C/MW 830 BK9005 RE | EB434 RF 24 C/MW 830 BK9005 RE | 150 | 0 | 0 | 0 | 1 | 0 | 0 | 0 | 0 | 1 | 15 | 12.9 | 16.695 | KG | 0.007 | M3 | 0.183 | 0.192 | 0.19 | M | 4052075170122 | 94051190 | Noir | Zwart | Encastrables au plafond 27W 3000K DSR EVG réflecteur_wideflood | Projecteur à LED encastré pour l'intérieur, composé de: Boîtier du projecteur et cercle en aluminium moulé sous pression, peints / Réflecteur pivotable horizontalement à l‘intérieur ou à l‘exterieur de son corps grâce à un mécanisme unique / Orientable à 60° (-15 à 45°), rotation sur 355° / Réflecteur en aluminium pur avec facettes sphériques haute brillance pour un rendement maximum de la lampe et un rendement neutre de la couleur / Réflecteur en exécution Wide flood / Tolérance des couleurs selon MacAdam = 3 SDCM / Le montage au plafond ne nécessite pas d'outil / Doté d'un convertisseur électronique / Fixation au plafond par ressorts / Équipé d’un verre de protection | Encastrables au plafond | Inbouwarmaturen 27W 3000K DSR EVG reflector_wideflood | Led inbouwspot voor gebruik binnenshuis, bestaande uit: Behuizing spot en ring van gepoedercoat spuitgiet aluminium / Reflector dankzij uniek zwenkmechanisme horizontaal en naar binnen en buiten zwenkbaar / Draaibaar op 60° (-15 naar 45°), rotatie van 355° / Hoogglans gefacetteerde reflector van zeer zuiver aluminium voor maximale lichtopbrengst van de lamp en neutrale kleurweergave / Reflector in uitvoering Wide flood / Kleurtolerantie volgens MacAdam = 3 SDCM / Geen gereedschap nodig voor de montage aan het plafond / Inclusief driver / Montageveren voor plafondbevestiging / Compleet met beschermingsglas | Inbouwarmaturen | https://cdn.light-performer.com/product_images/eb434_RAL9005.jpg | EB434_RAL9005.JPG | http://www.performanceinlighting.com/fr/fr/prod-8434184253380 | http://www.performanceinlighting.com/nl/nl/prod-8434184253380 | YES | YES |  | Released | 8434184253380
INDOOR | TECHNICAL INDOOR | I TE RECESSED SPOTLIGHTS PF | EB | 8434184256310 | EB434 RF 24 C/MW 830 WH9010 DALI RE | EB434 RF 24 C/MW 830 WH9010 DALI RE | 214 | 0 | 0 | 0 | 1 | 0 | 0 | 0 | 0 | 1 | 15 | 12.135 | 15.93 | KG | 0.007 | M3 | 0.183 | 0.192 | 0.19 | M | 4052075165166 | 94051190 | Blanc | Wit | Encastrables au plafond 27W 3000K DSR EVG_DALI réflecteur_wideflood | Projecteur à LED encastré pour l'intérieur, composé de: Boîtier du projecteur et cercle en aluminium moulé sous pression, peints / Réflecteur pivotable horizontalement à l‘intérieur ou à l‘exterieur de son corps grâce à un mécanisme unique / Orientable à 60° (-15 à 45°), rotation sur 355° / Réflecteur en aluminium pur avec facettes sphériques haute brillance pour un rendement maximum de la lampe et un rendement neutre de la couleur / Réflecteur en exécution Wide flood / Tolérance des couleurs selon MacAdam = 3 SDCM / Le montage au plafond ne nécessite pas d'outil / Doté d'un convertisseur électronique / DALI gradable / Fixation au plafond par ressorts / Équipé d’un verre de protection | Encastrables au plafond | Inbouwarmaturen 27W 3000K DSR EVG_DALI reflector_wideflood | Led inbouwspot voor gebruik binnenshuis, bestaande uit: Behuizing spot en ring van gepoedercoat spuitgiet aluminium / Reflector dankzij uniek zwenkmechanisme horizontaal en naar binnen en buiten zwenkbaar / Draaibaar op 60° (-15 naar 45°), rotatie van 355° / Hoogglans gefacetteerde reflector van zeer zuiver aluminium voor maximale lichtopbrengst van de lamp en neutrale kleurweergave / Reflector in uitvoering Wide flood / Kleurtolerantie volgens MacAdam = 3 SDCM / Geen gereedschap nodig voor de montage aan het plafond / Inclusief driver / DALI regelbaar / Montageveren voor plafondbevestiging / Compleet met beschermingsglas | Inbouwarmaturen | https://cdn.light-performer.com/product_images/eb434.jpg | 8434X_424PX_72DPI.JPG | http://www.performanceinlighting.com/fr/fr/prod-8434184256310 | http://www.performanceinlighting.com/nl/nl/prod-8434184256310 | YES | YES |  | Released | 8434184256310
INDOOR | TECHNICAL INDOOR | I TE RECESSED SPOTLIGHTS PF | EB | 8434184253310 | EB434 RF 24 C/MW 830 WH9010 RE | EB434 RF 24 C/MW 830 WH9010 RE | 150 | 0 | 0 | 0 | 1 | 0 | 0 | 0 | 0 | 1 | 15 | 12.9 | 16.695 | KG | 0.007 | M3 | 0.183 | 0.192 | 0.19 | M | 4052075147728 | 94051190 | Blanc | Wit | Encastrables au plafond 27W 3000K DSR EVG réflecteur_wideflood | Projecteur à LED encastré pour l'intérieur, composé de: Boîtier du projecteur et cercle en aluminium moulé sous pression, peints / Réflecteur pivotable horizontalement à l‘intérieur ou à l‘exterieur de son corps grâce à un mécanisme unique / Orientable à 60° (-15 à 45°), rotation sur 355° / Réflecteur en aluminium pur avec facettes sphériques haute brillance pour un rendement maximum de la lampe et un rendement neutre de la couleur / Réflecteur en exécution Wide flood / Tolérance des couleurs selon MacAdam = 3 SDCM / Le montage au plafond ne nécessite pas d'outil / Doté d'un convertisseur électronique / Fixation au plafond par ressorts / Équipé d’un verre de protection | Encastrables au plafond | Inbouwarmaturen 27W 3000K DSR EVG reflector_wideflood | Led inbouwspot voor gebruik binnenshuis, bestaande uit: Behuizing spot en ring van gepoedercoat spuitgiet aluminium / Reflector dankzij uniek zwenkmechanisme horizontaal en naar binnen en buiten zwenkbaar / Draaibaar op 60° (-15 naar 45°), rotatie van 355° / Hoogglans gefacetteerde reflector van zeer zuiver aluminium voor maximale lichtopbrengst van de lamp en neutrale kleurweergave / Reflector in uitvoering Wide flood / Kleurtolerantie volgens MacAdam = 3 SDCM / Geen gereedschap nodig voor de montage aan het plafond / Inclusief driver / Montageveren voor plafondbevestiging / Compleet met beschermingsglas | Inbouwarmaturen | https://cdn.light-performer.com/product_images/eb434.jpg | 8434X_424PX_72DPI.JPG | http://www.performanceinlighting.com/fr/fr/prod-8434184253310 | http://www.performanceinlighting.com/nl/nl/prod-8434184253310 | YES | YES |  | Released | 8434184253310
INDOOR | TECHNICAL INDOOR | I TE RECESSED SPOTLIGHTS PF | EB | 8434184256480 | EB434 RF 24 C/MW 840 BK9005 DALI RE | EB434 RF 24 C/MW 840 BK9005 DALI RE | 214 | 0 | 0 | 0 | 1 | 0 | 0 | 0 | 0 | 1 | 15 | 12.135 | 15.93 | KG | 0.007 | M3 | 0.183 | 0.192 | 0.19 | M | 4052075170153 | 94051190 | Noir | Zwart | Encastrables au plafond 27W 4000K DSR EVG_DALI réflecteur_wideflood | Projecteur à LED encastré pour l'intérieur, composé de: Boîtier du projecteur et cercle en aluminium moulé sous pression, peints / Réflecteur pivotable horizontalement à l‘intérieur ou à l‘exterieur de son corps grâce à un mécanisme unique / Orientable à 60° (-15 à 45°), rotation sur 355° / Réflecteur en aluminium pur avec facettes sphériques haute brillance pour un rendement maximum de la lampe et un rendement neutre de la couleur / Réflecteur en exécution Wide flood / Tolérance des couleurs selon MacAdam = 3 SDCM / Le montage au plafond ne nécessite pas d'outil / Doté d'un convertisseur électronique / DALI gradable / Fixation au plafond par ressorts / Équipé d’un verre de protection | Encastrables au plafond | Inbouwarmaturen 27W 4000K DSR EVG_DALI reflector_wideflood | Led inbouwspot voor gebruik binnenshuis, bestaande uit: Behuizing spot en ring van gepoedercoat spuitgiet aluminium / Reflector dankzij uniek zwenkmechanisme horizontaal en naar binnen en buiten zwenkbaar / Draaibaar op 60° (-15 naar 45°), rotatie van 355° / Hoogglans gefacetteerde reflector van zeer zuiver aluminium voor maximale lichtopbrengst van de lamp en neutrale kleurweergave / Reflector in uitvoering Wide flood / Kleurtolerantie volgens MacAdam = 3 SDCM / Geen gereedschap nodig voor de montage aan het plafond / Inclusief driver / DALI regelbaar / Montageveren voor plafondbevestiging / Compleet met beschermingsglas | Inbouwarmaturen | https://cdn.light-performer.com/product_images/eb434_RAL9005.jpg | EB434_RAL9005.JPG | http://www.performanceinlighting.com/fr/fr/prod-8434184256480 | http://www.performanceinlighting.com/nl/nl/prod-8434184256480 | YES | YES |  | Released | 8434184256480
INDOOR | TECHNICAL INDOOR | I TE RECESSED SPOTLIGHTS PF | EB | 8434184253480 | EB434 RF 24 C/MW 840 BK9005 RE | EB434 RF 24 C/MW 840 BK9005 RE | 150 | 0 | 0 | 0 | 1 | 0 | 0 | 0 | 0 | 1 | 15 | 12.9 | 16.695 | KG | 0.007 | M3 | 0.183 | 0.192 | 0.19 | M | 4046075046921 | 94051190 | Noir | Zwart | Encastrables au plafond 27W 4000K DSR EVG réflecteur_wideflood | Projecteur à LED encastré pour l'intérieur, composé de: Boîtier du projecteur et cercle en aluminium moulé sous pression, peints / Réflecteur pivotable horizontalement à l‘intérieur ou à l‘exterieur de son corps grâce à un mécanisme unique / Orientable à 60° (-15 à 45°), rotation sur 355° / Réflecteur en aluminium pur avec facettes sphériques haute brillance pour un rendement maximum de la lampe et un rendement neutre de la couleur / Réflecteur en exécution Wide flood / Tolérance des couleurs selon MacAdam = 3 SDCM / Le montage au plafond ne nécessite pas d'outil / Doté d'un convertisseur électronique / Fixation au plafond par ressorts / Équipé d’un verre de protection | Encastrables au plafond | Inbouwarmaturen 27W 4000K DSR EVG reflector_wideflood | Led inbouwspot voor gebruik binnenshuis, bestaande uit: Behuizing spot en ring van gepoedercoat spuitgiet aluminium / Reflector dankzij uniek zwenkmechanisme horizontaal en naar binnen en buiten zwenkbaar / Draaibaar op 60° (-15 naar 45°), rotatie van 355° / Hoogglans gefacetteerde reflector van zeer zuiver aluminium voor maximale lichtopbrengst van de lamp en neutrale kleurweergave / Reflector in uitvoering Wide flood / Kleurtolerantie volgens MacAdam = 3 SDCM / Geen gereedschap nodig voor de montage aan het plafond / Inclusief driver / Montageveren voor plafondbevestiging / Compleet met beschermingsglas | Inbouwarmaturen | https://cdn.light-performer.com/product_images/eb434_RAL9005.jpg | EB434_RAL9005.JPG | http://www.performanceinlighting.com/fr/fr/prod-8434184253480 | http://www.performanceinlighting.com/nl/nl/prod-8434184253480 | YES | YES |  | Released | 8434184253480
INDOOR | TECHNICAL INDOOR | I TE RECESSED SPOTLIGHTS PF | EB | 8434184256410 | EB434 RF 24 C/MW 840 WH9010 DALI RE | EB434 RF 24 C/MW 840 WH9010 DALI RE | 214 | 0 | 0 | 0 | 1 | 0 | 0 | 0 | 0 | 1 | 15 | 12.135 | 15.93 | KG | 0.007 | M3 | 0.183 | 0.192 | 0.19 | M | 4046075046938 | 94051190 | Blanc | Wit | Encastrables au plafond 27W 4000K DSR EVG_DALI réflecteur_wideflood | Projecteur à LED encastré pour l'intérieur, composé de: Boîtier du projecteur et cercle en aluminium moulé sous pression, peints / Réflecteur pivotable horizontalement à l‘intérieur ou à l‘exterieur de son corps grâce à un mécanisme unique / Orientable à 60° (-15 à 45°), rotation sur 355° / Réflecteur en aluminium pur avec facettes sphériques haute brillance pour un rendement maximum de la lampe et un rendement neutre de la couleur / Réflecteur en exécution Wide flood / Tolérance des couleurs selon MacAdam = 3 SDCM / Le montage au plafond ne nécessite pas d'outil / Doté d'un convertisseur électronique / DALI gradable / Fixation au plafond par ressorts / Équipé d’un verre de protection | Encastrables au plafond | Inbouwarmaturen 27W 4000K DSR EVG_DALI reflector_wideflood | Led inbouwspot voor gebruik binnenshuis, bestaande uit: Behuizing spot en ring van gepoedercoat spuitgiet aluminium / Reflector dankzij uniek zwenkmechanisme horizontaal en naar binnen en buiten zwenkbaar / Draaibaar op 60° (-15 naar 45°), rotatie van 355° / Hoogglans gefacetteerde reflector van zeer zuiver aluminium voor maximale lichtopbrengst van de lamp en neutrale kleurweergave / Reflector in uitvoering Wide flood / Kleurtolerantie volgens MacAdam = 3 SDCM / Geen gereedschap nodig voor de montage aan het plafond / Inclusief driver / DALI regelbaar / Montageveren voor plafondbevestiging / Compleet met beschermingsglas | Inbouwarmaturen | https://cdn.light-performer.com/product_images/eb434.jpg | 8434X_424PX_72DPI.JPG | http://www.performanceinlighting.com/fr/fr/prod-8434184256410 | http://www.performanceinlighting.com/nl/nl/prod-8434184256410 | YES | YES |  | Released | 8434184256410
INDOOR | TECHNICAL INDOOR | I TE RECESSED SPOTLIGHTS PF | EB | 8434184253410 | EB434 RF 24 C/MW 840 WH9010 RE | EB434 RF 24 C/MW 840 WH9010 RE | 150 | 0 | 0 | 0 | 1 | 0 | 0 | 0 | 0 | 1 | 15 | 12.9 | 16.695 | KG | 0.007 | M3 | 0.183 | 0.192 | 0.19 | M | 4052075147735 | 94051190 | Blanc | Wit | Encastrables au plafond 27W 4000K DSR EVG réflecteur_wideflood | Projecteur à LED encastré pour l'intérieur, composé de: Boîtier du projecteur et cercle en aluminium moulé sous pression, peints / Réflecteur pivotable horizontalement à l‘intérieur ou à l‘exterieur de son corps grâce à un mécanisme unique / Orientable à 60° (-15 à 45°), rotation sur 355° / Réflecteur en aluminium pur avec facettes sphériques haute brillance pour un rendement maximum de la lampe et un rendement neutre de la couleur / Réflecteur en exécution Wide flood / Tolérance des couleurs selon MacAdam = 3 SDCM / Le montage au plafond ne nécessite pas d'outil / Doté d'un convertisseur électronique / Fixation au plafond par ressorts / Équipé d’un verre de protection | Encastrables au plafond | Inbouwarmaturen 27W 4000K DSR EVG reflector_wideflood | Led inbouwspot voor gebruik binnenshuis, bestaande uit: Behuizing spot en ring van gepoedercoat spuitgiet aluminium / Reflector dankzij uniek zwenkmechanisme horizontaal en naar binnen en buiten zwenkbaar / Draaibaar op 60° (-15 naar 45°), rotatie van 355° / Hoogglans gefacetteerde reflector van zeer zuiver aluminium voor maximale lichtopbrengst van de lamp en neutrale kleurweergave / Reflector in uitvoering Wide flood / Kleurtolerantie volgens MacAdam = 3 SDCM / Geen gereedschap nodig voor de montage aan het plafond / Inclusief driver / Montageveren voor plafondbevestiging / Compleet met beschermingsglas | Inbouwarmaturen | https://cdn.light-performer.com/product_images/eb434.jpg | 8434X_424PX_72DPI.JPG | http://www.performanceinlighting.com/fr/fr/prod-8434184253410 | http://www.performanceinlighting.com/nl/nl/prod-8434184253410 | YES | YES |  | Released | 8434184253410
INDOOR | TECHNICAL INDOOR | I TE RECESSED SPOTLIGHTS PF | EB | 8435154326380 | EB435 RF 32 C/I 830 BK9005 DALI RE | EB435 RF 32 C/I 830 BK9005 DALI RE | 237 | 0 | 0 | 0 | 1 | 0 | 0 | 0 | 0 | 1 | 6 | 7.134 | 9.816 | KG | 0.01 | M3 | 0.212 | 0.212 | 0.215 | M | 4052075170184 | 94051190 | Noir | Zwart | Encastrables au plafond 35W 3000K DSR EVG_DALI réflecteur_spot | Projecteur à LED encastré pour l'intérieur, composé de: Boîtier du projecteur et cercle en aluminium moulé sous pression, peints / Réflecteur pivotable horizontalement à l‘intérieur ou à l‘exterieur de son corps grâce à un mécanisme unique / Orientable à 60° (-15 à 45°), rotation sur 355° / Réflecteur en aluminium pur avec facettes sphériques haute brillance pour un rendement maximum de la lampe et un rendement neutre de la couleur / Réflecteur en exécution Spot / Tolérance des couleurs selon MacAdam = 3 SDCM / Durée de vie de la LED 60 000 heures à 80 % du flux lumineux (L80B10) / Le montage au plafond ne nécessite pas d'outil / Doté d'un convertisseur électronique / DALI gradable / Fixation au plafond par ressorts / Équipé d’un verre de protection | Encastrables au plafond | Inbouwarmaturen 35W 3000K DSR EVG_DALI reflector_spot | Led inbouwspot voor gebruik binnenshuis, bestaande uit: Behuizing spot en ring van gepoedercoat spuitgiet aluminium / Reflector dankzij uniek zwenkmechanisme horizontaal en naar binnen en buiten zwenkbaar / Draaibaar op 60° (-15 naar 45°), rotatie van 355° / Hoogglans gefacetteerde reflector van zeer zuiver aluminium voor maximale lichtopbrengst van de lamp en neutrale kleurweergave / Reflector in uitvoering Spot / Kleurtolerantie volgens MacAdam = 3 SDCM / Levensduur LED 60.000 u op 80% van de lichtstroom (L80B10) / Geen gereedschap nodig voor de montage aan het plafond / Inclusief driver / DALI regelbaar / Montageveren voor plafondbevestiging / Compleet met beschermingsglas | Inbouwarmaturen | https://cdn.light-performer.com/product_images/eb435_RAL9005.jpg | EB435_RAL9005.JPG | http://www.performanceinlighting.com/fr/fr/prod-8435154326380 | http://www.performanceinlighting.com/nl/nl/prod-8435154326380 | YES | YES |  | Released | 8435154326380
INDOOR | TECHNICAL INDOOR | I TE RECESSED SPOTLIGHTS PF | EB | 8435154323380 | EB435 RF 32 C/I 830 BK9005 RE | EB435 RF 32 C/I 830 BK9005 RE | 189 | 0 | 0 | 0 | 1 | 0 | 0 | 0 | 0 | 1 | 6 | 7.434 | 10.116 | KG | 0.01 | M3 | 0.212 | 0.212 | 0.215 | M | 4052075170160 | 94051190 | Noir | Zwart | Encastrables au plafond 35W 3000K DSR EVG réflecteur_spot | Projecteur à LED encastré pour l'intérieur, composé de: Boîtier du projecteur et cercle en aluminium moulé sous pression, peints / Réflecteur pivotable horizontalement à l‘intérieur ou à l‘exterieur de son corps grâce à un mécanisme unique / Orientable à 60° (-15 à 45°), rotation sur 355° / Réflecteur en aluminium pur avec facettes sphériques haute brillance pour un rendement maximum de la lampe et un rendement neutre de la couleur / Réflecteur en exécution Spot / Tolérance des couleurs selon MacAdam = 3 SDCM / Durée de vie de la LED 60 000 heures à 80 % du flux lumineux (L80B10) / Le montage au plafond ne nécessite pas d'outil / Doté d'un convertisseur électronique / Fixation au plafond par ressorts / Équipé d’un verre de protection | Encastrables au plafond | Inbouwarmaturen 35W 3000K DSR EVG reflector_spot | Led inbouwspot voor gebruik binnenshuis, bestaande uit: Behuizing spot en ring van gepoedercoat spuitgiet aluminium / Reflector dankzij uniek zwenkmechanisme horizontaal en naar binnen en buiten zwenkbaar / Draaibaar op 60° (-15 naar 45°), rotatie van 355° / Hoogglans gefacetteerde reflector van zeer zuiver aluminium voor maximale lichtopbrengst van de lamp en neutrale kleurweergave / Reflector in uitvoering Spot / Kleurtolerantie volgens MacAdam = 3 SDCM / Levensduur LED 60.000 u op 80% van de lichtstroom (L80B10) / Geen gereedschap nodig voor de montage aan het plafond / Inclusief driver / Montageveren voor plafondbevestiging / Compleet met beschermingsglas | Inbouwarmaturen | https://cdn.light-performer.com/product_images/eb435_RAL9005.jpg | EB435_RAL9005.JPG | http://www.performanceinlighting.com/fr/fr/prod-8435154323380 | http://www.performanceinlighting.com/nl/nl/prod-8435154323380 | YES | YES |  | Released | 8435154323380
INDOOR | TECHNICAL INDOOR | I TE RECESSED SPOTLIGHTS PF | EB | 8435154326310 | EB435 RF 32 C/I 830 WH9010 DALI RE | EB435 RF 32 C/I 830 WH9010 DALI RE | 237 | 0 | 0 | 0 | 1 | 0 | 0 | 0 | 0 | 1 | 6 | 7.134 | 9.81 | KG | 0.01 | M3 | 0.212 | 0.212 | 0.215 | M | 4052075165180 | 94051190 | Blanc | Wit | Encastrables au plafond 35W 3000K DSR EVG_DALI réflecteur_spot | Projecteur à LED encastré pour l'intérieur, composé de: Boîtier du projecteur et cercle en aluminium moulé sous pression, peints / Réflecteur pivotable horizontalement à l‘intérieur ou à l‘exterieur de son corps grâce à un mécanisme unique / Orientable à 60° (-15 à 45°), rotation sur 355° / Réflecteur en aluminium pur avec facettes sphériques haute brillance pour un rendement maximum de la lampe et un rendement neutre de la couleur / Réflecteur en exécution Spot / Tolérance des couleurs selon MacAdam = 3 SDCM / Durée de vie de la LED 60 000 heures à 80 % du flux lumineux (L80B10) / Le montage au plafond ne nécessite pas d'outil / Doté d'un convertisseur électronique / DALI gradable / Fixation au plafond par ressorts / Équipé d’un verre de protection | Encastrables au plafond | Inbouwarmaturen 35W 3000K DSR EVG_DALI reflector_spot | Led inbouwspot voor gebruik binnenshuis, bestaande uit: Behuizing spot en ring van gepoedercoat spuitgiet aluminium / Reflector dankzij uniek zwenkmechanisme horizontaal en naar binnen en buiten zwenkbaar / Draaibaar op 60° (-15 naar 45°), rotatie van 355° / Hoogglans gefacetteerde reflector van zeer zuiver aluminium voor maximale lichtopbrengst van de lamp en neutrale kleurweergave / Reflector in uitvoering Spot / Kleurtolerantie volgens MacAdam = 3 SDCM / Levensduur LED 60.000 u op 80% van de lichtstroom (L80B10) / Geen gereedschap nodig voor de montage aan het plafond / Inclusief driver / DALI regelbaar / Montageveren voor plafondbevestiging / Compleet met beschermingsglas | Inbouwarmaturen | https://cdn.light-performer.com/product_images/eb435.jpg | 8435X_424PX_72DPI.JPG | http://www.performanceinlighting.com/fr/fr/prod-8435154326310 | http://www.performanceinlighting.com/nl/nl/prod-8435154326310 | YES | YES |  | Released | 8435154326310
INDOOR | TECHNICAL INDOOR | I TE RECESSED SPOTLIGHTS PF | EB | 8435154323310 | EB435 RF 32 C/I 830 WH9010 RE | EB435 RF 32 C/I 830 WH9010 RE | 189 | 0 | 0 | 0 | 1 | 0 | 0 | 0 | 0 | 1 | 6 | 7.14 | 9.816 | KG | 0.01 | M3 | 0.212 | 0.212 | 0.215 | M | 4052075138672 | 94051190 | Blanc | Wit | Encastrables au plafond 35W 3000K DSR EVG réflecteur_spot | Projecteur à LED encastré pour l'intérieur, composé de: Boîtier du projecteur et cercle en aluminium moulé sous pression, peints / Réflecteur pivotable horizontalement à l‘intérieur ou à l‘exterieur de son corps grâce à un mécanisme unique / Orientable à 60° (-15 à 45°), rotation sur 355° / Réflecteur en aluminium pur avec facettes sphériques haute brillance pour un rendement maximum de la lampe et un rendement neutre de la couleur / Réflecteur en exécution Spot / Tolérance des couleurs selon MacAdam = 3 SDCM / Durée de vie de la LED 60 000 heures à 80 % du flux lumineux (L80B10) / Le montage au plafond ne nécessite pas d'outil / Doté d'un convertisseur électronique / Fixation au plafond par ressorts / Équipé d’un verre de protection | Encastrables au plafond | Inbouwarmaturen 35W 3000K DSR EVG reflector_spot | Led inbouwspot voor gebruik binnenshuis, bestaande uit: Behuizing spot en ring van gepoedercoat spuitgiet aluminium / Reflector dankzij uniek zwenkmechanisme horizontaal en naar binnen en buiten zwenkbaar / Draaibaar op 60° (-15 naar 45°), rotatie van 355° / Hoogglans gefacetteerde reflector van zeer zuiver aluminium voor maximale lichtopbrengst van de lamp en neutrale kleurweergave / Reflector in uitvoering Spot / Kleurtolerantie volgens MacAdam = 3 SDCM / Levensduur LED 60.000 u op 80% van de lichtstroom (L80B10) / Geen gereedschap nodig voor de montage aan het plafond / Inclusief driver / Montageveren voor plafondbevestiging / Compleet met beschermingsglas | Inbouwarmaturen | https://cdn.light-performer.com/product_images/eb435.jpg | 8435X_424PX_72DPI.JPG | http://www.performanceinlighting.com/fr/fr/prod-8435154323310 | http://www.performanceinlighting.com/nl/nl/prod-8435154323310 | YES | YES |  | Released | 8435154323310
INDOOR | TECHNICAL INDOOR | I TE RECESSED SPOTLIGHTS PF | EB | 8435154326480 | EB435 RF 32 C/I 840 BK9005 DALI RE | EB435 RF 32 C/I 840 BK9005 DALI RE | 237 | 0 | 0 | 0 | 1 | 0 | 0 | 0 | 0 | 1 | 6 | 7.134 | 9.816 | KG | 0.01 | M3 | 0.212 | 0.212 | 0.215 | M | 4052075170191 | 94051190 | Noir | Zwart | Encastrables au plafond 35W 4000K DSR EVG_DALI réflecteur_spot | Projecteur à LED encastré pour l'intérieur, composé de: Boîtier du projecteur et cercle en aluminium moulé sous pression, peints / Réflecteur pivotable horizontalement à l‘intérieur ou à l‘exterieur de son corps grâce à un mécanisme unique / Orientable à 60° (-15 à 45°), rotation sur 355° / Réflecteur en aluminium pur avec facettes sphériques haute brillance pour un rendement maximum de la lampe et un rendement neutre de la couleur / Réflecteur en exécution Spot / Tolérance des couleurs selon MacAdam = 3 SDCM / Durée de vie de la LED 60 000 heures à 80 % du flux lumineux (L80B10) / Le montage au plafond ne nécessite pas d'outil / Doté d'un convertisseur électronique / DALI gradable / Fixation au plafond par ressorts / Équipé d’un verre de protection | Encastrables au plafond | Inbouwarmaturen 35W 4000K DSR EVG_DALI reflector_spot | Led inbouwspot voor gebruik binnenshuis, bestaande uit: Behuizing spot en ring van gepoedercoat spuitgiet aluminium / Reflector dankzij uniek zwenkmechanisme horizontaal en naar binnen en buiten zwenkbaar / Draaibaar op 60° (-15 naar 45°), rotatie van 355° / Hoogglans gefacetteerde reflector van zeer zuiver aluminium voor maximale lichtopbrengst van de lamp en neutrale kleurweergave / Reflector in uitvoering Spot / Kleurtolerantie volgens MacAdam = 3 SDCM / Levensduur LED 60.000 u op 80% van de lichtstroom (L80B10) / Geen gereedschap nodig voor de montage aan het plafond / Inclusief driver / DALI regelbaar / Montageveren voor plafondbevestiging / Compleet met beschermingsglas | Inbouwarmaturen | https://cdn.light-performer.com/product_images/eb435_RAL9005.jpg | EB435_RAL9005.JPG | http://www.performanceinlighting.com/fr/fr/prod-8435154326480 | http://www.performanceinlighting.com/nl/nl/prod-8435154326480 | YES | YES |  | Released | 8435154326480
INDOOR | TECHNICAL INDOOR | I TE RECESSED SPOTLIGHTS PF | EB | 8435154323480 | EB435 RF 32 C/I 840 BK9005 RE | EB435 RF 32 C/I 840 BK9005 RE | 189 | 0 | 0 | 0 | 1 | 0 | 0 | 0 | 0 | 1 | 6 | 7.434 | 10.116 | KG | 0.01 | M3 | 0.212 | 0.212 | 0.215 | M | 4052075170177 | 94051190 | Noir | Zwart | Encastrables au plafond 35W 4000K DSR EVG réflecteur_spot | Projecteur à LED encastré pour l'intérieur, composé de: Boîtier du projecteur et cercle en aluminium moulé sous pression, peints / Réflecteur pivotable horizontalement à l‘intérieur ou à l‘exterieur de son corps grâce à un mécanisme unique / Orientable à 60° (-15 à 45°), rotation sur 355° / Réflecteur en aluminium pur avec facettes sphériques haute brillance pour un rendement maximum de la lampe et un rendement neutre de la couleur / Réflecteur en exécution Spot / Tolérance des couleurs selon MacAdam = 3 SDCM / Durée de vie de la LED 60 000 heures à 80 % du flux lumineux (L80B10) / Le montage au plafond ne nécessite pas d'outil / Doté d'un convertisseur électronique / Fixation au plafond par ressorts / Équipé d’un verre de protection | Encastrables au plafond | Inbouwarmaturen 35W 4000K DSR EVG reflector_spot | Led inbouwspot voor gebruik binnenshuis, bestaande uit: Behuizing spot en ring van gepoedercoat spuitgiet aluminium / Reflector dankzij uniek zwenkmechanisme horizontaal en naar binnen en buiten zwenkbaar / Draaibaar op 60° (-15 naar 45°), rotatie van 355° / Hoogglans gefacetteerde reflector van zeer zuiver aluminium voor maximale lichtopbrengst van de lamp en neutrale kleurweergave / Reflector in uitvoering Spot / Kleurtolerantie volgens MacAdam = 3 SDCM / Levensduur LED 60.000 u op 80% van de lichtstroom (L80B10) / Geen gereedschap nodig voor de montage aan het plafond / Inclusief driver / Montageveren voor plafondbevestiging / Compleet met beschermingsglas | Inbouwarmaturen | https://cdn.light-performer.com/product_images/eb435_RAL9005.jpg | EB435_RAL9005.JPG | http://www.performanceinlighting.com/fr/fr/prod-8435154323480 | http://www.performanceinlighting.com/nl/nl/prod-8435154323480 | YES | YES |  | Released | 8435154323480
INDOOR | TECHNICAL INDOOR | I TE RECESSED SPOTLIGHTS PF | EB | 8435154326410 | EB435 RF 32 C/I 840 WH9010 DALI RE | EB435 RF 32 C/I 840 WH9010 DALI RE | 237 | 0 | 0 | 0 | 1 | 0 | 0 | 0 | 0 | 1 | 6 | 7.134 | 9.81 | KG | 0.01 | M3 | 0.212 | 0.212 | 0.215 | M | 4052075165210 | 94051190 | Blanc | Wit | Encastrables au plafond 35W 4000K DSR EVG_DALI réflecteur_spot | Projecteur à LED encastré pour l'intérieur, composé de: Boîtier du projecteur et cercle en aluminium moulé sous pression, peints / Réflecteur pivotable horizontalement à l‘intérieur ou à l‘exterieur de son corps grâce à un mécanisme unique / Orientable à 60° (-15 à 45°), rotation sur 355° / Réflecteur en aluminium pur avec facettes sphériques haute brillance pour un rendement maximum de la lampe et un rendement neutre de la couleur / Réflecteur en exécution Spot / Tolérance des couleurs selon MacAdam = 3 SDCM / Durée de vie de la LED 60 000 heures à 80 % du flux lumineux (L80B10) / Le montage au plafond ne nécessite pas d'outil / Doté d'un convertisseur électronique / DALI gradable / Fixation au plafond par ressorts / Équipé d’un verre de protection | Encastrables au plafond | Inbouwarmaturen 35W 4000K DSR EVG_DALI reflector_spot | Led inbouwspot voor gebruik binnenshuis, bestaande uit: Behuizing spot en ring van gepoedercoat spuitgiet aluminium / Reflector dankzij uniek zwenkmechanisme horizontaal en naar binnen en buiten zwenkbaar / Draaibaar op 60° (-15 naar 45°), rotatie van 355° / Hoogglans gefacetteerde reflector van zeer zuiver aluminium voor maximale lichtopbrengst van de lamp en neutrale kleurweergave / Reflector in uitvoering Spot / Kleurtolerantie volgens MacAdam = 3 SDCM / Levensduur LED 60.000 u op 80% van de lichtstroom (L80B10) / Geen gereedschap nodig voor de montage aan het plafond / Inclusief driver / DALI regelbaar / Montageveren voor plafondbevestiging / Compleet met beschermingsglas | Inbouwarmaturen | https://cdn.light-performer.com/product_images/eb435.jpg | 8435X_424PX_72DPI.JPG | http://www.performanceinlighting.com/fr/fr/prod-8435154326410 | http://www.performanceinlighting.com/nl/nl/prod-8435154326410 | YES | YES |  | Released | 8435154326410
INDOOR | TECHNICAL INDOOR | I TE RECESSED SPOTLIGHTS PF | EB | 8435154323410 | EB435 RF 32 C/I 840 WH9010 RE | EB435 RF 32 C/I 840 WH9010 RE | 189 | 0 | 0 | 0 | 1 | 0 | 0 | 0 | 0 | 1 | 6 | 7.14 | 9.816 | KG | 0.01 | M3 | 0.212 | 0.212 | 0.215 | M | 4052075138702 | 94051190 | Blanc | Wit | Encastrables au plafond 35W 4000K DSR EVG réflecteur_spot | Projecteur à LED encastré pour l'intérieur, composé de: Boîtier du projecteur et cercle en aluminium moulé sous pression, peints / Réflecteur pivotable horizontalement à l‘intérieur ou à l‘exterieur de son corps grâce à un mécanisme unique / Orientable à 60° (-15 à 45°), rotation sur 355° / Réflecteur en aluminium pur avec facettes sphériques haute brillance pour un rendement maximum de la lampe et un rendement neutre de la couleur / Réflecteur en exécution Spot / Tolérance des couleurs selon MacAdam = 3 SDCM / Durée de vie de la LED 60 000 heures à 80 % du flux lumineux (L80B10) / Le montage au plafond ne nécessite pas d'outil / Doté d'un convertisseur électronique / Fixation au plafond par ressorts / Équipé d’un verre de protection | Encastrables au plafond | Inbouwarmaturen 35W 4000K DSR EVG reflector_spot | Led inbouwspot voor gebruik binnenshuis, bestaande uit: Behuizing spot en ring van gepoedercoat spuitgiet aluminium / Reflector dankzij uniek zwenkmechanisme horizontaal en naar binnen en buiten zwenkbaar / Draaibaar op 60° (-15 naar 45°), rotatie van 355° / Hoogglans gefacetteerde reflector van zeer zuiver aluminium voor maximale lichtopbrengst van de lamp en neutrale kleurweergave / Reflector in uitvoering Spot / Kleurtolerantie volgens MacAdam = 3 SDCM / Levensduur LED 60.000 u op 80% van de lichtstroom (L80B10) / Geen gereedschap nodig voor de montage aan het plafond / Inclusief driver / Montageveren voor plafondbevestiging / Compleet met beschermingsglas | Inbouwarmaturen | https://cdn.light-performer.com/product_images/eb435.jpg | 8435X_424PX_72DPI.JPG | http://www.performanceinlighting.com/fr/fr/prod-8435154323410 | http://www.performanceinlighting.com/nl/nl/prod-8435154323410 | YES | YES |  | Released | 8435154323410
INDOOR | TECHNICAL INDOOR | I TE RECESSED SPOTLIGHTS PF | EB | 8435174326380 | EB435 RF 32 C/IW 830 BK9005 DALI RE | EB435 RF 32 C/IW 830 BK9005 DALI RE | 237 | 0 | 0 | 0 | 1 | 0 | 0 | 0 | 0 | 1 | 6 | 7.182 | 9.864 | KG | 0.01 | M3 | 0.212 | 0.212 | 0.215 | M | 4052075170337 | 94051190 | Noir | Zwart | Encastrables au plafond 35W 3000K DSR EVG_DALI réflecteur_flood | Projecteur à LED encastré pour l'intérieur, composé de: Boîtier du projecteur et cercle en aluminium moulé sous pression, peints / Réflecteur pivotable horizontalement à l‘intérieur ou à l‘exterieur de son corps grâce à un mécanisme unique / Orientable à 60° (-15 à 45°), rotation sur 355° / Réflecteur en aluminium pur avec facettes sphériques haute brillance pour un rendement maximum de la lampe et un rendement neutre de la couleur / Réflecteur en exécution Flood / Tolérance des couleurs selon MacAdam = 3 SDCM / Durée de vie de la LED 60 000 heures à 80 % du flux lumineux (L80B10) / Le montage au plafond ne nécessite pas d'outil / Doté d'un convertisseur électronique / DALI gradable / Fixation au plafond par ressorts / Équipé d’un verre de protection | Encastrables au plafond | Inbouwarmaturen 35W 3000K DSR EVG_DALI reflector_flood | Led inbouwspot voor gebruik binnenshuis, bestaande uit: Behuizing spot en ring van gepoedercoat spuitgiet aluminium / Reflector dankzij uniek zwenkmechanisme horizontaal en naar binnen en buiten zwenkbaar / Draaibaar op 60° (-15 naar 45°), rotatie van 355° / Hoogglans gefacetteerde reflector van zeer zuiver aluminium voor maximale lichtopbrengst van de lamp en neutrale kleurweergave / Reflector in uitvoering Flood / Kleurtolerantie volgens MacAdam = 3 SDCM / Levensduur LED 60.000 u op 80% van de lichtstroom (L80B10) / Geen gereedschap nodig voor de montage aan het plafond / Inclusief driver / DALI regelbaar / Montageveren voor plafondbevestiging / Compleet met beschermingsglas | Inbouwarmaturen | https://cdn.light-performer.com/product_images/eb435_RAL9005.jpg | EB435_RAL9005.JPG | http://www.performanceinlighting.com/fr/fr/prod-8435174326380 | http://www.performanceinlighting.com/nl/nl/prod-8435174326380 | YES | YES |  | Released | 8435174326380
INDOOR | TECHNICAL INDOOR | I TE RECESSED SPOTLIGHTS PF | EB | 8435174323380 | EB435 RF 32 C/IW 830 BK9005 RE | EB435 RF 32 C/IW 830 BK9005 RE | 189 | 0 | 0 | 0 | 1 | 0 | 0 | 0 | 0 | 1 | 6 | 7.482 | 10.164 | KG | 0.01 | M3 | 0.212 | 0.212 | 0.215 | M | 4052075170320 | 94051190 | Noir | Zwart | Encastrables au plafond 35W 3000K DSR EVG réflecteur_flood | Projecteur à LED encastré pour l'intérieur, composé de: Boîtier du projecteur et cercle en aluminium moulé sous pression, peints / Réflecteur pivotable horizontalement à l‘intérieur ou à l‘exterieur de son corps grâce à un mécanisme unique / Orientable à 60° (-15 à 45°), rotation sur 355° / Réflecteur en aluminium pur avec facettes sphériques haute brillance pour un rendement maximum de la lampe et un rendement neutre de la couleur / Réflecteur en exécution Flood / Tolérance des couleurs selon MacAdam = 3 SDCM / Durée de vie de la LED 60 000 heures à 80 % du flux lumineux (L80B10) / Le montage au plafond ne nécessite pas d'outil / Doté d'un convertisseur électronique / Fixation au plafond par ressorts / Équipé d’un verre de protection | Encastrables au plafond | Inbouwarmaturen 35W 3000K DSR EVG reflector_flood | Led inbouwspot voor gebruik binnenshuis, bestaande uit: Behuizing spot en ring van gepoedercoat spuitgiet aluminium / Reflector dankzij uniek zwenkmechanisme horizontaal en naar binnen en buiten zwenkbaar / Draaibaar op 60° (-15 naar 45°), rotatie van 355° / Hoogglans gefacetteerde reflector van zeer zuiver aluminium voor maximale lichtopbrengst van de lamp en neutrale kleurweergave / Reflector in uitvoering Flood / Kleurtolerantie volgens MacAdam = 3 SDCM / Levensduur LED 60.000 u op 80% van de lichtstroom (L80B10) / Geen gereedschap nodig voor de montage aan het plafond / Inclusief driver / Montageveren voor plafondbevestiging / Compleet met beschermingsglas | Inbouwarmaturen | https://cdn.light-performer.com/product_images/eb435_RAL9005.jpg | EB435_RAL9005.JPG | http://www.performanceinlighting.com/fr/fr/prod-8435174323380 | http://www.performanceinlighting.com/nl/nl/prod-8435174323380 | YES | YES |  | Released | 8435174323380
INDOOR | TECHNICAL INDOOR | I TE RECESSED SPOTLIGHTS PF | EB | 8435174326310 | EB435 RF 32 C/IW 830 WH9010 DALI RE | EB435 RF 32 C/IW 830 WH9010 DALI RE | 237 | 0 | 0 | 0 | 1 | 0 | 0 | 0 | 0 | 1 | 6 | 7.182 | 9.858 | KG | 0.01 | M3 | 0.212 | 0.212 | 0.215 | M | 4046075046976 | 94051190 | Blanc | Wit | Encastrables au plafond 35W 3000K DSR EVG_DALI réflecteur_flood | Projecteur à LED encastré pour l'intérieur, composé de: Boîtier du projecteur et cercle en aluminium moulé sous pression, peints / Réflecteur pivotable horizontalement à l‘intérieur ou à l‘exterieur de son corps grâce à un mécanisme unique / Orientable à 60° (-15 à 45°), rotation sur 355° / Réflecteur en aluminium pur avec facettes sphériques haute brillance pour un rendement maximum de la lampe et un rendement neutre de la couleur / Réflecteur en exécution Flood / Tolérance des couleurs selon MacAdam = 3 SDCM / Durée de vie de la LED 60 000 heures à 80 % du flux lumineux (L80B10) / Le montage au plafond ne nécessite pas d'outil / Doté d'un convertisseur électronique / DALI gradable / Fixation au plafond par ressorts / Équipé d’un verre de protection | Encastrables au plafond | Inbouwarmaturen 35W 3000K DSR EVG_DALI reflector_flood | Led inbouwspot voor gebruik binnenshuis, bestaande uit: Behuizing spot en ring van gepoedercoat spuitgiet aluminium / Reflector dankzij uniek zwenkmechanisme horizontaal en naar binnen en buiten zwenkbaar / Draaibaar op 60° (-15 naar 45°), rotatie van 355° / Hoogglans gefacetteerde reflector van zeer zuiver aluminium voor maximale lichtopbrengst van de lamp en neutrale kleurweergave / Reflector in uitvoering Flood / Kleurtolerantie volgens MacAdam = 3 SDCM / Levensduur LED 60.000 u op 80% van de lichtstroom (L80B10) / Geen gereedschap nodig voor de montage aan het plafond / Inclusief driver / DALI regelbaar / Montageveren voor plafondbevestiging / Compleet met beschermingsglas | Inbouwarmaturen | https://cdn.light-performer.com/product_images/eb435.jpg | 8435X_424PX_72DPI.JPG | http://www.performanceinlighting.com/fr/fr/prod-8435174326310 | http://www.performanceinlighting.com/nl/nl/prod-8435174326310 | YES | YES |  | Released | 8435174326310
INDOOR | TECHNICAL INDOOR | I TE RECESSED SPOTLIGHTS PF | EB | 8435174323310 | EB435 RF 32 C/IW 830 WH9010 RE | EB435 RF 32 C/IW 830 WH9010 RE | 189 | 0 | 0 | 0 | 1 | 0 | 0 | 0 | 0 | 1 | 6 | 7.188 | 9.864 | KG | 0.01 | M3 | 0.212 | 0.212 | 0.215 | M | 4046075046969 | 94051190 | Blanc | Wit | Encastrables au plafond 35W 3000K DSR EVG réflecteur_flood | Projecteur à LED encastré pour l'intérieur, composé de: Boîtier du projecteur et cercle en aluminium moulé sous pression, peints / Réflecteur pivotable horizontalement à l‘intérieur ou à l‘exterieur de son corps grâce à un mécanisme unique / Orientable à 60° (-15 à 45°), rotation sur 355° / Réflecteur en aluminium pur avec facettes sphériques haute brillance pour un rendement maximum de la lampe et un rendement neutre de la couleur / Réflecteur en exécution Flood / Tolérance des couleurs selon MacAdam = 3 SDCM / Durée de vie de la LED 60 000 heures à 80 % du flux lumineux (L80B10) / Le montage au plafond ne nécessite pas d'outil / Doté d'un convertisseur électronique / Fixation au plafond par ressorts / Équipé d’un verre de protection | Encastrables au plafond | Inbouwarmaturen 35W 3000K DSR EVG reflector_flood | Led inbouwspot voor gebruik binnenshuis, bestaande uit: Behuizing spot en ring van gepoedercoat spuitgiet aluminium / Reflector dankzij uniek zwenkmechanisme horizontaal en naar binnen en buiten zwenkbaar / Draaibaar op 60° (-15 naar 45°), rotatie van 355° / Hoogglans gefacetteerde reflector van zeer zuiver aluminium voor maximale lichtopbrengst van de lamp en neutrale kleurweergave / Reflector in uitvoering Flood / Kleurtolerantie volgens MacAdam = 3 SDCM / Levensduur LED 60.000 u op 80% van de lichtstroom (L80B10) / Geen gereedschap nodig voor de montage aan het plafond / Inclusief driver / Montageveren voor plafondbevestiging / Compleet met beschermingsglas | Inbouwarmaturen | https://cdn.light-performer.com/product_images/eb435.jpg | 8435X_424PX_72DPI.JPG | http://www.performanceinlighting.com/fr/fr/prod-8435174323310 | http://www.performanceinlighting.com/nl/nl/prod-8435174323310 | YES | YES |  | Released | 8435174323310
INDOOR | TECHNICAL INDOOR | I TE RECESSED SPOTLIGHTS PF | EB | 8435174326480 | EB435 RF 32 C/IW 840 BK9005 DALI RE | EB435 RF 32 C/IW 840 BK9005 DALI RE | 237 | 0 | 0 | 0 | 1 | 0 | 0 | 0 | 0 | 1 | 6 | 7.182 | 9.864 | KG | 0.01 | M3 | 0.212 | 0.212 | 0.215 | M | 4052075170344 | 94051190 | Noir | Zwart | Encastrables au plafond 35W 4000K DSR EVG_DALI réflecteur_flood | Projecteur à LED encastré pour l'intérieur, composé de: Boîtier du projecteur et cercle en aluminium moulé sous pression, peints / Réflecteur pivotable horizontalement à l‘intérieur ou à l‘exterieur de son corps grâce à un mécanisme unique / Orientable à 60° (-15 à 45°), rotation sur 355° / Réflecteur en aluminium pur avec facettes sphériques haute brillance pour un rendement maximum de la lampe et un rendement neutre de la couleur / Réflecteur en exécution Flood / Tolérance des couleurs selon MacAdam = 3 SDCM / Durée de vie de la LED 60 000 heures à 80 % du flux lumineux (L80B10) / Le montage au plafond ne nécessite pas d'outil / Doté d'un convertisseur électronique / DALI gradable / Fixation au plafond par ressorts / Équipé d’un verre de protection | Encastrables au plafond | Inbouwarmaturen 35W 4000K DSR EVG_DALI reflector_flood | Led inbouwspot voor gebruik binnenshuis, bestaande uit: Behuizing spot en ring van gepoedercoat spuitgiet aluminium / Reflector dankzij uniek zwenkmechanisme horizontaal en naar binnen en buiten zwenkbaar / Draaibaar op 60° (-15 naar 45°), rotatie van 355° / Hoogglans gefacetteerde reflector van zeer zuiver aluminium voor maximale lichtopbrengst van de lamp en neutrale kleurweergave / Reflector in uitvoering Flood / Kleurtolerantie volgens MacAdam = 3 SDCM / Levensduur LED 60.000 u op 80% van de lichtstroom (L80B10) / Geen gereedschap nodig voor de montage aan het plafond / Inclusief driver / DALI regelbaar / Montageveren voor plafondbevestiging / Compleet met beschermingsglas | Inbouwarmaturen | https://cdn.light-performer.com/product_images/eb435_RAL9005.jpg | EB435_RAL9005.JPG | http://www.performanceinlighting.com/fr/fr/prod-8435174326480 | http://www.performanceinlighting.com/nl/nl/prod-8435174326480 | YES | YES |  | Released | 8435174326480
INDOOR | TECHNICAL INDOOR | I TE RECESSED SPOTLIGHTS PF | EB | 8435174323480 | EB435 RF 32 C/IW 840 BK9005 RE | EB435 RF 32 C/IW 840 BK9005 RE | 189 | 0 | 0 | 0 | 1 | 0 | 0 | 0 | 0 | 1 | 6 | 7.482 | 10.164 | KG | 0.01 | M3 | 0.212 | 0.212 | 0.215 | M | 4052075170795 | 94051190 | Noir | Zwart | Encastrables au plafond 35W 4000K DSR EVG réflecteur_flood | Projecteur à LED encastré pour l'intérieur, composé de: Boîtier du projecteur et cercle en aluminium moulé sous pression, peints / Réflecteur pivotable horizontalement à l‘intérieur ou à l‘exterieur de son corps grâce à un mécanisme unique / Orientable à 60° (-15 à 45°), rotation sur 355° / Réflecteur en aluminium pur avec facettes sphériques haute brillance pour un rendement maximum de la lampe et un rendement neutre de la couleur / Réflecteur en exécution Flood / Tolérance des couleurs selon MacAdam = 3 SDCM / Durée de vie de la LED 60 000 heures à 80 % du flux lumineux (L80B10) / Le montage au plafond ne nécessite pas d'outil / Doté d'un convertisseur électronique / Fixation au plafond par ressorts / Équipé d’un verre de protection | Encastrables au plafond | Inbouwarmaturen 35W 4000K DSR EVG reflector_flood | Led inbouwspot voor gebruik binnenshuis, bestaande uit: Behuizing spot en ring van gepoedercoat spuitgiet aluminium / Reflector dankzij uniek zwenkmechanisme horizontaal en naar binnen en buiten zwenkbaar / Draaibaar op 60° (-15 naar 45°), rotatie van 355° / Hoogglans gefacetteerde reflector van zeer zuiver aluminium voor maximale lichtopbrengst van de lamp en neutrale kleurweergave / Reflector in uitvoering Flood / Kleurtolerantie volgens MacAdam = 3 SDCM / Levensduur LED 60.000 u op 80% van de lichtstroom (L80B10) / Geen gereedschap nodig voor de montage aan het plafond / Inclusief driver / Montageveren voor plafondbevestiging / Compleet met beschermingsglas | Inbouwarmaturen | https://cdn.light-performer.com/product_images/eb435_RAL9005.jpg | EB435_RAL9005.JPG | http://www.performanceinlighting.com/fr/fr/prod-8435174323480 | http://www.performanceinlighting.com/nl/nl/prod-8435174323480 | YES | YES |  | Released | 8435174323480
INDOOR | TECHNICAL INDOOR | I TE RECESSED SPOTLIGHTS PF | EB | 8435174326410 | EB435 RF 32 C/IW 840 WH9010 DALI RE | EB435 RF 32 C/IW 840 WH9010 DALI RE | 237 | 0 | 0 | 0 | 1 | 0 | 0 | 0 | 0 | 1 | 6 | 7.182 | 9.858 | KG | 0.01 | M3 | 0.212 | 0.212 | 0.215 | M | 4052075165234 | 94051190 | Blanc | Wit | Encastrables au plafond 35W 4000K DSR EVG_DALI réflecteur_flood | Projecteur à LED encastré pour l'intérieur, composé de: Boîtier du projecteur et cercle en aluminium moulé sous pression, peints / Réflecteur pivotable horizontalement à l‘intérieur ou à l‘exterieur de son corps grâce à un mécanisme unique / Orientable à 60° (-15 à 45°), rotation sur 355° / Réflecteur en aluminium pur avec facettes sphériques haute brillance pour un rendement maximum de la lampe et un rendement neutre de la couleur / Réflecteur en exécution Flood / Tolérance des couleurs selon MacAdam = 3 SDCM / Durée de vie de la LED 60 000 heures à 80 % du flux lumineux (L80B10) / Le montage au plafond ne nécessite pas d'outil / Doté d'un convertisseur électronique / DALI gradable / Fixation au plafond par ressorts / Équipé d’un verre de protection | Encastrables au plafond | Inbouwarmaturen 35W 4000K DSR EVG_DALI reflector_flood | Led inbouwspot voor gebruik binnenshuis, bestaande uit: Behuizing spot en ring van gepoedercoat spuitgiet aluminium / Reflector dankzij uniek zwenkmechanisme horizontaal en naar binnen en buiten zwenkbaar / Draaibaar op 60° (-15 naar 45°), rotatie van 355° / Hoogglans gefacetteerde reflector van zeer zuiver aluminium voor maximale lichtopbrengst van de lamp en neutrale kleurweergave / Reflector in uitvoering Flood / Kleurtolerantie volgens MacAdam = 3 SDCM / Levensduur LED 60.000 u op 80% van de lichtstroom (L80B10) / Geen gereedschap nodig voor de montage aan het plafond / Inclusief driver / DALI regelbaar / Montageveren voor plafondbevestiging / Compleet met beschermingsglas | Inbouwarmaturen | https://cdn.light-performer.com/product_images/eb435.jpg | 8435X_424PX_72DPI.JPG | http://www.performanceinlighting.com/fr/fr/prod-8435174326410 | http://www.performanceinlighting.com/nl/nl/prod-8435174326410 | YES | YES |  | Released | 8435174326410
INDOOR | TECHNICAL INDOOR | I TE RECESSED SPOTLIGHTS PF | EB | 8435174323410 | EB435 RF 32 C/IW 840 WH9010 RE | EB435 RF 32 C/IW 840 WH9010 RE | 189 | 0 | 0 | 0 | 1 | 0 | 0 | 0 | 0 | 1 | 6 | 7.188 | 9.864 | KG | 0.01 | M3 | 0.212 | 0.212 | 0.215 | M | 8018367670837 | 94051190 | Blanc | Wit | Encastrables au plafond 35W 4000K DSR EVG réflecteur_flood | Projecteur à LED encastré pour l'intérieur, composé de: Boîtier du projecteur et cercle en aluminium moulé sous pression, peints / Réflecteur pivotable horizontalement à l‘intérieur ou à l‘exterieur de son corps grâce à un mécanisme unique / Orientable à 60° (-15 à 45°), rotation sur 355° / Réflecteur en aluminium pur avec facettes sphériques haute brillance pour un rendement maximum de la lampe et un rendement neutre de la couleur / Réflecteur en exécution Flood / Tolérance des couleurs selon MacAdam = 3 SDCM / Durée de vie de la LED 60 000 heures à 80 % du flux lumineux (L80B10) / Le montage au plafond ne nécessite pas d'outil / Doté d'un convertisseur électronique / Fixation au plafond par ressorts / Équipé d’un verre de protection | Encastrables au plafond | Inbouwarmaturen 35W 4000K DSR EVG reflector_flood | Led inbouwspot voor gebruik binnenshuis, bestaande uit: Behuizing spot en ring van gepoedercoat spuitgiet aluminium / Reflector dankzij uniek zwenkmechanisme horizontaal en naar binnen en buiten zwenkbaar / Draaibaar op 60° (-15 naar 45°), rotatie van 355° / Hoogglans gefacetteerde reflector van zeer zuiver aluminium voor maximale lichtopbrengst van de lamp en neutrale kleurweergave / Reflector in uitvoering Flood / Kleurtolerantie volgens MacAdam = 3 SDCM / Levensduur LED 60.000 u op 80% van de lichtstroom (L80B10) / Geen gereedschap nodig voor de montage aan het plafond / Inclusief driver / Montageveren voor plafondbevestiging / Compleet met beschermingsglas | Inbouwarmaturen | https://cdn.light-performer.com/product_images/eb435.jpg | 8435X_424PX_72DPI.JPG | http://www.performanceinlighting.com/fr/fr/prod-8435174323410 | http://www.performanceinlighting.com/nl/nl/prod-8435174323410 | YES | YES |  | Released | 8435174323410
INDOOR | TECHNICAL INDOOR | I TE RECESSED SPOTLIGHTS PF | EB | 8435164326380 | EB435 RF 32 C/M 830 BK9005 DALI RE | EB435 RF 32 C/M 830 BK9005 DALI RE | 237 | 0 | 0 | 0 | 1 | 0 | 0 | 0 | 0 | 1 | 6 | 7.134 | 9.816 | KG | 0.01 | M3 | 0.212 | 0.212 | 0.215 | M | 4052075170269 | 94051190 | Noir | Zwart | Encastrables au plafond 35W 3000K DSR EVG_DALI réflecteur_medium | Projecteur à LED encastré pour l'intérieur, composé de: Boîtier du projecteur et cercle en aluminium moulé sous pression, peints / Réflecteur pivotable horizontalement à l‘intérieur ou à l‘exterieur de son corps grâce à un mécanisme unique / Orientable à 60° (-15 à 45°), rotation sur 355° / Réflecteur en aluminium pur avec facettes sphériques haute brillance pour un rendement maximum de la lampe et un rendement neutre de la couleur / Réflecteur en exécution Medium / Tolérance des couleurs selon MacAdam = 3 SDCM / Durée de vie de la LED 60 000 heures à 80 % du flux lumineux (L80B10) / Le montage au plafond ne nécessite pas d'outil / Doté d'un convertisseur électronique / DALI gradable / Fixation au plafond par ressorts / Équipé d’un verre de protection | Encastrables au plafond | Inbouwarmaturen 35W 3000K DSR EVG_DALI reflector_medium | Led inbouwspot voor gebruik binnenshuis, bestaande uit: Behuizing spot en ring van gepoedercoat spuitgiet aluminium / Reflector dankzij uniek zwenkmechanisme horizontaal en naar binnen en buiten zwenkbaar / Draaibaar op 60° (-15 naar 45°), rotatie van 355° / Hoogglans gefacetteerde reflector van zeer zuiver aluminium voor maximale lichtopbrengst van de lamp en neutrale kleurweergave / Reflector in uitvoering Medium / Kleurtolerantie volgens MacAdam = 3 SDCM / Levensduur LED 60.000 u op 80% van de lichtstroom (L80B10) / Geen gereedschap nodig voor de montage aan het plafond / Inclusief driver / DALI regelbaar / Montageveren voor plafondbevestiging / Compleet met beschermingsglas | Inbouwarmaturen | https://cdn.light-performer.com/product_images/eb435_RAL9005.jpg | EB435_RAL9005.JPG | http://www.performanceinlighting.com/fr/fr/prod-8435164326380 | http://www.performanceinlighting.com/nl/nl/prod-8435164326380 | YES | YES |  | Released | 8435164326380
INDOOR | TECHNICAL INDOOR | I TE RECESSED SPOTLIGHTS PF | EB | 8435164323380 | EB435 RF 32 C/M 830 BK9005 RE | EB435 RF 32 C/M 830 BK9005 RE | 189 | 0 | 0 | 0 | 1 | 0 | 0 | 0 | 0 | 1 | 6 | 7.434 | 10.116 | KG | 0.01 | M3 | 0.212 | 0.212 | 0.215 | M | 4052075170245 | 94051190 | Noir | Zwart | Encastrables au plafond 35W 3000K DSR EVG réflecteur_medium | Projecteur à LED encastré pour l'intérieur, composé de: Boîtier du projecteur et cercle en aluminium moulé sous pression, peints / Réflecteur pivotable horizontalement à l‘intérieur ou à l‘exterieur de son corps grâce à un mécanisme unique / Orientable à 60° (-15 à 45°), rotation sur 355° / Réflecteur en aluminium pur avec facettes sphériques haute brillance pour un rendement maximum de la lampe et un rendement neutre de la couleur / Réflecteur en exécution Medium / Tolérance des couleurs selon MacAdam = 3 SDCM / Durée de vie de la LED 60 000 heures à 80 % du flux lumineux (L80B10) / Le montage au plafond ne nécessite pas d'outil / Doté d'un convertisseur électronique / Fixation au plafond par ressorts / Équipé d’un verre de protection | Encastrables au plafond | Inbouwarmaturen 35W 3000K DSR EVG reflector_medium | Led inbouwspot voor gebruik binnenshuis, bestaande uit: Behuizing spot en ring van gepoedercoat spuitgiet aluminium / Reflector dankzij uniek zwenkmechanisme horizontaal en naar binnen en buiten zwenkbaar / Draaibaar op 60° (-15 naar 45°), rotatie van 355° / Hoogglans gefacetteerde reflector van zeer zuiver aluminium voor maximale lichtopbrengst van de lamp en neutrale kleurweergave / Reflector in uitvoering Medium / Kleurtolerantie volgens MacAdam = 3 SDCM / Levensduur LED 60.000 u op 80% van de lichtstroom (L80B10) / Geen gereedschap nodig voor de montage aan het plafond / Inclusief driver / Montageveren voor plafondbevestiging / Compleet met beschermingsglas | Inbouwarmaturen | https://cdn.light-performer.com/product_images/eb435_RAL9005.jpg | EB435_RAL9005.JPG | http://www.performanceinlighting.com/fr/fr/prod-8435164323380 | http://www.performanceinlighting.com/nl/nl/prod-8435164323380 | YES | YES |  | Released | 8435164323380
INDOOR | TECHNICAL INDOOR | I TE RECESSED SPOTLIGHTS PF | EB | 8435164326310 | EB435 RF 32 C/M 830 WH9010 DALI RE | EB435 RF 32 C/M 830 WH9010 DALI RE | 237 | 0 | 0 | 0 | 1 | 0 | 0 | 0 | 0 | 1 | 6 | 7.134 | 9.81 | KG | 0.01 | M3 | 0.212 | 0.212 | 0.215 | M | 4052075165197 | 94051190 | Blanc | Wit | Encastrables au plafond 35W 3000K DSR EVG_DALI réflecteur_medium | Projecteur à LED encastré pour l'intérieur, composé de: Boîtier du projecteur et cercle en aluminium moulé sous pression, peints / Réflecteur pivotable horizontalement à l‘intérieur ou à l‘exterieur de son corps grâce à un mécanisme unique / Orientable à 60° (-15 à 45°), rotation sur 355° / Réflecteur en aluminium pur avec facettes sphériques haute brillance pour un rendement maximum de la lampe et un rendement neutre de la couleur / Réflecteur en exécution Medium / Tolérance des couleurs selon MacAdam = 3 SDCM / Durée de vie de la LED 60 000 heures à 80 % du flux lumineux (L80B10) / Le montage au plafond ne nécessite pas d'outil / Doté d'un convertisseur électronique / DALI gradable / Fixation au plafond par ressorts / Équipé d’un verre de protection | Encastrables au plafond | Inbouwarmaturen 35W 3000K DSR EVG_DALI reflector_medium | Led inbouwspot voor gebruik binnenshuis, bestaande uit: Behuizing spot en ring van gepoedercoat spuitgiet aluminium / Reflector dankzij uniek zwenkmechanisme horizontaal en naar binnen en buiten zwenkbaar / Draaibaar op 60° (-15 naar 45°), rotatie van 355° / Hoogglans gefacetteerde reflector van zeer zuiver aluminium voor maximale lichtopbrengst van de lamp en neutrale kleurweergave / Reflector in uitvoering Medium / Kleurtolerantie volgens MacAdam = 3 SDCM / Levensduur LED 60.000 u op 80% van de lichtstroom (L80B10) / Geen gereedschap nodig voor de montage aan het plafond / Inclusief driver / DALI regelbaar / Montageveren voor plafondbevestiging / Compleet met beschermingsglas | Inbouwarmaturen | https://cdn.light-performer.com/product_images/eb435.jpg | 8435X_424PX_72DPI.JPG | http://www.performanceinlighting.com/fr/fr/prod-8435164326310 | http://www.performanceinlighting.com/nl/nl/prod-8435164326310 | YES | YES |  | Released | 8435164326310
INDOOR | TECHNICAL INDOOR | I TE RECESSED SPOTLIGHTS PF | EB | 8435164323310 | EB435 RF 32 C/M 830 WH9010 RE | EB435 RF 32 C/M 830 WH9010 RE | 189 | 0 | 0 | 0 | 1 | 0 | 0 | 0 | 0 | 1 | 6 | 7.14 | 9.816 | KG | 0.01 | M3 | 0.212 | 0.212 | 0.215 | M | 4052075138689 | 94051190 | Blanc | Wit | Encastrables au plafond 35W 3000K DSR EVG réflecteur_medium | Projecteur à LED encastré pour l'intérieur, composé de: Boîtier du projecteur et cercle en aluminium moulé sous pression, peints / Réflecteur pivotable horizontalement à l‘intérieur ou à l‘exterieur de son corps grâce à un mécanisme unique / Orientable à 60° (-15 à 45°), rotation sur 355° / Réflecteur en aluminium pur avec facettes sphériques haute brillance pour un rendement maximum de la lampe et un rendement neutre de la couleur / Réflecteur en exécution Medium / Tolérance des couleurs selon MacAdam = 3 SDCM / Durée de vie de la LED 60 000 heures à 80 % du flux lumineux (L80B10) / Le montage au plafond ne nécessite pas d'outil / Doté d'un convertisseur électronique / Fixation au plafond par ressorts / Équipé d’un verre de protection | Encastrables au plafond | Inbouwarmaturen 35W 3000K DSR EVG reflector_medium | Led inbouwspot voor gebruik binnenshuis, bestaande uit: Behuizing spot en ring van gepoedercoat spuitgiet aluminium / Reflector dankzij uniek zwenkmechanisme horizontaal en naar binnen en buiten zwenkbaar / Draaibaar op 60° (-15 naar 45°), rotatie van 355° / Hoogglans gefacetteerde reflector van zeer zuiver aluminium voor maximale lichtopbrengst van de lamp en neutrale kleurweergave / Reflector in uitvoering Medium / Kleurtolerantie volgens MacAdam = 3 SDCM / Levensduur LED 60.000 u op 80% van de lichtstroom (L80B10) / Geen gereedschap nodig voor de montage aan het plafond / Inclusief driver / Montageveren voor plafondbevestiging / Compleet met beschermingsglas | Inbouwarmaturen | https://cdn.light-performer.com/product_images/eb435.jpg | 8435X_424PX_72DPI.JPG | http://www.performanceinlighting.com/fr/fr/prod-8435164323310 | http://www.performanceinlighting.com/nl/nl/prod-8435164323310 | YES | YES |  | Released | 8435164323310
INDOOR | TECHNICAL INDOOR | I TE RECESSED SPOTLIGHTS PF | EB | 8435164326480 | EB435 RF 32 C/M 840 BK9005 DALI RE | EB435 RF 32 C/M 840 BK9005 DALI RE | 237 | 0 | 0 | 0 | 1 | 0 | 0 | 0 | 0 | 1 | 6 | 7.134 | 9.816 | KG | 0.01 | M3 | 0.212 | 0.212 | 0.215 | M | 4052075170276 | 94051190 | Noir | Zwart | Encastrables au plafond 35W 4000K DSR EVG_DALI réflecteur_medium | Projecteur à LED encastré pour l'intérieur, composé de: Boîtier du projecteur et cercle en aluminium moulé sous pression, peints / Réflecteur pivotable horizontalement à l‘intérieur ou à l‘exterieur de son corps grâce à un mécanisme unique / Orientable à 60° (-15 à 45°), rotation sur 355° / Réflecteur en aluminium pur avec facettes sphériques haute brillance pour un rendement maximum de la lampe et un rendement neutre de la couleur / Réflecteur en exécution Medium / Tolérance des couleurs selon MacAdam = 3 SDCM / Durée de vie de la LED 60 000 heures à 80 % du flux lumineux (L80B10) / Le montage au plafond ne nécessite pas d'outil / Doté d'un convertisseur électronique / DALI gradable / Fixation au plafond par ressorts / Équipé d’un verre de protection | Encastrables au plafond | Inbouwarmaturen 35W 4000K DSR EVG_DALI reflector_medium | Led inbouwspot voor gebruik binnenshuis, bestaande uit: Behuizing spot en ring van gepoedercoat spuitgiet aluminium / Reflector dankzij uniek zwenkmechanisme horizontaal en naar binnen en buiten zwenkbaar / Draaibaar op 60° (-15 naar 45°), rotatie van 355° / Hoogglans gefacetteerde reflector van zeer zuiver aluminium voor maximale lichtopbrengst van de lamp en neutrale kleurweergave / Reflector in uitvoering Medium / Kleurtolerantie volgens MacAdam = 3 SDCM / Levensduur LED 60.000 u op 80% van de lichtstroom (L80B10) / Geen gereedschap nodig voor de montage aan het plafond / Inclusief driver / DALI regelbaar / Montageveren voor plafondbevestiging / Compleet met beschermingsglas | Inbouwarmaturen | https://cdn.light-performer.com/product_images/eb435_RAL9005.jpg | EB435_RAL9005.JPG | http://www.performanceinlighting.com/fr/fr/prod-8435164326480 | http://www.performanceinlighting.com/nl/nl/prod-8435164326480 | YES | YES |  | Released | 8435164326480
INDOOR | TECHNICAL INDOOR | I TE RECESSED SPOTLIGHTS PF | EB | 8435164323480 | EB435 RF 32 C/M 840 BK9005 RE | EB435 RF 32 C/M 840 BK9005 RE | 189 | 0 | 0 | 0 | 1 | 0 | 0 | 0 | 0 | 1 | 6 | 7.434 | 10.116 | KG | 0.01 | M3 | 0.212 | 0.212 | 0.215 | M | 4052075170252 | 94051190 | Noir | Zwart | Encastrables au plafond 35W 4000K DSR EVG réflecteur_medium | Projecteur à LED encastré pour l'intérieur, composé de: Boîtier du projecteur et cercle en aluminium moulé sous pression, peints / Réflecteur pivotable horizontalement à l‘intérieur ou à l‘exterieur de son corps grâce à un mécanisme unique / Orientable à 60° (-15 à 45°), rotation sur 355° / Réflecteur en aluminium pur avec facettes sphériques haute brillance pour un rendement maximum de la lampe et un rendement neutre de la couleur / Réflecteur en exécution Medium / Tolérance des couleurs selon MacAdam = 3 SDCM / Durée de vie de la LED 60 000 heures à 80 % du flux lumineux (L80B10) / Le montage au plafond ne nécessite pas d'outil / Doté d'un convertisseur électronique / Fixation au plafond par ressorts / Équipé d’un verre de protection | Encastrables au plafond | Inbouwarmaturen 35W 4000K DSR EVG reflector_medium | Led inbouwspot voor gebruik binnenshuis, bestaande uit: Behuizing spot en ring van gepoedercoat spuitgiet aluminium / Reflector dankzij uniek zwenkmechanisme horizontaal en naar binnen en buiten zwenkbaar / Draaibaar op 60° (-15 naar 45°), rotatie van 355° / Hoogglans gefacetteerde reflector van zeer zuiver aluminium voor maximale lichtopbrengst van de lamp en neutrale kleurweergave / Reflector in uitvoering Medium / Kleurtolerantie volgens MacAdam = 3 SDCM / Levensduur LED 60.000 u op 80% van de lichtstroom (L80B10) / Geen gereedschap nodig voor de montage aan het plafond / Inclusief driver / Montageveren voor plafondbevestiging / Compleet met beschermingsglas | Inbouwarmaturen | https://cdn.light-performer.com/product_images/eb435_RAL9005.jpg | EB435_RAL9005.JPG | http://www.performanceinlighting.com/fr/fr/prod-8435164323480 | http://www.performanceinlighting.com/nl/nl/prod-8435164323480 | YES | YES |  | Released | 8435164323480
INDOOR | TECHNICAL INDOOR | I TE RECESSED SPOTLIGHTS PF | EB | 8435164326410 | EB435 RF 32 C/M 840 WH9010 DALI RE | EB435 RF 32 C/M 840 WH9010 DALI RE | 237 | 0 | 0 | 0 | 1 | 0 | 0 | 0 | 0 | 1 | 6 | 7.134 | 9.81 | KG | 0.01 | M3 | 0.212 | 0.212 | 0.215 | M | 4052075165227 | 94051190 | Blanc | Wit | Encastrables au plafond 35W 4000K DSR EVG_DALI réflecteur_medium | Projecteur à LED encastré pour l'intérieur, composé de: Boîtier du projecteur et cercle en aluminium moulé sous pression, peints / Réflecteur pivotable horizontalement à l‘intérieur ou à l‘exterieur de son corps grâce à un mécanisme unique / Orientable à 60° (-15 à 45°), rotation sur 355° / Réflecteur en aluminium pur avec facettes sphériques haute brillance pour un rendement maximum de la lampe et un rendement neutre de la couleur / Réflecteur en exécution Medium / Tolérance des couleurs selon MacAdam = 3 SDCM / Durée de vie de la LED 60 000 heures à 80 % du flux lumineux (L80B10) / Le montage au plafond ne nécessite pas d'outil / Doté d'un convertisseur électronique / DALI gradable / Fixation au plafond par ressorts / Équipé d’un verre de protection | Encastrables au plafond | Inbouwarmaturen 35W 4000K DSR EVG_DALI reflector_medium | Led inbouwspot voor gebruik binnenshuis, bestaande uit: Behuizing spot en ring van gepoedercoat spuitgiet aluminium / Reflector dankzij uniek zwenkmechanisme horizontaal en naar binnen en buiten zwenkbaar / Draaibaar op 60° (-15 naar 45°), rotatie van 355° / Hoogglans gefacetteerde reflector van zeer zuiver aluminium voor maximale lichtopbrengst van de lamp en neutrale kleurweergave / Reflector in uitvoering Medium / Kleurtolerantie volgens MacAdam = 3 SDCM / Levensduur LED 60.000 u op 80% van de lichtstroom (L80B10) / Geen gereedschap nodig voor de montage aan het plafond / Inclusief driver / DALI regelbaar / Montageveren voor plafondbevestiging / Compleet met beschermingsglas | Inbouwarmaturen | https://cdn.light-performer.com/product_images/eb435.jpg | 8435X_424PX_72DPI.JPG | http://www.performanceinlighting.com/fr/fr/prod-8435164326410 | http://www.performanceinlighting.com/nl/nl/prod-8435164326410 | YES | YES |  | Released | 8435164326410
INDOOR | TECHNICAL INDOOR | I TE RECESSED SPOTLIGHTS PF | EB | 8435164323410 | EB435 RF 32 C/M 840 WH9010 RE | EB435 RF 32 C/M 840 WH9010 RE | 189 | 0 | 0 | 0 | 1 | 0 | 0 | 0 | 0 | 1 | 6 | 7.14 | 9.816 | KG | 0.01 | M3 | 0.212 | 0.212 | 0.215 | M | 4052075138719 | 94051190 | Blanc | Wit | Encastrables au plafond 35W 4000K DSR EVG réflecteur_medium | Projecteur à LED encastré pour l'intérieur, composé de: Boîtier du projecteur et cercle en aluminium moulé sous pression, peints / Réflecteur pivotable horizontalement à l‘intérieur ou à l‘exterieur de son corps grâce à un mécanisme unique / Orientable à 60° (-15 à 45°), rotation sur 355° / Réflecteur en aluminium pur avec facettes sphériques haute brillance pour un rendement maximum de la lampe et un rendement neutre de la couleur / Réflecteur en exécution Medium / Tolérance des couleurs selon MacAdam = 3 SDCM / Durée de vie de la LED 60 000 heures à 80 % du flux lumineux (L80B10) / Le montage au plafond ne nécessite pas d'outil / Doté d'un convertisseur électronique / Fixation au plafond par ressorts / Équipé d’un verre de protection | Encastrables au plafond | Inbouwarmaturen 35W 4000K DSR EVG reflector_medium | Led inbouwspot voor gebruik binnenshuis, bestaande uit: Behuizing spot en ring van gepoedercoat spuitgiet aluminium / Reflector dankzij uniek zwenkmechanisme horizontaal en naar binnen en buiten zwenkbaar / Draaibaar op 60° (-15 naar 45°), rotatie van 355° / Hoogglans gefacetteerde reflector van zeer zuiver aluminium voor maximale lichtopbrengst van de lamp en neutrale kleurweergave / Reflector in uitvoering Medium / Kleurtolerantie volgens MacAdam = 3 SDCM / Levensduur LED 60.000 u op 80% van de lichtstroom (L80B10) / Geen gereedschap nodig voor de montage aan het plafond / Inclusief driver / Montageveren voor plafondbevestiging / Compleet met beschermingsglas | Inbouwarmaturen | https://cdn.light-performer.com/product_images/eb435.jpg | 8435X_424PX_72DPI.JPG | http://www.performanceinlighting.com/fr/fr/prod-8435164323410 | http://www.performanceinlighting.com/nl/nl/prod-8435164323410 | YES | YES |  | Released | 8435164323410
INDOOR | TECHNICAL INDOOR | I TE RECESSED SPOTLIGHTS PF | EB | 8435184326380 | EB435 RF 32 C/MW 830 BK9005 DALI RE | EB435 RF 32 C/MW 830 BK9005 DALI RE | 237 | 0 | 0 | 0 | 1 | 0 | 0 | 0 | 0 | 1 | 6 | 7.158 | 9.84 | KG | 0.01 | M3 | 0.212 | 0.212 | 0.215 | M | 4052075170412 | 94051190 | Noir | Zwart | Encastrables au plafond 35W 3000K DSR EVG_DALI réflecteur_wideflood | Projecteur à LED encastré pour l'intérieur, composé de: Boîtier du projecteur et cercle en aluminium moulé sous pression, peints / Réflecteur pivotable horizontalement à l‘intérieur ou à l‘exterieur de son corps grâce à un mécanisme unique / Orientable à 60° (-15 à 45°), rotation sur 355° / Réflecteur en aluminium pur avec facettes sphériques haute brillance pour un rendement maximum de la lampe et un rendement neutre de la couleur / Réflecteur en exécution Wide flood / Tolérance des couleurs selon MacAdam = 3 SDCM / Durée de vie de la LED 60 000 heures à 80 % du flux lumineux (L80B10) / Le montage au plafond ne nécessite pas d'outil / Doté d'un convertisseur électronique / DALI gradable / Fixation au plafond par ressorts / Équipé d’un verre de protection | Encastrables au plafond | Inbouwarmaturen 35W 3000K DSR EVG_DALI reflector_wideflood | Led inbouwspot voor gebruik binnenshuis, bestaande uit: Behuizing spot en ring van gepoedercoat spuitgiet aluminium / Reflector dankzij uniek zwenkmechanisme horizontaal en naar binnen en buiten zwenkbaar / Draaibaar op 60° (-15 naar 45°), rotatie van 355° / Hoogglans gefacetteerde reflector van zeer zuiver aluminium voor maximale lichtopbrengst van de lamp en neutrale kleurweergave / Reflector in uitvoering Wide flood / Kleurtolerantie volgens MacAdam = 3 SDCM / Levensduur LED 60.000 u op 80% van de lichtstroom (L80B10) / Geen gereedschap nodig voor de montage aan het plafond / Inclusief driver / DALI regelbaar / Montageveren voor plafondbevestiging / Compleet met beschermingsglas | Inbouwarmaturen | https://cdn.light-performer.com/product_images/eb435_RAL9005.jpg | EB435_RAL9005.JPG | http://www.performanceinlighting.com/fr/fr/prod-8435184326380 | http://www.performanceinlighting.com/nl/nl/prod-8435184326380 | YES | YES |  | Released | 8435184326380
INDOOR | TECHNICAL INDOOR | I TE RECESSED SPOTLIGHTS PF | EB | 8435184323380 | EB435 RF 32 C/MW 830 BK9005 RE | EB435 RF 32 C/MW 830 BK9005 RE | 189 | 0 | 0 | 0 | 1 | 0 | 0 | 0 | 0 | 1 | 6 | 7.458 | 10.14 | KG | 0.01 | M3 | 0.212 | 0.212 | 0.215 | M | 4052075170399 | 94051190 | Noir | Zwart | Encastrables au plafond 35W 3000K DSR EVG réflecteur_wideflood | Projecteur à LED encastré pour l'intérieur, composé de: Boîtier du projecteur et cercle en aluminium moulé sous pression, peints / Réflecteur pivotable horizontalement à l‘intérieur ou à l‘exterieur de son corps grâce à un mécanisme unique / Orientable à 60° (-15 à 45°), rotation sur 355° / Réflecteur en aluminium pur avec facettes sphériques haute brillance pour un rendement maximum de la lampe et un rendement neutre de la couleur / Réflecteur en exécution Wide flood / Tolérance des couleurs selon MacAdam = 3 SDCM / Durée de vie de la LED 60 000 heures à 80 % du flux lumineux (L80B10) / Le montage au plafond ne nécessite pas d'outil / Doté d'un convertisseur électronique / Fixation au plafond par ressorts / Équipé d’un verre de protection | Encastrables au plafond | Inbouwarmaturen 35W 3000K DSR EVG reflector_wideflood | Led inbouwspot voor gebruik binnenshuis, bestaande uit: Behuizing spot en ring van gepoedercoat spuitgiet aluminium / Reflector dankzij uniek zwenkmechanisme horizontaal en naar binnen en buiten zwenkbaar / Draaibaar op 60° (-15 naar 45°), rotatie van 355° / Hoogglans gefacetteerde reflector van zeer zuiver aluminium voor maximale lichtopbrengst van de lamp en neutrale kleurweergave / Reflector in uitvoering Wide flood / Kleurtolerantie volgens MacAdam = 3 SDCM / Levensduur LED 60.000 u op 80% van de lichtstroom (L80B10) / Geen gereedschap nodig voor de montage aan het plafond / Inclusief driver / Montageveren voor plafondbevestiging / Compleet met beschermingsglas | Inbouwarmaturen | https://cdn.light-performer.com/product_images/eb435_RAL9005.jpg | EB435_RAL9005.JPG | http://www.performanceinlighting.com/fr/fr/prod-8435184323380 | http://www.performanceinlighting.com/nl/nl/prod-8435184323380 | YES | YES |  | Released | 8435184323380
INDOOR | TECHNICAL INDOOR | I TE RECESSED SPOTLIGHTS PF | EB | 8435184326310 | EB435 RF 32 C/MW 830 WH9010 DALI RE | EB435 RF 32 C/MW 830 WH9010 DALI RE | 237 | 0 | 0 | 0 | 1 | 0 | 0 | 0 | 0 | 1 | 6 | 7.158 | 9.834 | KG | 0.01 | M3 | 0.212 | 0.212 | 0.215 | M | 4052075165302 | 94051190 | Blanc | Wit | Encastrables au plafond 35W 3000K DSR EVG_DALI réflecteur_wideflood | Projecteur à LED encastré pour l'intérieur, composé de: Boîtier du projecteur et cercle en aluminium moulé sous pression, peints / Réflecteur pivotable horizontalement à l‘intérieur ou à l‘exterieur de son corps grâce à un mécanisme unique / Orientable à 60° (-15 à 45°), rotation sur 355° / Réflecteur en aluminium pur avec facettes sphériques haute brillance pour un rendement maximum de la lampe et un rendement neutre de la couleur / Réflecteur en exécution Wide flood / Tolérance des couleurs selon MacAdam = 3 SDCM / Durée de vie de la LED 60 000 heures à 80 % du flux lumineux (L80B10) / Le montage au plafond ne nécessite pas d'outil / Doté d'un convertisseur électronique / DALI gradable / Fixation au plafond par ressorts / Équipé d’un verre de protection | Encastrables au plafond | Inbouwarmaturen 35W 3000K DSR EVG_DALI reflector_wideflood | Led inbouwspot voor gebruik binnenshuis, bestaande uit: Behuizing spot en ring van gepoedercoat spuitgiet aluminium / Reflector dankzij uniek zwenkmechanisme horizontaal en naar binnen en buiten zwenkbaar / Draaibaar op 60° (-15 naar 45°), rotatie van 355° / Hoogglans gefacetteerde reflector van zeer zuiver aluminium voor maximale lichtopbrengst van de lamp en neutrale kleurweergave / Reflector in uitvoering Wide flood / Kleurtolerantie volgens MacAdam = 3 SDCM / Levensduur LED 60.000 u op 80% van de lichtstroom (L80B10) / Geen gereedschap nodig voor de montage aan het plafond / Inclusief driver / DALI regelbaar / Montageveren voor plafondbevestiging / Compleet met beschermingsglas | Inbouwarmaturen | https://cdn.light-performer.com/product_images/eb435.jpg | 8435X_424PX_72DPI.JPG | http://www.performanceinlighting.com/fr/fr/prod-8435184326310 | http://www.performanceinlighting.com/nl/nl/prod-8435184326310 | YES | YES |  | Released | 8435184326310
INDOOR | TECHNICAL INDOOR | I TE RECESSED SPOTLIGHTS PF | EB | 8435184323310 | EB435 RF 32 C/MW 830 WH9010 RE | EB435 RF 32 C/MW 830 WH9010 RE | 189 | 0 | 0 | 0 | 1 | 0 | 0 | 0 | 0 | 1 | 6 | 7.164 | 9.84 | KG | 0.01 | M3 | 0.212 | 0.212 | 0.215 | M | 4046075046990 | 94051190 | Blanc | Wit | Encastrables au plafond 35W 3000K DSR EVG réflecteur_wideflood | Projecteur à LED encastré pour l'intérieur, composé de: Boîtier du projecteur et cercle en aluminium moulé sous pression, peints / Réflecteur pivotable horizontalement à l‘intérieur ou à l‘exterieur de son corps grâce à un mécanisme unique / Orientable à 60° (-15 à 45°), rotation sur 355° / Réflecteur en aluminium pur avec facettes sphériques haute brillance pour un rendement maximum de la lampe et un rendement neutre de la couleur / Réflecteur en exécution Wide flood / Tolérance des couleurs selon MacAdam = 3 SDCM / Durée de vie de la LED 60 000 heures à 80 % du flux lumineux (L80B10) / Le montage au plafond ne nécessite pas d'outil / Doté d'un convertisseur électronique / Fixation au plafond par ressorts / Équipé d’un verre de protection | Encastrables au plafond | Inbouwarmaturen 35W 3000K DSR EVG reflector_wideflood | Led inbouwspot voor gebruik binnenshuis, bestaande uit: Behuizing spot en ring van gepoedercoat spuitgiet aluminium / Reflector dankzij uniek zwenkmechanisme horizontaal en naar binnen en buiten zwenkbaar / Draaibaar op 60° (-15 naar 45°), rotatie van 355° / Hoogglans gefacetteerde reflector van zeer zuiver aluminium voor maximale lichtopbrengst van de lamp en neutrale kleurweergave / Reflector in uitvoering Wide flood / Kleurtolerantie volgens MacAdam = 3 SDCM / Levensduur LED 60.000 u op 80% van de lichtstroom (L80B10) / Geen gereedschap nodig voor de montage aan het plafond / Inclusief driver / Montageveren voor plafondbevestiging / Compleet met beschermingsglas | Inbouwarmaturen | https://cdn.light-performer.com/product_images/eb435.jpg | 8435X_424PX_72DPI.JPG | http://www.performanceinlighting.com/fr/fr/prod-8435184323310 | http://www.performanceinlighting.com/nl/nl/prod-8435184323310 | YES | YES |  | Released | 8435184323310
INDOOR | TECHNICAL INDOOR | I TE RECESSED SPOTLIGHTS PF | EB | 8435184326480 | EB435 RF 32 C/MW 840 BK9005 DALI RE | EB435 RF 32 C/MW 840 BK9005 DALI RE | 237 | 0 | 0 | 0 | 1 | 0 | 0 | 0 | 0 | 1 | 6 | 7.158 | 9.84 | KG | 0.01 | M3 | 0.212 | 0.212 | 0.215 | M | 4052075170429 | 94051190 | Noir | Zwart | Encastrables au plafond 35W 4000K DSR EVG_DALI réflecteur_wideflood | Projecteur à LED encastré pour l'intérieur, composé de: Boîtier du projecteur et cercle en aluminium moulé sous pression, peints / Réflecteur pivotable horizontalement à l‘intérieur ou à l‘exterieur de son corps grâce à un mécanisme unique / Orientable à 60° (-15 à 45°), rotation sur 355° / Réflecteur en aluminium pur avec facettes sphériques haute brillance pour un rendement maximum de la lampe et un rendement neutre de la couleur / Réflecteur en exécution Wide flood / Tolérance des couleurs selon MacAdam = 3 SDCM / Durée de vie de la LED 60 000 heures à 80 % du flux lumineux (L80B10) / Le montage au plafond ne nécessite pas d'outil / Doté d'un convertisseur électronique / DALI gradable / Fixation au plafond par ressorts / Équipé d’un verre de protection | Encastrables au plafond | Inbouwarmaturen 35W 4000K DSR EVG_DALI reflector_wideflood | Led inbouwspot voor gebruik binnenshuis, bestaande uit: Behuizing spot en ring van gepoedercoat spuitgiet aluminium / Reflector dankzij uniek zwenkmechanisme horizontaal en naar binnen en buiten zwenkbaar / Draaibaar op 60° (-15 naar 45°), rotatie van 355° / Hoogglans gefacetteerde reflector van zeer zuiver aluminium voor maximale lichtopbrengst van de lamp en neutrale kleurweergave / Reflector in uitvoering Wide flood / Kleurtolerantie volgens MacAdam = 3 SDCM / Levensduur LED 60.000 u op 80% van de lichtstroom (L80B10) / Geen gereedschap nodig voor de montage aan het plafond / Inclusief driver / DALI regelbaar / Montageveren voor plafondbevestiging / Compleet met beschermingsglas | Inbouwarmaturen | https://cdn.light-performer.com/product_images/eb435_RAL9005.jpg | EB435_RAL9005.JPG | http://www.performanceinlighting.com/fr/fr/prod-8435184326480 | http://www.performanceinlighting.com/nl/nl/prod-8435184326480 | YES | YES |  | Released | 8435184326480
INDOOR | TECHNICAL INDOOR | I TE RECESSED SPOTLIGHTS PF | EB | 8435184323480 | EB435 RF 32 C/MW 840 BK9005 RE | EB435 RF 32 C/MW 840 BK9005 RE | 189 | 0 | 0 | 0 | 1 | 0 | 0 | 0 | 0 | 1 | 6 | 7.458 | 10.14 | KG | 0.01 | M3 | 0.212 | 0.212 | 0.215 | M | 4052075170405 | 94051190 | Noir | Zwart | Encastrables au plafond 35W 4000K DSR EVG réflecteur_wideflood | Projecteur à LED encastré pour l'intérieur, composé de: Boîtier du projecteur et cercle en aluminium moulé sous pression, peints / Réflecteur pivotable horizontalement à l‘intérieur ou à l‘exterieur de son corps grâce à un mécanisme unique / Orientable à 60° (-15 à 45°), rotation sur 355° / Réflecteur en aluminium pur avec facettes sphériques haute brillance pour un rendement maximum de la lampe et un rendement neutre de la couleur / Réflecteur en exécution Wide flood / Tolérance des couleurs selon MacAdam = 3 SDCM / Durée de vie de la LED 60 000 heures à 80 % du flux lumineux (L80B10) / Le montage au plafond ne nécessite pas d'outil / Doté d'un convertisseur électronique / Fixation au plafond par ressorts / Équipé d’un verre de protection | Encastrables au plafond | Inbouwarmaturen 35W 4000K DSR EVG reflector_wideflood | Led inbouwspot voor gebruik binnenshuis, bestaande uit: Behuizing spot en ring van gepoedercoat spuitgiet aluminium / Reflector dankzij uniek zwenkmechanisme horizontaal en naar binnen en buiten zwenkbaar / Draaibaar op 60° (-15 naar 45°), rotatie van 355° / Hoogglans gefacetteerde reflector van zeer zuiver aluminium voor maximale lichtopbrengst van de lamp en neutrale kleurweergave / Reflector in uitvoering Wide flood / Kleurtolerantie volgens MacAdam = 3 SDCM / Levensduur LED 60.000 u op 80% van de lichtstroom (L80B10) / Geen gereedschap nodig voor de montage aan het plafond / Inclusief driver / Montageveren voor plafondbevestiging / Compleet met beschermingsglas | Inbouwarmaturen | https://cdn.light-performer.com/product_images/eb435_RAL9005.jpg | EB435_RAL9005.JPG | http://www.performanceinlighting.com/fr/fr/prod-8435184323480 | http://www.performanceinlighting.com/nl/nl/prod-8435184323480 | YES | YES |  | Released | 8435184323480
INDOOR | TECHNICAL INDOOR | I TE RECESSED SPOTLIGHTS PF | EB | 8435184326410 | EB435 RF 32 C/MW 840 WH9010 DALI RE | EB435 RF 32 C/MW 840 WH9010 DALI RE | 237 | 0 | 0 | 0 | 1 | 0 | 0 | 0 | 0 | 1 | 6 | 7.158 | 9.834 | KG | 0.01 | M3 | 0.212 | 0.212 | 0.215 | M | 4052075165319 | 94051190 | Blanc | Wit | Encastrables au plafond 35W 4000K DSR EVG_DALI réflecteur_wideflood | Projecteur à LED encastré pour l'intérieur, composé de: Boîtier du projecteur et cercle en aluminium moulé sous pression, peints / Réflecteur pivotable horizontalement à l‘intérieur ou à l‘exterieur de son corps grâce à un mécanisme unique / Orientable à 60° (-15 à 45°), rotation sur 355° / Réflecteur en aluminium pur avec facettes sphériques haute brillance pour un rendement maximum de la lampe et un rendement neutre de la couleur / Réflecteur en exécution Wide flood / Tolérance des couleurs selon MacAdam = 3 SDCM / Durée de vie de la LED 60 000 heures à 80 % du flux lumineux (L80B10) / Le montage au plafond ne nécessite pas d'outil / Doté d'un convertisseur électronique / DALI gradable / Fixation au plafond par ressorts / Équipé d’un verre de protection | Encastrables au plafond | Inbouwarmaturen 35W 4000K DSR EVG_DALI reflector_wideflood | Led inbouwspot voor gebruik binnenshuis, bestaande uit: Behuizing spot en ring van gepoedercoat spuitgiet aluminium / Reflector dankzij uniek zwenkmechanisme horizontaal en naar binnen en buiten zwenkbaar / Draaibaar op 60° (-15 naar 45°), rotatie van 355° / Hoogglans gefacetteerde reflector van zeer zuiver aluminium voor maximale lichtopbrengst van de lamp en neutrale kleurweergave / Reflector in uitvoering Wide flood / Kleurtolerantie volgens MacAdam = 3 SDCM / Levensduur LED 60.000 u op 80% van de lichtstroom (L80B10) / Geen gereedschap nodig voor de montage aan het plafond / Inclusief driver / DALI regelbaar / Montageveren voor plafondbevestiging / Compleet met beschermingsglas | Inbouwarmaturen | https://cdn.light-performer.com/product_images/eb435.jpg | 8435X_424PX_72DPI.JPG | http://www.performanceinlighting.com/fr/fr/prod-8435184326410 | http://www.performanceinlighting.com/nl/nl/prod-8435184326410 | YES | YES |  | Released | 8435184326410
INDOOR | TECHNICAL INDOOR | I TE RECESSED SPOTLIGHTS PF | EB | 8435184323410 | EB435 RF 32 C/MW 840 WH9010 RE | EB435 RF 32 C/MW 840 WH9010 RE | 189 | 0 | 0 | 0 | 1 | 0 | 0 | 0 | 0 | 1 | 6 | 7.164 | 9.84 | KG | 0.01 | M3 | 0.212 | 0.212 | 0.215 | M | 4052075147759 | 94051190 | Blanc | Wit | Encastrables au plafond 35W 4000K DSR EVG réflecteur_wideflood | Projecteur à LED encastré pour l'intérieur, composé de: Boîtier du projecteur et cercle en aluminium moulé sous pression, peints / Réflecteur pivotable horizontalement à l‘intérieur ou à l‘exterieur de son corps grâce à un mécanisme unique / Orientable à 60° (-15 à 45°), rotation sur 355° / Réflecteur en aluminium pur avec facettes sphériques haute brillance pour un rendement maximum de la lampe et un rendement neutre de la couleur / Réflecteur en exécution Wide flood / Tolérance des couleurs selon MacAdam = 3 SDCM / Durée de vie de la LED 60 000 heures à 80 % du flux lumineux (L80B10) / Le montage au plafond ne nécessite pas d'outil / Doté d'un convertisseur électronique / Fixation au plafond par ressorts / Équipé d’un verre de protection | Encastrables au plafond | Inbouwarmaturen 35W 4000K DSR EVG reflector_wideflood | Led inbouwspot voor gebruik binnenshuis, bestaande uit: Behuizing spot en ring van gepoedercoat spuitgiet aluminium / Reflector dankzij uniek zwenkmechanisme horizontaal en naar binnen en buiten zwenkbaar / Draaibaar op 60° (-15 naar 45°), rotatie van 355° / Hoogglans gefacetteerde reflector van zeer zuiver aluminium voor maximale lichtopbrengst van de lamp en neutrale kleurweergave / Reflector in uitvoering Wide flood / Kleurtolerantie volgens MacAdam = 3 SDCM / Levensduur LED 60.000 u op 80% van de lichtstroom (L80B10) / Geen gereedschap nodig voor de montage aan het plafond / Inclusief driver / Montageveren voor plafondbevestiging / Compleet met beschermingsglas | Inbouwarmaturen | https://cdn.light-performer.com/product_images/eb435.jpg | 8435X_424PX_72DPI.JPG | http://www.performanceinlighting.com/fr/fr/prod-8435184323410 | http://www.performanceinlighting.com/nl/nl/prod-8435184323410 | YES | YES |  | Released | 8435184323410
INDOOR | TECHNICAL INDOOR | I TE RECESSED SPOTLIGHTS PF | EB | 8435154456380 | EB435 RF 36 C/I 830 BK9005 DALI RE | EB435 RF 36 C/I 830 BK9005 DALI RE | 275 | 0 | 0 | 0 | 1 | 0 | 0 | 0 | 0 | 1 | 6 | 7.296 | 9.972 | KG | 0.01 | M3 | 0.212 | 0.212 | 0.215 | M | 4052075170221 | 94051190 | Noir | Zwart | Encastrables au plafond 40W 3000K DSR EVG_DALI réflecteur_spot | Projecteur à LED encastré pour l'intérieur, composé de: Boîtier du projecteur et cercle en aluminium moulé sous pression, peints / Réflecteur pivotable horizontalement à l‘intérieur ou à l‘exterieur de son corps grâce à un mécanisme unique / Orientable à 60° (-15 à 45°), rotation sur 355° / Réflecteur en aluminium pur avec facettes sphériques haute brillance pour un rendement maximum de la lampe et un rendement neutre de la couleur / Réflecteur en exécution Spot / Tolérance des couleurs selon MacAdam = 3 SDCM / Durée de vie de la LED 60 000 heures à 80 % du flux lumineux (L80B10) / Le montage au plafond ne nécessite pas d'outil / Doté d'un convertisseur électronique / DALI gradable / Fixation au plafond par ressorts / Équipé d’un verre de protection | Encastrables au plafond | Inbouwarmaturen 40W 3000K DSR EVG_DALI reflector_spot | Led inbouwspot voor gebruik binnenshuis, bestaande uit: Behuizing spot en ring van gepoedercoat spuitgiet aluminium / Reflector dankzij uniek zwenkmechanisme horizontaal en naar binnen en buiten zwenkbaar / Draaibaar op 60° (-15 naar 45°), rotatie van 355° / Hoogglans gefacetteerde reflector van zeer zuiver aluminium voor maximale lichtopbrengst van de lamp en neutrale kleurweergave / Reflector in uitvoering Spot / Kleurtolerantie volgens MacAdam = 3 SDCM / Levensduur LED 60.000 u op 80% van de lichtstroom (L80B10) / Geen gereedschap nodig voor de montage aan het plafond / Inclusief driver / DALI regelbaar / Montageveren voor plafondbevestiging / Compleet met beschermingsglas | Inbouwarmaturen | https://cdn.light-performer.com/product_images/eb435_RAL9005.jpg | EB435_RAL9005.JPG | http://www.performanceinlighting.com/fr/fr/prod-8435154456380 | http://www.performanceinlighting.com/nl/nl/prod-8435154456380 | YES | YES |  | Released | 8435154456380
INDOOR | TECHNICAL INDOOR | I TE RECESSED SPOTLIGHTS PF | EB | 8435154453380 | EB435 RF 36 C/I 830 BK9005 RE | EB435 RF 36 C/I 830 BK9005 RE | 214 | 0 | 0 | 0 | 1 | 0 | 0 | 0 | 0 | 1 | 6 | 7.14 | 9.816 | KG | 0.01 | M3 | 0.212 | 0.212 | 0.215 | M | 4052075170207 | 94051190 | Noir | Zwart | Encastrables au plafond 40W 3000K DSR EVG réflecteur_spot | Projecteur à LED encastré pour l'intérieur, composé de: Boîtier du projecteur et cercle en aluminium moulé sous pression, peints / Réflecteur pivotable horizontalement à l‘intérieur ou à l‘exterieur de son corps grâce à un mécanisme unique / Orientable à 60° (-15 à 45°), rotation sur 355° / Réflecteur en aluminium pur avec facettes sphériques haute brillance pour un rendement maximum de la lampe et un rendement neutre de la couleur / Réflecteur en exécution Spot / Tolérance des couleurs selon MacAdam = 3 SDCM / Durée de vie de la LED 60 000 heures à 80 % du flux lumineux (L80B10) / Le montage au plafond ne nécessite pas d'outil / Doté d'un convertisseur électronique / Fixation au plafond par ressorts / Équipé d’un verre de protection | Encastrables au plafond | Inbouwarmaturen 40W 3000K DSR EVG reflector_spot | Led inbouwspot voor gebruik binnenshuis, bestaande uit: Behuizing spot en ring van gepoedercoat spuitgiet aluminium / Reflector dankzij uniek zwenkmechanisme horizontaal en naar binnen en buiten zwenkbaar / Draaibaar op 60° (-15 naar 45°), rotatie van 355° / Hoogglans gefacetteerde reflector van zeer zuiver aluminium voor maximale lichtopbrengst van de lamp en neutrale kleurweergave / Reflector in uitvoering Spot / Kleurtolerantie volgens MacAdam = 3 SDCM / Levensduur LED 60.000 u op 80% van de lichtstroom (L80B10) / Geen gereedschap nodig voor de montage aan het plafond / Inclusief driver / Montageveren voor plafondbevestiging / Compleet met beschermingsglas | Inbouwarmaturen | https://cdn.light-performer.com/product_images/eb435_RAL9005.jpg | EB435_RAL9005.JPG | http://www.performanceinlighting.com/fr/fr/prod-8435154453380 | http://www.performanceinlighting.com/nl/nl/prod-8435154453380 | YES | YES |  | Released | 8435154453380
INDOOR | TECHNICAL INDOOR | I TE RECESSED SPOTLIGHTS PF | EB | 8435154456310 | EB435 RF 36 C/I 830 WH9010 DALI RE | EB435 RF 36 C/I 830 WH9010 DALI RE | 275 | 0 | 0 | 0 | 1 | 0 | 0 | 0 | 0 | 1 | 6 | 7.296 | 9.972 | KG | 0.01 | M3 | 0.212 | 0.212 | 0.215 | M | 4052075165241 | 94051190 | Blanc | Wit | Encastrables au plafond 40W 3000K DSR EVG_DALI réflecteur_spot | Projecteur à LED encastré pour l'intérieur, composé de: Boîtier du projecteur et cercle en aluminium moulé sous pression, peints / Réflecteur pivotable horizontalement à l‘intérieur ou à l‘exterieur de son corps grâce à un mécanisme unique / Orientable à 60° (-15 à 45°), rotation sur 355° / Réflecteur en aluminium pur avec facettes sphériques haute brillance pour un rendement maximum de la lampe et un rendement neutre de la couleur / Réflecteur en exécution Spot / Tolérance des couleurs selon MacAdam = 3 SDCM / Durée de vie de la LED 60 000 heures à 80 % du flux lumineux (L80B10) / Le montage au plafond ne nécessite pas d'outil / Doté d'un convertisseur électronique / DALI gradable / Fixation au plafond par ressorts / Équipé d’un verre de protection | Encastrables au plafond | Inbouwarmaturen 40W 3000K DSR EVG_DALI reflector_spot | Led inbouwspot voor gebruik binnenshuis, bestaande uit: Behuizing spot en ring van gepoedercoat spuitgiet aluminium / Reflector dankzij uniek zwenkmechanisme horizontaal en naar binnen en buiten zwenkbaar / Draaibaar op 60° (-15 naar 45°), rotatie van 355° / Hoogglans gefacetteerde reflector van zeer zuiver aluminium voor maximale lichtopbrengst van de lamp en neutrale kleurweergave / Reflector in uitvoering Spot / Kleurtolerantie volgens MacAdam = 3 SDCM / Levensduur LED 60.000 u op 80% van de lichtstroom (L80B10) / Geen gereedschap nodig voor de montage aan het plafond / Inclusief driver / DALI regelbaar / Montageveren voor plafondbevestiging / Compleet met beschermingsglas | Inbouwarmaturen | https://cdn.light-performer.com/product_images/eb435.jpg | 8435X_424PX_72DPI.JPG | http://www.performanceinlighting.com/fr/fr/prod-8435154456310 | http://www.performanceinlighting.com/nl/nl/prod-8435154456310 | YES | YES |  | Released | 8435154456310
INDOOR | TECHNICAL INDOOR | I TE RECESSED SPOTLIGHTS PF | EB | 8435154453310 | EB435 RF 36 C/I 830 WH9010 RE | EB435 RF 36 C/I 830 WH9010 RE | 214 | 0 | 0 | 0 | 1 | 0 | 0 | 0 | 0 | 1 | 6 | 7.14 | 9.816 | KG | 0.01 | M3 | 0.212 | 0.212 | 0.215 | M | 4052075138740 | 94051190 | Blanc | Wit | Encastrables au plafond 40W 3000K DSR EVG réflecteur_spot | Projecteur à LED encastré pour l'intérieur, composé de: Boîtier du projecteur et cercle en aluminium moulé sous pression, peints / Réflecteur pivotable horizontalement à l‘intérieur ou à l‘exterieur de son corps grâce à un mécanisme unique / Orientable à 60° (-15 à 45°), rotation sur 355° / Réflecteur en aluminium pur avec facettes sphériques haute brillance pour un rendement maximum de la lampe et un rendement neutre de la couleur / Réflecteur en exécution Spot / Tolérance des couleurs selon MacAdam = 3 SDCM / Durée de vie de la LED 60 000 heures à 80 % du flux lumineux (L80B10) / Le montage au plafond ne nécessite pas d'outil / Doté d'un convertisseur électronique / Fixation au plafond par ressorts / Équipé d’un verre de protection | Encastrables au plafond | Inbouwarmaturen 40W 3000K DSR EVG reflector_spot | Led inbouwspot voor gebruik binnenshuis, bestaande uit: Behuizing spot en ring van gepoedercoat spuitgiet aluminium / Reflector dankzij uniek zwenkmechanisme horizontaal en naar binnen en buiten zwenkbaar / Draaibaar op 60° (-15 naar 45°), rotatie van 355° / Hoogglans gefacetteerde reflector van zeer zuiver aluminium voor maximale lichtopbrengst van de lamp en neutrale kleurweergave / Reflector in uitvoering Spot / Kleurtolerantie volgens MacAdam = 3 SDCM / Levensduur LED 60.000 u op 80% van de lichtstroom (L80B10) / Geen gereedschap nodig voor de montage aan het plafond / Inclusief driver / Montageveren voor plafondbevestiging / Compleet met beschermingsglas | Inbouwarmaturen | https://cdn.light-performer.com/product_images/eb435.jpg | 8435X_424PX_72DPI.JPG | http://www.performanceinlighting.com/fr/fr/prod-8435154453310 | http://www.performanceinlighting.com/nl/nl/prod-8435154453310 | YES | YES |  | Released | 8435154453310
INDOOR | TECHNICAL INDOOR | I TE RECESSED SPOTLIGHTS PF | EB | 8435154456480 | EB435 RF 36 C/I 840 BK9005 DALI RE | EB435 RF 36 C/I 840 BK9005 DALI RE | 275 | 0 | 0 | 0 | 1 | 0 | 0 | 0 | 0 | 1 | 6 | 9.894 | 11.226 | KG | 0.01 | M3 | 0.212 | 0.212 | 0.215 | M | 4052075170238 | 94051190 | Noir | Zwart | Encastrables au plafond 40W 4000K DSR EVG_DALI réflecteur_spot | Projecteur à LED encastré pour l'intérieur, composé de: Boîtier du projecteur et cercle en aluminium moulé sous pression, peints / Réflecteur pivotable horizontalement à l‘intérieur ou à l‘exterieur de son corps grâce à un mécanisme unique / Orientable à 60° (-15 à 45°), rotation sur 355° / Réflecteur en aluminium pur avec facettes sphériques haute brillance pour un rendement maximum de la lampe et un rendement neutre de la couleur / Réflecteur en exécution Spot / Tolérance des couleurs selon MacAdam = 3 SDCM / Durée de vie de la LED 60 000 heures à 80 % du flux lumineux (L80B10) / Le montage au plafond ne nécessite pas d'outil / Doté d'un convertisseur électronique / DALI gradable / Fixation au plafond par ressorts / Équipé d’un verre de protection | Encastrables au plafond | Inbouwarmaturen 40W 4000K DSR EVG_DALI reflector_spot | Led inbouwspot voor gebruik binnenshuis, bestaande uit: Behuizing spot en ring van gepoedercoat spuitgiet aluminium / Reflector dankzij uniek zwenkmechanisme horizontaal en naar binnen en buiten zwenkbaar / Draaibaar op 60° (-15 naar 45°), rotatie van 355° / Hoogglans gefacetteerde reflector van zeer zuiver aluminium voor maximale lichtopbrengst van de lamp en neutrale kleurweergave / Reflector in uitvoering Spot / Kleurtolerantie volgens MacAdam = 3 SDCM / Levensduur LED 60.000 u op 80% van de lichtstroom (L80B10) / Geen gereedschap nodig voor de montage aan het plafond / Inclusief driver / DALI regelbaar / Montageveren voor plafondbevestiging / Compleet met beschermingsglas | Inbouwarmaturen | https://cdn.light-performer.com/product_images/eb435_RAL9005.jpg | EB435_RAL9005.JPG | http://www.performanceinlighting.com/fr/fr/prod-8435154456480 | http://www.performanceinlighting.com/nl/nl/prod-8435154456480 | YES | YES |  | Released | 8435154456480
INDOOR | TECHNICAL INDOOR | I TE RECESSED SPOTLIGHTS PF | EB | 8435154453480 | EB435 RF 36 C/I 840 BK9005 RE | EB435 RF 36 C/I 840 BK9005 RE | 214 | 0 | 0 | 0 | 1 | 0 | 0 | 0 | 0 | 1 | 6 | 9.024 | 11.532 | KG | 0.01 | M3 | 0.212 | 0.212 | 0.215 | M | 4052075170214 | 94051190 | Noir | Zwart | Encastrables au plafond 40W 4000K DSR EVG réflecteur_spot | Projecteur à LED encastré pour l'intérieur, composé de: Boîtier du projecteur et cercle en aluminium moulé sous pression, peints / Réflecteur pivotable horizontalement à l‘intérieur ou à l‘exterieur de son corps grâce à un mécanisme unique / Orientable à 60° (-15 à 45°), rotation sur 355° / Réflecteur en aluminium pur avec facettes sphériques haute brillance pour un rendement maximum de la lampe et un rendement neutre de la couleur / Réflecteur en exécution Spot / Tolérance des couleurs selon MacAdam = 3 SDCM / Durée de vie de la LED 60 000 heures à 80 % du flux lumineux (L80B10) / Le montage au plafond ne nécessite pas d'outil / Doté d'un convertisseur électronique / Fixation au plafond par ressorts / Équipé d’un verre de protection | Encastrables au plafond | Inbouwarmaturen 40W 4000K DSR EVG reflector_spot | Led inbouwspot voor gebruik binnenshuis, bestaande uit: Behuizing spot en ring van gepoedercoat spuitgiet aluminium / Reflector dankzij uniek zwenkmechanisme horizontaal en naar binnen en buiten zwenkbaar / Draaibaar op 60° (-15 naar 45°), rotatie van 355° / Hoogglans gefacetteerde reflector van zeer zuiver aluminium voor maximale lichtopbrengst van de lamp en neutrale kleurweergave / Reflector in uitvoering Spot / Kleurtolerantie volgens MacAdam = 3 SDCM / Levensduur LED 60.000 u op 80% van de lichtstroom (L80B10) / Geen gereedschap nodig voor de montage aan het plafond / Inclusief driver / Montageveren voor plafondbevestiging / Compleet met beschermingsglas | Inbouwarmaturen | https://cdn.light-performer.com/product_images/eb435_RAL9005.jpg | EB435_RAL9005.JPG | http://www.performanceinlighting.com/fr/fr/prod-8435154453480 | http://www.performanceinlighting.com/nl/nl/prod-8435154453480 | YES | YES |  | Released | 8435154453480
INDOOR | TECHNICAL INDOOR | I TE RECESSED SPOTLIGHTS PF | EB | 8435154456410 | EB435 RF 36 C/I 840 WH9010 DALI RE | EB435 RF 36 C/I 840 WH9010 DALI RE | 275 | 0 | 0 | 0 | 1 | 0 | 0 | 0 | 0 | 1 | 6 | 7.296 | 9.972 | KG | 0.01 | M3 | 0.212 | 0.212 | 0.215 | M | 4052075165272 | 94051190 | Blanc | Wit | Encastrables au plafond 40W 4000K DSR EVG_DALI réflecteur_spot | Projecteur à LED encastré pour l'intérieur, composé de: Boîtier du projecteur et cercle en aluminium moulé sous pression, peints / Réflecteur pivotable horizontalement à l‘intérieur ou à l‘exterieur de son corps grâce à un mécanisme unique / Orientable à 60° (-15 à 45°), rotation sur 355° / Réflecteur en aluminium pur avec facettes sphériques haute brillance pour un rendement maximum de la lampe et un rendement neutre de la couleur / Réflecteur en exécution Spot / Tolérance des couleurs selon MacAdam = 3 SDCM / Durée de vie de la LED 60 000 heures à 80 % du flux lumineux (L80B10) / Le montage au plafond ne nécessite pas d'outil / Doté d'un convertisseur électronique / DALI gradable / Fixation au plafond par ressorts / Équipé d’un verre de protection | Encastrables au plafond | Inbouwarmaturen 40W 4000K DSR EVG_DALI reflector_spot | Led inbouwspot voor gebruik binnenshuis, bestaande uit: Behuizing spot en ring van gepoedercoat spuitgiet aluminium / Reflector dankzij uniek zwenkmechanisme horizontaal en naar binnen en buiten zwenkbaar / Draaibaar op 60° (-15 naar 45°), rotatie van 355° / Hoogglans gefacetteerde reflector van zeer zuiver aluminium voor maximale lichtopbrengst van de lamp en neutrale kleurweergave / Reflector in uitvoering Spot / Kleurtolerantie volgens MacAdam = 3 SDCM / Levensduur LED 60.000 u op 80% van de lichtstroom (L80B10) / Geen gereedschap nodig voor de montage aan het plafond / Inclusief driver / DALI regelbaar / Montageveren voor plafondbevestiging / Compleet met beschermingsglas | Inbouwarmaturen | https://cdn.light-performer.com/product_images/eb435.jpg | 8435X_424PX_72DPI.JPG | http://www.performanceinlighting.com/fr/fr/prod-8435154456410 | http://www.performanceinlighting.com/nl/nl/prod-8435154456410 | YES | YES |  | Released | 8435154456410
INDOOR | TECHNICAL INDOOR | I TE RECESSED SPOTLIGHTS PF | EB | 8435154453410 | EB435 RF 36 C/I 840 WH9010 RE | EB435 RF 36 C/I 840 WH9010 RE | 214 | 0 | 0 | 0 | 1 | 0 | 0 | 0 | 0 | 1 | 6 | 7.14 | 9.816 | KG | 0.01 | M3 | 0.212 | 0.212 | 0.215 | M | 4052075138764 | 94051190 | Blanc | Wit | Encastrables au plafond 40W 4000K DSR EVG réflecteur_spot | Projecteur à LED encastré pour l'intérieur, composé de: Boîtier du projecteur et cercle en aluminium moulé sous pression, peints / Réflecteur pivotable horizontalement à l‘intérieur ou à l‘exterieur de son corps grâce à un mécanisme unique / Orientable à 60° (-15 à 45°), rotation sur 355° / Réflecteur en aluminium pur avec facettes sphériques haute brillance pour un rendement maximum de la lampe et un rendement neutre de la couleur / Réflecteur en exécution Spot / Tolérance des couleurs selon MacAdam = 3 SDCM / Durée de vie de la LED 60 000 heures à 80 % du flux lumineux (L80B10) / Le montage au plafond ne nécessite pas d'outil / Doté d'un convertisseur électronique / Fixation au plafond par ressorts / Équipé d’un verre de protection | Encastrables au plafond | Inbouwarmaturen 40W 4000K DSR EVG reflector_spot | Led inbouwspot voor gebruik binnenshuis, bestaande uit: Behuizing spot en ring van gepoedercoat spuitgiet aluminium / Reflector dankzij uniek zwenkmechanisme horizontaal en naar binnen en buiten zwenkbaar / Draaibaar op 60° (-15 naar 45°), rotatie van 355° / Hoogglans gefacetteerde reflector van zeer zuiver aluminium voor maximale lichtopbrengst van de lamp en neutrale kleurweergave / Reflector in uitvoering Spot / Kleurtolerantie volgens MacAdam = 3 SDCM / Levensduur LED 60.000 u op 80% van de lichtstroom (L80B10) / Geen gereedschap nodig voor de montage aan het plafond / Inclusief driver / Montageveren voor plafondbevestiging / Compleet met beschermingsglas | Inbouwarmaturen | https://cdn.light-performer.com/product_images/eb435.jpg | 8435X_424PX_72DPI.JPG | http://www.performanceinlighting.com/fr/fr/prod-8435154453410 | http://www.performanceinlighting.com/nl/nl/prod-8435154453410 | YES | YES |  | Released | 8435154453410
INDOOR | TECHNICAL INDOOR | I TE RECESSED SPOTLIGHTS PF | EB | 8435174456380 | EB435 RF 36 C/IW 830 BK9005 DALI RE | EB435 RF 36 C/IW 830 BK9005 DALI RE | 275 | 0 | 0 | 0 | 1 | 0 | 0 | 0 | 0 | 1 | 6 | 7.344 | 10.02 | KG | 0.01 | M3 | 0.212 | 0.212 | 0.215 | M | 4052075170375 | 94051190 | Noir | Zwart | Encastrables au plafond 40W 3000K DSR EVG_DALI réflecteur_flood | Projecteur à LED encastré pour l'intérieur, composé de: Boîtier du projecteur et cercle en aluminium moulé sous pression, peints / Réflecteur pivotable horizontalement à l‘intérieur ou à l‘exterieur de son corps grâce à un mécanisme unique / Orientable à 60° (-15 à 45°), rotation sur 355° / Réflecteur en aluminium pur avec facettes sphériques haute brillance pour un rendement maximum de la lampe et un rendement neutre de la couleur / Réflecteur en exécution Flood / Tolérance des couleurs selon MacAdam = 3 SDCM / Durée de vie de la LED 60 000 heures à 80 % du flux lumineux (L80B10) / Le montage au plafond ne nécessite pas d'outil / Doté d'un convertisseur électronique / DALI gradable / Fixation au plafond par ressorts / Équipé d’un verre de protection | Encastrables au plafond | Inbouwarmaturen 40W 3000K DSR EVG_DALI reflector_flood | Led inbouwspot voor gebruik binnenshuis, bestaande uit: Behuizing spot en ring van gepoedercoat spuitgiet aluminium / Reflector dankzij uniek zwenkmechanisme horizontaal en naar binnen en buiten zwenkbaar / Draaibaar op 60° (-15 naar 45°), rotatie van 355° / Hoogglans gefacetteerde reflector van zeer zuiver aluminium voor maximale lichtopbrengst van de lamp en neutrale kleurweergave / Reflector in uitvoering Flood / Kleurtolerantie volgens MacAdam = 3 SDCM / Levensduur LED 60.000 u op 80% van de lichtstroom (L80B10) / Geen gereedschap nodig voor de montage aan het plafond / Inclusief driver / DALI regelbaar / Montageveren voor plafondbevestiging / Compleet met beschermingsglas | Inbouwarmaturen | https://cdn.light-performer.com/product_images/eb435_RAL9005.jpg | EB435_RAL9005.JPG | http://www.performanceinlighting.com/fr/fr/prod-8435174456380 | http://www.performanceinlighting.com/nl/nl/prod-8435174456380 | YES | YES |  | Released | 8435174456380
INDOOR | TECHNICAL INDOOR | I TE RECESSED SPOTLIGHTS PF | EB | 8435174453380 | EB435 RF 36 C/IW 830 BK9005 RE | EB435 RF 36 C/IW 830 BK9005 RE | 214 | 0 | 0 | 0 | 1 | 0 | 0 | 0 | 0 | 1 | 6 | 7.188 | 9.864 | KG | 0.01 | M3 | 0.212 | 0.212 | 0.215 | M | 4052075170351 | 94051190 | Noir | Zwart | Encastrables au plafond 40W 3000K DSR EVG réflecteur_flood | Projecteur à LED encastré pour l'intérieur, composé de: Boîtier du projecteur et cercle en aluminium moulé sous pression, peints / Réflecteur pivotable horizontalement à l‘intérieur ou à l‘exterieur de son corps grâce à un mécanisme unique / Orientable à 60° (-15 à 45°), rotation sur 355° / Réflecteur en aluminium pur avec facettes sphériques haute brillance pour un rendement maximum de la lampe et un rendement neutre de la couleur / Réflecteur en exécution Flood / Tolérance des couleurs selon MacAdam = 3 SDCM / Durée de vie de la LED 60 000 heures à 80 % du flux lumineux (L80B10) / Le montage au plafond ne nécessite pas d'outil / Doté d'un convertisseur électronique / Fixation au plafond par ressorts / Équipé d’un verre de protection | Encastrables au plafond | Inbouwarmaturen 40W 3000K DSR EVG reflector_flood | Led inbouwspot voor gebruik binnenshuis, bestaande uit: Behuizing spot en ring van gepoedercoat spuitgiet aluminium / Reflector dankzij uniek zwenkmechanisme horizontaal en naar binnen en buiten zwenkbaar / Draaibaar op 60° (-15 naar 45°), rotatie van 355° / Hoogglans gefacetteerde reflector van zeer zuiver aluminium voor maximale lichtopbrengst van de lamp en neutrale kleurweergave / Reflector in uitvoering Flood / Kleurtolerantie volgens MacAdam = 3 SDCM / Levensduur LED 60.000 u op 80% van de lichtstroom (L80B10) / Geen gereedschap nodig voor de montage aan het plafond / Inclusief driver / Montageveren voor plafondbevestiging / Compleet met beschermingsglas | Inbouwarmaturen | https://cdn.light-performer.com/product_images/eb435_RAL9005.jpg | EB435_RAL9005.JPG | http://www.performanceinlighting.com/fr/fr/prod-8435174453380 | http://www.performanceinlighting.com/nl/nl/prod-8435174453380 | YES | YES |  | Released | 8435174453380
INDOOR | TECHNICAL INDOOR | I TE RECESSED SPOTLIGHTS PF | EB | 8435174456310 | EB435 RF 36 C/IW 830 WH9010 DALI RE | EB435 RF 36 C/IW 830 WH9010 DALI RE | 275 | 0 | 0 | 0 | 1 | 0 | 0 | 0 | 0 | 1 | 6 | 7.344 | 10.02 | KG | 0.01 | M3 | 0.212 | 0.212 | 0.215 | M | 4052075165265 | 94051190 | Blanc | Wit | Encastrables au plafond 40W 3000K DSR EVG_DALI réflecteur_flood | Projecteur à LED encastré pour l'intérieur, composé de: Boîtier du projecteur et cercle en aluminium moulé sous pression, peints / Réflecteur pivotable horizontalement à l‘intérieur ou à l‘exterieur de son corps grâce à un mécanisme unique / Orientable à 60° (-15 à 45°), rotation sur 355° / Réflecteur en aluminium pur avec facettes sphériques haute brillance pour un rendement maximum de la lampe et un rendement neutre de la couleur / Réflecteur en exécution Flood / Tolérance des couleurs selon MacAdam = 3 SDCM / Durée de vie de la LED 60 000 heures à 80 % du flux lumineux (L80B10) / Le montage au plafond ne nécessite pas d'outil / Doté d'un convertisseur électronique / DALI gradable / Fixation au plafond par ressorts / Équipé d’un verre de protection | Encastrables au plafond | Inbouwarmaturen 40W 3000K DSR EVG_DALI reflector_flood | Led inbouwspot voor gebruik binnenshuis, bestaande uit: Behuizing spot en ring van gepoedercoat spuitgiet aluminium / Reflector dankzij uniek zwenkmechanisme horizontaal en naar binnen en buiten zwenkbaar / Draaibaar op 60° (-15 naar 45°), rotatie van 355° / Hoogglans gefacetteerde reflector van zeer zuiver aluminium voor maximale lichtopbrengst van de lamp en neutrale kleurweergave / Reflector in uitvoering Flood / Kleurtolerantie volgens MacAdam = 3 SDCM / Levensduur LED 60.000 u op 80% van de lichtstroom (L80B10) / Geen gereedschap nodig voor de montage aan het plafond / Inclusief driver / DALI regelbaar / Montageveren voor plafondbevestiging / Compleet met beschermingsglas | Inbouwarmaturen | https://cdn.light-performer.com/product_images/eb435.jpg | 8435X_424PX_72DPI.JPG | http://www.performanceinlighting.com/fr/fr/prod-8435174456310 | http://www.performanceinlighting.com/nl/nl/prod-8435174456310 | YES | YES |  | Released | 8435174456310
INDOOR | TECHNICAL INDOOR | I TE RECESSED SPOTLIGHTS PF | EB | 8435174453310 | EB435 RF 36 C/IW 830 WH9010 RE | EB435 RF 36 C/IW 830 WH9010 RE | 214 | 0 | 0 | 0 | 1 | 0 | 0 | 0 | 0 | 1 | 6 | 7.188 | 9.864 | KG | 0.01 | M3 | 0.212 | 0.212 | 0.215 | M | 4052075138757 | 94051190 | Blanc | Wit | Encastrables au plafond 40W 3000K DSR EVG réflecteur_flood | Projecteur à LED encastré pour l'intérieur, composé de: Boîtier du projecteur et cercle en aluminium moulé sous pression, peints / Réflecteur pivotable horizontalement à l‘intérieur ou à l‘exterieur de son corps grâce à un mécanisme unique / Orientable à 60° (-15 à 45°), rotation sur 355° / Réflecteur en aluminium pur avec facettes sphériques haute brillance pour un rendement maximum de la lampe et un rendement neutre de la couleur / Réflecteur en exécution Flood / Tolérance des couleurs selon MacAdam = 3 SDCM / Durée de vie de la LED 60 000 heures à 80 % du flux lumineux (L80B10) / Le montage au plafond ne nécessite pas d'outil / Doté d'un convertisseur électronique / Fixation au plafond par ressorts / Équipé d’un verre de protection | Encastrables au plafond | Inbouwarmaturen 40W 3000K DSR EVG reflector_flood | Led inbouwspot voor gebruik binnenshuis, bestaande uit: Behuizing spot en ring van gepoedercoat spuitgiet aluminium / Reflector dankzij uniek zwenkmechanisme horizontaal en naar binnen en buiten zwenkbaar / Draaibaar op 60° (-15 naar 45°), rotatie van 355° / Hoogglans gefacetteerde reflector van zeer zuiver aluminium voor maximale lichtopbrengst van de lamp en neutrale kleurweergave / Reflector in uitvoering Flood / Kleurtolerantie volgens MacAdam = 3 SDCM / Levensduur LED 60.000 u op 80% van de lichtstroom (L80B10) / Geen gereedschap nodig voor de montage aan het plafond / Inclusief driver / Montageveren voor plafondbevestiging / Compleet met beschermingsglas | Inbouwarmaturen | https://cdn.light-performer.com/product_images/eb435.jpg | 8435X_424PX_72DPI.JPG | http://www.performanceinlighting.com/fr/fr/prod-8435174453310 | http://www.performanceinlighting.com/nl/nl/prod-8435174453310 | YES | YES |  | Released | 8435174453310
INDOOR | TECHNICAL INDOOR | I TE RECESSED SPOTLIGHTS PF | EB | 8435174456480 | EB435 RF 36 C/IW 840 BK9005 DALI RE | EB435 RF 36 C/IW 840 BK9005 DALI RE | 275 | 0 | 0 | 0 | 1 | 0 | 0 | 0 | 0 | 1 | 6 | 9.942 | 11.274 | KG | 0.01 | M3 | 0.212 | 0.212 | 0.215 | M | 4052075170382 | 94051190 | Noir | Zwart | Encastrables au plafond 40W 4000K DSR EVG_DALI réflecteur_flood | Projecteur à LED encastré pour l'intérieur, composé de: Boîtier du projecteur et cercle en aluminium moulé sous pression, peints / Réflecteur pivotable horizontalement à l‘intérieur ou à l‘exterieur de son corps grâce à un mécanisme unique / Orientable à 60° (-15 à 45°), rotation sur 355° / Réflecteur en aluminium pur avec facettes sphériques haute brillance pour un rendement maximum de la lampe et un rendement neutre de la couleur / Réflecteur en exécution Flood / Tolérance des couleurs selon MacAdam = 3 SDCM / Durée de vie de la LED 60 000 heures à 80 % du flux lumineux (L80B10) / Le montage au plafond ne nécessite pas d'outil / Doté d'un convertisseur électronique / DALI gradable / Fixation au plafond par ressorts / Équipé d’un verre de protection | Encastrables au plafond | Inbouwarmaturen 40W 4000K DSR EVG_DALI reflector_flood | Led inbouwspot voor gebruik binnenshuis, bestaande uit: Behuizing spot en ring van gepoedercoat spuitgiet aluminium / Reflector dankzij uniek zwenkmechanisme horizontaal en naar binnen en buiten zwenkbaar / Draaibaar op 60° (-15 naar 45°), rotatie van 355° / Hoogglans gefacetteerde reflector van zeer zuiver aluminium voor maximale lichtopbrengst van de lamp en neutrale kleurweergave / Reflector in uitvoering Flood / Kleurtolerantie volgens MacAdam = 3 SDCM / Levensduur LED 60.000 u op 80% van de lichtstroom (L80B10) / Geen gereedschap nodig voor de montage aan het plafond / Inclusief driver / DALI regelbaar / Montageveren voor plafondbevestiging / Compleet met beschermingsglas | Inbouwarmaturen | https://cdn.light-performer.com/product_images/eb435_RAL9005.jpg | EB435_RAL9005.JPG | http://www.performanceinlighting.com/fr/fr/prod-8435174456480 | http://www.performanceinlighting.com/nl/nl/prod-8435174456480 | YES | YES |  | Released | 8435174456480
INDOOR | TECHNICAL INDOOR | I TE RECESSED SPOTLIGHTS PF | EB | 8435174453480 | EB435 RF 36 C/IW 840 BK9005 RE | EB435 RF 36 C/IW 840 BK9005 RE | 214 | 0 | 0 | 0 | 1 | 0 | 0 | 0 | 0 | 1 | 6 | 9.072 | 11.58 | KG | 0.01 | M3 | 0.212 | 0.212 | 0.215 | M | 4052075170368 | 94051190 | Noir | Zwart | Encastrables au plafond 40W 4000K DSR EVG réflecteur_flood | Projecteur à LED encastré pour l'intérieur, composé de: Boîtier du projecteur et cercle en aluminium moulé sous pression, peints / Réflecteur pivotable horizontalement à l‘intérieur ou à l‘exterieur de son corps grâce à un mécanisme unique / Orientable à 60° (-15 à 45°), rotation sur 355° / Réflecteur en aluminium pur avec facettes sphériques haute brillance pour un rendement maximum de la lampe et un rendement neutre de la couleur / Réflecteur en exécution Flood / Tolérance des couleurs selon MacAdam = 3 SDCM / Durée de vie de la LED 60 000 heures à 80 % du flux lumineux (L80B10) / Le montage au plafond ne nécessite pas d'outil / Doté d'un convertisseur électronique / Fixation au plafond par ressorts / Équipé d’un verre de protection | Encastrables au plafond | Inbouwarmaturen 40W 4000K DSR EVG reflector_flood | Led inbouwspot voor gebruik binnenshuis, bestaande uit: Behuizing spot en ring van gepoedercoat spuitgiet aluminium / Reflector dankzij uniek zwenkmechanisme horizontaal en naar binnen en buiten zwenkbaar / Draaibaar op 60° (-15 naar 45°), rotatie van 355° / Hoogglans gefacetteerde reflector van zeer zuiver aluminium voor maximale lichtopbrengst van de lamp en neutrale kleurweergave / Reflector in uitvoering Flood / Kleurtolerantie volgens MacAdam = 3 SDCM / Levensduur LED 60.000 u op 80% van de lichtstroom (L80B10) / Geen gereedschap nodig voor de montage aan het plafond / Inclusief driver / Montageveren voor plafondbevestiging / Compleet met beschermingsglas | Inbouwarmaturen | https://cdn.light-performer.com/product_images/eb435_RAL9005.jpg | EB435_RAL9005.JPG | http://www.performanceinlighting.com/fr/fr/prod-8435174453480 | http://www.performanceinlighting.com/nl/nl/prod-8435174453480 | YES | YES |  | Released | 8435174453480
INDOOR | TECHNICAL INDOOR | I TE RECESSED SPOTLIGHTS PF | EB | 8435174456410 | EB435 RF 36 C/IW 840 WH9010 DALI RE | EB435 RF 36 C/IW 840 WH9010 DALI RE | 275 | 0 | 0 | 0 | 1 | 0 | 0 | 0 | 0 | 1 | 6 | 7.344 | 10.02 | KG | 0.01 | M3 | 0.212 | 0.212 | 0.215 | M | 4046075046983 | 94051190 | Blanc | Wit | Encastrables au plafond 40W 4000K DSR EVG_DALI réflecteur_flood | Projecteur à LED encastré pour l'intérieur, composé de: Boîtier du projecteur et cercle en aluminium moulé sous pression, peints / Réflecteur pivotable horizontalement à l‘intérieur ou à l‘exterieur de son corps grâce à un mécanisme unique / Orientable à 60° (-15 à 45°), rotation sur 355° / Réflecteur en aluminium pur avec facettes sphériques haute brillance pour un rendement maximum de la lampe et un rendement neutre de la couleur / Réflecteur en exécution Flood / Tolérance des couleurs selon MacAdam = 3 SDCM / Durée de vie de la LED 60 000 heures à 80 % du flux lumineux (L80B10) / Le montage au plafond ne nécessite pas d'outil / Doté d'un convertisseur électronique / DALI gradable / Fixation au plafond par ressorts / Équipé d’un verre de protection | Encastrables au plafond | Inbouwarmaturen 40W 4000K DSR EVG_DALI reflector_flood | Led inbouwspot voor gebruik binnenshuis, bestaande uit: Behuizing spot en ring van gepoedercoat spuitgiet aluminium / Reflector dankzij uniek zwenkmechanisme horizontaal en naar binnen en buiten zwenkbaar / Draaibaar op 60° (-15 naar 45°), rotatie van 355° / Hoogglans gefacetteerde reflector van zeer zuiver aluminium voor maximale lichtopbrengst van de lamp en neutrale kleurweergave / Reflector in uitvoering Flood / Kleurtolerantie volgens MacAdam = 3 SDCM / Levensduur LED 60.000 u op 80% van de lichtstroom (L80B10) / Geen gereedschap nodig voor de montage aan het plafond / Inclusief driver / DALI regelbaar / Montageveren voor plafondbevestiging / Compleet met beschermingsglas | Inbouwarmaturen | https://cdn.light-performer.com/product_images/eb435.jpg | 8435X_424PX_72DPI.JPG | http://www.performanceinlighting.com/fr/fr/prod-8435174456410 | http://www.performanceinlighting.com/nl/nl/prod-8435174456410 | YES | YES |  | Released | 8435174456410
INDOOR | TECHNICAL INDOOR | I TE RECESSED SPOTLIGHTS PF | EB | 8435174453410 | EB435 RF 36 C/IW 840 WH9010 RE | EB435 RF 36 C/IW 840 WH9010 RE | 214 | 0 | 0 | 0 | 1 | 0 | 0 | 0 | 0 | 1 | 6 | 7.188 | 9.864 | KG | 0.01 | M3 | 0.212 | 0.212 | 0.215 | M | 4052075138788 | 94051190 | Blanc | Wit | Encastrables au plafond 40W 4000K DSR EVG réflecteur_flood | Projecteur à LED encastré pour l'intérieur, composé de: Boîtier du projecteur et cercle en aluminium moulé sous pression, peints / Réflecteur pivotable horizontalement à l‘intérieur ou à l‘exterieur de son corps grâce à un mécanisme unique / Orientable à 60° (-15 à 45°), rotation sur 355° / Réflecteur en aluminium pur avec facettes sphériques haute brillance pour un rendement maximum de la lampe et un rendement neutre de la couleur / Réflecteur en exécution Flood / Tolérance des couleurs selon MacAdam = 3 SDCM / Durée de vie de la LED 60 000 heures à 80 % du flux lumineux (L80B10) / Le montage au plafond ne nécessite pas d'outil / Doté d'un convertisseur électronique / Fixation au plafond par ressorts / Équipé d’un verre de protection | Encastrables au plafond | Inbouwarmaturen 40W 4000K DSR EVG reflector_flood | Led inbouwspot voor gebruik binnenshuis, bestaande uit: Behuizing spot en ring van gepoedercoat spuitgiet aluminium / Reflector dankzij uniek zwenkmechanisme horizontaal en naar binnen en buiten zwenkbaar / Draaibaar op 60° (-15 naar 45°), rotatie van 355° / Hoogglans gefacetteerde reflector van zeer zuiver aluminium voor maximale lichtopbrengst van de lamp en neutrale kleurweergave / Reflector in uitvoering Flood / Kleurtolerantie volgens MacAdam = 3 SDCM / Levensduur LED 60.000 u op 80% van de lichtstroom (L80B10) / Geen gereedschap nodig voor de montage aan het plafond / Inclusief driver / Montageveren voor plafondbevestiging / Compleet met beschermingsglas | Inbouwarmaturen | https://cdn.light-performer.com/product_images/eb435.jpg | 8435X_424PX_72DPI.JPG | http://www.performanceinlighting.com/fr/fr/prod-8435174453410 | http://www.performanceinlighting.com/nl/nl/prod-8435174453410 | YES | YES |  | Released | 8435174453410
INDOOR | TECHNICAL INDOOR | I TE RECESSED SPOTLIGHTS PF | EB | 8435164456380 | EB435 RF 36 C/M 830 BK9005 DALI RE | EB435 RF 36 C/M 830 BK9005 DALI RE | 275 | 0 | 0 | 0 | 1 | 0 | 0 | 0 | 0 | 1 | 6 | 7.296 | 9.972 | KG | 0.01 | M3 | 0.212 | 0.212 | 0.215 | M | 4052075170306 | 94051190 | Noir | Zwart | Encastrables au plafond 40W 3000K DSR EVG_DALI réflecteur_medium | Projecteur à LED encastré pour l'intérieur, composé de: Boîtier du projecteur et cercle en aluminium moulé sous pression, peints / Réflecteur pivotable horizontalement à l‘intérieur ou à l‘exterieur de son corps grâce à un mécanisme unique / Orientable à 60° (-15 à 45°), rotation sur 355° / Réflecteur en aluminium pur avec facettes sphériques haute brillance pour un rendement maximum de la lampe et un rendement neutre de la couleur / Réflecteur en exécution Medium / Tolérance des couleurs selon MacAdam = 3 SDCM / Durée de vie de la LED 60 000 heures à 80 % du flux lumineux (L80B10) / Le montage au plafond ne nécessite pas d'outil / Doté d'un convertisseur électronique / DALI gradable / Fixation au plafond par ressorts / Équipé d’un verre de protection | Encastrables au plafond | Inbouwarmaturen 40W 3000K DSR EVG_DALI reflector_medium | Led inbouwspot voor gebruik binnenshuis, bestaande uit: Behuizing spot en ring van gepoedercoat spuitgiet aluminium / Reflector dankzij uniek zwenkmechanisme horizontaal en naar binnen en buiten zwenkbaar / Draaibaar op 60° (-15 naar 45°), rotatie van 355° / Hoogglans gefacetteerde reflector van zeer zuiver aluminium voor maximale lichtopbrengst van de lamp en neutrale kleurweergave / Reflector in uitvoering Medium / Kleurtolerantie volgens MacAdam = 3 SDCM / Levensduur LED 60.000 u op 80% van de lichtstroom (L80B10) / Geen gereedschap nodig voor de montage aan het plafond / Inclusief driver / DALI regelbaar / Montageveren voor plafondbevestiging / Compleet met beschermingsglas | Inbouwarmaturen | https://cdn.light-performer.com/product_images/eb435_RAL9005.jpg | EB435_RAL9005.JPG | http://www.performanceinlighting.com/fr/fr/prod-8435164456380 | http://www.performanceinlighting.com/nl/nl/prod-8435164456380 | YES | YES |  | Released | 8435164456380
INDOOR | TECHNICAL INDOOR | I TE RECESSED SPOTLIGHTS PF | EB | 8435164453380 | EB435 RF 36 C/M 830 BK9005 RE | EB435 RF 36 C/M 830 BK9005 RE | 214 | 0 | 0 | 0 | 1 | 0 | 0 | 0 | 0 | 1 | 6 | 7.14 | 9.816 | KG | 0.01 | M3 | 0.212 | 0.212 | 0.215 | M | 4052075170283 | 94051190 | Noir | Zwart | Encastrables au plafond 40W 3000K DSR EVG réflecteur_medium | Projecteur à LED encastré pour l'intérieur, composé de: Boîtier du projecteur et cercle en aluminium moulé sous pression, peints / Réflecteur pivotable horizontalement à l‘intérieur ou à l‘exterieur de son corps grâce à un mécanisme unique / Orientable à 60° (-15 à 45°), rotation sur 355° / Réflecteur en aluminium pur avec facettes sphériques haute brillance pour un rendement maximum de la lampe et un rendement neutre de la couleur / Réflecteur en exécution Medium / Tolérance des couleurs selon MacAdam = 3 SDCM / Durée de vie de la LED 60 000 heures à 80 % du flux lumineux (L80B10) / Le montage au plafond ne nécessite pas d'outil / Doté d'un convertisseur électronique / Fixation au plafond par ressorts / Équipé d’un verre de protection | Encastrables au plafond | Inbouwarmaturen 40W 3000K DSR EVG reflector_medium | Led inbouwspot voor gebruik binnenshuis, bestaande uit: Behuizing spot en ring van gepoedercoat spuitgiet aluminium / Reflector dankzij uniek zwenkmechanisme horizontaal en naar binnen en buiten zwenkbaar / Draaibaar op 60° (-15 naar 45°), rotatie van 355° / Hoogglans gefacetteerde reflector van zeer zuiver aluminium voor maximale lichtopbrengst van de lamp en neutrale kleurweergave / Reflector in uitvoering Medium / Kleurtolerantie volgens MacAdam = 3 SDCM / Levensduur LED 60.000 u op 80% van de lichtstroom (L80B10) / Geen gereedschap nodig voor de montage aan het plafond / Inclusief driver / Montageveren voor plafondbevestiging / Compleet met beschermingsglas | Inbouwarmaturen | https://cdn.light-performer.com/product_images/eb435_RAL9005.jpg | EB435_RAL9005.JPG | http://www.performanceinlighting.com/fr/fr/prod-8435164453380 | http://www.performanceinlighting.com/nl/nl/prod-8435164453380 | YES | YES |  | Released | 8435164453380
INDOOR | TECHNICAL INDOOR | I TE RECESSED SPOTLIGHTS PF | EB | 8435164456310 | EB435 RF 36 C/M 830 WH9010 DALI RE | EB435 RF 36 C/M 830 WH9010 DALI RE | 275 | 0 | 0 | 0 | 1 | 0 | 0 | 0 | 0 | 1 | 6 | 7.296 | 9.972 | KG | 0.01 | M3 | 0.212 | 0.212 | 0.215 | M | 4052075165258 | 94051190 | Blanc | Wit | Encastrables au plafond 40W 3000K DSR EVG_DALI réflecteur_medium | Projecteur à LED encastré pour l'intérieur, composé de: Boîtier du projecteur et cercle en aluminium moulé sous pression, peints / Réflecteur pivotable horizontalement à l‘intérieur ou à l‘exterieur de son corps grâce à un mécanisme unique / Orientable à 60° (-15 à 45°), rotation sur 355° / Réflecteur en aluminium pur avec facettes sphériques haute brillance pour un rendement maximum de la lampe et un rendement neutre de la couleur / Réflecteur en exécution Medium / Tolérance des couleurs selon MacAdam = 3 SDCM / Durée de vie de la LED 60 000 heures à 80 % du flux lumineux (L80B10) / Le montage au plafond ne nécessite pas d'outil / Doté d'un convertisseur électronique / DALI gradable / Fixation au plafond par ressorts / Équipé d’un verre de protection | Encastrables au plafond | Inbouwarmaturen 40W 3000K DSR EVG_DALI reflector_medium | Led inbouwspot voor gebruik binnenshuis, bestaande uit: Behuizing spot en ring van gepoedercoat spuitgiet aluminium / Reflector dankzij uniek zwenkmechanisme horizontaal en naar binnen en buiten zwenkbaar / Draaibaar op 60° (-15 naar 45°), rotatie van 355° / Hoogglans gefacetteerde reflector van zeer zuiver aluminium voor maximale lichtopbrengst van de lamp en neutrale kleurweergave / Reflector in uitvoering Medium / Kleurtolerantie volgens MacAdam = 3 SDCM / Levensduur LED 60.000 u op 80% van de lichtstroom (L80B10) / Geen gereedschap nodig voor de montage aan het plafond / Inclusief driver / DALI regelbaar / Montageveren voor plafondbevestiging / Compleet met beschermingsglas | Inbouwarmaturen | https://cdn.light-performer.com/product_images/eb435.jpg | 8435X_424PX_72DPI.JPG | http://www.performanceinlighting.com/fr/fr/prod-8435164456310 | http://www.performanceinlighting.com/nl/nl/prod-8435164456310 | YES | YES |  | Released | 8435164456310
INDOOR | TECHNICAL INDOOR | I TE RECESSED SPOTLIGHTS PF | EB | 8435164453310 | EB435 RF 36 C/M 830 WH9010 RE | EB435 RF 36 C/M 830 WH9010 RE | 214 | 0 | 0 | 0 | 1 | 0 | 0 | 0 | 0 | 1 | 6 | 7.14 | 9.816 | KG | 0.01 | M3 | 0.212 | 0.212 | 0.215 | M | 4052075138733 | 94051190 | Blanc | Wit | Encastrables au plafond 40W 3000K DSR EVG réflecteur_medium | Projecteur à LED encastré pour l'intérieur, composé de: Boîtier du projecteur et cercle en aluminium moulé sous pression, peints / Réflecteur pivotable horizontalement à l‘intérieur ou à l‘exterieur de son corps grâce à un mécanisme unique / Orientable à 60° (-15 à 45°), rotation sur 355° / Réflecteur en aluminium pur avec facettes sphériques haute brillance pour un rendement maximum de la lampe et un rendement neutre de la couleur / Réflecteur en exécution Medium / Tolérance des couleurs selon MacAdam = 3 SDCM / Durée de vie de la LED 60 000 heures à 80 % du flux lumineux (L80B10) / Le montage au plafond ne nécessite pas d'outil / Doté d'un convertisseur électronique / Fixation au plafond par ressorts / Équipé d’un verre de protection | Encastrables au plafond | Inbouwarmaturen 40W 3000K DSR EVG reflector_medium | Led inbouwspot voor gebruik binnenshuis, bestaande uit: Behuizing spot en ring van gepoedercoat spuitgiet aluminium / Reflector dankzij uniek zwenkmechanisme horizontaal en naar binnen en buiten zwenkbaar / Draaibaar op 60° (-15 naar 45°), rotatie van 355° / Hoogglans gefacetteerde reflector van zeer zuiver aluminium voor maximale lichtopbrengst van de lamp en neutrale kleurweergave / Reflector in uitvoering Medium / Kleurtolerantie volgens MacAdam = 3 SDCM / Levensduur LED 60.000 u op 80% van de lichtstroom (L80B10) / Geen gereedschap nodig voor de montage aan het plafond / Inclusief driver / Montageveren voor plafondbevestiging / Compleet met beschermingsglas | Inbouwarmaturen | https://cdn.light-performer.com/product_images/eb435.jpg | 8435X_424PX_72DPI.JPG | http://www.performanceinlighting.com/fr/fr/prod-8435164453310 | http://www.performanceinlighting.com/nl/nl/prod-8435164453310 | YES | YES |  | Released | 8435164453310
INDOOR | TECHNICAL INDOOR | I TE RECESSED SPOTLIGHTS PF | EB | 8435164456480 | EB435 RF 36 C/M 840 BK9005 DALI RE | EB435 RF 36 C/M 840 BK9005 DALI RE | 275 | 0 | 0 | 0 | 1 | 0 | 0 | 0 | 0 | 1 | 6 | 9.894 | 11.226 | KG | 0.01 | M3 | 0.212 | 0.212 | 0.215 | M | 4052075170313 | 94051190 | Noir | Zwart | Encastrables au plafond 40W 4000K DSR EVG_DALI réflecteur_medium | Projecteur à LED encastré pour l'intérieur, composé de: Boîtier du projecteur et cercle en aluminium moulé sous pression, peints / Réflecteur pivotable horizontalement à l‘intérieur ou à l‘exterieur de son corps grâce à un mécanisme unique / Orientable à 60° (-15 à 45°), rotation sur 355° / Réflecteur en aluminium pur avec facettes sphériques haute brillance pour un rendement maximum de la lampe et un rendement neutre de la couleur / Réflecteur en exécution Medium / Tolérance des couleurs selon MacAdam = 3 SDCM / Durée de vie de la LED 60 000 heures à 80 % du flux lumineux (L80B10) / Le montage au plafond ne nécessite pas d'outil / Doté d'un convertisseur électronique / DALI gradable / Fixation au plafond par ressorts / Équipé d’un verre de protection | Encastrables au plafond | Inbouwarmaturen 40W 4000K DSR EVG_DALI reflector_medium | Led inbouwspot voor gebruik binnenshuis, bestaande uit: Behuizing spot en ring van gepoedercoat spuitgiet aluminium / Reflector dankzij uniek zwenkmechanisme horizontaal en naar binnen en buiten zwenkbaar / Draaibaar op 60° (-15 naar 45°), rotatie van 355° / Hoogglans gefacetteerde reflector van zeer zuiver aluminium voor maximale lichtopbrengst van de lamp en neutrale kleurweergave / Reflector in uitvoering Medium / Kleurtolerantie volgens MacAdam = 3 SDCM / Levensduur LED 60.000 u op 80% van de lichtstroom (L80B10) / Geen gereedschap nodig voor de montage aan het plafond / Inclusief driver / DALI regelbaar / Montageveren voor plafondbevestiging / Compleet met beschermingsglas | Inbouwarmaturen | https://cdn.light-performer.com/product_images/eb435_RAL9005.jpg | EB435_RAL9005.JPG | http://www.performanceinlighting.com/fr/fr/prod-8435164456480 | http://www.performanceinlighting.com/nl/nl/prod-8435164456480 | YES | YES |  | Released | 8435164456480
INDOOR | TECHNICAL INDOOR | I TE RECESSED SPOTLIGHTS PF | EB | 8435164453480 | EB435 RF 36 C/M 840 BK9005 RE | EB435 RF 36 C/M 840 BK9005 RE | 214 | 0 | 0 | 0 | 1 | 0 | 0 | 0 | 0 | 1 | 6 | 9.024 | 11.532 | KG | 0.01 | M3 | 0.212 | 0.212 | 0.215 | M | 4052075170290 | 94051190 | Noir | Zwart | Encastrables au plafond 40W 4000K DSR EVG réflecteur_medium | Projecteur à LED encastré pour l'intérieur, composé de: Boîtier du projecteur et cercle en aluminium moulé sous pression, peints / Réflecteur pivotable horizontalement à l‘intérieur ou à l‘exterieur de son corps grâce à un mécanisme unique / Orientable à 60° (-15 à 45°), rotation sur 355° / Réflecteur en aluminium pur avec facettes sphériques haute brillance pour un rendement maximum de la lampe et un rendement neutre de la couleur / Réflecteur en exécution Medium / Tolérance des couleurs selon MacAdam = 3 SDCM / Durée de vie de la LED 60 000 heures à 80 % du flux lumineux (L80B10) / Le montage au plafond ne nécessite pas d'outil / Doté d'un convertisseur électronique / Fixation au plafond par ressorts / Équipé d’un verre de protection | Encastrables au plafond | Inbouwarmaturen 40W 4000K DSR EVG reflector_medium | Led inbouwspot voor gebruik binnenshuis, bestaande uit: Behuizing spot en ring van gepoedercoat spuitgiet aluminium / Reflector dankzij uniek zwenkmechanisme horizontaal en naar binnen en buiten zwenkbaar / Draaibaar op 60° (-15 naar 45°), rotatie van 355° / Hoogglans gefacetteerde reflector van zeer zuiver aluminium voor maximale lichtopbrengst van de lamp en neutrale kleurweergave / Reflector in uitvoering Medium / Kleurtolerantie volgens MacAdam = 3 SDCM / Levensduur LED 60.000 u op 80% van de lichtstroom (L80B10) / Geen gereedschap nodig voor de montage aan het plafond / Inclusief driver / Montageveren voor plafondbevestiging / Compleet met beschermingsglas | Inbouwarmaturen | https://cdn.light-performer.com/product_images/eb435_RAL9005.jpg | EB435_RAL9005.JPG | http://www.performanceinlighting.com/fr/fr/prod-8435164453480 | http://www.performanceinlighting.com/nl/nl/prod-8435164453480 | YES | YES |  | Released | 8435164453480
INDOOR | TECHNICAL INDOOR | I TE RECESSED SPOTLIGHTS PF | EB | 8435164456410 | EB435 RF 36 C/M 840 WH9010 DALI RE | EB435 RF 36 C/M 840 WH9010 DALI RE | 275 | 0 | 0 | 0 | 1 | 0 | 0 | 0 | 0 | 1 | 6 | 7.296 | 9.972 | KG | 0.01 | M3 | 0.212 | 0.212 | 0.215 | M | 4046075046952 | 94051190 | Blanc | Wit | Encastrables au plafond 40W 4000K DSR EVG_DALI réflecteur_medium | Projecteur à LED encastré pour l'intérieur, composé de: Boîtier du projecteur et cercle en aluminium moulé sous pression, peints / Réflecteur pivotable horizontalement à l‘intérieur ou à l‘exterieur de son corps grâce à un mécanisme unique / Orientable à 60° (-15 à 45°), rotation sur 355° / Réflecteur en aluminium pur avec facettes sphériques haute brillance pour un rendement maximum de la lampe et un rendement neutre de la couleur / Réflecteur en exécution Medium / Tolérance des couleurs selon MacAdam = 3 SDCM / Durée de vie de la LED 60 000 heures à 80 % du flux lumineux (L80B10) / Le montage au plafond ne nécessite pas d'outil / Doté d'un convertisseur électronique / DALI gradable / Fixation au plafond par ressorts / Équipé d’un verre de protection | Encastrables au plafond | Inbouwarmaturen 40W 4000K DSR EVG_DALI reflector_medium | Led inbouwspot voor gebruik binnenshuis, bestaande uit: Behuizing spot en ring van gepoedercoat spuitgiet aluminium / Reflector dankzij uniek zwenkmechanisme horizontaal en naar binnen en buiten zwenkbaar / Draaibaar op 60° (-15 naar 45°), rotatie van 355° / Hoogglans gefacetteerde reflector van zeer zuiver aluminium voor maximale lichtopbrengst van de lamp en neutrale kleurweergave / Reflector in uitvoering Medium / Kleurtolerantie volgens MacAdam = 3 SDCM / Levensduur LED 60.000 u op 80% van de lichtstroom (L80B10) / Geen gereedschap nodig voor de montage aan het plafond / Inclusief driver / DALI regelbaar / Montageveren voor plafondbevestiging / Compleet met beschermingsglas | Inbouwarmaturen | https://cdn.light-performer.com/product_images/eb435.jpg | 8435X_424PX_72DPI.JPG | http://www.performanceinlighting.com/fr/fr/prod-8435164456410 | http://www.performanceinlighting.com/nl/nl/prod-8435164456410 | YES | YES |  | Released | 8435164456410
INDOOR | TECHNICAL INDOOR | I TE RECESSED SPOTLIGHTS PF | EB | 8435164453410 | EB435 RF 36 C/M 840 WH9010 RE | EB435 RF 36 C/M 840 WH9010 RE | 214 | 0 | 0 | 0 | 1 | 0 | 0 | 0 | 0 | 1 | 6 | 7.14 | 9.816 | KG | 0.01 | M3 | 0.212 | 0.212 | 0.215 | M | 4046075046945 | 94051190 | Blanc | Wit | Encastrables au plafond 40W 4000K DSR EVG réflecteur_medium | Projecteur à LED encastré pour l'intérieur, composé de: Boîtier du projecteur et cercle en aluminium moulé sous pression, peints / Réflecteur pivotable horizontalement à l‘intérieur ou à l‘exterieur de son corps grâce à un mécanisme unique / Orientable à 60° (-15 à 45°), rotation sur 355° / Réflecteur en aluminium pur avec facettes sphériques haute brillance pour un rendement maximum de la lampe et un rendement neutre de la couleur / Réflecteur en exécution Medium / Tolérance des couleurs selon MacAdam = 3 SDCM / Durée de vie de la LED 60 000 heures à 80 % du flux lumineux (L80B10) / Le montage au plafond ne nécessite pas d'outil / Doté d'un convertisseur électronique / Fixation au plafond par ressorts / Équipé d’un verre de protection | Encastrables au plafond | Inbouwarmaturen 40W 4000K DSR EVG reflector_medium | Led inbouwspot voor gebruik binnenshuis, bestaande uit: Behuizing spot en ring van gepoedercoat spuitgiet aluminium / Reflector dankzij uniek zwenkmechanisme horizontaal en naar binnen en buiten zwenkbaar / Draaibaar op 60° (-15 naar 45°), rotatie van 355° / Hoogglans gefacetteerde reflector van zeer zuiver aluminium voor maximale lichtopbrengst van de lamp en neutrale kleurweergave / Reflector in uitvoering Medium / Kleurtolerantie volgens MacAdam = 3 SDCM / Levensduur LED 60.000 u op 80% van de lichtstroom (L80B10) / Geen gereedschap nodig voor de montage aan het plafond / Inclusief driver / Montageveren voor plafondbevestiging / Compleet met beschermingsglas | Inbouwarmaturen | https://cdn.light-performer.com/product_images/eb435.jpg | 8435X_424PX_72DPI.JPG | http://www.performanceinlighting.com/fr/fr/prod-8435164453410 | http://www.performanceinlighting.com/nl/nl/prod-8435164453410 | YES | YES |  | Released | 8435164453410
INDOOR | TECHNICAL INDOOR | I TE RECESSED SPOTLIGHTS PF | EB | 8435184456380 | EB435 RF 36 C/MW 830 BK9005 DALI RE | EB435 RF 36 C/MW 830 BK9005 DALI RE | 275 | 0 | 0 | 0 | 1 | 0 | 0 | 0 | 0 | 1 | 6 | 7.32 | 9.996 | KG | 0.01 | M3 | 0.212 | 0.212 | 0.215 | M | 4052075170450 | 94051190 | Noir | Zwart | Encastrables au plafond 40W 3000K DSR EVG_DALI réflecteur_wideflood | Projecteur à LED encastré pour l'intérieur, composé de: Boîtier du projecteur et cercle en aluminium moulé sous pression, peints / Réflecteur pivotable horizontalement à l‘intérieur ou à l‘exterieur de son corps grâce à un mécanisme unique / Orientable à 60° (-15 à 45°), rotation sur 355° / Réflecteur en aluminium pur avec facettes sphériques haute brillance pour un rendement maximum de la lampe et un rendement neutre de la couleur / Réflecteur en exécution Wide flood / Tolérance des couleurs selon MacAdam = 3 SDCM / Durée de vie de la LED 60 000 heures à 80 % du flux lumineux (L80B10) / Le montage au plafond ne nécessite pas d'outil / Doté d'un convertisseur électronique / DALI gradable / Fixation au plafond par ressorts / Équipé d’un verre de protection | Encastrables au plafond | Inbouwarmaturen 40W 3000K DSR EVG_DALI reflector_wideflood | Led inbouwspot voor gebruik binnenshuis, bestaande uit: Behuizing spot en ring van gepoedercoat spuitgiet aluminium / Reflector dankzij uniek zwenkmechanisme horizontaal en naar binnen en buiten zwenkbaar / Draaibaar op 60° (-15 naar 45°), rotatie van 355° / Hoogglans gefacetteerde reflector van zeer zuiver aluminium voor maximale lichtopbrengst van de lamp en neutrale kleurweergave / Reflector in uitvoering Wide flood / Kleurtolerantie volgens MacAdam = 3 SDCM / Levensduur LED 60.000 u op 80% van de lichtstroom (L80B10) / Geen gereedschap nodig voor de montage aan het plafond / Inclusief driver / DALI regelbaar / Montageveren voor plafondbevestiging / Compleet met beschermingsglas | Inbouwarmaturen | https://cdn.light-performer.com/product_images/eb435_RAL9005.jpg | EB435_RAL9005.JPG | http://www.performanceinlighting.com/fr/fr/prod-8435184456380 | http://www.performanceinlighting.com/nl/nl/prod-8435184456380 | YES | YES |  | Released | 8435184456380
INDOOR | TECHNICAL INDOOR | I TE RECESSED SPOTLIGHTS PF | EB | 8435184453380 | EB435 RF 36 C/MW 830 BK9005 RE | EB435 RF 36 C/MW 830 BK9005 RE | 214 | 0 | 0 | 0 | 1 | 0 | 0 | 0 | 0 | 1 | 6 | 7.164 | 9.84 | KG | 0.01 | M3 | 0.212 | 0.212 | 0.215 | M | 4052075170436 | 94051190 | Noir | Zwart | Encastrables au plafond 40W 3000K DSR EVG réflecteur_wideflood | Projecteur à LED encastré pour l'intérieur, composé de: Boîtier du projecteur et cercle en aluminium moulé sous pression, peints / Réflecteur pivotable horizontalement à l‘intérieur ou à l‘exterieur de son corps grâce à un mécanisme unique / Orientable à 60° (-15 à 45°), rotation sur 355° / Réflecteur en aluminium pur avec facettes sphériques haute brillance pour un rendement maximum de la lampe et un rendement neutre de la couleur / Réflecteur en exécution Wide flood / Tolérance des couleurs selon MacAdam = 3 SDCM / Durée de vie de la LED 60 000 heures à 80 % du flux lumineux (L80B10) / Le montage au plafond ne nécessite pas d'outil / Doté d'un convertisseur électronique / Fixation au plafond par ressorts / Équipé d’un verre de protection | Encastrables au plafond | Inbouwarmaturen 40W 3000K DSR EVG reflector_wideflood | Led inbouwspot voor gebruik binnenshuis, bestaande uit: Behuizing spot en ring van gepoedercoat spuitgiet aluminium / Reflector dankzij uniek zwenkmechanisme horizontaal en naar binnen en buiten zwenkbaar / Draaibaar op 60° (-15 naar 45°), rotatie van 355° / Hoogglans gefacetteerde reflector van zeer zuiver aluminium voor maximale lichtopbrengst van de lamp en neutrale kleurweergave / Reflector in uitvoering Wide flood / Kleurtolerantie volgens MacAdam = 3 SDCM / Levensduur LED 60.000 u op 80% van de lichtstroom (L80B10) / Geen gereedschap nodig voor de montage aan het plafond / Inclusief driver / Montageveren voor plafondbevestiging / Compleet met beschermingsglas | Inbouwarmaturen | https://cdn.light-performer.com/product_images/eb435_RAL9005.jpg | EB435_RAL9005.JPG | http://www.performanceinlighting.com/fr/fr/prod-8435184453380 | http://www.performanceinlighting.com/nl/nl/prod-8435184453380 | YES | YES |  | Released | 8435184453380
INDOOR | TECHNICAL INDOOR | I TE RECESSED SPOTLIGHTS PF | EB | 8435184456310 | EB435 RF 36 C/MW 830 WH9010 DALI RE | EB435 RF 36 C/MW 830 WH9010 DALI RE | 275 | 0 | 0 | 0 | 1 | 0 | 0 | 0 | 0 | 1 | 6 | 7.32 | 9.996 | KG | 0.01 | M3 | 0.212 | 0.212 | 0.215 | M | 4052075165326 | 94051190 | Blanc | Wit | Encastrables au plafond 40W 3000K DSR EVG_DALI réflecteur_wideflood | Projecteur à LED encastré pour l'intérieur, composé de: Boîtier du projecteur et cercle en aluminium moulé sous pression, peints / Réflecteur pivotable horizontalement à l‘intérieur ou à l‘exterieur de son corps grâce à un mécanisme unique / Orientable à 60° (-15 à 45°), rotation sur 355° / Réflecteur en aluminium pur avec facettes sphériques haute brillance pour un rendement maximum de la lampe et un rendement neutre de la couleur / Réflecteur en exécution Wide flood / Tolérance des couleurs selon MacAdam = 3 SDCM / Durée de vie de la LED 60 000 heures à 80 % du flux lumineux (L80B10) / Le montage au plafond ne nécessite pas d'outil / Doté d'un convertisseur électronique / DALI gradable / Fixation au plafond par ressorts / Équipé d’un verre de protection | Encastrables au plafond | Inbouwarmaturen 40W 3000K DSR EVG_DALI reflector_wideflood | Led inbouwspot voor gebruik binnenshuis, bestaande uit: Behuizing spot en ring van gepoedercoat spuitgiet aluminium / Reflector dankzij uniek zwenkmechanisme horizontaal en naar binnen en buiten zwenkbaar / Draaibaar op 60° (-15 naar 45°), rotatie van 355° / Hoogglans gefacetteerde reflector van zeer zuiver aluminium voor maximale lichtopbrengst van de lamp en neutrale kleurweergave / Reflector in uitvoering Wide flood / Kleurtolerantie volgens MacAdam = 3 SDCM / Levensduur LED 60.000 u op 80% van de lichtstroom (L80B10) / Geen gereedschap nodig voor de montage aan het plafond / Inclusief driver / DALI regelbaar / Montageveren voor plafondbevestiging / Compleet met beschermingsglas | Inbouwarmaturen | https://cdn.light-performer.com/product_images/eb435.jpg | 8435X_424PX_72DPI.JPG | http://www.performanceinlighting.com/fr/fr/prod-8435184456310 | http://www.performanceinlighting.com/nl/nl/prod-8435184456310 | YES | YES |  | Released | 8435184456310
INDOOR | TECHNICAL INDOOR | I TE RECESSED SPOTLIGHTS PF | EB | 8435184453310 | EB435 RF 36 C/MW 830 WH9010 RE | EB435 RF 36 C/MW 830 WH9010 RE | 214 | 0 | 0 | 0 | 1 | 0 | 0 | 0 | 0 | 1 | 6 | 7.164 | 9.84 | KG | 0.01 | M3 | 0.212 | 0.212 | 0.215 | M | 4046075047003 | 94051190 | Blanc | Wit | Encastrables au plafond 40W 3000K DSR EVG réflecteur_wideflood | Projecteur à LED encastré pour l'intérieur, composé de: Boîtier du projecteur et cercle en aluminium moulé sous pression, peints / Réflecteur pivotable horizontalement à l‘intérieur ou à l‘exterieur de son corps grâce à un mécanisme unique / Orientable à 60° (-15 à 45°), rotation sur 355° / Réflecteur en aluminium pur avec facettes sphériques haute brillance pour un rendement maximum de la lampe et un rendement neutre de la couleur / Réflecteur en exécution Wide flood / Tolérance des couleurs selon MacAdam = 3 SDCM / Durée de vie de la LED 60 000 heures à 80 % du flux lumineux (L80B10) / Le montage au plafond ne nécessite pas d'outil / Doté d'un convertisseur électronique / Fixation au plafond par ressorts / Équipé d’un verre de protection | Encastrables au plafond | Inbouwarmaturen 40W 3000K DSR EVG reflector_wideflood | Led inbouwspot voor gebruik binnenshuis, bestaande uit: Behuizing spot en ring van gepoedercoat spuitgiet aluminium / Reflector dankzij uniek zwenkmechanisme horizontaal en naar binnen en buiten zwenkbaar / Draaibaar op 60° (-15 naar 45°), rotatie van 355° / Hoogglans gefacetteerde reflector van zeer zuiver aluminium voor maximale lichtopbrengst van de lamp en neutrale kleurweergave / Reflector in uitvoering Wide flood / Kleurtolerantie volgens MacAdam = 3 SDCM / Levensduur LED 60.000 u op 80% van de lichtstroom (L80B10) / Geen gereedschap nodig voor de montage aan het plafond / Inclusief driver / Montageveren voor plafondbevestiging / Compleet met beschermingsglas | Inbouwarmaturen | https://cdn.light-performer.com/product_images/eb435.jpg | 8435X_424PX_72DPI.JPG | http://www.performanceinlighting.com/fr/fr/prod-8435184453310 | http://www.performanceinlighting.com/nl/nl/prod-8435184453310 | YES | YES |  | Released | 8435184453310
INDOOR | TECHNICAL INDOOR | I TE RECESSED SPOTLIGHTS PF | EB | 8435184456480 | EB435 RF 36 C/MW 840 BK9005 DALI RE | EB435 RF 36 C/MW 840 BK9005 DALI RE | 275 | 0 | 0 | 0 | 1 | 0 | 0 | 0 | 0 | 1 | 6 | 9.942 | 11.274 | KG | 0.01 | M3 | 0.212 | 0.212 | 0.215 | M | 4052075170467 | 94051190 | Noir | Zwart | Encastrables au plafond 40W 4000K DSR EVG_DALI réflecteur_wideflood | Projecteur à LED encastré pour l'intérieur, composé de: Boîtier du projecteur et cercle en aluminium moulé sous pression, peints / Réflecteur pivotable horizontalement à l‘intérieur ou à l‘exterieur de son corps grâce à un mécanisme unique / Orientable à 60° (-15 à 45°), rotation sur 355° / Réflecteur en aluminium pur avec facettes sphériques haute brillance pour un rendement maximum de la lampe et un rendement neutre de la couleur / Réflecteur en exécution Wide flood / Tolérance des couleurs selon MacAdam = 3 SDCM / Durée de vie de la LED 60 000 heures à 80 % du flux lumineux (L80B10) / Le montage au plafond ne nécessite pas d'outil / Doté d'un convertisseur électronique / DALI gradable / Fixation au plafond par ressorts / Équipé d’un verre de protection | Encastrables au plafond | Inbouwarmaturen 40W 4000K DSR EVG_DALI reflector_wideflood | Led inbouwspot voor gebruik binnenshuis, bestaande uit: Behuizing spot en ring van gepoedercoat spuitgiet aluminium / Reflector dankzij uniek zwenkmechanisme horizontaal en naar binnen en buiten zwenkbaar / Draaibaar op 60° (-15 naar 45°), rotatie van 355° / Hoogglans gefacetteerde reflector van zeer zuiver aluminium voor maximale lichtopbrengst van de lamp en neutrale kleurweergave / Reflector in uitvoering Wide flood / Kleurtolerantie volgens MacAdam = 3 SDCM / Levensduur LED 60.000 u op 80% van de lichtstroom (L80B10) / Geen gereedschap nodig voor de montage aan het plafond / Inclusief driver / DALI regelbaar / Montageveren voor plafondbevestiging / Compleet met beschermingsglas | Inbouwarmaturen | https://cdn.light-performer.com/product_images/eb435_RAL9005.jpg | EB435_RAL9005.JPG | http://www.performanceinlighting.com/fr/fr/prod-8435184456480 | http://www.performanceinlighting.com/nl/nl/prod-8435184456480 | YES | YES |  | Released | 8435184456480
INDOOR | TECHNICAL INDOOR | I TE RECESSED SPOTLIGHTS PF | EB | 8435184453480 | EB435 RF 36 C/MW 840 BK9005 RE | EB435 RF 36 C/MW 840 BK9005 RE | 214 | 0 | 0 | 0 | 1 | 0 | 0 | 0 | 0 | 1 | 6 | 10.224 | 11.556 | KG | 0.01 | M3 | 0.212 | 0.212 | 0.215 | M | 4052075170443 | 94051190 | Noir | Zwart | Encastrables au plafond 40W 4000K DSR EVG réflecteur_wideflood | Projecteur à LED encastré pour l'intérieur, composé de: Boîtier du projecteur et cercle en aluminium moulé sous pression, peints / Réflecteur pivotable horizontalement à l‘intérieur ou à l‘exterieur de son corps grâce à un mécanisme unique / Orientable à 60° (-15 à 45°), rotation sur 355° / Réflecteur en aluminium pur avec facettes sphériques haute brillance pour un rendement maximum de la lampe et un rendement neutre de la couleur / Réflecteur en exécution Wide flood / Tolérance des couleurs selon MacAdam = 3 SDCM / Durée de vie de la LED 60 000 heures à 80 % du flux lumineux (L80B10) / Le montage au plafond ne nécessite pas d'outil / Doté d'un convertisseur électronique / Fixation au plafond par ressorts / Équipé d’un verre de protection | Encastrables au plafond | Inbouwarmaturen 40W 4000K DSR EVG reflector_wideflood | Led inbouwspot voor gebruik binnenshuis, bestaande uit: Behuizing spot en ring van gepoedercoat spuitgiet aluminium / Reflector dankzij uniek zwenkmechanisme horizontaal en naar binnen en buiten zwenkbaar / Draaibaar op 60° (-15 naar 45°), rotatie van 355° / Hoogglans gefacetteerde reflector van zeer zuiver aluminium voor maximale lichtopbrengst van de lamp en neutrale kleurweergave / Reflector in uitvoering Wide flood / Kleurtolerantie volgens MacAdam = 3 SDCM / Levensduur LED 60.000 u op 80% van de lichtstroom (L80B10) / Geen gereedschap nodig voor de montage aan het plafond / Inclusief driver / Montageveren voor plafondbevestiging / Compleet met beschermingsglas | Inbouwarmaturen | https://cdn.light-performer.com/product_images/eb435_RAL9005.jpg | EB435_RAL9005.JPG | http://www.performanceinlighting.com/fr/fr/prod-8435184453480 | http://www.performanceinlighting.com/nl/nl/prod-8435184453480 | YES | YES |  | Released | 8435184453480
INDOOR | TECHNICAL INDOOR | I TE RECESSED SPOTLIGHTS PF | EB | 8435184456410 | EB435 RF 36 C/MW 840 WH9010 DALI RE | EB435 RF 36 C/MW 840 WH9010 DALI RE | 275 | 0 | 0 | 0 | 1 | 0 | 0 | 0 | 0 | 1 | 6 | 7.32 | 9.996 | KG | 0.01 | M3 | 0.212 | 0.212 | 0.215 | M | 4052075165333 | 94051190 | Blanc | Wit | Encastrables au plafond 40W 4000K DSR EVG_DALI réflecteur_wideflood | Projecteur à LED encastré pour l'intérieur, composé de: Boîtier du projecteur et cercle en aluminium moulé sous pression, peints / Réflecteur pivotable horizontalement à l‘intérieur ou à l‘exterieur de son corps grâce à un mécanisme unique / Orientable à 60° (-15 à 45°), rotation sur 355° / Réflecteur en aluminium pur avec facettes sphériques haute brillance pour un rendement maximum de la lampe et un rendement neutre de la couleur / Réflecteur en exécution Wide flood / Tolérance des couleurs selon MacAdam = 3 SDCM / Durée de vie de la LED 60 000 heures à 80 % du flux lumineux (L80B10) / Le montage au plafond ne nécessite pas d'outil / Doté d'un convertisseur électronique / DALI gradable / Fixation au plafond par ressorts / Équipé d’un verre de protection | Encastrables au plafond | Inbouwarmaturen 40W 4000K DSR EVG_DALI reflector_wideflood | Led inbouwspot voor gebruik binnenshuis, bestaande uit: Behuizing spot en ring van gepoedercoat spuitgiet aluminium / Reflector dankzij uniek zwenkmechanisme horizontaal en naar binnen en buiten zwenkbaar / Draaibaar op 60° (-15 naar 45°), rotatie van 355° / Hoogglans gefacetteerde reflector van zeer zuiver aluminium voor maximale lichtopbrengst van de lamp en neutrale kleurweergave / Reflector in uitvoering Wide flood / Kleurtolerantie volgens MacAdam = 3 SDCM / Levensduur LED 60.000 u op 80% van de lichtstroom (L80B10) / Geen gereedschap nodig voor de montage aan het plafond / Inclusief driver / DALI regelbaar / Montageveren voor plafondbevestiging / Compleet met beschermingsglas | Inbouwarmaturen | https://cdn.light-performer.com/product_images/eb435.jpg | 8435X_424PX_72DPI.JPG | http://www.performanceinlighting.com/fr/fr/prod-8435184456410 | http://www.performanceinlighting.com/nl/nl/prod-8435184456410 | YES | YES |  | Released | 8435184456410
INDOOR | TECHNICAL INDOOR | I TE RECESSED SPOTLIGHTS PF | EB | 8435184453410 | EB435 RF 36 C/MW 840 WH9010 RE | EB435 RF 36 C/MW 840 WH9010 RE | 214 | 0 | 0 | 0 | 1 | 0 | 0 | 0 | 0 | 1 | 6 | 7.164 | 9.84 | KG | 0.01 | M3 | 0.212 | 0.212 | 0.215 | M | 4046075047010 | 94051190 | Blanc | Wit | Encastrables au plafond 40W 4000K DSR EVG réflecteur_wideflood | Projecteur à LED encastré pour l'intérieur, composé de: Boîtier du projecteur et cercle en aluminium moulé sous pression, peints / Réflecteur pivotable horizontalement à l‘intérieur ou à l‘exterieur de son corps grâce à un mécanisme unique / Orientable à 60° (-15 à 45°), rotation sur 355° / Réflecteur en aluminium pur avec facettes sphériques haute brillance pour un rendement maximum de la lampe et un rendement neutre de la couleur / Réflecteur en exécution Wide flood / Tolérance des couleurs selon MacAdam = 3 SDCM / Durée de vie de la LED 60 000 heures à 80 % du flux lumineux (L80B10) / Le montage au plafond ne nécessite pas d'outil / Doté d'un convertisseur électronique / Fixation au plafond par ressorts / Équipé d’un verre de protection | Encastrables au plafond | Inbouwarmaturen 40W 4000K DSR EVG reflector_wideflood | Led inbouwspot voor gebruik binnenshuis, bestaande uit: Behuizing spot en ring van gepoedercoat spuitgiet aluminium / Reflector dankzij uniek zwenkmechanisme horizontaal en naar binnen en buiten zwenkbaar / Draaibaar op 60° (-15 naar 45°), rotatie van 355° / Hoogglans gefacetteerde reflector van zeer zuiver aluminium voor maximale lichtopbrengst van de lamp en neutrale kleurweergave / Reflector in uitvoering Wide flood / Kleurtolerantie volgens MacAdam = 3 SDCM / Levensduur LED 60.000 u op 80% van de lichtstroom (L80B10) / Geen gereedschap nodig voor de montage aan het plafond / Inclusief driver / Montageveren voor plafondbevestiging / Compleet met beschermingsglas | Inbouwarmaturen | https://cdn.light-performer.com/product_images/eb435.jpg | 8435X_424PX_72DPI.JPG | http://www.performanceinlighting.com/fr/fr/prod-8435184453410 | http://www.performanceinlighting.com/nl/nl/prod-8435184453410 | YES | YES |  | Released | 8435184453410
INDOOR | TECHNICAL INDOOR | I TE TRACK LIGHTS AC | EB | 8435962 | FOOD FILTER GLASS FOR BACKERY - 108,5 | EB435/KA42/AS427/AS448 GLAS BAKKERIJ | 70 | 0 | 0 | 0 | 0 | 0 | 0 | 0 | 0 | 1 | 1 | 0.05 | 0.1 | KG | 0 | M3 | 150 | 150 | 17 | MM | 4052075165968 | 94059110 |  |  | Filtre en verre pour pôtisseries | Filtre en verre pour pâtisseries | Filtre en verre | Levensmiddelenfilter voor bakkerijproducten | Levensmiddelenfilter voor bakkerijproducten | Levensmiddelenfilter | https://www.performanceinlighting.com/media2/img/prodotti/FULL/962_STRAHLER.JPG | Filtres.jpg | http://www.performanceinlighting.com/fr/fr/prod-8435962 | http://www.performanceinlighting.com/nl/nl/prod-8435962 | YES | YES |  | Released | 8435962
INDOOR | TECHNICAL INDOOR | I TE TRACK LIGHTS AC | EB | 8432962 | FOOD FILTER GLASS FOR BACKERY - 60 | EB432 FOOD FILTER GLAS VOOR BAKKERIJ | 33 | 0 | 0 | 0 | 0 | 0 | 0 | 0 | 0 | 1 | 1 | 0.02 | 0.07 | KG | 0 | M3 | 150 | 150 | 17 | MM | 4052075165814 | 94059110 |  |  | Filtre en verre pour pôtisseries | Filtre en verre pour pâtisseries | Filtre en verre | Levensmiddelenfilter voor bakkerijproducten | Levensmiddelenfilter voor bakkerijproducten | Levensmiddelenfilter | https://www.performanceinlighting.com/media2/img/prodotti/FULL/962_STRAHLER.JPG | Filtres.jpg | http://www.performanceinlighting.com/fr/fr/prod-8432962 | http://www.performanceinlighting.com/nl/nl/prod-8432962 | YES | YES |  | Released | 8432962
INDOOR | TECHNICAL INDOOR | I TE TRACK LIGHTS AC | EB | 8433962 | FOOD FILTER GLASS FOR BACKERY - 78 | EB433+434/AS425/NV414 FILTER BAKKERIJ | 46 | 0 | 0 | 0 | 0 | 0 | 0 | 0 | 0 | 1 | 1 | 0.04 | 0.09 | KG | 0 | M3 | 150 | 150 | 17 | MM | 4046075042688 | 94059110 |  |  | Filtre en verre pour pôtisseries | Filtre en verre pour pâtisseries | Filtre en verre | Levensmiddelenfilter voor bakkerijproducten | Levensmiddelenfilter voor bakkerijproducten | Levensmiddelenfilter | https://www.performanceinlighting.com/media2/img/prodotti/FULL/962_STRAHLER.JPG | Filtres.jpg | http://www.performanceinlighting.com/fr/fr/prod-8433962 | http://www.performanceinlighting.com/nl/nl/prod-8433962 | YES | YES |  | Released | 8433962
INDOOR | TECHNICAL INDOOR | I TE TRACK LIGHTS AC | EB | 8435965 | FOOD FILTER GLASS FOR FISH - 108,5 | EB435/KA42/AS427/AS448 GLAS VIS | 70 | 0 | 0 | 0 | 0 | 0 | 0 | 0 | 0 | 1 | 1 | 0.05 | 0.1 | KG | 382.5 | ccm | 150 | 150 | 17 | MM | 4052075165999 | 94059110 |  |  | Food glass filter for fish products | Food glass filter for fish products | Filtre en verre | Food glass filter for fish products | Food glass filter for fish products | Levensmiddelenfilter | https://www.performanceinlighting.com/media2/img/prodotti/FULL/965_STRAHLER.JPG | Filtres.jpg | http://www.performanceinlighting.com/fr/fr/prod-8435965 | http://www.performanceinlighting.com/nl/nl/prod-8435965 | YES | YES |  | Released | 8435965
INDOOR | TECHNICAL INDOOR | I TE TRACK LIGHTS AC | EB | 8432965 | FOOD FILTER GLASS FOR FISH - 60 | EB432 FOOD FILTER GLAS VOOR VIS | 33 | 0 | 0 | 0 | 0 | 0 | 0 | 0 | 0 | 1 | 1 | 0.02 | 0.07 | KG | 0 | M3 | 150 | 150 | 17 | MM | 4052075165845 | 94059110 |  |  | Food glass filter for fish products | Food glass filter for fish products | Filtre en verre | Food glass filter for fish products | Food glass filter for fish products | Levensmiddelenfilter | https://www.performanceinlighting.com/media2/img/prodotti/FULL/965_STRAHLER.JPG | Filtres.jpg | http://www.performanceinlighting.com/fr/fr/prod-8432965 | http://www.performanceinlighting.com/nl/nl/prod-8432965 | YES | YES |  | Released | 8432965
INDOOR | TECHNICAL INDOOR | I TE TRACK LIGHTS AC | EB | 8433965 | FOOD FILTER GLASS FOR FISH - 78 | EB433+434/AS425/NV414 FILTER VIS | 46 | 0 | 0 | 0 | 0 | 0 | 0 | 0 | 0 | 1 | 1 | 0.04 | 0.09 | KG | 0 | M3 | 150 | 150 | 17 | MM | 4046075042695 | 94059110 |  |  | Food glass filter for fish products | Food glass filter for fish products | Filtre en verre | Food glass filter for fish products | Food glass filter for fish products | Levensmiddelenfilter | https://www.performanceinlighting.com/media2/img/prodotti/FULL/965_STRAHLER.JPG | Filtres.jpg | http://www.performanceinlighting.com/fr/fr/prod-8433965 | http://www.performanceinlighting.com/nl/nl/prod-8433965 | YES | YES |  | Released | 8433965
INDOOR | TECHNICAL INDOOR | I TE TRACK LIGHTS AC | EB | 8435963 | FOOD FILTER GLASS FOR FRUITS - 108,5 | EB435/KA42/AS427/AS448 GLAS FRUIT | 70 | 0 | 0 | 0 | 0 | 0 | 0 | 0 | 0 | 1 | 1 | 0.05 | 0.1 | KG | 0 | M3 | 150 | 150 | 17 | MM | 4052075165975 | 94059110 |  |  | Filtre en verre pour fruits et fromages | Filtre en verre pour fruits et fromages | Filtre en verre | Levensmiddelenfilter voor fruit en kaas | Levensmiddelenfilter voor fruit en kaas | Levensmiddelenfilter | https://www.performanceinlighting.com/media2/img/prodotti/FULL/963_STRAHLER.JPG | Filtres.jpg | http://www.performanceinlighting.com/fr/fr/prod-8435963 | http://www.performanceinlighting.com/nl/nl/prod-8435963 | YES | YES |  | Released | 8435963
INDOOR | TECHNICAL INDOOR | I TE TRACK LIGHTS AC | EB | 8432963 | FOOD FILTER GLASS FOR FRUITS - 60 | EB432 FOOD FILTER GLAS VOOR FRUIT | 33 | 0 | 0 | 0 | 0 | 0 | 0 | 0 | 0 | 1 | 1 | 0.02 | 0.07 | KG | 0 | M3 | 150 | 150 | 17 | MM | 4052075165821 | 94059110 |  |  | Filtre en verre pour fruits et fromages | Filtre en verre pour fruits et fromages | Filtre en verre | Levensmiddelenfilter voor fruit en kaas | Levensmiddelenfilter voor fruit en kaas | Levensmiddelenfilter | https://www.performanceinlighting.com/media2/img/prodotti/FULL/963_STRAHLER.JPG | Filtres.jpg | http://www.performanceinlighting.com/fr/fr/prod-8432963 | http://www.performanceinlighting.com/nl/nl/prod-8432963 | YES | YES |  | Released | 8432963
INDOOR | TECHNICAL INDOOR | I TE TRACK LIGHTS AC | EB | 8433963 | FOOD FILTER GLASS FOR FRUITS - 78 | EB433+434/AS425/NV414 FILTER FRUIT | 46 | 0 | 0 | 0 | 0 | 0 | 0 | 0 | 0 | 1 | 1 | 0.04 | 0.09 | KG | 0 | M3 | 150 | 150 | 17 | MM | 4052075165876 | 94059110 |  |  | Filtre en verre pour fruits et fromages | Filtre en verre pour fruits et fromages | Filtre en verre | Levensmiddelenfilter voor fruit en kaas | Levensmiddelenfilter voor fruit en kaas | Levensmiddelenfilter | https://www.performanceinlighting.com/media2/img/prodotti/FULL/963_STRAHLER.JPG | Filtres.jpg | http://www.performanceinlighting.com/fr/fr/prod-8433963 | http://www.performanceinlighting.com/nl/nl/prod-8433963 | YES | YES |  | Released | 8433963
INDOOR | TECHNICAL INDOOR | I TE TRACK LIGHTS AC | EB | 8432961 | FOOD FILTER GLASS FOR MEAT - 60 | EB432 FOOD FILTER GLAS VOOR VLEESWAREN | 33 | 0 | 0 | 0 | 0 | 0 | 0 | 0 | 0 | 1 | 1 | 0.02 | 0.07 | KG | 382.5 | ccm | 150 | 150 | 17 | MM | 4052075165807 | 94059110 |  |  | Filtre en verre pour aliments Ó base de viande | Filtre en verre pour aliments à base de viande | Filtre en verre | Levensmiddelenfilter voor vleesproducten | Levensmiddelenfilter voor vleesproducten | Levensmiddelenfilter | https://www.performanceinlighting.com/media2/img/prodotti/FULL/961_STRAHLER.JPG | Filtres.jpg | http://www.performanceinlighting.com/fr/fr/prod-8432961 | http://www.performanceinlighting.com/nl/nl/prod-8432961 | YES | YES |  | Released | 8432961
INDOOR | TECHNICAL INDOOR | I TE TRACK LIGHTS AC | EB | 8433961 | FOOD FILTER GLASS FOR MEAT - 78 | EB433+434/AS425/NV414 FILTER VLEESWAREN | 46 | 0 | 0 | 0 | 0 | 0 | 0 | 0 | 0 | 1 | 1 | 0.04 | 0.09 | KG | 382.5 | ccm | 150 | 150 | 17 | MM | 4046075042671 | 94059110 |  |  | Filtre en verre pour aliments Ó base de viande | Filtre en verre pour aliments à base de viande | Filtre en verre | Levensmiddelenfilter voor vleesproducten | Levensmiddelenfilter voor vleesproducten | Levensmiddelenfilter | https://www.performanceinlighting.com/media2/img/prodotti/FULL/961_STRAHLER.JPG | Filtres.jpg | http://www.performanceinlighting.com/fr/fr/prod-8433961 | http://www.performanceinlighting.com/nl/nl/prod-8433961 | YES | YES |  | Released | 8433961
INDOOR | TECHNICAL INDOOR | I TE TRACK LIGHTS AC | EB | 8435961 | FOOD FILTER GLASS FOR MEAT 108,5 | EB435/KA42/AS427/AS448 GLAS VLEESWAREN | 70 | 0 | 0 | 0 | 0 | 0 | 0 | 0 | 0 | 1 | 1 | 0.05 | 0.09 | KG | 0 | M3 | 150 | 150 | 17 | MM | 4052075165951 | 94059110 |  |  | Filtre en verre pour aliments Ó base de viande | Filtre en verre pour aliments à base de viande | Filtre en verre | Levensmiddelenfilter voor vleesproducten | Levensmiddelenfilter voor vleesproducten | Levensmiddelenfilter | https://www.performanceinlighting.com/media2/img/prodotti/FULL/961_STRAHLER.JPG | Filtres.jpg | http://www.performanceinlighting.com/fr/fr/prod-8435961 | http://www.performanceinlighting.com/nl/nl/prod-8435961 | YES | YES |  | Released | 8435961
INDOOR | TECHNICAL INDOOR | I TE TRACK LIGHTS AC | EB | 8435964 | FOOD FILTER GLASS FOR VEGETABLES - 108,5 | EB435/KA42/AS427/AS448 GLAS GROENTE | 70 | 0 | 0 | 0 | 0 | 0 | 0 | 0 | 0 | 1 | 1 | 0.05 | 0.1 | KG | 0 | M3 | 150 | 150 | 17 | MM | 4052075165982 | 94059110 |  |  | Filtre en verre pour légumes | Filtre en verre pour légumes | Filtre en verre | Levensmiddelenfilter voor groenten | Levensmiddelenfilter voor groenten | Levensmiddelenfilter | https://www.performanceinlighting.com/media2/img/prodotti/FULL/964_STRAHLER.JPG | Filtres.jpg | http://www.performanceinlighting.com/fr/fr/prod-8435964 | http://www.performanceinlighting.com/nl/nl/prod-8435964 | YES | YES |  | Released | 8435964
INDOOR | TECHNICAL INDOOR | I TE TRACK LIGHTS AC | EB | 8432964 | FOOD FILTER GLASS FOR VEGETABLES - 60 | EB432 FOOD FILTER GLAS VOOR GROENTE | 33 | 0 | 0 | 0 | 0 | 0 | 0 | 0 | 0 | 1 | 1 | 0.02 | 0.07 | KG | 0 | M3 | 150 | 150 | 17 | MM | 4052075165838 | 94059110 |  |  | Filtre en verre pour légumes | Filtre en verre pour légumes | Filtre en verre | Levensmiddelenfilter voor groenten | Levensmiddelenfilter voor groenten | Levensmiddelenfilter | https://www.performanceinlighting.com/media2/img/prodotti/FULL/964_STRAHLER.JPG | Filtres.jpg | http://www.performanceinlighting.com/fr/fr/prod-8432964 | http://www.performanceinlighting.com/nl/nl/prod-8432964 | YES | YES |  | Released | 8432964
INDOOR | TECHNICAL INDOOR | I TE TRACK LIGHTS AC | EB | 8433964 | FOOD FILTER GLASS FOR VEGETABLES - 78 | EB433+434/AS425/NV414 FILTER GROENTE | 46 | 0 | 0 | 0 | 0 | 0 | 0 | 0 | 0 | 1 | 1 | 0.04 | 0.09 | KG | 0 | M3 | 150 | 150 | 17 | MM | 4052075165883 | 94059110 |  |  | Filtre en verre pour légumes | Filtre en verre pour légumes | Filtre en verre | Levensmiddelenfilter voor groenten | Levensmiddelenfilter voor groenten | Levensmiddelenfilter | https://www.performanceinlighting.com/media2/img/prodotti/FULL/964_STRAHLER.JPG | Filtres.jpg | http://www.performanceinlighting.com/fr/fr/prod-8433964 | http://www.performanceinlighting.com/nl/nl/prod-8433964 | YES | YES |  | Released | 8433964
OTHERS | OTHERS | ACCESSOIRE | EKO | 310310 | DIFF PC EKO 19 | EKO 19 PC AFSCHERMING | 13 | 0 | 0 | 0 | 0 | 0 | 0 | 0 | 0 | 1 | 1 | 0.181 | 0.33 | KG | 0.01 | M3 | 0.15 | 0.256 | 0.26 | M | 8018367936148 | 94059200 |  |  | Diffuseur pc Eko 19 | Diffuseur pc Eko 19 | Diffuseur | Afschermglas pc Eko 19 | Afschermglas pc Eko 19 | Afschermglas | https://www.performanceinlighting.com/media2/img/prodotti/FULL/DIFFUSORE_EKO_19.JPG | DIFFUSORE_EKO_19.jpg |  |  | YES | YES |  | Released | 310310
OTHERS | OTHERS | ACCESSOIRE | EKO | 310312 | DIFF PC EKO 26 | EKO 26 PC AFSCHERMING | 15 | 0 | 0 | 0 | 0 | 0 | 0 | 0 | 0 | 1 | 1 | 0.27 | 0.443 | KG | 0.011 | M3 | 0.293 | 0.132 | 0.292 | M | 8018367936155 | 94059200 |  |  | Diffuseur pc Eko 26 | Diffuseur pc Eko 26 | Diffuseur | Afschermglas pc Eko 26 | Afschermglas pc Eko 26 | Afschermglas | https://www.performanceinlighting.com/media2/img/prodotti/FULL/DIFFUSORE_EKO_26.JPG | DIFFUSORE_EKO_19.jpg |  |  | YES | YES |  | Released | 310312
OUTDOOR | RESIDENTIAL | O RE PRESSED GLASS BULKHEADS PF | EKO | 3100200 | EKO 19 5 S/EW 830 BK81 | EKO 19 LED 3000K ZWART 6,5W | 103 | 0 | 0 | 0 | 1 | 0 | 0 | 0 | 0 | 1 | 5 | 5.71 | 7.05 | KG | 0.007 | M3 | 0.256 | 0.139 | 0.192 | M | 8018367672374 | 94051140 | Noir | Zwart | Appareil pour installation en applique et au plafond, aussi bien à l'intérieur qu'à l'extérieur | Appareil pour installation en applique et au plafond, aussi bien à l'intérieur qu'à l'extérieur, composé de : ¬ Boîtier, cadre et écrans (/G, GRILL, SPLIT) en technopolymère ¬ Diffuseur en verre pressé satiné intérieurement ¬ Réflecteur en aluminium pour les versions à incandescence ¬ Vis de fermeture en acier inox ¬ Disponible en kit anti-vandalisme comme accessoire ¬ Toutes les versions sont disponibles avec diffuseur en polycarbonate IK10 sur demande ¬ Disponible aussi en version ronde ¬ Livré avec platine LED SMD en Metal-Core autodissipante et basculante FUTURE-PROOF™ | Applique plafonnier | Plafond- en wandarmatuur voor binnen en buiten | Plafond- en wandarmatuur voor binnen en buiten bestaande uit: ¬ Behuizing, ring en schermen (/G, GRILL, SPLIT)van technopolymeer ¬ Afscherming van geperst glas, van binnen gesatineerd ¬ Reflector van aluminium voor de versies E27 ¬ Schroeven van roestvrij staal ¬ Anti-vandalisme kit als accessoire leverbaar ¬ Alle versies zijn op aanvraag beschikbaar met polycarbonaten afscherming IK10 ¬ Ook verkrijgbaar in ronde versie ¬ SMD LED Metal-Core platine is kantelbaar waardoor men snel en eenvoudig kan monteren FUTUREPROOF ™ | Wand/plafond opbouw | https://cdn.light-performer.com/product_images/EKO_19_AN4_front_01_lp.jpg | EKO-19-PCT_BK1.JPG | http://www.performanceinlighting.com/fr/fr/prod-3100200 | http://www.performanceinlighting.com/nl/nl/prod-3100200 | YES | YES |  | Released | 3100200
OUTDOOR | RESIDENTIAL | O RE PRESSED GLASS BULKHEADS PF | EKO | 3100194 | EKO 19 5 S/EW 830 WH87 | EKO 19 LED 3000K WIT 6,5W | 103 | 0 | 0 | 0 | 1 | 0 | 0 | 0 | 0 | 1 | 5 | 5.71 | 7.05 | KG | 0.007 | M3 | 0.256 | 0.139 | 0.192 | M | 8018367672312 | 94051140 | Blanc | Wit | Appareil pour installation en applique et au plafond, aussi bien à l'intérieur qu'à l'extérieur | Appareil pour installation en applique et au plafond, aussi bien à l'intérieur qu'à l'extérieur, composé de : ¬ Boîtier, cadre et écrans (/G, GRILL, SPLIT) en technopolymère ¬ Diffuseur en verre pressé satiné intérieurement ¬ Réflecteur en aluminium pour les versions à incandescence ¬ Vis de fermeture en acier inox ¬ Disponible en kit anti-vandalisme comme accessoire ¬ Toutes les versions sont disponibles avec diffuseur en polycarbonate IK10 sur demande ¬ Disponible aussi en version ronde ¬ Livré avec platine LED SMD en Metal-Core autodissipante et basculante FUTURE-PROOF™ | Applique plafonnier | Plafond- en wandarmatuur voor binnen en buiten | Plafond- en wandarmatuur voor binnen en buiten bestaande uit: ¬ Behuizing, ring en schermen (/G, GRILL, SPLIT)van technopolymeer ¬ Afscherming van geperst glas, van binnen gesatineerd ¬ Reflector van aluminium voor de versies E27 ¬ Schroeven van roestvrij staal ¬ Anti-vandalisme kit als accessoire leverbaar ¬ Alle versies zijn op aanvraag beschikbaar met polycarbonaten afscherming IK10 ¬ Ook verkrijgbaar in ronde versie ¬ SMD LED Metal-Core platine is kantelbaar waardoor men snel en eenvoudig kan monteren FUTUREPROOF ™ | Wand/plafond opbouw | https://www.performanceinlighting.com/media2/img/prodotti/FULL/EKO_19_WH1_front_01.jpg | EKO-19-PCT_WH1.JPG | http://www.performanceinlighting.com/fr/fr/prod-3100194 | http://www.performanceinlighting.com/nl/nl/prod-3100194 | YES | YES |  | Released | 3100194
OUTDOOR | RESIDENTIAL | O RE PRESSED GLASS BULKHEADS PF | EKO | 3100201 | EKO 19 5 S/EW 840 BK81 | EKO 19 LED 4000K ZWART 6,5W | 103 | 0 | 0 | 0 | 1 | 0 | 0 | 0 | 0 | 1 | 5 | 5.71 | 7.05 | KG | 0.007 | M3 | 0.256 | 0.139 | 0.192 | M | 8018367672381 | 94051140 | Noir | Zwart | Appareil pour installation en applique et au plafond, aussi bien à l'intérieur qu'à l'extérieur | Appareil pour installation en applique et au plafond, aussi bien à l'intérieur qu'à l'extérieur, composé de : ¬ Boîtier, cadre et écrans (/G, GRILL, SPLIT) en technopolymère ¬ Diffuseur en verre pressé satiné intérieurement ¬ Réflecteur en aluminium pour les versions à incandescence ¬ Vis de fermeture en acier inox ¬ Disponible en kit anti-vandalisme comme accessoire ¬ Toutes les versions sont disponibles avec diffuseur en polycarbonate IK10 sur demande ¬ Disponible aussi en version ronde ¬ Livré avec platine LED SMD en Metal-Core autodissipante et basculante FUTURE-PROOF™ | Applique plafonnier | Plafond- en wandarmatuur voor binnen en buiten | Plafond- en wandarmatuur voor binnen en buiten bestaande uit: ¬ Behuizing, ring en schermen (/G, GRILL, SPLIT)van technopolymeer ¬ Afscherming van geperst glas, van binnen gesatineerd ¬ Reflector van aluminium voor de versies E27 ¬ Schroeven van roestvrij staal ¬ Anti-vandalisme kit als accessoire leverbaar ¬ Alle versies zijn op aanvraag beschikbaar met polycarbonaten afscherming IK10 ¬ Ook verkrijgbaar in ronde versie ¬ SMD LED Metal-Core platine is kantelbaar waardoor men snel en eenvoudig kan monteren FUTUREPROOF ™ | Wand/plafond opbouw | https://cdn.light-performer.com/product_images/EKO_19_AN4_front_01_lp.jpg | EKO-19-PCT_BK1.JPG | http://www.performanceinlighting.com/fr/fr/prod-3100201 | http://www.performanceinlighting.com/nl/nl/prod-3100201 | YES | YES |  | Released | 3100201
OUTDOOR | RESIDENTIAL | O RE PRESSED GLASS BULKHEADS PF | EKO | 3100195 | EKO 19 5 S/EW 840 WH87 | EKO 19 LED 4000K WIT 6,5W | 103 | 0 | 0 | 0 | 1 | 0 | 0 | 0 | 0 | 1 | 5 | 5.71 | 7.05 | KG | 0.007 | M3 | 0.256 | 0.139 | 0.192 | M | 8018367672329 | 94051140 | Blanc | Wit | Appareil pour installation en applique et au plafond, aussi bien à l'intérieur qu'à l'extérieur | Appareil pour installation en applique et au plafond, aussi bien à l'intérieur qu'à l'extérieur, composé de : ¬ Boîtier, cadre et écrans (/G, GRILL, SPLIT) en technopolymère ¬ Diffuseur en verre pressé satiné intérieurement ¬ Réflecteur en aluminium pour les versions à incandescence ¬ Vis de fermeture en acier inox ¬ Disponible en kit anti-vandalisme comme accessoire ¬ Toutes les versions sont disponibles avec diffuseur en polycarbonate IK10 sur demande ¬ Disponible aussi en version ronde ¬ Livré avec platine LED SMD en Metal-Core autodissipante et basculante FUTURE-PROOF™ | Applique plafonnier | Plafond- en wandarmatuur voor binnen en buiten | Plafond- en wandarmatuur voor binnen en buiten bestaande uit: ¬ Behuizing, ring en schermen (/G, GRILL, SPLIT)van technopolymeer ¬ Afscherming van geperst glas, van binnen gesatineerd ¬ Reflector van aluminium voor de versies E27 ¬ Schroeven van roestvrij staal ¬ Anti-vandalisme kit als accessoire leverbaar ¬ Alle versies zijn op aanvraag beschikbaar met polycarbonaten afscherming IK10 ¬ Ook verkrijgbaar in ronde versie ¬ SMD LED Metal-Core platine is kantelbaar waardoor men snel en eenvoudig kan monteren FUTUREPROOF ™ | Wand/plafond opbouw | https://www.performanceinlighting.com/media2/img/prodotti/FULL/EKO_19_WH1_front_01.jpg | EKO-19-PCT_WH1.JPG | http://www.performanceinlighting.com/fr/fr/prod-3100195 | http://www.performanceinlighting.com/nl/nl/prod-3100195 | YES | YES |  | Released | 3100195
OUTDOOR | RESIDENTIAL | O RE PRESSED GLASS BULKHEADS PF | EKO | 300255 | EKO 19 E27 750 NOIR | EKO 19 E27 ZWART | 31 | 0 | 0 | 0 | 1 | 0 | 0 | 0 | 0 | 1 | 5 | 5.27 | 6.63 | KG | 0.007 | M3 | 0.256 | 0.139 | 0.192 | M | 8018367039801 | 94051940 | Noir | Zwart | Applique plafonnier 1x15 W TC-TSE Optique symétrique | Appareil pour installation en applique et au plafond, aussi bien à l'intérieur qu'à l'extérieur, composé de : Boîtier et anneau en technopolymère / Diffuseur en verre pressé satiné intérieurement / Classe II / Réflecteur en aluminium pour les versions incandescence / Cercle et écrans solidaires avec le diffuseur / Vis de fermeture en acier inox / Disponible en kit antivandalisme comme accessoire | Applique plafonnier | Wand/plafond opbouw 1x15 W TC-TSE symmetrische Optiek | Plafond- en wandarmatuur voor binnen en buiten bestaande uit: Behuizing en ring van technopolymeer / Afscherming van geperst glas, van binnen gesatineerd / Klasse II / Reflector van aluminium voor de versies E27 / Ring en schermen vormen één geheel met de afscherming / Schroeven van roestvrij staal / Anti-vandalisme kit als accessoire leverbaar | Wand/plafond opbouw | https://cdn.light-performer.com/product_images/EKO_19_AN4_front_01_lp.jpg | EKO-19-PCT_BK1.JPG | http://www.performanceinlighting.com/fr/fr/prod-300255 | http://www.performanceinlighting.com/nl/nl/prod-300255 | YES | YES |  | Released | 300255
OUTDOOR | RESIDENTIAL | O RE PRESSED GLASS BULKHEADS PF | EKO | 300254 | EKO 19 E27750 BLANC | EKO 19 E27 WIT | 31 | 0 | 0 | 0 | 1 | 0 | 0 | 0 | 0 | 1 | 5 | 5.27 | 6.63 | KG | 0.007 | M3 | 0.256 | 0.139 | 0.192 | M | 8018367039795 | 94051940 | Blanc | Wit | Applique plafonnier 1x15 W TC-TSE Optique symétrique | Appareil pour installation en applique et au plafond, aussi bien à l'intérieur qu'à l'extérieur, composé de : Boîtier et anneau en technopolymère / Diffuseur en verre pressé satiné intérieurement / Réflecteur en aluminium pour les versions incandescence / Cercle et écrans solidaires avec le diffuseur / Classe II / Vis de fermeture en acier inox / Disponible en kit antivandalisme comme accessoire | Applique plafonnier | Wand/plafond opbouw 1x15 W TC-TSE symmetrische Optiek | Plafond- en wandarmatuur voor binnen en buiten bestaande uit: Behuizing en ring van technopolymeer / Afscherming van geperst glas, van binnen gesatineerd / Reflector van aluminium voor de versies E27 / Ring en schermen vormen één geheel met de afscherming / Klasse II / Schroeven van roestvrij staal / Anti-vandalisme kit als accessoire leverbaar | Wand/plafond opbouw | https://www.performanceinlighting.com/media2/img/prodotti/FULL/EKO_19_WH1_front_01.jpg | EKO-19-PCT_WH1.JPG | http://www.performanceinlighting.com/fr/fr/prod-300254 | http://www.performanceinlighting.com/nl/nl/prod-300254 | YES | YES |  | Released | 300254
OUTDOOR | RESIDENTIAL | O RE PRESSED GLASS BULKHEADS PF | EKO | 3100208 | EKO 19/GRILL 5 A/EW 830 BK81 | EKO 19/GRILL LED 3000K ZWART 6,5W | 105 | 0 | 0 | 0 | 1 | 0 | 0 | 0 | 0 | 1 | 5 | 6.23 | 7.57 | KG | 0.007 | M3 | 0.256 | 0.139 | 0.192 | M | 8018367672459 | 94051140 | Noir | Zwart | Appareil pour installation en applique et au plafond, aussi bien à l'intérieur qu'à l'extérieur | Appareil pour installation en applique et au plafond, aussi bien à l'intérieur qu'à l'extérieur, composé de : ¬ Boîtier, cadre et écrans (/G, GRILL, SPLIT) en technopolymère ¬ Diffuseur en verre pressé satiné intérieurement ¬ Réflecteur en aluminium pour les versions à incandescence ¬ Vis de fermeture en acier inox ¬ Disponible en kit anti-vandalisme comme accessoire ¬ Toutes les versions sont disponibles avec diffuseur en polycarbonate IK10 sur demande ¬ Disponible aussi en version ronde ¬ Livré avec platine LED SMD en Metal-Core autodissipante et basculante FUTURE-PROOF™ | Applique plafonnier | Plafond- en wandarmatuur voor binnen en buiten | Plafond- en wandarmatuur voor binnen en buiten bestaande uit: ¬ Behuizing, ring en schermen (/G, GRILL, SPLIT)van technopolymeer ¬ Afscherming van geperst glas, van binnen gesatineerd ¬ Reflector van aluminium voor de versies E27 ¬ Schroeven van roestvrij staal ¬ Anti-vandalisme kit als accessoire leverbaar ¬ Alle versies zijn op aanvraag beschikbaar met polycarbonaten afscherming IK10 ¬ Ook verkrijgbaar in ronde versie ¬ SMD LED Metal-Core platine is kantelbaar waardoor men snel en eenvoudig kan monteren FUTUREPROOF ™ | Wand/plafond opbouw | https://cdn.light-performer.com/product_images/EKO_19_GRILL_AN4_front_01_lp.jpg | EKO-19_GR-PCT_BK1.JPG | http://www.performanceinlighting.com/fr/fr/prod-3100208 | http://www.performanceinlighting.com/nl/nl/prod-3100208 | YES | YES |  | Released | 3100208
OUTDOOR | RESIDENTIAL | O RE PRESSED GLASS BULKHEADS PF | EKO | 3100202 | EKO 19/GRILL 5 A/EW 830 WH87 | EKO 19/GRILL LED 3000K WIT 6,5W | 105 | 0 | 0 | 0 | 1 | 0 | 0 | 0 | 0 | 1 | 5 | 6.23 | 7.57 | KG | 0.007 | M3 | 0.256 | 0.139 | 0.192 | M | 8018367672398 | 94051140 | Blanc | Wit | Appareil pour installation en applique et au plafond, aussi bien à l'intérieur qu'à l'extérieur | Appareil pour installation en applique et au plafond, aussi bien à l'intérieur qu'à l'extérieur, composé de : ¬ Boîtier, cadre et écrans (/G, GRILL, SPLIT) en technopolymère ¬ Diffuseur en verre pressé satiné intérieurement ¬ Réflecteur en aluminium pour les versions à incandescence ¬ Vis de fermeture en acier inox ¬ Disponible en kit anti-vandalisme comme accessoire ¬ Toutes les versions sont disponibles avec diffuseur en polycarbonate IK10 sur demande ¬ Disponible aussi en version ronde ¬ Livré avec platine LED SMD en Metal-Core autodissipante et basculante FUTURE-PROOF™ | Applique plafonnier | Plafond- en wandarmatuur voor binnen en buiten | Plafond- en wandarmatuur voor binnen en buiten bestaande uit: ¬ Behuizing, ring en schermen (/G, GRILL, SPLIT)van technopolymeer ¬ Afscherming van geperst glas, van binnen gesatineerd ¬ Reflector van aluminium voor de versies E27 ¬ Schroeven van roestvrij staal ¬ Anti-vandalisme kit als accessoire leverbaar ¬ Alle versies zijn op aanvraag beschikbaar met polycarbonaten afscherming IK10 ¬ Ook verkrijgbaar in ronde versie ¬ SMD LED Metal-Core platine is kantelbaar waardoor men snel en eenvoudig kan monteren FUTUREPROOF ™ | Wand/plafond opbouw | https://www.performanceinlighting.com/media2/img/prodotti/FULL/EKO_19_GRILL_WH1_front_01.jpg | EKO-19_GR-PCT_WH1.JPG | http://www.performanceinlighting.com/fr/fr/prod-3100202 | http://www.performanceinlighting.com/nl/nl/prod-3100202 | YES | YES |  | Released | 3100202
OUTDOOR | RESIDENTIAL | O RE PRESSED GLASS BULKHEADS PF | EKO | 3100209 | EKO 19/GRILL 5 A/EW 840 BK81 | EKO 19/GRILL LED 4000K ZWART 6,5W | 105 | 0 | 0 | 0 | 1 | 0 | 0 | 0 | 0 | 1 | 5 | 6.23 | 7.57 | KG | 0.007 | M3 | 0.256 | 0.139 | 0.192 | M | 8018367672466 | 94051140 | Noir | Zwart | Appareil pour installation en applique et au plafond, aussi bien à l'intérieur qu'à l'extérieur | Appareil pour installation en applique et au plafond, aussi bien à l'intérieur qu'à l'extérieur, composé de : ¬ Boîtier, cadre et écrans (/G, GRILL, SPLIT) en technopolymère ¬ Diffuseur en verre pressé satiné intérieurement ¬ Réflecteur en aluminium pour les versions à incandescence ¬ Vis de fermeture en acier inox ¬ Disponible en kit anti-vandalisme comme accessoire ¬ Toutes les versions sont disponibles avec diffuseur en polycarbonate IK10 sur demande ¬ Disponible aussi en version ronde ¬ Livré avec platine LED SMD en Metal-Core autodissipante et basculante FUTURE-PROOF™ | Applique plafonnier | Plafond- en wandarmatuur voor binnen en buiten | Plafond- en wandarmatuur voor binnen en buiten bestaande uit: ¬ Behuizing, ring en schermen (/G, GRILL, SPLIT)van technopolymeer ¬ Afscherming van geperst glas, van binnen gesatineerd ¬ Reflector van aluminium voor de versies E27 ¬ Schroeven van roestvrij staal ¬ Anti-vandalisme kit als accessoire leverbaar ¬ Alle versies zijn op aanvraag beschikbaar met polycarbonaten afscherming IK10 ¬ Ook verkrijgbaar in ronde versie ¬ SMD LED Metal-Core platine is kantelbaar waardoor men snel en eenvoudig kan monteren FUTUREPROOF ™ | Wand/plafond opbouw | https://cdn.light-performer.com/product_images/EKO_19_GRILL_AN4_front_01_lp.jpg | EKO-19_GR-PCT_BK1.JPG | http://www.performanceinlighting.com/fr/fr/prod-3100209 | http://www.performanceinlighting.com/nl/nl/prod-3100209 | YES | YES |  | Released | 3100209
OUTDOOR | RESIDENTIAL | O RE PRESSED GLASS BULKHEADS PF | EKO | 3100203 | EKO 19/GRILL 5 A/EW 840 WH87 | EKO 19/GRILL LED 4000K WIT 6,5W | 105 | 0 | 0 | 0 | 1 | 0 | 0 | 0 | 0 | 1 | 5 | 6.23 | 7.57 | KG | 0.007 | M3 | 0.256 | 0.139 | 0.192 | M | 8018367672404 | 94051140 | Blanc | Wit | Appareil pour installation en applique et au plafond, aussi bien à l'intérieur qu'à l'extérieur | Appareil pour installation en applique et au plafond, aussi bien à l'intérieur qu'à l'extérieur, composé de : ¬ Boîtier, cadre et écrans (/G, GRILL, SPLIT) en technopolymère ¬ Diffuseur en verre pressé satiné intérieurement ¬ Réflecteur en aluminium pour les versions à incandescence ¬ Vis de fermeture en acier inox ¬ Disponible en kit anti-vandalisme comme accessoire ¬ Toutes les versions sont disponibles avec diffuseur en polycarbonate IK10 sur demande ¬ Disponible aussi en version ronde ¬ Livré avec platine LED SMD en Metal-Core autodissipante et basculante FUTURE-PROOF™ | Applique plafonnier | Plafond- en wandarmatuur voor binnen en buiten | Plafond- en wandarmatuur voor binnen en buiten bestaande uit: ¬ Behuizing, ring en schermen (/G, GRILL, SPLIT)van technopolymeer ¬ Afscherming van geperst glas, van binnen gesatineerd ¬ Reflector van aluminium voor de versies E27 ¬ Schroeven van roestvrij staal ¬ Anti-vandalisme kit als accessoire leverbaar ¬ Alle versies zijn op aanvraag beschikbaar met polycarbonaten afscherming IK10 ¬ Ook verkrijgbaar in ronde versie ¬ SMD LED Metal-Core platine is kantelbaar waardoor men snel en eenvoudig kan monteren FUTUREPROOF ™ | Wand/plafond opbouw | https://www.performanceinlighting.com/media2/img/prodotti/FULL/EKO_19_GRILL_WH1_front_01.jpg | EKO-19_GR-PCT_WH1.JPG | http://www.performanceinlighting.com/fr/fr/prod-3100203 | http://www.performanceinlighting.com/nl/nl/prod-3100203 | YES | YES |  | Released | 3100203
OUTDOOR | RESIDENTIAL | O RE PRESSED GLASS BULKHEADS PF | EKO | 300274 | EKO 19/GRILL E27 750 BLANC | EKO 19/GRILL E27 WIT | 34 | 0 | 0 | 0 | 1 | 0 | 0 | 0 | 0 | 1 | 5 | 5.98 | 7.34 | KG | 0.007 | M3 | 0.256 | 0.139 | 0.192 | M | 8018367039993 | 94051940 | Blanc | Wit | Applique plafonnier 1x15 W TC-TSE Optique asymétrique | Appareil pour installation en applique et au plafond, aussi bien à l'intérieur qu'à l'extérieur, composé de : Boîtier et anneau en technopolymère / Diffuseur en verre pressé satiné intérieurement / Classe II / Réflecteur en aluminium pour les versions incandescence / Cercle et écrans solidaires avec le diffuseur / Vis de fermeture en acier inox / Disponible en kit antivandalisme comme accessoire | Applique plafonnier | Wand/plafond opbouw 1x15 W TC-TSE asymmetrische Optiek | Plafond- en wandarmatuur voor binnen en buiten bestaande uit: Behuizing en ring van technopolymeer / Afscherming van geperst glas, van binnen gesatineerd / Klasse II / Reflector van aluminium voor de versies E27 / Ring en schermen vormen één geheel met de afscherming / Schroeven van roestvrij staal / Anti-vandalisme kit als accessoire leverbaar | Wand/plafond opbouw | https://www.performanceinlighting.com/media2/img/prodotti/FULL/EKO_19_GRILL_WH1_front_01.jpg | EKO-19_GR-PCT_WH1.JPG | http://www.performanceinlighting.com/fr/fr/prod-300274 | http://www.performanceinlighting.com/nl/nl/prod-300274 | YES | YES |  | Released | 300274
OUTDOOR | RESIDENTIAL | O RE PRESSED GLASS BULKHEADS PF | EKO | 300275 | EKO 19/GRILL E27 750 NOIR | EKO 19/GRILL E27 ZWART | 34 | 0 | 0 | 0 | 1 | 0 | 0 | 0 | 0 | 1 | 5 | 5.98 | 7.34 | KG | 0.007 | M3 | 0.256 | 0.139 | 0.192 | M | 8018367040005 | 94051940 | Noir | Zwart | Applique plafonnier 1x15 W TC-TSE Optique asymétrique | Appareil pour installation en applique et au plafond, aussi bien à l'intérieur qu'à l'extérieur, composé de : Boîtier et anneau en technopolymère / Diffuseur en verre pressé satiné intérieurement / Classe II / Réflecteur en aluminium pour les versions incandescence / Cercle et écrans solidaires avec le diffuseur / Vis de fermeture en acier inox / Disponible en kit antivandalisme comme accessoire | Applique plafonnier | Wand/plafond opbouw 1x15 W TC-TSE asymmetrische Optiek | Plafond- en wandarmatuur voor binnen en buiten bestaande uit: Behuizing en ring van technopolymeer / Afscherming van geperst glas, van binnen gesatineerd / Klasse II / Reflector van aluminium voor de versies E27 / Ring en schermen vormen één geheel met de afscherming / Schroeven van roestvrij staal / Anti-vandalisme kit als accessoire leverbaar | Wand/plafond opbouw | https://cdn.light-performer.com/product_images/EKO_19_GRILL_AN4_front_01_lp.jpg | EKO-19_GR-PCT_BK1.JPG | http://www.performanceinlighting.com/fr/fr/prod-300275 | http://www.performanceinlighting.com/nl/nl/prod-300275 | YES | YES |  | Released | 300275
OUTDOOR | RESIDENTIAL | O RE PRESSED GLASS BULKHEADS PF | EKO | 3100216 | EKO 21 9.5 S/EW 830 BK81 | EKO 21 LED 3000K ZWART 11,5W | 112 | 0 | 0 | 0 | 1 | 0 | 0 | 0 | 0 | 1 | 5 | 6.345 | 7.81 | KG | 0.008 | M3 | 0.239 | 0.137 | 0.238 | M | 8018367672534 | 94051140 | Noir | Zwart | Appareil pour installation en applique et au plafond, aussi bien à l'intérieur qu'à l'extérieur | Appareil pour installation en applique et au plafond, aussi bien à l'intérieur qu'à l'extérieur, composé de : ¬ Boîtier, cadre et écrans (/G, GRILL, SPLIT) en technopolymère ¬ Diffuseur en verre pressé satiné intérieurement ¬ Réflecteur en aluminium pour les versions à incandescence ¬ Vis de fermeture en acier inox ¬ Disponible en kit anti-vandalisme comme accessoire ¬ Toutes les versions sont disponibles avec diffuseur en polycarbonate IK10 sur demande ¬ Disponible aussi en version ronde ¬ Livré avec platine LED SMD en Metal-Core autodissipante et basculante FUTURE-PROOF™ | Applique plafonnier | Plafond- en wandarmatuur voor binnen en buiten | Plafond- en wandarmatuur voor binnen en buiten bestaande uit: ¬ Behuizing, ring en schermen (/G, GRILL, SPLIT)van technopolymeer ¬ Afscherming van geperst glas, van binnen gesatineerd ¬ Reflector van aluminium voor de versies E27 ¬ Schroeven van roestvrij staal ¬ Anti-vandalisme kit als accessoire leverbaar ¬ Alle versies zijn op aanvraag beschikbaar met polycarbonaten afscherming IK10 ¬ Ook verkrijgbaar in ronde versie ¬ SMD LED Metal-Core platine is kantelbaar waardoor men snel en eenvoudig kan monteren FUTUREPROOF ™ | Wand/plafond opbouw | https://cdn.light-performer.com/product_images/EKO_21_AN4_front_01_lp.jpg | EKO_21_AN4.JPG | http://www.performanceinlighting.com/fr/fr/prod-3100216 | http://www.performanceinlighting.com/nl/nl/prod-3100216 | YES | YES |  | Released | 3100216
OUTDOOR | RESIDENTIAL | O RE PRESSED GLASS BULKHEADS PF | EKO | 3100210 | EKO 21 9.5 S/EW 830 WH87 | EKO 21 LED 3000K WIT 11,5W | 112 | 0 | 0 | 0 | 1 | 0 | 0 | 0 | 0 | 1 | 5 | 6.37 | 7.835 | KG | 0.008 | M3 | 0.239 | 0.137 | 0.238 | M | 8018367672473 | 94051140 | Blanc | Wit | Appareil pour installation en applique et au plafond, aussi bien à l'intérieur qu'à l'extérieur | Appareil pour installation en applique et au plafond, aussi bien à l'intérieur qu'à l'extérieur, composé de : ¬ Boîtier, cadre et écrans (/G, GRILL, SPLIT) en technopolymère ¬ Diffuseur en verre pressé satiné intérieurement ¬ Réflecteur en aluminium pour les versions à incandescence ¬ Vis de fermeture en acier inox ¬ Disponible en kit anti-vandalisme comme accessoire ¬ Toutes les versions sont disponibles avec diffuseur en polycarbonate IK10 sur demande ¬ Disponible aussi en version ronde ¬ Livré avec platine LED SMD en Metal-Core autodissipante et basculante FUTURE-PROOF™ | Applique plafonnier | Plafond- en wandarmatuur voor binnen en buiten | Plafond- en wandarmatuur voor binnen en buiten bestaande uit: ¬ Behuizing, ring en schermen (/G, GRILL, SPLIT)van technopolymeer ¬ Afscherming van geperst glas, van binnen gesatineerd ¬ Reflector van aluminium voor de versies E27 ¬ Schroeven van roestvrij staal ¬ Anti-vandalisme kit als accessoire leverbaar ¬ Alle versies zijn op aanvraag beschikbaar met polycarbonaten afscherming IK10 ¬ Ook verkrijgbaar in ronde versie ¬ SMD LED Metal-Core platine is kantelbaar waardoor men snel en eenvoudig kan monteren FUTUREPROOF ™ | Wand/plafond opbouw | https://www.performanceinlighting.com/media2/img/prodotti/FULL/EKO_21_WH1_front_01.jpg | EKO_21_WH1.JPG | http://www.performanceinlighting.com/fr/fr/prod-3100210 | http://www.performanceinlighting.com/nl/nl/prod-3100210 | YES | YES |  | Released | 3100210
OUTDOOR | RESIDENTIAL | O RE PRESSED GLASS BULKHEADS PF | EKO | 3100217 | EKO 21 9.5 S/EW 840 BK81 | EKO 21 LED 4000K ZWART 11,5W | 112 | 0 | 0 | 0 | 1 | 0 | 0 | 0 | 0 | 1 | 5 | 6.345 | 7.81 | KG | 0.008 | M3 | 0.239 | 0.137 | 0.238 | M | 8018367672541 | 94051140 | Noir | Zwart | Appareil pour installation en applique et au plafond, aussi bien à l'intérieur qu'à l'extérieur | Appareil pour installation en applique et au plafond, aussi bien à l'intérieur qu'à l'extérieur, composé de : ¬ Boîtier, cadre et écrans (/G, GRILL, SPLIT) en technopolymère ¬ Diffuseur en verre pressé satiné intérieurement ¬ Réflecteur en aluminium pour les versions à incandescence ¬ Vis de fermeture en acier inox ¬ Disponible en kit anti-vandalisme comme accessoire ¬ Toutes les versions sont disponibles avec diffuseur en polycarbonate IK10 sur demande ¬ Disponible aussi en version ronde ¬ Livré avec platine LED SMD en Metal-Core autodissipante et basculante FUTURE-PROOF™ | Applique plafonnier | Plafond- en wandarmatuur voor binnen en buiten | Plafond- en wandarmatuur voor binnen en buiten bestaande uit: ¬ Behuizing, ring en schermen (/G, GRILL, SPLIT)van technopolymeer ¬ Afscherming van geperst glas, van binnen gesatineerd ¬ Reflector van aluminium voor de versies E27 ¬ Schroeven van roestvrij staal ¬ Anti-vandalisme kit als accessoire leverbaar ¬ Alle versies zijn op aanvraag beschikbaar met polycarbonaten afscherming IK10 ¬ Ook verkrijgbaar in ronde versie ¬ SMD LED Metal-Core platine is kantelbaar waardoor men snel en eenvoudig kan monteren FUTUREPROOF ™ | Wand/plafond opbouw | https://cdn.light-performer.com/product_images/EKO_21_AN4_front_01_lp.jpg | EKO_21_AN4.JPG | http://www.performanceinlighting.com/fr/fr/prod-3100217 | http://www.performanceinlighting.com/nl/nl/prod-3100217 | YES | YES |  | Released | 3100217
OUTDOOR | RESIDENTIAL | O RE PRESSED GLASS BULKHEADS PF | EKO | 3100211 | EKO 21 9.5 S/EW 840 WH87 | EKO 21 LED 4000K WIT 11,5W | 112 | 0 | 0 | 0 | 1 | 0 | 0 | 0 | 0 | 1 | 5 | 6.37 | 7.835 | KG | 0.008 | M3 | 0.239 | 0.137 | 0.238 | M | 8018367672480 | 94051140 | Blanc | Wit | Appareil pour installation en applique et au plafond, aussi bien à l'intérieur qu'à l'extérieur | Appareil pour installation en applique et au plafond, aussi bien à l'intérieur qu'à l'extérieur, composé de : ¬ Boîtier, cadre et écrans (/G, GRILL, SPLIT) en technopolymère ¬ Diffuseur en verre pressé satiné intérieurement ¬ Réflecteur en aluminium pour les versions à incandescence ¬ Vis de fermeture en acier inox ¬ Disponible en kit anti-vandalisme comme accessoire ¬ Toutes les versions sont disponibles avec diffuseur en polycarbonate IK10 sur demande ¬ Disponible aussi en version ronde ¬ Livré avec platine LED SMD en Metal-Core autodissipante et basculante FUTURE-PROOF™ | Applique plafonnier | Plafond- en wandarmatuur voor binnen en buiten | Plafond- en wandarmatuur voor binnen en buiten bestaande uit: ¬ Behuizing, ring en schermen (/G, GRILL, SPLIT)van technopolymeer ¬ Afscherming van geperst glas, van binnen gesatineerd ¬ Reflector van aluminium voor de versies E27 ¬ Schroeven van roestvrij staal ¬ Anti-vandalisme kit als accessoire leverbaar ¬ Alle versies zijn op aanvraag beschikbaar met polycarbonaten afscherming IK10 ¬ Ook verkrijgbaar in ronde versie ¬ SMD LED Metal-Core platine is kantelbaar waardoor men snel en eenvoudig kan monteren FUTUREPROOF ™ | Wand/plafond opbouw | https://www.performanceinlighting.com/media2/img/prodotti/FULL/EKO_21_WH1_front_01.jpg | EKO_21_WH1.JPG | http://www.performanceinlighting.com/fr/fr/prod-3100211 | http://www.performanceinlighting.com/nl/nl/prod-3100211 | YES | YES |  | Released | 3100211
OUTDOOR | RESIDENTIAL | O RE PRESSED GLASS BULKHEADS PF | EKO | 300455 | EKO 21 S/EW 15W BK-81 | EKO 21 S/EW 15W BK-81 | 32 | 0 | 0 | 0 | 1 | 0 | 0 | 0 | 0 | 1 | 5 | 5.355 | 6.84 | KG | 0.008 | M3 | 0.239 | 0.137 | 0.238 | M | 8018367042757 | 94051940 | Noir | Zwart | Applique plafonnier 1x15 W TC-TSE Optique symétrique | Appareil pour installation en applique et au plafond, aussi bien à l'intérieur qu'à l'extérieur, composé de : Boîtier et anneau en technopolymère / Diffuseur en verre pressé satiné intérieurement / Classe II / Réflecteur en aluminium pour les versions incandescence / Vis de fermeture en acier inox / Disponible en kit antivandalisme comme accessoire | Applique plafonnier | Wand/plafond opbouw 1x15 W TC-TSE symmetrische Optiek | Plafond- en wandarmatuur voor binnen en buiten bestaande uit: Behuizing en ring van technopolymeer / Afscherming van geperst glas, van binnen gesatineerd / Klasse II / Reflector van aluminium voor de versies E27 / Schroeven van roestvrij staal / Anti-vandalisme kit als accessoire leverbaar | Wand/plafond opbouw | https://www.performanceinlighting.com/media2/img/prodotti/FULL/EKO_21_BK1_front_01.jpg | EKO_21_BK1.JPG | http://www.performanceinlighting.com/fr/fr/prod-300455 | http://www.performanceinlighting.com/nl/nl/prod-300455 | YES | YES |  | Released | 300455
OUTDOOR | RESIDENTIAL | O RE PRESSED GLASS BULKHEADS PF | EKO | 300454 | EKO 21 S/EW 15W WH-87 | EKO 21 S/EW 15W WH-87 | 32 | 0 | 0 | 0 | 1 | 0 | 0 | 0 | 0 | 1 | 5 | 5.38 | 6.865 | KG | 0.008 | M3 | 0.239 | 0.137 | 0.238 | M | 8018367042764 | 94051940 | Blanc | Wit | Applique plafonnier 1x15 W TC-TSE Optique symétrique | Appareil pour installation en applique et au plafond, aussi bien à l'intérieur qu'à l'extérieur, composé de : Boîtier et anneau en technopolymère / Diffuseur en verre pressé satiné intérieurement / Classe II / Réflecteur en aluminium pour les versions incandescence / Vis de fermeture en acier inox / Disponible en kit antivandalisme comme accessoire | Applique plafonnier | Wand/plafond opbouw 1x15 W TC-TSE symmetrische Optiek | Plafond- en wandarmatuur voor binnen en buiten bestaande uit: Behuizing en ring van technopolymeer / Afscherming van geperst glas, van binnen gesatineerd / Klasse II / Reflector van aluminium voor de versies E27 / Schroeven van roestvrij staal / Anti-vandalisme kit als accessoire leverbaar | Wand/plafond opbouw | https://www.performanceinlighting.com/media2/img/prodotti/FULL/EKO_21_WH1_front_01.jpg | EKO_21_WH1.JPG | http://www.performanceinlighting.com/fr/fr/prod-300454 | http://www.performanceinlighting.com/nl/nl/prod-300454 | YES | YES |  | Released | 300454
OUTDOOR | RESIDENTIAL | O RE PRESSED GLASS BULKHEADS PF | EKO | 3100224 | EKO 21/GRILL 9.5 A/EW 830 BK81 | EKO 21/GRILL LED 3000K ZWART 11,5W | 118 | 0 | 0 | 0 | 1 | 0 | 0 | 0 | 0 | 1 | 5 | 6.775 | 8.24 | KG | 0.008 | M3 | 0.239 | 0.137 | 0.238 | M | 8018367672619 | 94051140 | Noir | Zwart | Appareil pour installation en applique et au plafond, aussi bien à l'intérieur qu'à l'extérieur | Appareil pour installation en applique et au plafond, aussi bien à l'intérieur qu'à l'extérieur, composé de : ¬ Boîtier, cadre et écrans (/G, GRILL, SPLIT) en technopolymère ¬ Diffuseur en verre pressé satiné intérieurement ¬ Réflecteur en aluminium pour les versions à incandescence ¬ Vis de fermeture en acier inox ¬ Disponible en kit anti-vandalisme comme accessoire ¬ Toutes les versions sont disponibles avec diffuseur en polycarbonate IK10 sur demande ¬ Disponible aussi en version ronde ¬ Livré avec platine LED SMD en Metal-Core autodissipante et basculante FUTURE-PROOF™ | Applique plafonnier | Plafond- en wandarmatuur voor binnen en buiten | Plafond- en wandarmatuur voor binnen en buiten bestaande uit: ¬ Behuizing, ring en schermen (/G, GRILL, SPLIT)van technopolymeer ¬ Afscherming van geperst glas, van binnen gesatineerd ¬ Reflector van aluminium voor de versies E27 ¬ Schroeven van roestvrij staal ¬ Anti-vandalisme kit als accessoire leverbaar ¬ Alle versies zijn op aanvraag beschikbaar met polycarbonaten afscherming IK10 ¬ Ook verkrijgbaar in ronde versie ¬ SMD LED Metal-Core platine is kantelbaar waardoor men snel en eenvoudig kan monteren FUTUREPROOF ™ | Wand/plafond opbouw | https://cdn.light-performer.com/product_images/EKO_21_GRILL_AN4_front_01_lp.jpg | EKO-21_GR-PCT_BK1.JPG | http://www.performanceinlighting.com/fr/fr/prod-3100224 | http://www.performanceinlighting.com/nl/nl/prod-3100224 | YES | YES |  | Released | 3100224
OUTDOOR | RESIDENTIAL | O RE PRESSED GLASS BULKHEADS PF | EKO | 3100218 | EKO 21/GRILL 9.5 A/EW 830 WH87 | EKO 21/GRILL LED 3000K WIT 11,5W | 118 | 0 | 0 | 0 | 1 | 0 | 0 | 0 | 0 | 1 | 5 | 6.755 | 8.22 | KG | 0.008 | M3 | 0.239 | 0.137 | 0.238 | M | 8018367672558 | 94051140 | Blanc | Wit | Appareil pour installation en applique et au plafond, aussi bien à l'intérieur qu'à l'extérieur | Appareil pour installation en applique et au plafond, aussi bien à l'intérieur qu'à l'extérieur, composé de : ¬ Boîtier, cadre et écrans (/G, GRILL, SPLIT) en technopolymère ¬ Diffuseur en verre pressé satiné intérieurement ¬ Réflecteur en aluminium pour les versions à incandescence ¬ Vis de fermeture en acier inox ¬ Disponible en kit anti-vandalisme comme accessoire ¬ Toutes les versions sont disponibles avec diffuseur en polycarbonate IK10 sur demande ¬ Disponible aussi en version ronde ¬ Livré avec platine LED SMD en Metal-Core autodissipante et basculante FUTURE-PROOF™ | Applique plafonnier | Plafond- en wandarmatuur voor binnen en buiten | Plafond- en wandarmatuur voor binnen en buiten bestaande uit: ¬ Behuizing, ring en schermen (/G, GRILL, SPLIT)van technopolymeer ¬ Afscherming van geperst glas, van binnen gesatineerd ¬ Reflector van aluminium voor de versies E27 ¬ Schroeven van roestvrij staal ¬ Anti-vandalisme kit als accessoire leverbaar ¬ Alle versies zijn op aanvraag beschikbaar met polycarbonaten afscherming IK10 ¬ Ook verkrijgbaar in ronde versie ¬ SMD LED Metal-Core platine is kantelbaar waardoor men snel en eenvoudig kan monteren FUTUREPROOF ™ | Wand/plafond opbouw | https://www.performanceinlighting.com/media2/img/prodotti/FULL/EKO_21_GRILL_WH1_front_01.jpg | EKO-21_GR-PCT_WH1.JPG | http://www.performanceinlighting.com/fr/fr/prod-3100218 | http://www.performanceinlighting.com/nl/nl/prod-3100218 | YES | YES |  | Released | 3100218
OUTDOOR | RESIDENTIAL | O RE PRESSED GLASS BULKHEADS PF | EKO | 3100225 | EKO 21/GRILL 9.5 A/EW 840 BK81 | EKO 21/GRILL LED 4000K ZWART 11,5W | 118 | 0 | 0 | 0 | 1 | 0 | 0 | 0 | 0 | 1 | 5 | 6.775 | 8.24 | KG | 0.008 | M3 | 0.239 | 0.137 | 0.238 | M | 8018367672626 | 94051140 | Noir | Zwart | Appareil pour installation en applique et au plafond, aussi bien à l'intérieur qu'à l'extérieur | Appareil pour installation en applique et au plafond, aussi bien à l'intérieur qu'à l'extérieur, composé de : ¬ Boîtier, cadre et écrans (/G, GRILL, SPLIT) en technopolymère ¬ Diffuseur en verre pressé satiné intérieurement ¬ Réflecteur en aluminium pour les versions à incandescence ¬ Vis de fermeture en acier inox ¬ Disponible en kit anti-vandalisme comme accessoire ¬ Toutes les versions sont disponibles avec diffuseur en polycarbonate IK10 sur demande ¬ Disponible aussi en version ronde ¬ Livré avec platine LED SMD en Metal-Core autodissipante et basculante FUTURE-PROOF™ | Applique plafonnier | Plafond- en wandarmatuur voor binnen en buiten | Plafond- en wandarmatuur voor binnen en buiten bestaande uit: ¬ Behuizing, ring en schermen (/G, GRILL, SPLIT)van technopolymeer ¬ Afscherming van geperst glas, van binnen gesatineerd ¬ Reflector van aluminium voor de versies E27 ¬ Schroeven van roestvrij staal ¬ Anti-vandalisme kit als accessoire leverbaar ¬ Alle versies zijn op aanvraag beschikbaar met polycarbonaten afscherming IK10 ¬ Ook verkrijgbaar in ronde versie ¬ SMD LED Metal-Core platine is kantelbaar waardoor men snel en eenvoudig kan monteren FUTUREPROOF ™ | Wand/plafond opbouw | https://cdn.light-performer.com/product_images/EKO_21_GRILL_AN4_front_01_lp.jpg | EKO-21_GR-PCT_BK1.JPG | http://www.performanceinlighting.com/fr/fr/prod-3100225 | http://www.performanceinlighting.com/nl/nl/prod-3100225 | YES | YES |  | Released | 3100225
OUTDOOR | RESIDENTIAL | O RE PRESSED GLASS BULKHEADS PF | EKO | 3100219 | EKO 21/GRILL 9.5 A/EW 840 WH87 | EKO 21/GRILL LED 4000K WIT 11,5W | 118 | 0 | 0 | 0 | 1 | 0 | 0 | 0 | 0 | 1 | 5 | 6.755 | 8.22 | KG | 0.008 | M3 | 0.239 | 0.137 | 0.238 | M | 8018367672565 | 94051140 | Blanc | Wit | Appareil pour installation en applique et au plafond, aussi bien à l'intérieur qu'à l'extérieur | Appareil pour installation en applique et au plafond, aussi bien à l'intérieur qu'à l'extérieur, composé de : ¬ Boîtier, cadre et écrans (/G, GRILL, SPLIT) en technopolymère ¬ Diffuseur en verre pressé satiné intérieurement ¬ Réflecteur en aluminium pour les versions à incandescence ¬ Vis de fermeture en acier inox ¬ Disponible en kit anti-vandalisme comme accessoire ¬ Toutes les versions sont disponibles avec diffuseur en polycarbonate IK10 sur demande ¬ Disponible aussi en version ronde ¬ Livré avec platine LED SMD en Metal-Core autodissipante et basculante FUTURE-PROOF™ | Applique plafonnier | Plafond- en wandarmatuur voor binnen en buiten | Plafond- en wandarmatuur voor binnen en buiten bestaande uit: ¬ Behuizing, ring en schermen (/G, GRILL, SPLIT)van technopolymeer ¬ Afscherming van geperst glas, van binnen gesatineerd ¬ Reflector van aluminium voor de versies E27 ¬ Schroeven van roestvrij staal ¬ Anti-vandalisme kit als accessoire leverbaar ¬ Alle versies zijn op aanvraag beschikbaar met polycarbonaten afscherming IK10 ¬ Ook verkrijgbaar in ronde versie ¬ SMD LED Metal-Core platine is kantelbaar waardoor men snel en eenvoudig kan monteren FUTUREPROOF ™ | Wand/plafond opbouw | https://www.performanceinlighting.com/media2/img/prodotti/FULL/EKO_21_GRILL_WH1_front_01.jpg | EKO-21_GR-PCT_WH1.JPG | http://www.performanceinlighting.com/fr/fr/prod-3100219 | http://www.performanceinlighting.com/nl/nl/prod-3100219 | YES | YES |  | Released | 3100219
OUTDOOR | RESIDENTIAL | O RE PRESSED GLASS BULKHEADS PF | EKO | 300484 | EKO 21/GRILL E27 750 BLANC | EKO 21/GRILL E27 WIT | 35 | 0 | 0 | 0 | 1 | 0 | 0 | 0 | 0 | 1 | 5 | 5.79 | 7.275 | KG | 0.008 | M3 | 0.239 | 0.137 | 0.238 | M | 8018367042467 | 94051940 | Blanc | Wit | Applique plafonnier 1x15 W TC-TSE Optique asymétrique | Appareil pour installation en applique et au plafond, aussi bien à l'intérieur qu'à l'extérieur, composé de : Boîtier et anneau en technopolymère / Diffuseur en verre pressé satiné intérieurement / Classe II / Réflecteur en aluminium pour les versions incandescence / Vis de fermeture en acier inox / Disponible en kit antivandalisme comme accessoire | Applique plafonnier | Wand/plafond opbouw 1x15 W TC-TSE asymmetrische Optiek | Plafond- en wandarmatuur voor binnen en buiten bestaande uit: Behuizing en ring van technopolymeer / Afscherming van geperst glas, van binnen gesatineerd / Klasse II / Reflector van aluminium voor de versies E27 / Schroeven van roestvrij staal / Anti-vandalisme kit als accessoire leverbaar | Wand/plafond opbouw | https://www.performanceinlighting.com/media2/img/prodotti/FULL/EKO_21_GRILL_WH1_front_01.jpg | EKO-21_GR-PCT_WH1.JPG | http://www.performanceinlighting.com/fr/fr/prod-300484 | http://www.performanceinlighting.com/nl/nl/prod-300484 | YES | YES |  | Released | 300484
OUTDOOR | RESIDENTIAL | O RE PRESSED GLASS BULKHEADS PF | EKO | 300485 | EKO 21/GRILL E27 750 NOIR | EKO 21/GRILL E27 ZWART | 35 | 0 | 0 | 0 | 1 | 0 | 0 | 0 | 0 | 1 | 5 | 5.81 | 7.295 | KG | 0.008 | M3 | 0.239 | 0.137 | 0.238 | M | 8018367042450 | 94051940 | Noir | Zwart | Applique plafonnier 1x15 W TC-TSE Optique asymétrique | Appareil pour installation en applique et au plafond, aussi bien à l'intérieur qu'à l'extérieur, composé de : Boîtier et anneau en technopolymère / Diffuseur en verre pressé satiné intérieurement / Classe II / Réflecteur en aluminium pour les versions incandescence / Vis de fermeture en acier inox / Disponible en kit antivandalisme comme accessoire | Applique plafonnier | Wand/plafond opbouw 1x15 W TC-TSE asymmetrische Optiek | Plafond- en wandarmatuur voor binnen en buiten bestaande uit: Behuizing en ring van technopolymeer / Afscherming van geperst glas, van binnen gesatineerd / Klasse II / Reflector van aluminium voor de versies E27 / Schroeven van roestvrij staal / Anti-vandalisme kit als accessoire leverbaar | Wand/plafond opbouw | https://www.performanceinlighting.com/media2/img/prodotti/FULL/EKO_21_GRILL_BK1_front_01.jpg | EKO-21_GR-PCT_BK1.JPG | http://www.performanceinlighting.com/fr/fr/prod-300485 | http://www.performanceinlighting.com/nl/nl/prod-300485 | YES | YES |  | Released | 300485
OUTDOOR | RESIDENTIAL | O RE PRESSED GLASS BULKHEADS PF | EKO | 3100232 | EKO 26 14 S/EW 830 BK81 | EKO 26 LED 3000K ZWART 16,5W | 127 | 0 | 0 | 0 | 1 | 0 | 0 | 0 | 0 | 1 | 5 | 8.42 | 10.155 | KG | 0.011 | M3 | 0.293 | 0.132 | 0.292 | M | 8018367672695 | 94051140 | Noir | Zwart | Appareil pour installation en applique et au plafond, aussi bien à l'intérieur qu'à l'extérieur | Appareil pour installation en applique et au plafond, aussi bien à l'intérieur qu'à l'extérieur, composé de : ¬ Boîtier, cadre et écrans (/G, GRILL, SPLIT) en technopolymère ¬ Diffuseur en verre pressé satiné intérieurement ¬ Réflecteur en aluminium pour les versions à incandescence ¬ Vis de fermeture en acier inox ¬ Disponible en kit anti-vandalisme comme accessoire ¬ Toutes les versions sont disponibles avec diffuseur en polycarbonate IK10 sur demande ¬ Disponible aussi en version ronde ¬ Livré avec platine LED SMD en Metal-Core autodissipante et basculante FUTURE-PROOF™ | Applique plafonnier | Plafond- en wandarmatuur voor binnen en buiten | Plafond- en wandarmatuur voor binnen en buiten bestaande uit: ¬ Behuizing, ring en schermen (/G, GRILL, SPLIT)van technopolymeer ¬ Afscherming van geperst glas, van binnen gesatineerd ¬ Reflector van aluminium voor de versies E27 ¬ Schroeven van roestvrij staal ¬ Anti-vandalisme kit als accessoire leverbaar ¬ Alle versies zijn op aanvraag beschikbaar met polycarbonaten afscherming IK10 ¬ Ook verkrijgbaar in ronde versie ¬ SMD LED Metal-Core platine is kantelbaar waardoor men snel en eenvoudig kan monteren FUTUREPROOF ™ | Wand/plafond opbouw | https://cdn.light-performer.com/product_images/EKO_p_26_AN4_front_01_lp.jpg | EKO_26_BK1.JPG | http://www.performanceinlighting.com/fr/fr/prod-3100232 | http://www.performanceinlighting.com/nl/nl/prod-3100232 | YES | YES |  | Released | 3100232
OUTDOOR | RESIDENTIAL | O RE PRESSED GLASS BULKHEADS PF | EKO | 3100226 | EKO 26 14 S/EW 830 WH87 | EKO 26 LED 3000K WIT 16,5W | 127 | 0 | 0 | 0 | 1 | 0 | 0 | 0 | 0 | 1 | 5 | 8.43 | 10.165 | KG | 0.011 | M3 | 0.293 | 0.132 | 0.292 | M | 8018367672633 | 94051140 | Blanc | Wit | Appareil pour installation en applique et au plafond, aussi bien à l'intérieur qu'à l'extérieur | Appareil pour installation en applique et au plafond, aussi bien à l'intérieur qu'à l'extérieur, composé de : ¬ Boîtier, cadre et écrans (/G, GRILL, SPLIT) en technopolymère ¬ Diffuseur en verre pressé satiné intérieurement ¬ Réflecteur en aluminium pour les versions à incandescence ¬ Vis de fermeture en acier inox ¬ Disponible en kit anti-vandalisme comme accessoire ¬ Toutes les versions sont disponibles avec diffuseur en polycarbonate IK10 sur demande ¬ Disponible aussi en version ronde ¬ Livré avec platine LED SMD en Metal-Core autodissipante et basculante FUTURE-PROOF™ | Applique plafonnier | Plafond- en wandarmatuur voor binnen en buiten | Plafond- en wandarmatuur voor binnen en buiten bestaande uit: ¬ Behuizing, ring en schermen (/G, GRILL, SPLIT)van technopolymeer ¬ Afscherming van geperst glas, van binnen gesatineerd ¬ Reflector van aluminium voor de versies E27 ¬ Schroeven van roestvrij staal ¬ Anti-vandalisme kit als accessoire leverbaar ¬ Alle versies zijn op aanvraag beschikbaar met polycarbonaten afscherming IK10 ¬ Ook verkrijgbaar in ronde versie ¬ SMD LED Metal-Core platine is kantelbaar waardoor men snel en eenvoudig kan monteren FUTUREPROOF ™ | Wand/plafond opbouw | https://www.performanceinlighting.com/media2/img/prodotti/FULL/EKO_p_WH1_front_01.jpg | EKO_26_WH1.JPG | http://www.performanceinlighting.com/fr/fr/prod-3100226 | http://www.performanceinlighting.com/nl/nl/prod-3100226 | YES | YES |  | Released | 3100226
OUTDOOR | RESIDENTIAL | O RE PRESSED GLASS BULKHEADS PF | EKO | 3100233 | EKO 26 14 S/EW 840 BK81 | EKO 26 LED 4000K ZWART 16,5W | 127 | 0 | 0 | 0 | 1 | 0 | 0 | 0 | 0 | 1 | 5 | 8.42 | 10.155 | KG | 0.011 | M3 | 0.293 | 0.132 | 0.292 | M | 8018367672701 | 94051140 | Noir | Zwart | Appareil pour installation en applique et au plafond, aussi bien à l'intérieur qu'à l'extérieur | Appareil pour installation en applique et au plafond, aussi bien à l'intérieur qu'à l'extérieur, composé de : ¬ Boîtier, cadre et écrans (/G, GRILL, SPLIT) en technopolymère ¬ Diffuseur en verre pressé satiné intérieurement ¬ Réflecteur en aluminium pour les versions à incandescence ¬ Vis de fermeture en acier inox ¬ Disponible en kit anti-vandalisme comme accessoire ¬ Toutes les versions sont disponibles avec diffuseur en polycarbonate IK10 sur demande ¬ Disponible aussi en version ronde ¬ Livré avec platine LED SMD en Metal-Core autodissipante et basculante FUTURE-PROOF™ | Applique plafonnier | Plafond- en wandarmatuur voor binnen en buiten | Plafond- en wandarmatuur voor binnen en buiten bestaande uit: ¬ Behuizing, ring en schermen (/G, GRILL, SPLIT)van technopolymeer ¬ Afscherming van geperst glas, van binnen gesatineerd ¬ Reflector van aluminium voor de versies E27 ¬ Schroeven van roestvrij staal ¬ Anti-vandalisme kit als accessoire leverbaar ¬ Alle versies zijn op aanvraag beschikbaar met polycarbonaten afscherming IK10 ¬ Ook verkrijgbaar in ronde versie ¬ SMD LED Metal-Core platine is kantelbaar waardoor men snel en eenvoudig kan monteren FUTUREPROOF ™ | Wand/plafond opbouw | https://cdn.light-performer.com/product_images/EKO_p_26_AN4_front_01_lp.jpg | EKO_26_BK1.JPG | http://www.performanceinlighting.com/fr/fr/prod-3100233 | http://www.performanceinlighting.com/nl/nl/prod-3100233 | YES | YES |  | Released | 3100233
OUTDOOR | RESIDENTIAL | O RE PRESSED GLASS BULKHEADS PF | EKO | 3100227 | EKO 26 14 S/EW 840 WH87 | EKO 26 LED 4000K WIT 16,5W | 127 | 0 | 0 | 0 | 1 | 0 | 0 | 0 | 0 | 1 | 5 | 8.43 | 10.165 | KG | 0.011 | M3 | 0.293 | 0.132 | 0.292 | M | 8018367672640 | 94051140 | Blanc | Wit | Appareil pour installation en applique et au plafond, aussi bien à l'intérieur qu'à l'extérieur | Appareil pour installation en applique et au plafond, aussi bien à l'intérieur qu'à l'extérieur, composé de : ¬ Boîtier, cadre et écrans (/G, GRILL, SPLIT) en technopolymère ¬ Diffuseur en verre pressé satiné intérieurement ¬ Réflecteur en aluminium pour les versions à incandescence ¬ Vis de fermeture en acier inox ¬ Disponible en kit anti-vandalisme comme accessoire ¬ Toutes les versions sont disponibles avec diffuseur en polycarbonate IK10 sur demande ¬ Disponible aussi en version ronde ¬ Livré avec platine LED SMD en Metal-Core autodissipante et basculante FUTURE-PROOF™ | Applique plafonnier | Plafond- en wandarmatuur voor binnen en buiten | Plafond- en wandarmatuur voor binnen en buiten bestaande uit: ¬ Behuizing, ring en schermen (/G, GRILL, SPLIT)van technopolymeer ¬ Afscherming van geperst glas, van binnen gesatineerd ¬ Reflector van aluminium voor de versies E27 ¬ Schroeven van roestvrij staal ¬ Anti-vandalisme kit als accessoire leverbaar ¬ Alle versies zijn op aanvraag beschikbaar met polycarbonaten afscherming IK10 ¬ Ook verkrijgbaar in ronde versie ¬ SMD LED Metal-Core platine is kantelbaar waardoor men snel en eenvoudig kan monteren FUTUREPROOF ™ | Wand/plafond opbouw | https://www.performanceinlighting.com/media2/img/prodotti/FULL/EKO_p_WH1_front_01.jpg | EKO_26_WH1.JPG | http://www.performanceinlighting.com/fr/fr/prod-3100227 | http://www.performanceinlighting.com/nl/nl/prod-3100227 | YES | YES |  | Released | 3100227
OUTDOOR | RESIDENTIAL | O RE PRESSED GLASS BULKHEADS PF | EKO | 300334 | EKO 26 E27 750 BLANC | EKO 26 E27 WIT | 44 | 0 | 0 | 0 | 1 | 0 | 0 | 0 | 0 | 1 | 5 | 7.47 | 9.23 | KG | 0.011 | M3 | 0.293 | 0.132 | 0.292 | M | 8018367043969 | 94051940 | Blanc | Wit | Applique plafonnier 1x23 W TC-TSE Optique symétrique | Appareil pour installation en applique et au plafond, aussi bien à l'intérieur qu'à l'extérieur, composé de : Boîtier et anneau en technopolymère / Diffuseur en verre pressé satiné intérieurement / Classe II / Réflecteur en aluminium pour les versions incandescence / Vis de fermeture en acier inox / Disponible en kit antivandalisme comme accessoire | Applique plafonnier | Wand/plafond opbouw 1x23 W TC-TSE symmetrische Optiek | Plafond- en wandarmatuur voor binnen en buiten bestaande uit: Behuizing en ring van technopolymeer / Afscherming van geperst glas, van binnen gesatineerd / Klasse II / Reflector van aluminium voor de versies E27 / Schroeven van roestvrij staal / Anti-vandalisme kit als accessoire leverbaar | Wand/plafond opbouw | https://www.performanceinlighting.com/media2/img/prodotti/FULL/EKO_p_WH1_front_01.jpg | EKO_26_WH1.JPG | http://www.performanceinlighting.com/fr/fr/prod-300334 | http://www.performanceinlighting.com/nl/nl/prod-300334 | YES | YES |  | Released | 300334
OUTDOOR | RESIDENTIAL | O RE PRESSED GLASS BULKHEADS PF | EKO | 300335 | EKO 26 E27 750 NOIR | EKO 26 E27 ZWART | 44 | 0 | 0 | 0 | 1 | 0 | 0 | 0 | 0 | 1 | 5 | 7.46 | 9.22 | KG | 0.011 | M3 | 0.293 | 0.132 | 0.292 | M | 8018367043952 | 94051940 | Noir | Zwart | Applique plafonnier 1x23 W TC-TSE Optique symétrique | Appareil pour installation en applique et au plafond, aussi bien à l'intérieur qu'à l'extérieur, composé de : Boîtier et anneau en technopolymère / Diffuseur en verre pressé satiné intérieurement / Classe II / Réflecteur en aluminium pour les versions incandescence / Vis de fermeture en acier inox / Disponible en kit antivandalisme comme accessoire | Applique plafonnier | Wand/plafond opbouw 1x23 W TC-TSE symmetrische Optiek | Plafond- en wandarmatuur voor binnen en buiten bestaande uit: Behuizing en ring van technopolymeer / Afscherming van geperst glas, van binnen gesatineerd / Klasse II / Reflector van aluminium voor de versies E27 / Schroeven van roestvrij staal / Anti-vandalisme kit als accessoire leverbaar | Wand/plafond opbouw | https://cdn.light-performer.com/product_images/EKO_p_26_AN4_front_01_lp.jpg | EKO_26_BK1.JPG | http://www.performanceinlighting.com/fr/fr/prod-300335 | http://www.performanceinlighting.com/nl/nl/prod-300335 | YES | YES |  | Released | 300335
OUTDOOR | RESIDENTIAL | O RE PRESSED GLASS BULKHEADS PF | EKO+ | 302012 | EKO+19 E27 ANTR | EKO+ 19 E27 ANTR. | 74 | 0 | 0 | 0 | 1 | 0 | 0 | 0 | 0 | 1 | 5 | 7.375 | 8.735 | KG | 0.007 | M3 | 0.256 | 0.139 | 0.192 | M | 8018367927160 | 94051990 | Anthracite | Antraciet | Applique plafonnier 1x60 W A60 Optique symétrique | Appareil pour installation en applique et au plafond, aussi bien à l'intérieur qu'à l'extérieur, composé de : Boîtier, cercle et écrans en aluminium moulé sous pression peint / Diffuseur en verre pressé satiné intérieurement / Réflecteur en aluminium pour les versions incandescence / Joint en EPDM / Cercle et écrans solidaires avec le diffuseur / Ne permet pas le câblage traversant / Vis de fermeture en acier inox | Applique plafonnier | Wand/plafond opbouw 1x60 W A60 symmetrische Optiek | Plafond- en wandarmatuur voor binnen en buiten bestaande uit: Behuizing, ring en schermen van gelakt spuitgietaluminium / Afscherming van geperst glas, van binnen gesatineerd / Reflector van aluminium voor de versies E27 / EPDM pakkingen / Ring en schermen vormen één geheel met de afscherming / Armatuur is niet bedoeld voor doorvoerbekabelingen / Schroeven van roestvrij staal | Wand/plafond opbouw | https://cdn.light-performer.com/product_images/EKP-19_AN3_lp.jpg | EKP-19-P_AN3.JPG | http://www.performanceinlighting.com/fr/fr/prod-302012 | http://www.performanceinlighting.com/nl/nl/prod-302012 | YES | YES |  | Released | 302012
OUTDOOR | RESIDENTIAL | O RE PRESSED GLASS BULKHEADS PF | EKO+ | 302010 | EKO+19 E27 BLANC | EKO+ 19 E27 WIT | 74 | 0 | 0 | 0 | 1 | 0 | 0 | 0 | 0 | 1 | 5 | 7.375 | 8.735 | KG | 0.007 | M3 | 0.256 | 0.139 | 0.192 | M | 8018367927146 | 94051990 | Blanc | Wit | Applique plafonnier 1x60 W A60 Optique symétrique | Appareil pour installation en applique et au plafond, aussi bien à l'intérieur qu'à l'extérieur, composé de : Boîtier, cercle et écrans en aluminium moulé sous pression peint / Diffuseur en verre pressé satiné intérieurement / Réflecteur en aluminium pour les versions incandescence / Joint en EPDM / Cercle et écrans solidaires avec le diffuseur / Ne permet pas le câblage traversant / Vis de fermeture en acier inox | Applique plafonnier | Wand/plafond opbouw 1x60 W A60 symmetrische Optiek | Plafond- en wandarmatuur voor binnen en buiten bestaande uit: Behuizing, ring en schermen van gelakt spuitgietaluminium / Afscherming van geperst glas, van binnen gesatineerd / Reflector van aluminium voor de versies E27 / EPDM pakkingen / Ring en schermen vormen één geheel met de afscherming / Armatuur is niet bedoeld voor doorvoerbekabelingen / Schroeven van roestvrij staal | Wand/plafond opbouw | https://cdn.light-performer.com/product_images/EKP-19_WH1_lp.jpg | EKP-19-P_WH1.JPG | http://www.performanceinlighting.com/fr/fr/prod-302010 | http://www.performanceinlighting.com/nl/nl/prod-302010 | YES | YES |  | Released | 302010
OUTDOOR | RESIDENTIAL | O RE PRESSED GLASS BULKHEADS PF | EKO+ | 302011 | EKO+19 E27 GR/M | EKO+ 19 E27 GRIJS | 74 | 0 | 0 | 0 | 1 | 0 | 0 | 0 | 0 | 1 | 5 | 7.375 | 8.735 | KG | 0.007 | M3 | 0.256 | 0.139 | 0.192 | M | 8018367927153 | 94051990 | Anthracite | Antraciet | Applique plafonnier 1x60 W A60 Optique symétrique | Appareil pour installation en applique et au plafond, aussi bien à l'intérieur qu'à l'extérieur, composé de : Boîtier, cercle et écrans en aluminium moulé sous pression peint / Diffuseur en verre pressé satiné intérieurement / Réflecteur en aluminium pour les versions incandescence / Joint en EPDM / Cercle et écrans solidaires avec le diffuseur / Ne permet pas le câblage traversant / Vis de fermeture en acier inox | Applique plafonnier | Wand/plafond opbouw 1x60 W A60 symmetrische Optiek | Plafond- en wandarmatuur voor binnen en buiten bestaande uit: Behuizing, ring en schermen van gelakt spuitgietaluminium / Afscherming van geperst glas, van binnen gesatineerd / Reflector van aluminium voor de versies E27 / EPDM pakkingen / Ring en schermen vormen één geheel met de afscherming / Armatuur is niet bedoeld voor doorvoerbekabelingen / Schroeven van roestvrij staal | Wand/plafond opbouw | https://cdn.light-performer.com/product_images/EKP-19_GR2_lp.jpg | EKP-19-P_GR2.JPG | http://www.performanceinlighting.com/fr/fr/prod-302011 | http://www.performanceinlighting.com/nl/nl/prod-302011 | YES | YES |  | Released | 302011
OUTDOOR | RESIDENTIAL | O RE PRESSED GLASS BULKHEADS PF | EKO+ | 302024 | EKO+19 GRILL E27 ANTR | EKO+ 19 GRILL E27 ANTR. | 86 | 0 | 0 | 0 | 1 | 0 | 0 | 0 | 0 | 1 | 5 | 8.29 | 9.65 | KG | 0.007 | M3 | 0.256 | 0.139 | 0.192 | M | 8018367927283 | 94051990 | Anthracite | Antraciet | Applique plafonnier 1x60 W A60 Optique asymétrique | Appareil pour installation en applique et au plafond, aussi bien à l'intérieur qu'à l'extérieur, composé de : Boîtier, cercle et écrans en aluminium moulé sous pression peint / Diffuseur en verre pressé satiné intérieurement / Réflecteur en aluminium pour les versions incandescence / Joint en EPDM / Cercle et écrans solidaires avec le diffuseur / Ne permet pas le câblage traversant / Vis de fermeture en acier inox | Applique plafonnier | Wand/plafond opbouw 1x60 W A60 asymmetrische Optiek | Plafond- en wandarmatuur voor binnen en buiten bestaande uit: Behuizing, ring en schermen van gelakt spuitgietaluminium / Afscherming van geperst glas, van binnen gesatineerd / Reflector van aluminium voor de versies E27 / EPDM pakkingen / Ring en schermen vormen één geheel met de afscherming / Armatuur is niet bedoeld voor doorvoerbekabelingen / Schroeven van roestvrij staal | Wand/plafond opbouw | https://cdn.light-performer.com/product_images/EKP-19_GR-LED_ES_AN3_lp.jpg | EKP-19_GR-P_AN3.JPG | http://www.performanceinlighting.com/fr/fr/prod-302024 | http://www.performanceinlighting.com/nl/nl/prod-302024 | YES | YES |  | Released | 302024
OUTDOOR | RESIDENTIAL | O RE PRESSED GLASS BULKHEADS PF | EKO+ | 302022 | EKO+19 GRILL E27 BLANC | EKO+ 19 GRILL E27 WIT | 86 | 0 | 0 | 0 | 1 | 0 | 0 | 0 | 0 | 1 | 5 | 8.29 | 9.65 | KG | 0.007 | M3 | 0.256 | 0.139 | 0.192 | M | 8018367927269 | 94051990 | Blanc | Wit | Applique plafonnier 1x60 W A60 Optique asymétrique | Appareil pour installation en applique et au plafond, aussi bien à l'intérieur qu'à l'extérieur, composé de : Boîtier, cercle et écrans en aluminium moulé sous pression peint / Diffuseur en verre pressé satiné intérieurement / Réflecteur en aluminium pour les versions incandescence / Joint en EPDM / Cercle et écrans solidaires avec le diffuseur / Ne permet pas le câblage traversant / Vis de fermeture en acier inox | Applique plafonnier | Wand/plafond opbouw 1x60 W A60 asymmetrische Optiek | Plafond- en wandarmatuur voor binnen en buiten bestaande uit: Behuizing, ring en schermen van gelakt spuitgietaluminium / Afscherming van geperst glas, van binnen gesatineerd / Reflector van aluminium voor de versies E27 / EPDM pakkingen / Ring en schermen vormen één geheel met de afscherming / Armatuur is niet bedoeld voor doorvoerbekabelingen / Schroeven van roestvrij staal | Wand/plafond opbouw | https://cdn.light-performer.com/product_images/EKP-19_GR-LED_ES_WH1_lp.jpg | EKP-19_GR-P_WH1.JPG | http://www.performanceinlighting.com/fr/fr/prod-302022 | http://www.performanceinlighting.com/nl/nl/prod-302022 | YES | YES |  | Released | 302022
OUTDOOR | RESIDENTIAL | O RE PRESSED GLASS BULKHEADS PF | EKO+ | 302023 | EKO+19 GRILL E27 GR/M | EKO+ 19 GRILL E27 GRIJS | 86 | 0 | 0 | 0 | 1 | 0 | 0 | 0 | 0 | 1 | 5 | 8.29 | 9.65 | KG | 0.007 | M3 | 0.256 | 0.139 | 0.192 | M | 8018367927276 | 94051990 | Gris | Grijs | Applique plafonnier 1x60 W A60 Optique asymétrique | Appareil pour installation en applique et au plafond, aussi bien à l'intérieur qu'à l'extérieur, composé de : Boîtier, cercle et écrans en aluminium moulé sous pression peint / Diffuseur en verre pressé satiné intérieurement / Réflecteur en aluminium pour les versions incandescence / Joint en EPDM / Cercle et écrans solidaires avec le diffuseur / Ne permet pas le câblage traversant / Vis de fermeture en acier inox | Applique plafonnier | Wand/plafond opbouw 1x60 W A60 asymmetrische Optiek | Plafond- en wandarmatuur voor binnen en buiten bestaande uit: Behuizing, ring en schermen van gelakt spuitgietaluminium / Afscherming van geperst glas, van binnen gesatineerd / Reflector van aluminium voor de versies E27 / EPDM pakkingen / Ring en schermen vormen één geheel met de afscherming / Armatuur is niet bedoeld voor doorvoerbekabelingen / Schroeven van roestvrij staal | Wand/plafond opbouw | https://cdn.light-performer.com/product_images/EKP-19_GR-LED_ES_GR2_lp.jpg | EKP-19_GR-P_GR2.JPG | http://www.performanceinlighting.com/fr/fr/prod-302023 | http://www.performanceinlighting.com/nl/nl/prod-302023 | YES | YES |  | Released | 302023
OUTDOOR | RESIDENTIAL | O RE PRESSED GLASS BULKHEADS PF | EKO+ | 3013836 | EKO+19 LED E.S. 10W 3000K ANTR | EKO+ 19 LED 3000K ANTR.10 W | 168 | 0 | 0 | 0 | 1 | 0 | 0 | 0 | 0 | 1 | 5 | 8.115 | 9.47 | KG | 0.007 | M3 | 0.256 | 0.139 | 0.192 | M | 8018367998146 | 94051190 | Anthracite | Antraciet | Applique plafonnier 3000K n. 1 LED - 10 W Power LED Optique symétrique | Appareil pour installation en applique et au plafond, aussi bien à l'intérieur qu'à l'extérieur, composé de : Boîtier, cercle et écrans en aluminium moulé sous pression peint / Diffuseur en verre pressé satiné intérieurement / Joint en EPDM / Cercle et écrans solidaires avec le diffuseur / Ne permet pas le câblage traversant / Vis de fermeture en acier inox | Applique plafonnier | Wand/plafond opbouw 3000K n. 1 LED - 10 W Power LED symmetrische Optiek | Plafond- en wandarmatuur voor binnen en buiten bestaande uit: Behuizing, ring en schermen van gelakt spuitgietaluminium / Afscherming van geperst glas, van binnen gesatineerd / EPDM pakkingen / Ring en schermen vormen één geheel met de afscherming / Armatuur is niet bedoeld voor doorvoerbekabelingen / Schroeven van roestvrij staal | Wand/plafond opbouw | https://cdn.light-performer.com/product_images/EKP-19_AN3_lp.jpg | EKO_19_FRONT_AN4_DI_01.JPG | http://www.performanceinlighting.com/fr/fr/prod-3013836 | http://www.performanceinlighting.com/nl/nl/prod-3013836 | YES | YES |  | Released | 3013836
OUTDOOR | RESIDENTIAL | O RE PRESSED GLASS BULKHEADS PF | EKO+ | 3013816 | EKO+19 LED E.S. 10W 3000K BLANC | EKO+ 19 LED 3000K WIT 10W | 168 | 0 | 0 | 0 | 1 | 0 | 0 | 0 | 0 | 1 | 5 | 8.115 | 9.47 | KG | 0.007 | M3 | 0.256 | 0.139 | 0.192 | M | 8018367998184 | 94051190 | Blanc | Wit | Applique plafonnier 3000K n. 1 LED - 10 W Power LED Optique symétrique | Appareil pour installation en applique et au plafond, aussi bien à l'intérieur qu'à l'extérieur, composé de : Boîtier, cercle et écrans en aluminium moulé sous pression peint / Diffuseur en verre pressé satiné intérieurement / Joint en EPDM / Cercle et écrans solidaires avec le diffuseur / Ne permet pas le câblage traversant / Vis de fermeture en acier inox | Applique plafonnier | Wand/plafond opbouw 3000K n. 1 LED - 10 W Power LED symmetrische Optiek | Plafond- en wandarmatuur voor binnen en buiten bestaande uit: Behuizing, ring en schermen van gelakt spuitgietaluminium / Afscherming van geperst glas, van binnen gesatineerd / EPDM pakkingen / Ring en schermen vormen één geheel met de afscherming / Armatuur is niet bedoeld voor doorvoerbekabelingen / Schroeven van roestvrij staal | Wand/plafond opbouw | https://cdn.light-performer.com/product_images/EKP-19_WH1_lp.jpg | EKP-19-P_WH1.JPG | http://www.performanceinlighting.com/fr/fr/prod-3013816 | http://www.performanceinlighting.com/nl/nl/prod-3013816 | YES | YES |  | Released | 3013816
OUTDOOR | RESIDENTIAL | O RE PRESSED GLASS BULKHEADS PF | EKO+ | 3013826 | EKO+19 LED E.S. 10W 3000K GR/M | EKO+ 19 LED 3000K GRIJS 10W | 168 | 0 | 0 | 0 | 1 | 0 | 0 | 0 | 0 | 1 | 5 | 8.085 | 9.455 | KG | 0.007 | M3 | 0.256 | 0.139 | 0.192 | M | 8018367998177 | 94051190 | Gris | Grijs | Applique plafonnier 3000K n. 1 LED - 10 W Power LED Optique symétrique | Appareil pour installation en applique et au plafond, aussi bien à l'intérieur qu'à l'extérieur, composé de : Boîtier, cercle et écrans en aluminium moulé sous pression peint / Diffuseur en verre pressé satiné intérieurement / Joint en EPDM / Cercle et écrans solidaires avec le diffuseur / Ne permet pas le câblage traversant / Vis de fermeture en acier inox | Applique plafonnier | Wand/plafond opbouw 3000K n. 1 LED - 10 W Power LED symmetrische Optiek | Plafond- en wandarmatuur voor binnen en buiten bestaande uit: Behuizing, ring en schermen van gelakt spuitgietaluminium / Afscherming van geperst glas, van binnen gesatineerd / EPDM pakkingen / Ring en schermen vormen één geheel met de afscherming / Armatuur is niet bedoeld voor doorvoerbekabelingen / Schroeven van roestvrij staal | Wand/plafond opbouw | https://cdn.light-performer.com/product_images/EKP-19_GR2_lp.jpg | EKP-19-P_GR2.JPG | http://www.performanceinlighting.com/fr/fr/prod-3013826 | http://www.performanceinlighting.com/nl/nl/prod-3013826 | YES | YES |  | Released | 3013826
OUTDOOR | RESIDENTIAL | O RE PRESSED GLASS BULKHEADS PF | EKO+ | 301383 | EKO+19 LED E.S. 10W 4000K ANTR | EKO+ 19 LED 4000K ANTR.10W | 168 | 0 | 0 | 0 | 1 | 0 | 0 | 0 | 0 | 1 | 5 | 8.115 | 9.47 | KG | 0.007 | M3 | 0.256 | 0.139 | 0.192 | M | 8018367980646 | 94051190 | Anthracite | Antraciet | Applique plafonnier 4000K n. 1 LED - 10 W Power LED Optique symétrique | Appareil pour installation en applique et au plafond, aussi bien à l'intérieur qu'à l'extérieur, composé de : Boîtier, cercle et écrans en aluminium moulé sous pression peint / Diffuseur en verre pressé satiné intérieurement / Joint en EPDM / Cercle et écrans solidaires avec le diffuseur / Ne permet pas le câblage traversant / Vis de fermeture en acier inox | Applique plafonnier | Wand/plafond opbouw 4000K n. 1 LED - 10 W Power LED symmetrische Optiek | Plafond- en wandarmatuur voor binnen en buiten bestaande uit: Behuizing, ring en schermen van gelakt spuitgietaluminium / Afscherming van geperst glas, van binnen gesatineerd / EPDM pakkingen / Ring en schermen vormen één geheel met de afscherming / Armatuur is niet bedoeld voor doorvoerbekabelingen / Schroeven van roestvrij staal | Wand/plafond opbouw | https://cdn.light-performer.com/product_images/EKP-19_AN3_lp.jpg | EKO_19_FRONT_AN4_DI_01.JPG | http://www.performanceinlighting.com/fr/fr/prod-301383 | http://www.performanceinlighting.com/nl/nl/prod-301383 | YES | YES |  | Released | 301383
OUTDOOR | RESIDENTIAL | O RE PRESSED GLASS BULKHEADS PF | EKO+ | 301381 | EKO+19 LED E.S. 10W 4000K BLANC | EKO+ 19 LED 4000K WIT 10W | 168 | 0 | 0 | 0 | 1 | 0 | 0 | 0 | 0 | 1 | 5 | 8.115 | 9.47 | KG | 0.007 | M3 | 0.256 | 0.139 | 0.192 | M | 8018367980622 | 94051190 | Blanc | Wit | Applique plafonnier 4000K n. 1 LED - 10 W Power LED Optique symétrique | Appareil pour installation en applique et au plafond, aussi bien à l'intérieur qu'à l'extérieur, composé de : Boîtier, cercle et écrans en aluminium moulé sous pression peint / Diffuseur en verre pressé satiné intérieurement / Joint en EPDM / Cercle et écrans solidaires avec le diffuseur / Ne permet pas le câblage traversant / Vis de fermeture en acier inox | Applique plafonnier | Wand/plafond opbouw 4000K n. 1 LED - 10 W Power LED symmetrische Optiek | Plafond- en wandarmatuur voor binnen en buiten bestaande uit: Behuizing, ring en schermen van gelakt spuitgietaluminium / Afscherming van geperst glas, van binnen gesatineerd / EPDM pakkingen / Ring en schermen vormen één geheel met de afscherming / Armatuur is niet bedoeld voor doorvoerbekabelingen / Schroeven van roestvrij staal | Wand/plafond opbouw | https://cdn.light-performer.com/product_images/EKP-19_WH1_lp.jpg | EKP-19-P_WH1.JPG | http://www.performanceinlighting.com/fr/fr/prod-301381 | http://www.performanceinlighting.com/nl/nl/prod-301381 | YES | YES |  | Released | 301381
OUTDOOR | RESIDENTIAL | O RE PRESSED GLASS BULKHEADS PF | EKO+ | 301382 | EKO+19 LED E.S. 10W 4000K GR/M | EKO+ 19 LED 4000K GRIJS 10W | 168 | 0 | 0 | 0 | 1 | 0 | 0 | 0 | 0 | 1 | 5 | 8.115 | 9.47 | KG | 0.007 | M3 | 0.256 | 0.139 | 0.192 | M | 8018367980639 | 94051190 | Gris | Grijs | Applique plafonnier 4000K n. 1 LED - 10 W Power LED Optique symétrique | Appareil pour installation en applique et au plafond, aussi bien à l'intérieur qu'à l'extérieur, composé de : Boîtier, cercle et écrans en aluminium moulé sous pression peint / Diffuseur en verre pressé satiné intérieurement / Joint en EPDM / Cercle et écrans solidaires avec le diffuseur / Ne permet pas le câblage traversant / Vis de fermeture en acier inox | Applique plafonnier | Wand/plafond opbouw 4000K n. 1 LED - 10 W Power LED symmetrische Optiek | Plafond- en wandarmatuur voor binnen en buiten bestaande uit: Behuizing, ring en schermen van gelakt spuitgietaluminium / Afscherming van geperst glas, van binnen gesatineerd / EPDM pakkingen / Ring en schermen vormen één geheel met de afscherming / Armatuur is niet bedoeld voor doorvoerbekabelingen / Schroeven van roestvrij staal | Wand/plafond opbouw | https://cdn.light-performer.com/product_images/EKP-19_GR2_lp.jpg | EKP-19-P_GR2.JPG | http://www.performanceinlighting.com/fr/fr/prod-301382 | http://www.performanceinlighting.com/nl/nl/prod-301382 | YES | YES |  | Released | 301382
OUTDOOR | RESIDENTIAL | O RE PRESSED GLASS BULKHEADS PF | EKO+ | 302018 | EKO+19/G E27 ANTR | EKO+ 19/G E27 ANTR. | 86 | 0 | 0 | 0 | 1 | 0 | 0 | 0 | 0 | 1 | 5 | 8.815 | 10.175 | KG | 0.007 | M3 | 0.256 | 0.139 | 0.192 | M | 8018367927221 | 94051990 | Anthracite | Antraciet | Applique plafonnier 1x60 W A60 Optique symétrique | Appareil pour installation en applique et au plafond, aussi bien à l'intérieur qu'à l'extérieur, composé de : Boîtier, cercle et écrans en aluminium moulé sous pression peint / Diffuseur en verre pressé satiné intérieurement / Réflecteur en aluminium pour les versions incandescence / Joint en EPDM / Cercle et écrans solidaires avec le diffuseur / Ne permet pas le câblage traversant / Vis de fermeture en acier inox | Applique plafonnier | Wand/plafond opbouw 1x60 W A60 symmetrische Optiek | Plafond- en wandarmatuur voor binnen en buiten bestaande uit: Behuizing, ring en schermen van gelakt spuitgietaluminium / Afscherming van geperst glas, van binnen gesatineerd / Reflector van aluminium voor de versies E27 / EPDM pakkingen / Ring en schermen vormen één geheel met de afscherming / Armatuur is niet bedoeld voor doorvoerbekabelingen / Schroeven van roestvrij staal | Wand/plafond opbouw | https://cdn.light-performer.com/product_images/EKP-19_G_LED_ES_AN3_lp.jpg | EKP-19_G-P_AN3.JPG | http://www.performanceinlighting.com/fr/fr/prod-302018 | http://www.performanceinlighting.com/nl/nl/prod-302018 | YES | YES |  | Released | 302018
OUTDOOR | RESIDENTIAL | O RE PRESSED GLASS BULKHEADS PF | EKO+ | 302016 | EKO+19/G E27 BLANC | EKO+ 19/G E27 WIT | 86 | 0 | 0 | 0 | 1 | 0 | 0 | 0 | 0 | 1 | 5 | 8.815 | 10.175 | KG | 0.007 | M3 | 0.256 | 0.139 | 0.192 | M | 8018367927207 | 94051990 | Blanc | Wit | Applique plafonnier 1x60 W A60 Optique symétrique | Appareil pour installation en applique et au plafond, aussi bien à l'intérieur qu'à l'extérieur, composé de : Boîtier, cercle et écrans en aluminium moulé sous pression peint / Diffuseur en verre pressé satiné intérieurement / Réflecteur en aluminium pour les versions incandescence / Joint en EPDM / Cercle et écrans solidaires avec le diffuseur / Ne permet pas le câblage traversant / Vis de fermeture en acier inox | Applique plafonnier | Wand/plafond opbouw 1x60 W A60 symmetrische Optiek | Plafond- en wandarmatuur voor binnen en buiten bestaande uit: Behuizing, ring en schermen van gelakt spuitgietaluminium / Afscherming van geperst glas, van binnen gesatineerd / Reflector van aluminium voor de versies E27 / EPDM pakkingen / Ring en schermen vormen één geheel met de afscherming / Armatuur is niet bedoeld voor doorvoerbekabelingen / Schroeven van roestvrij staal | Wand/plafond opbouw | https://cdn.light-performer.com/product_images/EKP-19_G_LED_ES_WH1_lp.jpg | EKP-19_G-P_WH1.JPG | http://www.performanceinlighting.com/fr/fr/prod-302016 | http://www.performanceinlighting.com/nl/nl/prod-302016 | YES | YES |  | Released | 302016
OUTDOOR | RESIDENTIAL | O RE PRESSED GLASS BULKHEADS PF | EKO+ | 302017 | EKO+19/G E27 GR/M | EKO+ 19/G E27 GRIJS | 86 | 0 | 0 | 0 | 1 | 0 | 0 | 0 | 0 | 1 | 5 | 8.815 | 10.175 | KG | 0.007 | M3 | 0.256 | 0.139 | 0.192 | M | 8018367927214 | 94051990 | Gris | Grijs | Applique plafonnier 1x60 W A60 Optique symétrique | Appareil pour installation en applique et au plafond, aussi bien à l'intérieur qu'à l'extérieur, composé de : Boîtier, cercle et écrans en aluminium moulé sous pression peint / Diffuseur en verre pressé satiné intérieurement / Réflecteur en aluminium pour les versions incandescence / Joint en EPDM / Cercle et écrans solidaires avec le diffuseur / Ne permet pas le câblage traversant / Vis de fermeture en acier inox | Applique plafonnier | Wand/plafond opbouw 1x60 W A60 symmetrische Optiek | Plafond- en wandarmatuur voor binnen en buiten bestaande uit: Behuizing, ring en schermen van gelakt spuitgietaluminium / Afscherming van geperst glas, van binnen gesatineerd / Reflector van aluminium voor de versies E27 / EPDM pakkingen / Ring en schermen vormen één geheel met de afscherming / Armatuur is niet bedoeld voor doorvoerbekabelingen / Schroeven van roestvrij staal | Wand/plafond opbouw | https://cdn.light-performer.com/product_images/EKP-19_G_LED_ES_GR2_lp.jpg | EKP-19_G-P_GR2.JPG | http://www.performanceinlighting.com/fr/fr/prod-302017 | http://www.performanceinlighting.com/nl/nl/prod-302017 | YES | YES |  | Released | 302017
OUTDOOR | RESIDENTIAL | O RE PRESSED GLASS BULKHEADS PF | EKO+ | 3016456 | EKO+19/G LED E.S. 10W 3000K ANTR | EKO+ 19/G LED 3000K ANTR. 10W | 176 | 0 | 0 | 0 | 1 | 0 | 0 | 0 | 0 | 1 | 5 | 9.555 | 10.91 | KG | 0.007 | M3 | 0.256 | 0.139 | 0.192 | M | 8018367998221 | 94051190 | Anthracite | Antraciet | Applique plafonnier 3000K n. 1 LED - 10 W Power LED Optique symétrique | Appareil pour installation en applique et au plafond, aussi bien à l'intérieur qu'à l'extérieur, composé de : Boîtier, cercle et écrans en aluminium moulé sous pression peint / Diffuseur en verre pressé satiné intérieurement / Joint en EPDM / Cercle et écrans solidaires avec le diffuseur / Ne permet pas le câblage traversant / Vis de fermeture en acier inox | Applique plafonnier | Wand/plafond opbouw 3000K n. 1 LED - 10 W Power LED symmetrische Optiek | Plafond- en wandarmatuur voor binnen en buiten bestaande uit: Behuizing, ring en schermen van gelakt spuitgietaluminium / Afscherming van geperst glas, van binnen gesatineerd / EPDM pakkingen / Ring en schermen vormen één geheel met de afscherming / Armatuur is niet bedoeld voor doorvoerbekabelingen / Schroeven van roestvrij staal | Wand/plafond opbouw | https://cdn.light-performer.com/product_images/EKP-19_G_LED_ES_AN3_lp.jpg | EKP-19_G-P_AN3.JPG | http://www.performanceinlighting.com/fr/fr/prod-3016456 | http://www.performanceinlighting.com/nl/nl/prod-3016456 | YES | YES |  | Released | 3016456
OUTDOOR | RESIDENTIAL | O RE PRESSED GLASS BULKHEADS PF | EKO+ | 3016436 | EKO+19/G LED E.S. 10W 3000K BLANC | EKO+ 19/G LED 3000K WIT 10W | 176 | 0 | 0 | 0 | 1 | 0 | 0 | 0 | 0 | 1 | 5 | 9.555 | 10.91 | KG | 0.007 | M3 | 0.256 | 0.139 | 0.192 | M | 8018367998207 | 94051190 | Blanc | Wit | Applique plafonnier 3000K n. 1 LED - 10 W Power LED Optique symétrique | Appareil pour installation en applique et au plafond, aussi bien à l'intérieur qu'à l'extérieur, composé de : Boîtier, cercle et écrans en aluminium moulé sous pression peint / Diffuseur en verre pressé satiné intérieurement / Joint en EPDM / Cercle et écrans solidaires avec le diffuseur / Ne permet pas le câblage traversant / Vis de fermeture en acier inox | Applique plafonnier | Wand/plafond opbouw 3000K n. 1 LED - 10 W Power LED symmetrische Optiek | Plafond- en wandarmatuur voor binnen en buiten bestaande uit: Behuizing, ring en schermen van gelakt spuitgietaluminium / Afscherming van geperst glas, van binnen gesatineerd / EPDM pakkingen / Ring en schermen vormen één geheel met de afscherming / Armatuur is niet bedoeld voor doorvoerbekabelingen / Schroeven van roestvrij staal | Wand/plafond opbouw | https://cdn.light-performer.com/product_images/EKP-19_G_LED_ES_WH1_lp.jpg | EKP-19_G-P_WH1.JPG | http://www.performanceinlighting.com/fr/fr/prod-3016436 | http://www.performanceinlighting.com/nl/nl/prod-3016436 | YES | YES |  | Released | 3016436
OUTDOOR | RESIDENTIAL | O RE PRESSED GLASS BULKHEADS PF | EKO+ | 3016446 | EKO+19/G LED E.S. 10W 3000K GR/M | EKO+ 19/G LED 3000K GRIJS 10W | 176 | 0 | 0 | 0 | 1 | 0 | 0 | 0 | 0 | 1 | 5 | 9.555 | 10.91 | KG | 0.007 | M3 | 0.256 | 0.139 | 0.192 | M | 8018367998214 | 94051190 | Gris | Grijs | Applique plafonnier 3000K n. 1 LED - 10 W Power LED Optique symétrique | Appareil pour installation en applique et au plafond, aussi bien à l'intérieur qu'à l'extérieur, composé de : Boîtier, cercle et écrans en aluminium moulé sous pression peint / Diffuseur en verre pressé satiné intérieurement / Joint en EPDM / Cercle et écrans solidaires avec le diffuseur / Ne permet pas le câblage traversant / Vis de fermeture en acier inox | Applique plafonnier | Wand/plafond opbouw 3000K n. 1 LED - 10 W Power LED symmetrische Optiek | Plafond- en wandarmatuur voor binnen en buiten bestaande uit: Behuizing, ring en schermen van gelakt spuitgietaluminium / Afscherming van geperst glas, van binnen gesatineerd / EPDM pakkingen / Ring en schermen vormen één geheel met de afscherming / Armatuur is niet bedoeld voor doorvoerbekabelingen / Schroeven van roestvrij staal | Wand/plafond opbouw | https://cdn.light-performer.com/product_images/EKP-19_G_LED_ES_GR2_lp.jpg | EKP-19_G-P_GR2.JPG | http://www.performanceinlighting.com/fr/fr/prod-3016446 | http://www.performanceinlighting.com/nl/nl/prod-3016446 | YES | YES |  | Released | 3016446
OUTDOOR | RESIDENTIAL | O RE PRESSED GLASS BULKHEADS PF | EKO+ | 301645 | EKO+19/G LED E.S. 10W 4000K ANTR | EKO+ 19/G LED 4000K ANTR. 10W | 176 | 0 | 0 | 0 | 1 | 0 | 0 | 0 | 0 | 1 | 5 | 9.555 | 10.91 | KG | 0.007 | M3 | 0.256 | 0.139 | 0.192 | M | 8018367995749 | 94051190 | Anthracite | Antraciet | Applique plafonnier 4000K n. 1 LED - 10 W Power LED Optique symétrique | Appareil pour installation en applique et au plafond, aussi bien à l'intérieur qu'à l'extérieur, composé de : Boîtier, cercle et écrans en aluminium moulé sous pression peint / Diffuseur en verre pressé satiné intérieurement / Joint en EPDM / Cercle et écrans solidaires avec le diffuseur / Ne permet pas le câblage traversant / Vis de fermeture en acier inox | Applique plafonnier | Wand/plafond opbouw 4000K n. 1 LED - 10 W Power LED symmetrische Optiek | Plafond- en wandarmatuur voor binnen en buiten bestaande uit: Behuizing, ring en schermen van gelakt spuitgietaluminium / Afscherming van geperst glas, van binnen gesatineerd / EPDM pakkingen / Ring en schermen vormen één geheel met de afscherming / Armatuur is niet bedoeld voor doorvoerbekabelingen / Schroeven van roestvrij staal | Wand/plafond opbouw | https://cdn.light-performer.com/product_images/EKP-19_G_LED_ES_AN3_lp.jpg | EKP-19_G-P_AN3.JPG | http://www.performanceinlighting.com/fr/fr/prod-301645 | http://www.performanceinlighting.com/nl/nl/prod-301645 | YES | YES |  | Released | 301645
OUTDOOR | RESIDENTIAL | O RE PRESSED GLASS BULKHEADS PF | EKO+ | 301643 | EKO+19/G LED E.S. 10W 4000K BLANC | EKO+ 19/G LED 4000K WIT 10W | 176 | 0 | 0 | 0 | 1 | 0 | 0 | 0 | 0 | 1 | 5 | 9.555 | 10.91 | KG | 0.007 | M3 | 0.256 | 0.139 | 0.192 | M | 8018367995732 | 94051190 | Blanc | Wit | Applique plafonnier 4000K n. 1 LED - 10 W Power LED Optique symétrique | Appareil pour installation en applique et au plafond, aussi bien à l'intérieur qu'à l'extérieur, composé de : Boîtier, cercle et écrans en aluminium moulé sous pression peint / Diffuseur en verre pressé satiné intérieurement / Joint en EPDM / Cercle et écrans solidaires avec le diffuseur / Ne permet pas le câblage traversant / Vis de fermeture en acier inox | Applique plafonnier | Wand/plafond opbouw 4000K n. 1 LED - 10 W Power LED symmetrische Optiek | Plafond- en wandarmatuur voor binnen en buiten bestaande uit: Behuizing, ring en schermen van gelakt spuitgietaluminium / Afscherming van geperst glas, van binnen gesatineerd / EPDM pakkingen / Ring en schermen vormen één geheel met de afscherming / Armatuur is niet bedoeld voor doorvoerbekabelingen / Schroeven van roestvrij staal | Wand/plafond opbouw | https://cdn.light-performer.com/product_images/EKP-19_G_LED_ES_WH1_lp.jpg | EKP-19_G-P_WH1.JPG | http://www.performanceinlighting.com/fr/fr/prod-301643 | http://www.performanceinlighting.com/nl/nl/prod-301643 | YES | YES |  | Released | 301643
OUTDOOR | RESIDENTIAL | O RE PRESSED GLASS BULKHEADS PF | EKO+ | 301644 | EKO+19/G LED E.S. 10W 4000K GR/M | EKO+ 19/G LED 4000K GRIJS 10W | 176 | 0 | 0 | 0 | 1 | 0 | 0 | 0 | 0 | 1 | 5 | 9.555 | 10.91 | KG | 0.007 | M3 | 0.256 | 0.139 | 0.192 | M | 8018367995756 | 94051190 | Gris | Grijs | Applique plafonnier 4000K n. 1 LED - 10 W Power LED Optique symétrique | Appareil pour installation en applique et au plafond, aussi bien à l'intérieur qu'à l'extérieur, composé de : Boîtier, cercle et écrans en aluminium moulé sous pression peint / Diffuseur en verre pressé satiné intérieurement / Joint en EPDM / Cercle et écrans solidaires avec le diffuseur / Ne permet pas le câblage traversant / Vis de fermeture en acier inox | Applique plafonnier | Wand/plafond opbouw 4000K n. 1 LED - 10 W Power LED symmetrische Optiek | Plafond- en wandarmatuur voor binnen en buiten bestaande uit: Behuizing, ring en schermen van gelakt spuitgietaluminium / Afscherming van geperst glas, van binnen gesatineerd / EPDM pakkingen / Ring en schermen vormen één geheel met de afscherming / Armatuur is niet bedoeld voor doorvoerbekabelingen / Schroeven van roestvrij staal | Wand/plafond opbouw | https://cdn.light-performer.com/product_images/EKP-19_G_LED_ES_GR2_lp.jpg | EKP-19_G-P_GR2.JPG | http://www.performanceinlighting.com/fr/fr/prod-301644 | http://www.performanceinlighting.com/nl/nl/prod-301644 | YES | YES |  | Released | 301644
OUTDOOR | RESIDENTIAL | O RE PRESSED GLASS BULKHEADS PF | EKO+ | 3016516 | EKO+19/GRILL LED E.S. 10W 3000K ANTR | EKO+ 19 GRILL LED 3000K ANTR. 10W | 176 | 0 | 0 | 0 | 1 | 0 | 0 | 0 | 0 | 1 | 5 | 9.03 | 10.385 | KG | 0.007 | M3 | 0.256 | 0.139 | 0.192 | M | 8018367998283 | 94051190 | Anthracite | Antraciet | Applique plafonnier 3000K n. 1 LED - 10 W Power LED Optique asymétrique | Appareil pour installation en applique et au plafond, aussi bien à l'intérieur qu'à l'extérieur, composé de : Boîtier, cercle et écrans en aluminium moulé sous pression peint / Diffuseur en verre pressé satiné intérieurement / Joint en EPDM / Cercle et écrans solidaires avec le diffuseur / Ne permet pas le câblage traversant / Vis de fermeture en acier inox | Applique plafonnier | Wand/plafond opbouw 3000K n. 1 LED - 10 W Power LED asymmetrische Optiek | Plafond- en wandarmatuur voor binnen en buiten bestaande uit: Behuizing, ring en schermen van gelakt spuitgietaluminium / Afscherming van geperst glas, van binnen gesatineerd / EPDM pakkingen / Ring en schermen vormen één geheel met de afscherming / Armatuur is niet bedoeld voor doorvoerbekabelingen / Schroeven van roestvrij staal | Wand/plafond opbouw | https://cdn.light-performer.com/product_images/EKP-19_GR-LED_ES_AN3_lp.jpg | EKP-19_GR-P_AN3.JPG | http://www.performanceinlighting.com/fr/fr/prod-3016516 | http://www.performanceinlighting.com/nl/nl/prod-3016516 | YES | YES |  | Released | 3016516
OUTDOOR | RESIDENTIAL | O RE PRESSED GLASS BULKHEADS PF | EKO+ | 3016496 | EKO+19/GRILL LED E.S. 10W 3000K BLANC | EKO+ 19 GRILL LED 3000K WIT 10W | 176 | 0 | 0 | 0 | 1 | 0 | 0 | 0 | 0 | 1 | 5 | 9.03 | 10.385 | KG | 0.007 | M3 | 0.256 | 0.139 | 0.192 | M | 8018367998269 | 94051190 | Blanc | Wit | Applique plafonnier 3000K n. 1 LED - 10 W Power LED Optique asymétrique | Appareil pour installation en applique et au plafond, aussi bien à l'intérieur qu'à l'extérieur, composé de : Boîtier, cercle et écrans en aluminium moulé sous pression peint / Diffuseur en verre pressé satiné intérieurement / Joint en EPDM / Cercle et écrans solidaires avec le diffuseur / Ne permet pas le câblage traversant / Vis de fermeture en acier inox | Applique plafonnier | Wand/plafond opbouw 3000K n. 1 LED - 10 W Power LED asymmetrische Optiek | Plafond- en wandarmatuur voor binnen en buiten bestaande uit: Behuizing, ring en schermen van gelakt spuitgietaluminium / Afscherming van geperst glas, van binnen gesatineerd / EPDM pakkingen / Ring en schermen vormen één geheel met de afscherming / Armatuur is niet bedoeld voor doorvoerbekabelingen / Schroeven van roestvrij staal | Wand/plafond opbouw | https://cdn.light-performer.com/product_images/EKP-19_GR-LED_ES_WH1_lp.jpg | EKP-19_GR-P_WH1.JPG | http://www.performanceinlighting.com/fr/fr/prod-3016496 | http://www.performanceinlighting.com/nl/nl/prod-3016496 | YES | YES |  | Released | 3016496
OUTDOOR | RESIDENTIAL | O RE PRESSED GLASS BULKHEADS PF | EKO+ | 3016506 | EKO+19/GRILL LED E.S. 10W 3000K GR/M | EKO+ 19 GRILL LED 3000K GRIJS 10W | 176 | 0 | 0 | 0 | 1 | 0 | 0 | 0 | 0 | 1 | 5 | 9.03 | 10.385 | KG | 0.007 | M3 | 0.256 | 0.139 | 0.192 | M | 8018367998276 | 94051190 | Gris | Grijs | Applique plafonnier 3000K n. 1 LED - 10 W Power LED Optique asymétrique | Appareil pour installation en applique et au plafond, aussi bien à l'intérieur qu'à l'extérieur, composé de : Boîtier, cercle et écrans en aluminium moulé sous pression peint / Diffuseur en verre pressé satiné intérieurement / Joint en EPDM / Cercle et écrans solidaires avec le diffuseur / Ne permet pas le câblage traversant / Vis de fermeture en acier inox | Applique plafonnier | Wand/plafond opbouw 3000K n. 1 LED - 10 W Power LED asymmetrische Optiek | Plafond- en wandarmatuur voor binnen en buiten bestaande uit: Behuizing, ring en schermen van gelakt spuitgietaluminium / Afscherming van geperst glas, van binnen gesatineerd / EPDM pakkingen / Ring en schermen vormen één geheel met de afscherming / Armatuur is niet bedoeld voor doorvoerbekabelingen / Schroeven van roestvrij staal | Wand/plafond opbouw | https://cdn.light-performer.com/product_images/EKP-19_GR-LED_ES_GR2_lp.jpg | EKP-19_GR-P_GR2.JPG | http://www.performanceinlighting.com/fr/fr/prod-3016506 | http://www.performanceinlighting.com/nl/nl/prod-3016506 | YES | YES |  | Released | 3016506
OUTDOOR | RESIDENTIAL | O RE PRESSED GLASS BULKHEADS PF | EKO+ | 301651 | EKO+19/GRILL LED E.S. 10W 4000K ANTR | EKO+ 19 GRILL LED 4000K ANTR. 10W | 176 | 0 | 0 | 0 | 1 | 0 | 0 | 0 | 0 | 1 | 5 | 9.03 | 10.385 | KG | 0.007 | M3 | 0.256 | 0.139 | 0.192 | M | 8018367995817 | 94051190 | Anthracite | Antraciet | Applique plafonnier 4000K n. 1 LED - 10 W Power LED Optique asymétrique | Appareil pour installation en applique et au plafond, aussi bien à l'intérieur qu'à l'extérieur, composé de : Boîtier, cercle et écrans en aluminium moulé sous pression peint / Diffuseur en verre pressé satiné intérieurement / Joint en EPDM / Cercle et écrans solidaires avec le diffuseur / Ne permet pas le câblage traversant / Vis de fermeture en acier inox | Applique plafonnier | Wand/plafond opbouw 4000K n. 1 LED - 10 W Power LED asymmetrische Optiek | Plafond- en wandarmatuur voor binnen en buiten bestaande uit: Behuizing, ring en schermen van gelakt spuitgietaluminium / Afscherming van geperst glas, van binnen gesatineerd / EPDM pakkingen / Ring en schermen vormen één geheel met de afscherming / Armatuur is niet bedoeld voor doorvoerbekabelingen / Schroeven van roestvrij staal | Wand/plafond opbouw | https://cdn.light-performer.com/product_images/EKP-19_GR-LED_ES_AN3_lp.jpg | EKP-19_GR-P_AN3.JPG | http://www.performanceinlighting.com/fr/fr/prod-301651 | http://www.performanceinlighting.com/nl/nl/prod-301651 | YES | YES |  | Released | 301651
OUTDOOR | RESIDENTIAL | O RE PRESSED GLASS BULKHEADS PF | EKO+ | 301649 | EKO+19/GRILL LED E.S. 10W 4000K BLANC | EKO+ 19 GRILL LED 4000K WIT 10W | 176 | 0 | 0 | 0 | 1 | 0 | 0 | 0 | 0 | 1 | 5 | 9.03 | 10.385 | KG | 0.007 | M3 | 0.256 | 0.139 | 0.192 | M | 8018367995794 | 94051190 | Blanc | Wit | Applique plafonnier 4000K n. 1 LED - 10 W Power LED Optique asymétrique | Appareil pour installation en applique et au plafond, aussi bien à l'intérieur qu'à l'extérieur, composé de : Boîtier, cercle et écrans en aluminium moulé sous pression peint / Diffuseur en verre pressé satiné intérieurement / Joint en EPDM / Cercle et écrans solidaires avec le diffuseur / Ne permet pas le câblage traversant / Vis de fermeture en acier inox | Applique plafonnier | Wand/plafond opbouw 4000K n. 1 LED - 10 W Power LED asymmetrische Optiek | Plafond- en wandarmatuur voor binnen en buiten bestaande uit: Behuizing, ring en schermen van gelakt spuitgietaluminium / Afscherming van geperst glas, van binnen gesatineerd / EPDM pakkingen / Ring en schermen vormen één geheel met de afscherming / Armatuur is niet bedoeld voor doorvoerbekabelingen / Schroeven van roestvrij staal | Wand/plafond opbouw | https://cdn.light-performer.com/product_images/EKP-19_GR-LED_ES_WH1_lp.jpg | EKP-19_GR-P_WH1.JPG | http://www.performanceinlighting.com/fr/fr/prod-301649 | http://www.performanceinlighting.com/nl/nl/prod-301649 | YES | YES |  | Released | 301649
OUTDOOR | RESIDENTIAL | O RE PRESSED GLASS BULKHEADS PF | EKO+ | 301650 | EKO+19/GRILL LED E.S. 10W 4000K GR/M | EKO+ 19 GRILL LED 4000K GRIJS 10W | 176 | 0 | 0 | 0 | 1 | 0 | 0 | 0 | 0 | 1 | 5 | 9.03 | 10.385 | KG | 0.007 | M3 | 0.256 | 0.139 | 0.192 | M | 8018367995800 | 94051190 | Gris | Grijs | Applique plafonnier 4000K n. 1 LED - 10 W Power LED Optique asymétrique | Appareil pour installation en applique et au plafond, aussi bien à l'intérieur qu'à l'extérieur, composé de : Boîtier, cercle et écrans en aluminium moulé sous pression peint / Diffuseur en verre pressé satiné intérieurement / Joint en EPDM / Cercle et écrans solidaires avec le diffuseur / Ne permet pas le câblage traversant / Vis de fermeture en acier inox | Applique plafonnier | Wand/plafond opbouw 4000K n. 1 LED - 10 W Power LED asymmetrische Optiek | Plafond- en wandarmatuur voor binnen en buiten bestaande uit: Behuizing, ring en schermen van gelakt spuitgietaluminium / Afscherming van geperst glas, van binnen gesatineerd / EPDM pakkingen / Ring en schermen vormen één geheel met de afscherming / Armatuur is niet bedoeld voor doorvoerbekabelingen / Schroeven van roestvrij staal | Wand/plafond opbouw | https://cdn.light-performer.com/product_images/EKP-19_GR-LED_ES_GR2_lp.jpg | EKP-19_GR-P_GR2.JPG | http://www.performanceinlighting.com/fr/fr/prod-301650 | http://www.performanceinlighting.com/nl/nl/prod-301650 | YES | YES |  | Released | 301650
OUTDOOR | RESIDENTIAL | O RE PRESSED GLASS BULKHEADS PF | EKO+ | 302036 | EKO+21 E27 ANTR | EKO+ 21 E27 ANTR. | 74 | 0 | 0 | 0 | 1 | 0 | 0 | 0 | 0 | 1 | 5 | 7.63 | 9.12 | KG | 0.008 | M3 | 0.239 | 0.137 | 0.238 | M | 8018367927405 | 94051990 | Anthracite | Antraciet | Applique plafonnier 1x60 W A60 Optique symétrique | Appareil pour installation en applique et au plafond, aussi bien à l'intérieur qu'à l'extérieur, composé de : Boîtier, cercle et écrans en aluminium moulé sous pression peint / Diffuseur en verre pressé satiné intérieurement / Réflecteur en aluminium pour les versions incandescence / Joint en EPDM / Cercle et écrans solidaires avec le diffuseur / Ne permet pas le câblage traversant / Vis de fermeture en acier inox | Applique plafonnier | Wand/plafond opbouw 1x60 W A60 symmetrische Optiek | Plafond- en wandarmatuur voor binnen en buiten bestaande uit: Behuizing, ring en schermen van gelakt spuitgietaluminium / Afscherming van geperst glas, van binnen gesatineerd / Reflector van aluminium voor de versies E27 / EPDM pakkingen / Ring en schermen vormen één geheel met de afscherming / Armatuur is niet bedoeld voor doorvoerbekabelingen / Schroeven van roestvrij staal | Wand/plafond opbouw | https://cdn.light-performer.com/product_images/EKP-21_AN3_lp.jpg | EKP-21-P_AN3.JPG | http://www.performanceinlighting.com/fr/fr/prod-302036 | http://www.performanceinlighting.com/nl/nl/prod-302036 | YES | YES |  | Released | 302036
OUTDOOR | RESIDENTIAL | O RE PRESSED GLASS BULKHEADS PF | EKO+ | 302034 | EKO+21 E27 BLANC | EKO+ 21 E27 WIT | 74 | 0 | 0 | 0 | 1 | 0 | 0 | 0 | 0 | 1 | 5 | 7.63 | 9.12 | KG | 0.008 | M3 | 0.239 | 0.137 | 0.238 | M | 8018367927382 | 94051990 | Blanc | Wit | Applique plafonnier 1x60 W A60 Optique symétrique | Appareil pour installation en applique et au plafond, aussi bien à l'intérieur qu'à l'extérieur, composé de : Boîtier, cercle et écrans en aluminium moulé sous pression peint / Diffuseur en verre pressé satiné intérieurement / Réflecteur en aluminium pour les versions incandescence / Joint en EPDM / Cercle et écrans solidaires avec le diffuseur / Ne permet pas le câblage traversant / Vis de fermeture en acier inox | Applique plafonnier | Wand/plafond opbouw 1x60 W A60 symmetrische Optiek | Plafond- en wandarmatuur voor binnen en buiten bestaande uit: Behuizing, ring en schermen van gelakt spuitgietaluminium / Afscherming van geperst glas, van binnen gesatineerd / Reflector van aluminium voor de versies E27 / EPDM pakkingen / Ring en schermen vormen één geheel met de afscherming / Armatuur is niet bedoeld voor doorvoerbekabelingen / Schroeven van roestvrij staal | Wand/plafond opbouw | https://cdn.light-performer.com/product_images/EKP-21_WH1_lp.jpg | EKP-21-P_WH1.JPG | http://www.performanceinlighting.com/fr/fr/prod-302034 | http://www.performanceinlighting.com/nl/nl/prod-302034 | YES | YES |  | Released | 302034
OUTDOOR | RESIDENTIAL | O RE PRESSED GLASS BULKHEADS PF | EKO+ | 302035 | EKO+21 E27 GR/M | EKO+ 21 E27 GRIJS | 74 | 0 | 0 | 0 | 1 | 0 | 0 | 0 | 0 | 1 | 5 | 7.63 | 9.12 | KG | 0.008 | M3 | 0.239 | 0.137 | 0.238 | M | 8018367927399 | 94051990 | Gris | Grijs | Applique plafonnier 1x60 W A60 Optique symétrique | Appareil pour installation en applique et au plafond, aussi bien à l'intérieur qu'à l'extérieur, composé de : Boîtier, cercle et écrans en aluminium moulé sous pression peint / Diffuseur en verre pressé satiné intérieurement / Réflecteur en aluminium pour les versions incandescence / Joint en EPDM / Cercle et écrans solidaires avec le diffuseur / Ne permet pas le câblage traversant / Vis de fermeture en acier inox | Applique plafonnier | Wand/plafond opbouw 1x60 W A60 symmetrische Optiek | Plafond- en wandarmatuur voor binnen en buiten bestaande uit: Behuizing, ring en schermen van gelakt spuitgietaluminium / Afscherming van geperst glas, van binnen gesatineerd / Reflector van aluminium voor de versies E27 / EPDM pakkingen / Ring en schermen vormen één geheel met de afscherming / Armatuur is niet bedoeld voor doorvoerbekabelingen / Schroeven van roestvrij staal | Wand/plafond opbouw | https://www.performanceinlighting.com/media2/img/prodotti/FULL/EKO_p_SL1_front_01.jpg | EKP-21-P_GR2.JPG | http://www.performanceinlighting.com/fr/fr/prod-302035 | http://www.performanceinlighting.com/nl/nl/prod-302035 | YES | YES |  | Released | 302035
OUTDOOR | RESIDENTIAL | O RE PRESSED GLASS BULKHEADS PF | EKO+ | 302054 | EKO+21 GRILL E27 ANTR | EKO+ 21 GRILL E27 ANTR. | 86 | 0 | 0 | 0 | 1 | 0 | 0 | 0 | 0 | 1 | 5 | 8.425 | 9.915 | KG | 0.008 | M3 | 0.239 | 0.137 | 0.238 | M | 8018367927573 | 94051990 | Anthracite | Antraciet | Applique plafonnier 1x40 W A60 Optique asymétrique | Appareil pour installation en applique et au plafond, aussi bien à l'intérieur qu'à l'extérieur, composé de : Boîtier, cercle et écrans en aluminium moulé sous pression peint / Diffuseur en verre pressé satiné intérieurement / Réflecteur en aluminium pour les versions incandescence / Joint en EPDM / Cercle et écrans solidaires avec le diffuseur / Ne permet pas le câblage traversant / Vis de fermeture en acier inox | Applique plafonnier | Wand/plafond opbouw 1x40 W A60 asymmetrische Optiek | Plafond- en wandarmatuur voor binnen en buiten bestaande uit: Behuizing, ring en schermen van gelakt spuitgietaluminium / Afscherming van geperst glas, van binnen gesatineerd / Reflector van aluminium voor de versies E27 / EPDM pakkingen / Ring en schermen vormen één geheel met de afscherming / Armatuur is niet bedoeld voor doorvoerbekabelingen / Schroeven van roestvrij staal | Wand/plafond opbouw | https://www.performanceinlighting.com/media2/img/prodotti/FULL/EKO_P_21_GRILL_AN3_front_01.jpg | EKP-21_GR-P_AN3.JPG | http://www.performanceinlighting.com/fr/fr/prod-302054 | http://www.performanceinlighting.com/nl/nl/prod-302054 | YES | YES |  | Released | 302054
OUTDOOR | RESIDENTIAL | O RE PRESSED GLASS BULKHEADS PF | EKO+ | 302052 | EKO+21 GRILL E27 BLANC | EKO+ 21 GRILL E27 WIT | 86 | 0 | 0 | 0 | 1 | 0 | 0 | 0 | 0 | 1 | 5 | 8.425 | 9.915 | KG | 0.008 | M3 | 0.239 | 0.137 | 0.238 | M | 8018367927559 | 94051990 | Blanc | Wit | Applique plafonnier 1x40 W A60 Optique asymétrique | Appareil pour installation en applique et au plafond, aussi bien à l'intérieur qu'à l'extérieur, composé de : Boîtier, cercle et écrans en aluminium moulé sous pression peint / Diffuseur en verre pressé satiné intérieurement / Réflecteur en aluminium pour les versions incandescence / Joint en EPDM / Cercle et écrans solidaires avec le diffuseur / Ne permet pas le câblage traversant / Vis de fermeture en acier inox | Applique plafonnier | Wand/plafond opbouw 1x40 W A60 asymmetrische Optiek | Plafond- en wandarmatuur voor binnen en buiten bestaande uit: Behuizing, ring en schermen van gelakt spuitgietaluminium / Afscherming van geperst glas, van binnen gesatineerd / Reflector van aluminium voor de versies E27 / EPDM pakkingen / Ring en schermen vormen één geheel met de afscherming / Armatuur is niet bedoeld voor doorvoerbekabelingen / Schroeven van roestvrij staal | Wand/plafond opbouw | https://www.performanceinlighting.com/media2/img/prodotti/FULL/EKO_P_21_GRILL_WH1_front_01.jpg | EKP-21_GR-P_WH1.JPG | http://www.performanceinlighting.com/fr/fr/prod-302052 | http://www.performanceinlighting.com/nl/nl/prod-302052 | YES | YES |  | Released | 302052
OUTDOOR | RESIDENTIAL | O RE PRESSED GLASS BULKHEADS PF | EKO+ | 302053 | EKO+21 GRILL E27 GR/M | EKO+ 21 GRILL E27 GRIJS | 86 | 0 | 0 | 0 | 1 | 0 | 0 | 0 | 0 | 1 | 5 | 8.425 | 9.915 | KG | 0.008 | M3 | 0.239 | 0.137 | 0.238 | M | 8018367927566 | 94051990 | Gris | Grijs | Applique plafonnier 1x40 W A60 Optique asymétrique | Appareil pour installation en applique et au plafond, aussi bien à l'intérieur qu'à l'extérieur, composé de : Boîtier, cercle et écrans en aluminium moulé sous pression peint / Diffuseur en verre pressé satiné intérieurement / Réflecteur en aluminium pour les versions incandescence / Joint en EPDM / Cercle et écrans solidaires avec le diffuseur / Ne permet pas le câblage traversant / Vis de fermeture en acier inox | Applique plafonnier | Wand/plafond opbouw 1x40 W A60 asymmetrische Optiek | Plafond- en wandarmatuur voor binnen en buiten bestaande uit: Behuizing, ring en schermen van gelakt spuitgietaluminium / Afscherming van geperst glas, van binnen gesatineerd / Reflector van aluminium voor de versies E27 / EPDM pakkingen / Ring en schermen vormen één geheel met de afscherming / Armatuur is niet bedoeld voor doorvoerbekabelingen / Schroeven van roestvrij staal | Wand/plafond opbouw | https://www.performanceinlighting.com/media2/img/prodotti/FULL/EKO_P_21_GRILL_GR2_front_01.jpg | EKP-21_GR-P_GR2.JPG | http://www.performanceinlighting.com/fr/fr/prod-302053 | http://www.performanceinlighting.com/nl/nl/prod-302053 | YES | YES |  | Released | 302053
OUTDOOR | RESIDENTIAL | O RE PRESSED GLASS BULKHEADS PF | EKO+ | 303478 | EKO+21 LED SMD 11W 3000K ANTR | EKO+ 21 LED SMD 11W 3000K ANTR. | 168 | 0 | 0 | 0 | 1 | 0 | 0 | 0 | 0 | 1 | 5 | 8.6 | 10.085 | KG | 0.008 | M3 | 0.239 | 0.137 | 0.238 | M | 8018367614718 | 94051190 | Anthracite | Antraciet | Applique plafonnier 3000K n. 48 LED - 11 W Power LED Optique symétrique | Appareil pour installation en applique et au plafond, aussi bien à l'intérieur qu'à l'extérieur, composé de : Boîtier, cercle et écrans en aluminium moulé sous pression peint / Diffuseur en verre pressé satiné intérieurement / Joint en EPDM / Cercle et écrans solidaires avec le diffuseur / Ne permet pas le câblage traversant / Vis de fermeture en acier inox / Système avec carte LED basculante pour faciliter le câblage en phase d'installation. / Les versions LED SMD sont équipées avec platine mid-power | Applique plafonnier | Wand/plafond opbouw 3000K n. 48 LED - 11 W Power LED symmetrische Optiek | Plafond- en wandarmatuur voor binnen en buiten bestaande uit: Behuizing, ring en schermen van gelakt spuitgietaluminium / Afscherming van geperst glas, van binnen gesatineerd / EPDM pakkingen / Ring en schermen vormen één geheel met de afscherming / Armatuur is niet bedoeld voor doorvoerbekabelingen / Schroeven van roestvrij staal / Systeem met scharnierbaar led bord om de bekabeling in de installatiefase te vergemakkelijken. / De LED SMD versies zijn voorzien van een mid-power kaart | Wand/plafond opbouw | https://cdn.light-performer.com/product_images/EKP-21_AN3_lp.jpg | EKO_P_21.JPG | http://www.performanceinlighting.com/fr/fr/prod-303478 | http://www.performanceinlighting.com/nl/nl/prod-303478 | YES | YES |  | Released | 303478
OUTDOOR | RESIDENTIAL | O RE PRESSED GLASS BULKHEADS PF | EKO+ | 303479 | EKO+21 LED SMD 11W 3000K BLANC | EKO+ 21 LED SMD 11W 3000K WIT | 168 | 0 | 0 | 0 | 1 | 0 | 0 | 0 | 0 | 1 | 5 | 8.6 | 10.085 | KG | 0.008 | M3 | 0.239 | 0.137 | 0.238 | M | 8018367614725 | 94051190 | Blanc | Wit | Applique plafonnier 3000K n. 48 LED - 11 W Power LED Optique symétrique | Appareil pour installation en applique et au plafond, aussi bien à l'intérieur qu'à l'extérieur, composé de : Boîtier, cercle et écrans en aluminium moulé sous pression peint / Diffuseur en verre pressé satiné intérieurement / Joint en EPDM / Cercle et écrans solidaires avec le diffuseur / Ne permet pas le câblage traversant / Vis de fermeture en acier inox / Système avec carte LED basculante pour faciliter le câblage en phase d'installation. / Les versions LED SMD sont équipées avec platine mid-power | Applique plafonnier | Wand/plafond opbouw 3000K n. 48 LED - 11 W Power LED symmetrische Optiek | Plafond- en wandarmatuur voor binnen en buiten bestaande uit: Behuizing, ring en schermen van gelakt spuitgietaluminium / Afscherming van geperst glas, van binnen gesatineerd / EPDM pakkingen / Ring en schermen vormen één geheel met de afscherming / Armatuur is niet bedoeld voor doorvoerbekabelingen / Schroeven van roestvrij staal / Systeem met scharnierbaar led bord om de bekabeling in de installatiefase te vergemakkelijken. / De LED SMD versies zijn voorzien van een mid-power kaart | Wand/plafond opbouw | https://cdn.light-performer.com/product_images/EKP-21_WH1_lp.jpg | EKO_21_WH.JPG | http://www.performanceinlighting.com/fr/fr/prod-303479 | http://www.performanceinlighting.com/nl/nl/prod-303479 | YES | YES |  | Released | 303479
OUTDOOR | RESIDENTIAL | O RE PRESSED GLASS BULKHEADS PF | EKO+ | 303476 | EKO+21 LED SMD 11W 4000K ANTR | EKO+ 21 LED SMD 11W 4000K ANTR. | 168 | 0 | 0 | 0 | 1 | 0 | 0 | 0 | 0 | 1 | 5 | 8.6 | 10.085 | KG | 0.008 | M3 | 0.239 | 0.137 | 0.238 | M | 8018367614695 | 94051190 | Anthracite | Antraciet | Applique plafonnier 4000K n. 48 LED - 11 W Power LED Optique symétrique | Appareil pour installation en applique et au plafond, aussi bien à l'intérieur qu'à l'extérieur, composé de : Boîtier, cercle et écrans en aluminium moulé sous pression peint / Diffuseur en verre pressé satiné intérieurement / Joint en EPDM / Cercle et écrans solidaires avec le diffuseur / Ne permet pas le câblage traversant / Vis de fermeture en acier inox / Système avec carte LED basculante pour faciliter le câblage en phase d'installation. / Les versions LED SMD sont équipées avec platine mid-power | Applique plafonnier | Wand/plafond opbouw 4000K n. 48 LED - 11 W Power LED symmetrische Optiek | Plafond- en wandarmatuur voor binnen en buiten bestaande uit: Behuizing, ring en schermen van gelakt spuitgietaluminium / Afscherming van geperst glas, van binnen gesatineerd / EPDM pakkingen / Ring en schermen vormen één geheel met de afscherming / Armatuur is niet bedoeld voor doorvoerbekabelingen / Schroeven van roestvrij staal / Systeem met scharnierbaar led bord om de bekabeling in de installatiefase te vergemakkelijken. / De LED SMD versies zijn voorzien van een mid-power kaart | Wand/plafond opbouw | https://cdn.light-performer.com/product_images/EKP-21_AN3_lp.jpg | EKO_21_AN.JPG | http://www.performanceinlighting.com/fr/fr/prod-303476 | http://www.performanceinlighting.com/nl/nl/prod-303476 | YES | YES |  | Released | 303476
OUTDOOR | RESIDENTIAL | O RE PRESSED GLASS BULKHEADS PF | EKO+ | 303477 | EKO+21 LED SMD 11W 4000K BLANC | EKO+ 21 LED SMD 11W 4000K WIT | 168 | 0 | 0 | 0 | 1 | 0 | 0 | 0 | 0 | 1 | 5 | 8.6 | 10.085 | KG | 0.008 | M3 | 0.239 | 0.137 | 0.238 | M | 8018367614701 | 94051190 | Blanc | Wit | Applique plafonnier 4000K n. 48 LED - 11 W Power LED Optique symétrique | Appareil pour installation en applique et au plafond, aussi bien à l'intérieur qu'à l'extérieur, composé de : Boîtier, cercle et écrans en aluminium moulé sous pression peint / Diffuseur en verre pressé satiné intérieurement / Joint en EPDM / Cercle et écrans solidaires avec le diffuseur / Ne permet pas le câblage traversant / Vis de fermeture en acier inox / Système avec carte LED basculante pour faciliter le câblage en phase d'installation. / Les versions LED SMD sont équipées avec platine mid-power | Applique plafonnier | Wand/plafond opbouw 4000K n. 48 LED - 11 W Power LED symmetrische Optiek | Plafond- en wandarmatuur voor binnen en buiten bestaande uit: Behuizing, ring en schermen van gelakt spuitgietaluminium / Afscherming van geperst glas, van binnen gesatineerd / EPDM pakkingen / Ring en schermen vormen één geheel met de afscherming / Armatuur is niet bedoeld voor doorvoerbekabelingen / Schroeven van roestvrij staal / Systeem met scharnierbaar led bord om de bekabeling in de installatiefase te vergemakkelijken. / De LED SMD versies zijn voorzien van een mid-power kaart | Wand/plafond opbouw | https://cdn.light-performer.com/product_images/EKP-21_WH1_lp.jpg | EKO_21_WH.JPG | http://www.performanceinlighting.com/fr/fr/prod-303477 | http://www.performanceinlighting.com/nl/nl/prod-303477 | YES | YES |  | Released | 303477
OUTDOOR | RESIDENTIAL | O RE PRESSED GLASS BULKHEADS PF | EKO+ | 302045 | EKO+21/G E27 ANTR | EKO+ 21/G E27 ANTR. | 86 | 0 | 0 | 0 | 1 | 0 | 0 | 0 | 0 | 1 | 5 | 9.13 | 10.62 | KG | 0.008 | M3 | 0.239 | 0.137 | 0.238 | M | 8018367931617 | 94051990 | Anthracite | Antraciet | Applique plafonnier 1x60 W A60 Optique symétrique | Appareil pour installation en applique et au plafond, aussi bien à l'intérieur qu'à l'extérieur, composé de : Boîtier, cercle et écrans en aluminium moulé sous pression peint / Diffuseur en verre pressé satiné intérieurement / Réflecteur en aluminium pour les versions incandescence / Joint en EPDM / Cercle et écrans solidaires avec le diffuseur / Ne permet pas le câblage traversant / Vis de fermeture en acier inox | Applique plafonnier | Wand/plafond opbouw 1x60 W A60 symmetrische Optiek | Plafond- en wandarmatuur voor binnen en buiten bestaande uit: Behuizing, ring en schermen van gelakt spuitgietaluminium / Afscherming van geperst glas, van binnen gesatineerd / Reflector van aluminium voor de versies E27 / EPDM pakkingen / Ring en schermen vormen één geheel met de afscherming / Armatuur is niet bedoeld voor doorvoerbekabelingen / Schroeven van roestvrij staal | Wand/plafond opbouw | https://www.performanceinlighting.com/media2/img/prodotti/FULL/EKO_P_G_AN3_front_01.jpg | EKP-21_G-P_AN3.JPG | http://www.performanceinlighting.com/fr/fr/prod-302045 | http://www.performanceinlighting.com/nl/nl/prod-302045 | YES | YES |  | Released | 302045
OUTDOOR | RESIDENTIAL | O RE PRESSED GLASS BULKHEADS PF | EKO+ | 302043 | EKO+21/G E27 BLANC | EKO+ 21/G E27 WIT | 86 | 0 | 0 | 0 | 1 | 0 | 0 | 0 | 0 | 1 | 5 | 9.13 | 10.62 | KG | 0.008 | M3 | 0.239 | 0.137 | 0.238 | M | 8018367927474 | 94051990 | Blanc | Wit | Applique plafonnier 1x60 W A60 Optique symétrique | Appareil pour installation en applique et au plafond, aussi bien à l'intérieur qu'à l'extérieur, composé de : Boîtier, cercle et écrans en aluminium moulé sous pression peint / Diffuseur en verre pressé satiné intérieurement / Réflecteur en aluminium pour les versions incandescence / Joint en EPDM / Cercle et écrans solidaires avec le diffuseur / Ne permet pas le câblage traversant / Vis de fermeture en acier inox | Applique plafonnier | Wand/plafond opbouw 1x60 W A60 symmetrische Optiek | Plafond- en wandarmatuur voor binnen en buiten bestaande uit: Behuizing, ring en schermen van gelakt spuitgietaluminium / Afscherming van geperst glas, van binnen gesatineerd / Reflector van aluminium voor de versies E27 / EPDM pakkingen / Ring en schermen vormen één geheel met de afscherming / Armatuur is niet bedoeld voor doorvoerbekabelingen / Schroeven van roestvrij staal | Wand/plafond opbouw | https://www.performanceinlighting.com/media2/img/prodotti/FULL/EKO_P_G_WH1_front_01.jpg | EKP-21_G-P_WH1.JPG | http://www.performanceinlighting.com/fr/fr/prod-302043 | http://www.performanceinlighting.com/nl/nl/prod-302043 | YES | YES |  | Released | 302043
OUTDOOR | RESIDENTIAL | O RE PRESSED GLASS BULKHEADS PF | EKO+ | 302044 | EKO+21/G E27 GR/M | EKO+ 21/G E27 GRIJS | 86 | 0 | 0 | 0 | 1 | 0 | 0 | 0 | 0 | 1 | 5 | 9.13 | 10.62 | KG | 0.008 | M3 | 0.239 | 0.137 | 0.238 | M | 8018367927481 | 94051990 | Gris | Grijs | Applique plafonnier 1x60 W A60 Optique symétrique | Appareil pour installation en applique et au plafond, aussi bien à l'intérieur qu'à l'extérieur, composé de : Boîtier, cercle et écrans en aluminium moulé sous pression peint / Diffuseur en verre pressé satiné intérieurement / Réflecteur en aluminium pour les versions incandescence / Joint en EPDM / Cercle et écrans solidaires avec le diffuseur / Ne permet pas le câblage traversant / Vis de fermeture en acier inox | Applique plafonnier | Wand/plafond opbouw 1x60 W A60 symmetrische Optiek | Plafond- en wandarmatuur voor binnen en buiten bestaande uit: Behuizing, ring en schermen van gelakt spuitgietaluminium / Afscherming van geperst glas, van binnen gesatineerd / Reflector van aluminium voor de versies E27 / EPDM pakkingen / Ring en schermen vormen één geheel met de afscherming / Armatuur is niet bedoeld voor doorvoerbekabelingen / Schroeven van roestvrij staal | Wand/plafond opbouw | https://www.performanceinlighting.com/media2/img/prodotti/FULL/EKO_P_G_GR2_front_01.jpg | EKP-21_G-P_GR2.JPG | http://www.performanceinlighting.com/fr/fr/prod-302044 | http://www.performanceinlighting.com/nl/nl/prod-302044 | YES | YES |  | Released | 302044
OUTDOOR | RESIDENTIAL | O RE PRESSED GLASS BULKHEADS PF | EKO+ | 302063 | EKO+26 E27 ANTR | EKO+ 26 E27 ANTR. | 86 | 0 | 0 | 0 | 1 | 0 | 0 | 0 | 0 | 1 | 5 | 10.18 | 11.945 | KG | 0.011 | M3 | 0.293 | 0.132 | 0.292 | M | 8018367927665 | 94051990 | Anthracite | Antraciet | Applique plafonnier 1x100 W A60 Optique symétrique | Appareil pour installation en applique et au plafond, aussi bien à l'intérieur qu'à l'extérieur, composé de : Boîtier, cercle et écrans en aluminium moulé sous pression peint / Diffuseur en verre pressé satiné intérieurement / Réflecteur en aluminium pour les versions incandescence / Joint en EPDM / Cercle et écrans solidaires avec le diffuseur / Ne permet pas le câblage traversant / Vis de fermeture en acier inox | Applique plafonnier | Wand/plafond opbouw 1x100 W A60 symmetrische Optiek | Plafond- en wandarmatuur voor binnen en buiten bestaande uit: Behuizing, ring en schermen van gelakt spuitgietaluminium / Afscherming van geperst glas, van binnen gesatineerd / Reflector van aluminium voor de versies E27 / EPDM pakkingen / Ring en schermen vormen één geheel met de afscherming / Armatuur is niet bedoeld voor doorvoerbekabelingen / Schroeven van roestvrij staal | Wand/plafond opbouw | https://cdn.light-performer.com/product_images/EKP-26_AN3_lp.jpg | EKP-26-P_AN3.JPG | http://www.performanceinlighting.com/fr/fr/prod-302063 | http://www.performanceinlighting.com/nl/nl/prod-302063 | YES | YES |  | Released | 302063
OUTDOOR | RESIDENTIAL | O RE PRESSED GLASS BULKHEADS PF | EKO+ | 302061 | EKO+26 E27 BLANC | EKO+ 26 E27 WIT | 86 | 0 | 0 | 0 | 1 | 0 | 0 | 0 | 0 | 1 | 5 | 10.18 | 11.945 | KG | 0.011 | M3 | 0.293 | 0.132 | 0.292 | M | 8018367927641 | 94051990 | Blanc | Wit | Applique plafonnier 1x100 W A60 Optique symétrique | Appareil pour installation en applique et au plafond, aussi bien à l'intérieur qu'à l'extérieur, composé de : Boîtier, cercle et écrans en aluminium moulé sous pression peint / Diffuseur en verre pressé satiné intérieurement / Réflecteur en aluminium pour les versions incandescence / Joint en EPDM / Cercle et écrans solidaires avec le diffuseur / Ne permet pas le câblage traversant / Vis de fermeture en acier inox | Applique plafonnier | Wand/plafond opbouw 1x100 W A60 symmetrische Optiek | Plafond- en wandarmatuur voor binnen en buiten bestaande uit: Behuizing, ring en schermen van gelakt spuitgietaluminium / Afscherming van geperst glas, van binnen gesatineerd / Reflector van aluminium voor de versies E27 / EPDM pakkingen / Ring en schermen vormen één geheel met de afscherming / Armatuur is niet bedoeld voor doorvoerbekabelingen / Schroeven van roestvrij staal | Wand/plafond opbouw | https://cdn.light-performer.com/product_images/EKP-26-WH1_lp.jpg | EKP-26-P_WH1.JPG | http://www.performanceinlighting.com/fr/fr/prod-302061 | http://www.performanceinlighting.com/nl/nl/prod-302061 | YES | YES |  | Released | 302061
OUTDOOR | RESIDENTIAL | O RE PRESSED GLASS BULKHEADS PF | EKO+ | 302062 | EKO+26 E27 GR/M | EKO+ 26 E27 GRIJS | 86 | 0 | 0 | 0 | 1 | 0 | 0 | 0 | 0 | 1 | 5 | 10.18 | 11.945 | KG | 0.011 | M3 | 0.293 | 0.132 | 0.292 | M | 8018367927658 | 94051990 | Gris | Grijs | Applique plafonnier 1x100 W A60 Optique symétrique | Appareil pour installation en applique et au plafond, aussi bien à l'intérieur qu'à l'extérieur, composé de : Boîtier, cercle et écrans en aluminium moulé sous pression peint / Diffuseur en verre pressé satiné intérieurement / Réflecteur en aluminium pour les versions incandescence / Joint en EPDM / Cercle et écrans solidaires avec le diffuseur / Ne permet pas le câblage traversant / Vis de fermeture en acier inox | Applique plafonnier | Wand/plafond opbouw 1x100 W A60 symmetrische Optiek | Plafond- en wandarmatuur voor binnen en buiten bestaande uit: Behuizing, ring en schermen van gelakt spuitgietaluminium / Afscherming van geperst glas, van binnen gesatineerd / Reflector van aluminium voor de versies E27 / EPDM pakkingen / Ring en schermen vormen één geheel met de afscherming / Armatuur is niet bedoeld voor doorvoerbekabelingen / Schroeven van roestvrij staal | Wand/plafond opbouw | https://www.performanceinlighting.com/media2/img/prodotti/FULL/EKO_p_SL1_front_01.jpg | EKP-26-P_GR2.JPG | http://www.performanceinlighting.com/fr/fr/prod-302062 | http://www.performanceinlighting.com/nl/nl/prod-302062 | YES | YES |  | Released | 302062
OUTDOOR | RESIDENTIAL | O RE PRESSED GLASS BULKHEADS PF | EKO+ | 302633 | EKO+26 LED SMD 16W 3000K ANTR | EKO+ 26 LED SMD 16W 3000K ANTR. | 182 | 0 | 0 | 0 | 1 | 0 | 0 | 0 | 0 | 1 | 5 | 10.745 | 12.475 | KG | 0.011 | M3 | 0.293 | 0.132 | 0.292 | M | 8018367614206 | 94051190 | Anthracite | Antraciet | Applique plafonnier 3000K n. 72 LED - 16 W Power LED Optique symétrique | Appareil pour installation en applique et au plafond, aussi bien à l'intérieur qu'à l'extérieur, composé de : Boîtier, cercle et écrans en aluminium moulé sous pression peint / Diffuseur en verre pressé satiné intérieurement / Joint en EPDM / Cercle et écrans solidaires avec le diffuseur / Ne permet pas le câblage traversant / Vis de fermeture en acier inox / Système avec carte LED basculante pour faciliter le câblage en phase d'installation. / Les versions LED SMD sont équipées avec platine mid-power | Applique plafonnier | Wand/plafond opbouw 3000K n. 72 LED - 16 W Power LED symmetrische Optiek | Plafond- en wandarmatuur voor binnen en buiten bestaande uit: Behuizing, ring en schermen van gelakt spuitgietaluminium / Afscherming van geperst glas, van binnen gesatineerd / EPDM pakkingen / Ring en schermen vormen één geheel met de afscherming / Armatuur is niet bedoeld voor doorvoerbekabelingen / Schroeven van roestvrij staal / Systeem met scharnierbaar led bord om de bekabeling in de installatiefase te vergemakkelijken. / De LED SMD versies zijn voorzien van een mid-power kaart | Wand/plafond opbouw | https://cdn.light-performer.com/product_images/EKP-26_AN3_lp.jpg | EKO_26_AN.JPG | http://www.performanceinlighting.com/fr/fr/prod-302633 | http://www.performanceinlighting.com/nl/nl/prod-302633 | YES | YES |  | Released | 302633
OUTDOOR | RESIDENTIAL | O RE PRESSED GLASS BULKHEADS PF | EKO+ | 302634 | EKO+26 LED SMD 16W 3000K BLANC | EKO+ 26 LED SMD 16W 3000K WIT | 182 | 0 | 0 | 0 | 1 | 0 | 0 | 0 | 0 | 1 | 5 | 10.745 | 12.475 | KG | 0.011 | M3 | 0.293 | 0.132 | 0.292 | M | 8018367614213 | 94051190 | Blanc | Wit | Applique plafonnier 3000K n. 72 LED - 16 W Power LED Optique symétrique | Appareil pour installation en applique et au plafond, aussi bien à l'intérieur qu'à l'extérieur, composé de : Boîtier, cercle et écrans en aluminium moulé sous pression peint / Diffuseur en verre pressé satiné intérieurement / Joint en EPDM / Cercle et écrans solidaires avec le diffuseur / Ne permet pas le câblage traversant / Vis de fermeture en acier inox / Système avec carte LED basculante pour faciliter le câblage en phase d'installation. / Les versions LED SMD sont équipées avec platine mid-power | Applique plafonnier | Wand/plafond opbouw 3000K n. 72 LED - 16 W Power LED symmetrische Optiek | Plafond- en wandarmatuur voor binnen en buiten bestaande uit: Behuizing, ring en schermen van gelakt spuitgietaluminium / Afscherming van geperst glas, van binnen gesatineerd / EPDM pakkingen / Ring en schermen vormen één geheel met de afscherming / Armatuur is niet bedoeld voor doorvoerbekabelingen / Schroeven van roestvrij staal / Systeem met scharnierbaar led bord om de bekabeling in de installatiefase te vergemakkelijken. / De LED SMD versies zijn voorzien van een mid-power kaart | Wand/plafond opbouw | https://cdn.light-performer.com/product_images/EKP-26-WH1_lp.jpg | EKO_26_WH.JPG | http://www.performanceinlighting.com/fr/fr/prod-302634 | http://www.performanceinlighting.com/nl/nl/prod-302634 | YES | YES |  | Released | 302634
OUTDOOR | RESIDENTIAL | O RE PRESSED GLASS BULKHEADS PF | EKO+ | 303636 | EKO+26 LED SMD 16W 3000K HF ANTR. | EKO+ 26 LED SMD 16W 3K DETEK ANTR. | 205 | 0 | 0 | 0 | 1 | 0 | 0 | 0 | 0 | 1 | 5 | 11.175 | 12.905 | KG | 0.011 | M3 | 0.293 | 0.132 | 0.292 | M | 8018367617092 | 94051190 | Anthracite | Antraciet | Applique plafonnier 3000K n. 72 LED - 18 W Power LED Optique symétrique | Appareil pour installation en applique et au plafond, aussi bien à l'intérieur qu'à l'extérieur, composé de : Boîtier, cercle et écrans en aluminium moulé sous pression peint / Diffuseur en verre pressé satiné intérieurement / Cercle et écrans solidaires avec le diffuseur / Joint en EPDM / Vis de fermeture en acier inox / Ne permet pas le câblage traversant / Les versions LED SMD sont équipées avec platine mid-power / Système avec carte LED basculante pour faciliter le câblage en phase d'installation. / Charge maximum commutable 400 W pour lampes à incandescence ou 200 W pour lampes fluorescentes / Capteur à hyper fréquence (HF) incorporé dans l'appareil avec détection opérant à une fréquence de 5,8 Ghz+/-75 Mhz / Réglage à l'aide d'un potentiomètre, capteur pour la lumière du jour (5-1000 lux), capteur de temps de maintien (10-300 s) et capteur pour la sensibilité / Grâce à l'intégration d'un module de protection à l'intérieur du capteur, il est possible d'installer plus d'appareils dans le même espace sans risque d'interférences réciproques / Champ maximum de détection jusqu'à 8 m | Applique plafonnier | Wand/plafond opbouw 3000K n. 72 LED - 18 W Power LED symmetrische Optiek | Plafond- en wandarmatuur voor binnen en buiten bestaande uit: Behuizing, ring en schermen van gelakt spuitgietaluminium / Afscherming van geperst glas, van binnen gesatineerd / Ring en schermen vormen één geheel met de afscherming / EPDM pakkingen / Schroeven van roestvrij staal / Armatuur is niet bedoeld voor doorvoerbekabelingen / De LED SMD versies zijn voorzien van een mid-power kaart / Systeem met scharnierbaar led bord om de bekabeling in de installatiefase te vergemakkelijken. / Maximale belasting 400 W voor gloeilampen of 200 W voor fluorescentielampen / Binnen in het armatuur is een hyper frequentie (HF) bewegingssensor ingebouwdie werkt op een frequentie van 5,8 Ghz+/- 75 Mhz / De afstelling komt tot stand met potentiometers, sensor voor daglicht (5-1000 lux) sensor voor onderhoudstijd (10-300 s) en sensor voor gevoeligheid (20-100%) / Dankzij de inbouw van een protectiemodule binnenin de sensor, is het mogelijk om meerdere armaturen te installeren in dezelfde omgeving zonder het risico van wederzijdse interferentie / Maximum bereik tot 8 m | Wand/plafond opbouw | https://cdn.light-performer.com/product_images/EKP-26_AN3_lp.jpg | EKO_26_AN.JPG | http://www.performanceinlighting.com/fr/fr/prod-303636 | http://www.performanceinlighting.com/nl/nl/prod-303636 | YES | YES |  | Released | 303636
OUTDOOR | RESIDENTIAL | O RE PRESSED GLASS BULKHEADS PF | EKO+ | 303635 | EKO+26 LED SMD 16W 3000K HF BLANC | EKO+ 26 LED SMD 16W 3000K DETEK WIT | 205 | 0 | 0 | 0 | 1 | 0 | 0 | 0 | 0 | 1 | 5 | 11.175 | 12.905 | KG | 0.011 | M3 | 0.293 | 0.132 | 0.292 | M | 8018367617085 | 94051190 | Blanc | Wit | Applique plafonnier 3000K n. 72 LED - 18 W Power LED Optique symétrique | Appareil pour installation en applique et au plafond, aussi bien à l'intérieur qu'à l'extérieur, composé de : Boîtier, cercle et écrans en aluminium moulé sous pression peint / Diffuseur en verre pressé satiné intérieurement / Cercle et écrans solidaires avec le diffuseur / Joint en EPDM / Vis de fermeture en acier inox / Ne permet pas le câblage traversant / Les versions LED SMD sont équipées avec platine mid-power / Système avec carte LED basculante pour faciliter le câblage en phase d'installation. / Charge maximum commutable 400 W pour lampes à incandescence ou 200 W pour lampes fluorescentes / Capteur à hyper fréquence (HF) incorporé dans l'appareil avec détection opérant à une fréquence de 5,8 Ghz+/-75 Mhz / Grâce à l'intégration d'un module de protection à l'intérieur du capteur, il est possible d'installer plus d'appareils dans le même espace sans risque d'interférences réciproques / Champ maximum de détection jusqu'à 8 m | Applique plafonnier | Wand/plafond opbouw 3000K n. 72 LED - 18 W Power LED symmetrische Optiek | Plafond- en wandarmatuur voor binnen en buiten bestaande uit: Behuizing, ring en schermen van gelakt spuitgietaluminium / Afscherming van geperst glas, van binnen gesatineerd / Ring en schermen vormen één geheel met de afscherming / EPDM pakkingen / Schroeven van roestvrij staal / Armatuur is niet bedoeld voor doorvoerbekabelingen / De LED SMD versies zijn voorzien van een mid-power kaart / Systeem met scharnierbaar led bord om de bekabeling in de installatiefase te vergemakkelijken. / Maximale belasting 400 W voor gloeilampen of 200 W voor fluorescentielampen / Binnen in het armatuur is een hyper frequentie (HF) bewegingssensor ingebouwdie werkt op een frequentie van 5,8 Ghz+/- 75 Mhz / Dankzij de inbouw van een protectiemodule binnenin de sensor, is het mogelijk om meerdere armaturen te installeren in dezelfde omgeving zonder het risico van wederzijdse interferentie / Maximum bereik tot 8 m | Wand/plafond opbouw | https://cdn.light-performer.com/product_images/EKP-26-WH1_lp.jpg | EKO_26_WH.JPG | http://www.performanceinlighting.com/fr/fr/prod-303635 | http://www.performanceinlighting.com/nl/nl/prod-303635 | YES | YES |  | Released | 303635
OUTDOOR | RESIDENTIAL | O RE PRESSED GLASS BULKHEADS PF | EKO+ | 302631 | EKO+26 LED SMD 16W 4000K ANTR | EKO+ 26 LED SMD 16W 4000K ANTR. | 182 | 0 | 0 | 0 | 1 | 0 | 0 | 0 | 0 | 1 | 5 | 10.745 | 12.475 | KG | 0.011 | M3 | 0.293 | 0.132 | 0.292 | M | 8018367614183 | 94051190 | Anthracite | Antraciet | Applique plafonnier 4000K n. 72 LED - 16 W Power LED Optique symétrique | Appareil pour installation en applique et au plafond, aussi bien à l'intérieur qu'à l'extérieur, composé de : Boîtier, cercle et écrans en aluminium moulé sous pression peint / Diffuseur en verre pressé satiné intérieurement / Joint en EPDM / Cercle et écrans solidaires avec le diffuseur / Ne permet pas le câblage traversant / Vis de fermeture en acier inox / Système avec carte LED basculante pour faciliter le câblage en phase d'installation. / Les versions LED SMD sont équipées avec platine mid-power | Applique plafonnier | Wand/plafond opbouw 4000K n. 72 LED - 16 W Power LED symmetrische Optiek | Plafond- en wandarmatuur voor binnen en buiten bestaande uit: Behuizing, ring en schermen van gelakt spuitgietaluminium / Afscherming van geperst glas, van binnen gesatineerd / EPDM pakkingen / Ring en schermen vormen één geheel met de afscherming / Armatuur is niet bedoeld voor doorvoerbekabelingen / Schroeven van roestvrij staal / Systeem met scharnierbaar led bord om de bekabeling in de installatiefase te vergemakkelijken. / De LED SMD versies zijn voorzien van een mid-power kaart | Wand/plafond opbouw | https://cdn.light-performer.com/product_images/EKP-26_AN3_lp.jpg | EKO_26_AN.JPG | http://www.performanceinlighting.com/fr/fr/prod-302631 | http://www.performanceinlighting.com/nl/nl/prod-302631 | YES | YES |  | Released | 302631
OUTDOOR | RESIDENTIAL | O RE PRESSED GLASS BULKHEADS PF | EKO+ | 302632 | EKO+26 LED SMD 16W 4000K BLANC | EKO+ 26 LED SMD 16W 4000K WIT | 182 | 0 | 0 | 0 | 1 | 0 | 0 | 0 | 0 | 1 | 5 | 10.745 | 12.475 | KG | 0.011 | M3 | 0.293 | 0.132 | 0.292 | M | 8018367614190 | 94051190 | Blanc | Wit | Applique plafonnier 4000K n. 72 LED - 16 W Power LED Optique symétrique | Appareil pour installation en applique et au plafond, aussi bien à l'intérieur qu'à l'extérieur, composé de : Boîtier, cercle et écrans en aluminium moulé sous pression peint / Diffuseur en verre pressé satiné intérieurement / Joint en EPDM / Cercle et écrans solidaires avec le diffuseur / Ne permet pas le câblage traversant / Vis de fermeture en acier inox / Système avec carte LED basculante pour faciliter le câblage en phase d'installation. / Les versions LED SMD sont équipées avec platine mid-power | Applique plafonnier | Wand/plafond opbouw 4000K n. 72 LED - 16 W Power LED symmetrische Optiek | Plafond- en wandarmatuur voor binnen en buiten bestaande uit: Behuizing, ring en schermen van gelakt spuitgietaluminium / Afscherming van geperst glas, van binnen gesatineerd / EPDM pakkingen / Ring en schermen vormen één geheel met de afscherming / Armatuur is niet bedoeld voor doorvoerbekabelingen / Schroeven van roestvrij staal / Systeem met scharnierbaar led bord om de bekabeling in de installatiefase te vergemakkelijken. / De LED SMD versies zijn voorzien van een mid-power kaart | Wand/plafond opbouw | https://cdn.light-performer.com/product_images/EKP-26-WH1_lp.jpg | EKO_26_WH.JPG | http://www.performanceinlighting.com/fr/fr/prod-302632 | http://www.performanceinlighting.com/nl/nl/prod-302632 | YES | YES |  | Released | 302632
OUTDOOR | RESIDENTIAL | O RE PRESSED GLASS BULKHEADS PF | EKO+ | 303638 | EKO+26 LED SMD 16W 4000K HF ANTR. | EKO+ 26 LED SMD 16W 4K DETEK ANTR. | 205 | 0 | 0 | 0 | 1 | 0 | 0 | 0 | 0 | 1 | 5 | 11.175 | 12.905 | KG | 0.011 | M3 | 0.293 | 0.132 | 0.292 | M | 8018367617115 | 94051190 | Anthracite | Antraciet | Applique plafonnier 4000K n. 72 LED - 18 W Power LED Optique symétrique | Appareil pour installation en applique et au plafond, aussi bien à l'intérieur qu'à l'extérieur, composé de : Boîtier, cercle et écrans en aluminium moulé sous pression peint / Diffuseur en verre pressé satiné intérieurement / Cercle et écrans solidaires avec le diffuseur / Joint en EPDM / Vis de fermeture en acier inox / Ne permet pas le câblage traversant / Les versions LED SMD sont équipées avec platine mid-power / Système avec carte LED basculante pour faciliter le câblage en phase d'installation. / Charge maximum commutable 400 W pour lampes à incandescence ou 200 W pour lampes fluorescentes / Capteur à hyper fréquence (HF) incorporé dans l'appareil avec détection opérant à une fréquence de 5,8 Ghz+/-75 Mhz / Réglage à l'aide d'un potentiomètre, capteur pour la lumière du jour (5-1000 lux), capteur de temps de maintien (10-300 s) et capteur pour la sensibilité / Grâce à l'intégration d'un module de protection à l'intérieur du capteur, il est possible d'installer plus d'appareils dans le même espace sans risque d'interférences réciproques / Champ maximum de détection jusqu'à 8 m | Applique plafonnier | Wand/plafond opbouw 4000K n. 72 LED - 18 W Power LED symmetrische Optiek | Plafond- en wandarmatuur voor binnen en buiten bestaande uit: Behuizing, ring en schermen van gelakt spuitgietaluminium / Afscherming van geperst glas, van binnen gesatineerd / Ring en schermen vormen één geheel met de afscherming / EPDM pakkingen / Schroeven van roestvrij staal / Armatuur is niet bedoeld voor doorvoerbekabelingen / De LED SMD versies zijn voorzien van een mid-power kaart / Systeem met scharnierbaar led bord om de bekabeling in de installatiefase te vergemakkelijken. / Maximale belasting 400 W voor gloeilampen of 200 W voor fluorescentielampen / Binnen in het armatuur is een hyper frequentie (HF) bewegingssensor ingebouwdie werkt op een frequentie van 5,8 Ghz+/- 75 Mhz / De afstelling komt tot stand met potentiometers, sensor voor daglicht (5-1000 lux) sensor voor onderhoudstijd (10-300 s) en sensor voor gevoeligheid (20-100%) / Dankzij de inbouw van een protectiemodule binnenin de sensor, is het mogelijk om meerdere armaturen te installeren in dezelfde omgeving zonder het risico van wederzijdse interferentie / Maximum bereik tot 8 m | Wand/plafond opbouw | https://cdn.light-performer.com/product_images/EKP-26_AN3_lp.jpg | EKO_26_AN.JPG | http://www.performanceinlighting.com/fr/fr/prod-303638 | http://www.performanceinlighting.com/nl/nl/prod-303638 | YES | YES |  | Released | 303638
OUTDOOR | RESIDENTIAL | O RE PRESSED GLASS BULKHEADS PF | EKO+ | 303637 | EKO+26 LED SMD 16W 4000K HF BLANC | EKO+ 26 LED SMD 16W 4000K DETEK WIT | 205 | 0 | 0 | 0 | 1 | 0 | 0 | 0 | 0 | 1 | 5 | 11.155 | 12.885 | KG | 0.011 | M3 | 0.293 | 0.132 | 0.292 | M | 8018367617108 | 94051190 | Blanc | Wit | Applique plafonnier 4000K n. 72 LED - 18 W Power LED Optique symétrique | Appareil pour installation en applique et au plafond, aussi bien à l'intérieur qu'à l'extérieur, composé de : Boîtier, cercle et écrans en aluminium moulé sous pression peint / Diffuseur en verre pressé satiné intérieurement / Cercle et écrans solidaires avec le diffuseur / Joint en EPDM / Vis de fermeture en acier inox / Ne permet pas le câblage traversant / Les versions LED SMD sont équipées avec platine mid-power / Système avec carte LED basculante pour faciliter le câblage en phase d'installation. / Charge maximum commutable 400 W pour lampes à incandescence ou 200 W pour lampes fluorescentes / Capteur à hyper fréquence (HF) incorporé dans l'appareil avec détection opérant à une fréquence de 5,8 Ghz+/-75 Mhz / Réglage à l'aide d'un potentiomètre, capteur pour la lumière du jour (5-1000 lux), capteur de temps de maintien (10-300 s) et capteur pour la sensibilité / Grâce à l'intégration d'un module de protection à l'intérieur du capteur, il est possible d'installer plus d'appareils dans le même espace sans risque d'interférences réciproques / Champ maximum de détection jusqu'à 8 m | Applique plafonnier | Wand/plafond opbouw 4000K n. 72 LED - 18 W Power LED symmetrische Optiek | Plafond- en wandarmatuur voor binnen en buiten bestaande uit: Behuizing, ring en schermen van gelakt spuitgietaluminium / Afscherming van geperst glas, van binnen gesatineerd / Ring en schermen vormen één geheel met de afscherming / EPDM pakkingen / Schroeven van roestvrij staal / Armatuur is niet bedoeld voor doorvoerbekabelingen / De LED SMD versies zijn voorzien van een mid-power kaart / Systeem met scharnierbaar led bord om de bekabeling in de installatiefase te vergemakkelijken. / Maximale belasting 400 W voor gloeilampen of 200 W voor fluorescentielampen / Binnen in het armatuur is een hyper frequentie (HF) bewegingssensor ingebouwdie werkt op een frequentie van 5,8 Ghz+/- 75 Mhz / De afstelling komt tot stand met potentiometers, sensor voor daglicht (5-1000 lux) sensor voor onderhoudstijd (10-300 s) en sensor voor gevoeligheid (20-100%) / Dankzij de inbouw van een protectiemodule binnenin de sensor, is het mogelijk om meerdere armaturen te installeren in dezelfde omgeving zonder het risico van wederzijdse interferentie / Maximum bereik tot 8 m | Wand/plafond opbouw | https://cdn.light-performer.com/product_images/EKP-26-WH1_lp.jpg | EKO_26_WH.JPG | http://www.performanceinlighting.com/fr/fr/prod-303637 | http://www.performanceinlighting.com/nl/nl/prod-303637 | YES | YES |  | Released | 303637
OUTDOOR | RESIDENTIAL | O RE PRESSED GLASS BULKHEADS PF | EKO+ | 302075 | EKO+26/G E27 ANTR | EKO+ 26/G E27 ANTR. | 98 | 0 | 0 | 0 | 1 | 0 | 0 | 0 | 0 | 1 | 5 | 11.69 | 13.455 | KG | 0.011 | M3 | 0.293 | 0.132 | 0.292 | M | 8018367927788 | 94051990 | Anthracite | Antraciet | Applique plafonnier 1x100 W A60 Optique symétrique | Appareil pour installation en applique et au plafond, aussi bien à l'intérieur qu'à l'extérieur, composé de : Boîtier, cercle et écrans en aluminium moulé sous pression peint / Diffuseur en verre pressé satiné intérieurement / Réflecteur en aluminium pour les versions incandescence / Joint en EPDM / Cercle et écrans solidaires avec le diffuseur / Ne permet pas le câblage traversant / Vis de fermeture en acier inox | Applique plafonnier | Wand/plafond opbouw 1x100 W A60 symmetrische Optiek | Plafond- en wandarmatuur voor binnen en buiten bestaande uit: Behuizing, ring en schermen van gelakt spuitgietaluminium / Afscherming van geperst glas, van binnen gesatineerd / Reflector van aluminium voor de versies E27 / EPDM pakkingen / Ring en schermen vormen één geheel met de afscherming / Armatuur is niet bedoeld voor doorvoerbekabelingen / Schroeven van roestvrij staal | Wand/plafond opbouw | https://www.performanceinlighting.com/media2/img/prodotti/FULL/EKO_P_G_AN3_front_01.jpg | EKP-26_G-P_AN3.JPG | http://www.performanceinlighting.com/fr/fr/prod-302075 | http://www.performanceinlighting.com/nl/nl/prod-302075 | YES | YES |  | Released | 302075
OUTDOOR | RESIDENTIAL | O RE PRESSED GLASS BULKHEADS PF | EKO+ | 302073 | EKO+26/G E27 BLANC | EKO+ 26/G E27 WIT | 98 | 0 | 0 | 0 | 1 | 0 | 0 | 0 | 0 | 1 | 5 | 11.69 | 13.455 | KG | 0.011 | M3 | 0.293 | 0.132 | 0.292 | M | 8018367927764 | 94051990 | Blanc | Wit | Applique plafonnier 1x100 W A60 Optique symétrique | Appareil pour installation en applique et au plafond, aussi bien à l'intérieur qu'à l'extérieur, composé de : Boîtier, cercle et écrans en aluminium moulé sous pression peint / Diffuseur en verre pressé satiné intérieurement / Réflecteur en aluminium pour les versions incandescence / Joint en EPDM / Cercle et écrans solidaires avec le diffuseur / Ne permet pas le câblage traversant / Vis de fermeture en acier inox | Applique plafonnier | Wand/plafond opbouw 1x100 W A60 symmetrische Optiek | Plafond- en wandarmatuur voor binnen en buiten bestaande uit: Behuizing, ring en schermen van gelakt spuitgietaluminium / Afscherming van geperst glas, van binnen gesatineerd / Reflector van aluminium voor de versies E27 / EPDM pakkingen / Ring en schermen vormen één geheel met de afscherming / Armatuur is niet bedoeld voor doorvoerbekabelingen / Schroeven van roestvrij staal | Wand/plafond opbouw | https://www.performanceinlighting.com/media2/img/prodotti/FULL/EKO_P_G_WH1_front_01.jpg | EKP-26_G-P_WH1.JPG | http://www.performanceinlighting.com/fr/fr/prod-302073 | http://www.performanceinlighting.com/nl/nl/prod-302073 | YES | YES |  | Released | 302073
OUTDOOR | RESIDENTIAL | O RE PRESSED GLASS BULKHEADS PF | EKO+ | 302074 | EKO+26/G E27 GR/M | EKO+ 26/G E27 GRIJS | 98 | 0 | 0 | 0 | 1 | 0 | 0 | 0 | 0 | 1 | 5 | 11.69 | 13.455 | KG | 0.011 | M3 | 0.293 | 0.132 | 0.292 | M | 8018367927771 | 94051990 | Gris | Grijs | Applique plafonnier 1x100 W A60 Optique symétrique | Appareil pour installation en applique et au plafond, aussi bien à l'intérieur qu'à l'extérieur, composé de : Boîtier, cercle et écrans en aluminium moulé sous pression peint / Diffuseur en verre pressé satiné intérieurement / Réflecteur en aluminium pour les versions incandescence / Joint en EPDM / Cercle et écrans solidaires avec le diffuseur / Ne permet pas le câblage traversant / Vis de fermeture en acier inox | Applique plafonnier | Wand/plafond opbouw 1x100 W A60 symmetrische Optiek | Plafond- en wandarmatuur voor binnen en buiten bestaande uit: Behuizing, ring en schermen van gelakt spuitgietaluminium / Afscherming van geperst glas, van binnen gesatineerd / Reflector van aluminium voor de versies E27 / EPDM pakkingen / Ring en schermen vormen één geheel met de afscherming / Armatuur is niet bedoeld voor doorvoerbekabelingen / Schroeven van roestvrij staal | Wand/plafond opbouw | https://www.performanceinlighting.com/media2/img/prodotti/FULL/EKO_P_G_GR2_front_01.jpg | EKP-26_G-P_GR2.JPG | http://www.performanceinlighting.com/fr/fr/prod-302074 | http://www.performanceinlighting.com/nl/nl/prod-302074 | YES | YES |  | Released | 302074
INDOOR | OFFICE | I OF CEILING RECESSED PF | ELA 600 | 3116603 | ELA 600 PR 28.5 830 UGR<19 | ELA 600 PR 28.5 830 UGR<19 | 72 | 0 | 0 | 1 | 0 | 0 | 0 | 0 | 0 | 1 | 5 | 14.29 | 19.335 | KG | 0.023 | M3 | 0.645 | 0.64 | 0.052 | M | 8018367727302 | 94051190 | Blanc | Wit | Encastrables au plafond | Encastrables au plafond | Encastrables au plafond | Inbouwarmaturen | Inbouwarmaturen | Inbouwarmaturen |  | ela 02.jpg | http://www.performanceinlighting.com/fr/fr/prod-3116603 | http://www.performanceinlighting.com/nl/nl/prod-3116603 | YES | YES |  | Phase In | 3116603
INDOOR | OFFICE | I OF CEILING RECESSED PF | ELA 600 | 3116604 | ELA 600 PR 28.5 840 UGR<19 | ELA 600 PR 28.5 840 UGR<19 | 72 | 0 | 0 | 1 | 0 | 0 | 0 | 0 | 0 | 1 | 5 | 14.29 | 19.335 | KG | 0.023 | M3 | 0.645 | 0.64 | 0.052 | M | 8018367727319 | 94051190 | Blanc | Wit | Encastrables au plafond | Encastrables au plafond | Encastrables au plafond | Inbouwarmaturen | Inbouwarmaturen | Inbouwarmaturen |  | ela 02.jpg | http://www.performanceinlighting.com/fr/fr/prod-3116604 | http://www.performanceinlighting.com/nl/nl/prod-3116604 | YES | YES |  | Phase In | 3116604
INDOOR | OFFICE | I OF CEILING RECESSED PF | ELA 600 | 3116605 | ELA 600 PR 28.5 930 UGR<19 | ELA 600 PR 28.5 930 UGR<19 | 78 | 0 | 0 | 1 | 0 | 0 | 0 | 0 | 0 | 1 | 5 | 14.29 | 19.335 | KG | 0.023 | M3 | 0.645 | 0.64 | 0.052 | M | 8018367727333 | 94051190 | Blanc | Wit | Encastrables au plafond | Encastrables au plafond | Encastrables au plafond | Inbouwarmaturen | Inbouwarmaturen | Inbouwarmaturen |  | ela 02.jpg | http://www.performanceinlighting.com/fr/fr/prod-3116605 | http://www.performanceinlighting.com/nl/nl/prod-3116605 | YES | YES |  | Phase In | 3116605
INDOOR | OFFICE | I OF CEILING RECESSED PF | ELA 600 | 3116606 | ELA 600 PR 28.5 940 UGR<19 | ELA 600 PR 28.5 940 UGR<19 | 78 | 0 | 0 | 1 | 0 | 0 | 0 | 0 | 0 | 1 | 5 | 14.29 | 19.335 | KG | 0.023 | M3 | 0.645 | 0.64 | 0.052 | M | 8018367727326 | 94051190 | Blanc | Wit | Encastrables au plafond | Encastrables au plafond | Encastrables au plafond | Inbouwarmaturen | Inbouwarmaturen | Inbouwarmaturen |  | ela 02.jpg | http://www.performanceinlighting.com/fr/fr/prod-3116606 | http://www.performanceinlighting.com/nl/nl/prod-3116606 | YES | YES |  | Phase In | 3116606
INDOOR | TECHNICAL INDOOR | I TE SUSPENDED PF | FL ROUND | 3116321 | FL R 333 PL 23 S/A 830 BK9005S DALI OP | FL R 333 PL 23 S/A 830 BK9005S DALI OP | 428 | 0 | 0 | 1 | 0 | 0 | 0 | 0 | 0 | 1 | 1 | 2.883 | 3.683 | KG | 0.02 | M3 | 0.765 | 0.405 | 0.065 | M | 4046075147017 | 94051190 | Noir | Zwart | Suspension à LED ronde pour l'intérieur | Suspension à LED ronde pour l'intérieur | Suspension | Ronde led pendelarmatuur voor binnenshuis | Ronde led pendelarmatuur voor binnenshuis | Pendelarmaturen |  | ela 02.jpg | http://www.performanceinlighting.com/fr/fr/prod-3116321 | http://www.performanceinlighting.com/nl/nl/prod-3116321 | YES | YES |  | Phase In | 3116321
INDOOR | TECHNICAL INDOOR | I TE SUSPENDED PF | FL ROUND | 3116319 | FL R 333 PL 23 S/A 830 BK9005S OP | FL R 333 PL 23 S/A 830 BK9005S OP | 392 | 0 | 0 | 1 | 0 | 0 | 0 | 0 | 0 | 1 | 1 | 2.834 | 3.634 | KG | 0.02 | M3 | 0.765 | 0.405 | 0.065 | M | 4046075146980 | 94051190 | Noir | Zwart | Suspension à LED ronde pour l'intérieur | Suspension à LED ronde pour l'intérieur | Suspension | Ronde led pendelarmatuur voor binnenshuis | Ronde led pendelarmatuur voor binnenshuis | Pendelarmaturen | https://cdn.light-performer.com/product_images/flpl333round_prisma_lp.jpg | FL ROUND 333 PL.jpg | http://www.performanceinlighting.com/fr/fr/prod-3116319 | http://www.performanceinlighting.com/nl/nl/prod-3116319 | YES | YES |  | Phase In | 3116319
INDOOR | TECHNICAL INDOOR | I TE SUSPENDED PF | FL ROUND | 8333261266310 | FL R 333 PL 23 S/A 830 WH9016 DALI MP | FL R 333 PL 23 S/A 3000K WIT DALI MP | 439 | 0 | 0 | 0 | 1 | 0 | 0 | 0 | 0 | 1 | 1 | 2.983 | 3.783 | KG | 0.02 | M3 | 0.765 | 0.405 | 0.065 | M | 4052075216103 | 94051190 | Blanc | Wit | Suspension à LED ronde pour l'intérieur | Suspension à LED ronde pour l'intérieur | Suspension | Ronde led pendelarmatuur voor binnenshuis | Ronde led pendelarmatuur voor binnenshuis | Pendelarmaturen | https://cdn.light-performer.com/product_images/flpl333round_prisma_lp.jpg | FL ROUND 333 PL.jpg | http://www.performanceinlighting.com/fr/fr/prod-8333261266310 | http://www.performanceinlighting.com/nl/nl/prod-8333261266310 | YES | YES |  | Released | 8333261266310
INDOOR | TECHNICAL INDOOR | I TE SUSPENDED PF | FL ROUND | 8333291266310 | FL R 333 PL 23 S/A 830 WH9016 DALI OP | FL R 333 PL 23 S/A 3000K WIT DALI OP | 428 | 0 | 0 | 0 | 1 | 0 | 0 | 0 | 0 | 1 | 1 | 2.883 | 3.683 | KG | 0.02 | M3 | 0.765 | 0.405 | 0.065 | M | 4052075216189 | 94051190 | Blanc | Wit | Suspension à LED ronde pour l'intérieur | Suspension à LED ronde pour l'intérieur | Suspension | Ronde led pendelarmatuur voor binnenshuis | Ronde led pendelarmatuur voor binnenshuis | Pendelarmaturen | https://cdn.light-performer.com/product_images/flpl333round_opal_lp.jpg | FL ROUND 333 PL.jpg | http://www.performanceinlighting.com/fr/fr/prod-8333291266310 | http://www.performanceinlighting.com/nl/nl/prod-8333291266310 | YES | YES |  | Released | 8333291266310
INDOOR | TECHNICAL INDOOR | I TE SUSPENDED PF | FL ROUND | 8333261263310 | FL R 333 PL 23 S/A 830 WH9016 MP | FL R 333 PL 23 S/A 3000K WIT MP | 417 | 0 | 0 | 0 | 1 | 0 | 0 | 0 | 0 | 1 | 1 | 2.945 | 3.745 | KG | 0.02 | M3 | 0.765 | 0.405 | 0.065 | M | 4052075216080 | 94051190 | Blanc | Wit | Suspension à LED ronde pour l'intérieur | Suspension à LED ronde pour l'intérieur | Suspension | Ronde led pendelarmatuur voor binnenshuis | Ronde led pendelarmatuur voor binnenshuis | Pendelarmaturen | https://cdn.light-performer.com/product_images/flpl333round_prisma_lp.jpg | FL ROUND 333 PL.jpg | http://www.performanceinlighting.com/fr/fr/prod-8333261263310 | http://www.performanceinlighting.com/nl/nl/prod-8333261263310 | YES | YES |  | Released | 8333261263310
INDOOR | TECHNICAL INDOOR | I TE SUSPENDED PF | FL ROUND | 8333291263310 | FL R 333 PL 23 S/A 830 WH9016 OP | FL R 333 PL 23 S/A 3000K WIT OP | 392 | 0 | 0 | 0 | 1 | 0 | 0 | 0 | 0 | 1 | 1 | 2.845 | 3.645 | KG | 0.02 | M3 | 0.765 | 0.405 | 0.065 | M | 4052075216165 | 94051190 | Blanc | Wit | Suspension à LED ronde pour l'intérieur | Suspension à LED ronde pour l'intérieur | Suspension | Ronde led pendelarmatuur voor binnenshuis | Ronde led pendelarmatuur voor binnenshuis | Pendelarmaturen | https://cdn.light-performer.com/product_images/flpl333round_opal_lp.jpg | FL ROUND 333 PL.jpg | http://www.performanceinlighting.com/fr/fr/prod-8333291263310 | http://www.performanceinlighting.com/nl/nl/prod-8333291263310 | YES | YES |  | Released | 8333291263310
INDOOR | TECHNICAL INDOOR | I TE SUSPENDED PF | FL ROUND | 3116322 | FL R 333 PL 23 S/A 840 BK9005S DALI OP | FL R 333 PL 23 S/A 840 BK9005S DALI OP | 428 | 0 | 0 | 1 | 0 | 0 | 0 | 0 | 0 | 1 | 1 | 2.883 | 3.683 | KG | 0.02 | M3 | 0.765 | 0.405 | 0.065 | M | 4046075147000 | 94051190 | Noir | Zwart | Suspension à LED ronde pour l'intérieur | Suspension à LED ronde pour l'intérieur | Suspension | Ronde led pendelarmatuur voor binnenshuis | Ronde led pendelarmatuur voor binnenshuis | Pendelarmaturen | https://cdn.light-performer.com/product_images/flpl333round_prisma_lp.jpg | FL ROUND 333 PL.jpg | http://www.performanceinlighting.com/fr/fr/prod-3116322 | http://www.performanceinlighting.com/nl/nl/prod-3116322 | YES | YES |  | Phase In | 3116322
INDOOR | TECHNICAL INDOOR | I TE SUSPENDED PF | FL ROUND | 3116320 | FL R 333 PL 23 S/A 840 BK9005S OP | FL R 333 PL 23 S/A 840 BK9005S OP | 392 | 0 | 0 | 1 | 0 | 0 | 0 | 0 | 0 | 1 | 1 | 2.834 | 3.634 | KG | 0.02 | M3 | 0.765 | 0.405 | 0.065 | M | 4046075146997 | 94051190 | Noir | Zwart | Suspension à LED ronde pour l'intérieur | Suspension à LED ronde pour l'intérieur | Suspension | Ronde led pendelarmatuur voor binnenshuis | Ronde led pendelarmatuur voor binnenshuis | Pendelarmaturen | https://cdn.light-performer.com/product_images/flpl333round_prisma_lp.jpg | FL ROUND 333 PL.jpg | http://www.performanceinlighting.com/fr/fr/prod-3116320 | http://www.performanceinlighting.com/nl/nl/prod-3116320 | YES | YES |  | Phase In | 3116320
INDOOR | TECHNICAL INDOOR | I TE SUSPENDED PF | FL ROUND | 8333261266410 | FL R 333 PL 23 S/A 840 WH9016 DALI MP | FL R 333 PL 23 S/A 4000K WIT DALI MP | 439 | 0 | 0 | 0 | 1 | 0 | 0 | 0 | 0 | 1 | 1 | 2.983 | 3.783 | KG | 0.02 | M3 | 0.765 | 0.405 | 0.065 | M | 4052075216110 | 94051190 | Blanc | Wit | Suspension à LED ronde pour l'intérieur | Suspension à LED ronde pour l'intérieur | Suspension | Ronde led pendelarmatuur voor binnenshuis | Ronde led pendelarmatuur voor binnenshuis | Pendelarmaturen | https://cdn.light-performer.com/product_images/flpl333round_prisma_lp.jpg | FL ROUND 333 PL.jpg | http://www.performanceinlighting.com/fr/fr/prod-8333261266410 | http://www.performanceinlighting.com/nl/nl/prod-8333261266410 | YES | YES |  | Released | 8333261266410
INDOOR | TECHNICAL INDOOR | I TE SUSPENDED PF | FL ROUND | 8333291266410 | FL R 333 PL 23 S/A 840 WH9016 DALI OP | FL R 333 PL 23 S/A 4000K WIT DALI OP | 428 | 0 | 0 | 0 | 1 | 0 | 0 | 0 | 0 | 1 | 1 | 2.883 | 3.683 | KG | 0.02 | M3 | 0.765 | 0.405 | 0.065 | M | 4052075216196 | 94051190 | Blanc | Wit | Suspension à LED ronde pour l'intérieur | Suspension à LED ronde pour l'intérieur | Suspension | Ronde led pendelarmatuur voor binnenshuis | Ronde led pendelarmatuur voor binnenshuis | Pendelarmaturen | https://cdn.light-performer.com/product_images/flpl333round_opal_lp.jpg | FL ROUND 333 PL.jpg | http://www.performanceinlighting.com/fr/fr/prod-8333291266410 | http://www.performanceinlighting.com/nl/nl/prod-8333291266410 | YES | YES |  | Released | 8333291266410
INDOOR | TECHNICAL INDOOR | I TE SUSPENDED PF | FL ROUND | 8333261263410 | FL R 333 PL 23 S/A 840 WH9016 MP | FL R 333 PL 23 S/A 4000K WIT MP | 417 | 0 | 0 | 0 | 1 | 0 | 0 | 0 | 0 | 1 | 1 | 2.945 | 3.745 | KG | 0.02 | M3 | 0.765 | 0.405 | 0.065 | M | 4052075216097 | 94051190 | Blanc | Wit | Suspension à LED ronde pour l'intérieur | Suspension à LED ronde pour l'intérieur | Suspension | Ronde led pendelarmatuur voor binnenshuis | Ronde led pendelarmatuur voor binnenshuis | Pendelarmaturen | https://cdn.light-performer.com/product_images/flpl333round_prisma_lp.jpg | FL ROUND 333 PL.jpg | http://www.performanceinlighting.com/fr/fr/prod-8333261263410 | http://www.performanceinlighting.com/nl/nl/prod-8333261263410 | YES | YES |  | Released | 8333261263410
INDOOR | TECHNICAL INDOOR | I TE SUSPENDED PF | FL ROUND | 8333291263410 | FL R 333 PL 23 S/A 840 WH9016 OP | FL R 333 PL 23 S/A 4000K WIT OP | 392 | 0 | 0 | 0 | 1 | 0 | 0 | 0 | 0 | 1 | 1 | 2.845 | 3.645 | KG | 0.02 | M3 | 0.765 | 0.405 | 0.065 | M | 4052075216172 | 94051190 | Blanc | Wit | Suspension à LED ronde pour l'intérieur | Suspension à LED ronde pour l'intérieur | Suspension | Ronde led pendelarmatuur voor binnenshuis | Ronde led pendelarmatuur voor binnenshuis | Pendelarmaturen | https://cdn.light-performer.com/product_images/flpl333round_opal_lp.jpg | FL ROUND 333 PL.jpg | http://www.performanceinlighting.com/fr/fr/prod-8333291263410 | http://www.performanceinlighting.com/nl/nl/prod-8333291263410 | YES | YES |  | Released | 8333291263410
INDOOR | TECHNICAL INDOOR | I TE CEILING RECESSED PF | FL ROUND | 8333561266310 | FL R 333 RE 23 S/A 830 WH9016 DALI MP | FL R 333 RE 23 S/A 3000K WIT DALI MP | 349 | 0 | 0 | 0 | 1 | 0 | 0 | 0 | 0 | 1 | 1 | 2.891 | 3.591 | KG | 0.012 | M3 | 0.405 | 0.405 | 0.075 | M | 4052075216424 | 94051190 | Blanc | Wit | Encastrables à LED au plafond | Encastrables à LED au plafond | Encastrables au plafond | Led inbouwarmatuur voor binnenshuis | Led inbouwarmatuur voor binnenshuis | Inbouwarmaturen | https://cdn.light-performer.com/product_images/fleb333round_prisma_lp.jpg | FL ROUND 555 EB.jpg | http://www.performanceinlighting.com/fr/fr/prod-8333561266310 | http://www.performanceinlighting.com/nl/nl/prod-8333561266310 | YES | YES |  | Released | 8333561266310
INDOOR | TECHNICAL INDOOR | I TE CEILING RECESSED PF | FL ROUND | 8333591266310 | FL R 333 RE 23 S/A 830 WH9016 DALI OP | FL R 333 RE 23 S/A 3000K WIT DALI OP | 326 | 0 | 0 | 0 | 1 | 0 | 0 | 0 | 0 | 1 | 1 | 2.791 | 3.491 | KG | 0.012 | M3 | 0.405 | 0.405 | 0.075 | M | 4052075216509 | 94051190 | Blanc | Wit | Encastrables à LED au plafond | Encastrables à LED au plafond | Encastrables au plafond | Led inbouwarmatuur voor binnenshuis | Led inbouwarmatuur voor binnenshuis | Inbouwarmaturen | https://cdn.light-performer.com/product_images/fleb333round_opal_lp.jpg | FL ROUND 555 EB.jpg | http://www.performanceinlighting.com/fr/fr/prod-8333591266310 | http://www.performanceinlighting.com/nl/nl/prod-8333591266310 | YES | YES |  | Released | 8333591266310
INDOOR | TECHNICAL INDOOR | I TE CEILING RECESSED PF | FL ROUND | 8333561263310 | FL R 333 RE 23 S/A 830 WH9016 MP | FL R 333 RE 23 S/A 3000K WIT MP | 326 | 0 | 0 | 0 | 1 | 0 | 0 | 0 | 0 | 1 | 1 | 3.109 | 3.809 | KG | 0.012 | M3 | 0.405 | 0.405 | 0.075 | M | 4052075216400 | 94051190 | Blanc | Wit | Encastrables à LED au plafond | Encastrables à LED au plafond | Encastrables au plafond | Led inbouwarmatuur voor binnenshuis | Led inbouwarmatuur voor binnenshuis | Inbouwarmaturen | https://cdn.light-performer.com/product_images/fleb333round_prisma_lp.jpg | FL ROUND 555 EB.jpg | http://www.performanceinlighting.com/fr/fr/prod-8333561263310 | http://www.performanceinlighting.com/nl/nl/prod-8333561263310 | YES | YES |  | Released | 8333561263310
INDOOR | TECHNICAL INDOOR | I TE CEILING RECESSED PF | FL ROUND | 8333591263310 | FL R 333 RE 23 S/A 830 WH9016 OP | FL R 333 RE 23 S/A 3000K WIT OP | 302 | 0 | 0 | 0 | 1 | 0 | 0 | 0 | 0 | 1 | 1 | 3.009 | 3.709 | KG | 0.012 | M3 | 0.405 | 0.405 | 0.075 | M | 4052075216486 | 94051190 | Blanc | Wit | Encastrables à LED au plafond | Encastrables à LED au plafond | Encastrables au plafond | Led inbouwarmatuur voor binnenshuis | Led inbouwarmatuur voor binnenshuis | Inbouwarmaturen | https://cdn.light-performer.com/product_images/fleb333round_opal_lp.jpg | FL ROUND 555 EB.jpg | http://www.performanceinlighting.com/fr/fr/prod-8333591263310 | http://www.performanceinlighting.com/nl/nl/prod-8333591263310 | YES | YES |  | Released | 8333591263310
INDOOR | TECHNICAL INDOOR | I TE CEILING RECESSED PF | FL ROUND | 8333561266410 | FL R 333 RE 23 S/A 840 WH9016 DALI MP | FL R 333 RE 23 S/A 4000K WIT DALI MP | 349 | 0 | 0 | 0 | 1 | 0 | 0 | 0 | 0 | 1 | 1 | 2.891 | 3.591 | KG | 0.012 | M3 | 0.405 | 0.405 | 0.075 | M | 4052075216431 | 94051190 | Blanc | Wit | Encastrables à LED au plafond | Encastrables à LED au plafond | Encastrables au plafond | Led inbouwarmatuur voor binnenshuis | Led inbouwarmatuur voor binnenshuis | Inbouwarmaturen | https://cdn.light-performer.com/product_images/fleb333round_prisma_lp.jpg | FL ROUND 555 EB.jpg | http://www.performanceinlighting.com/fr/fr/prod-8333561266410 | http://www.performanceinlighting.com/nl/nl/prod-8333561266410 | YES | YES |  | Released | 8333561266410
INDOOR | TECHNICAL INDOOR | I TE CEILING RECESSED PF | FL ROUND | 8333591266410 | FL R 333 RE 23 S/A 840 WH9016 DALI OP | FL R 333 RE 23 S/A 4000K WIT DALI OP | 326 | 0 | 0 | 0 | 1 | 0 | 0 | 0 | 0 | 1 | 1 | 2.791 | 3.491 | KG | 0.012 | M3 | 0.405 | 0.405 | 0.075 | M | 4052075216516 | 94051190 | Blanc | Wit | Encastrables à LED au plafond | Encastrables à LED au plafond | Encastrables au plafond | Led inbouwarmatuur voor binnenshuis | Led inbouwarmatuur voor binnenshuis | Inbouwarmaturen | https://cdn.light-performer.com/product_images/fleb333round_opal_lp.jpg | FL ROUND 555 EB.jpg | http://www.performanceinlighting.com/fr/fr/prod-8333591266410 | http://www.performanceinlighting.com/nl/nl/prod-8333591266410 | YES | YES |  | Released | 8333591266410
INDOOR | TECHNICAL INDOOR | I TE CEILING RECESSED PF | FL ROUND | 8333561263410 | FL R 333 RE 23 S/A 840 WH9016 MP | FL R 333 RE 23 S/A 4000K WIT MP | 326 | 0 | 0 | 0 | 1 | 0 | 0 | 0 | 0 | 1 | 1 | 3.109 | 3.809 | KG | 0.012 | M3 | 0.405 | 0.405 | 0.075 | M | 4052075216417 | 94051190 | Blanc | Wit | Encastrables à LED au plafond | Encastrables à LED au plafond | Encastrables au plafond | Led inbouwarmatuur voor binnenshuis | Led inbouwarmatuur voor binnenshuis | Inbouwarmaturen | https://cdn.light-performer.com/product_images/fleb333round_prisma_lp.jpg | FL ROUND 555 EB.jpg | http://www.performanceinlighting.com/fr/fr/prod-8333561263410 | http://www.performanceinlighting.com/nl/nl/prod-8333561263410 | YES | YES |  | Released | 8333561263410
INDOOR | TECHNICAL INDOOR | I TE CEILING RECESSED PF | FL ROUND | 8333591263410 | FL R 333 RE 23 S/A 840 WH9016 OP | FL R 333 RE 23 S/A 4000K WIT OP | 302 | 0 | 0 | 0 | 1 | 0 | 0 | 0 | 0 | 1 | 1 | 3.009 | 3.709 | KG | 0.012 | M3 | 0.405 | 0.405 | 0.075 | M | 4052075216493 | 94051190 | Blanc | Wit | Encastrables à LED au plafond | Encastrables à LED au plafond | Encastrables au plafond | Led inbouwarmatuur voor binnenshuis | Led inbouwarmatuur voor binnenshuis | Inbouwarmaturen | https://cdn.light-performer.com/product_images/fleb333round_opal_lp.jpg | FL ROUND 555 EB.jpg | http://www.performanceinlighting.com/fr/fr/prod-8333591263410 | http://www.performanceinlighting.com/nl/nl/prod-8333591263410 | YES | YES |  | Released | 8333591263410
INDOOR | TECHNICAL INDOOR | I TE WALL AND CEILING MOUNTED PF | FL ROUND | 3116317 | FL R 333 SM 23 S/B 830 BK9005S DALI OP | FL R 333 SM 23 S/B 830 BK9005S DALI OP | 361 | 0 | 0 | 1 | 0 | 0 | 0 | 0 | 0 | 1 | 1 | 2.448 | 3.148 | KG | 0.012 | M3 | 0.405 | 0.405 | 0.075 | M | 4046075146966 | 94051190 | Noir | Zwart | Luminaire rond en saillie à LED pour l'intérieur | Luminaire rond en saillie à LED pour l'intérieur | Apparents au plafond | Ronde led opbouwarmatuur voor binnenshuis | Ronde led opbouwarmatuur voor binnenshuis | opbouwarmatuur | https://cdn.light-performer.com/product_images/flpl333round_prisma_lp.jpg | FLAB_333_OPAL_RAL9005.JPG | http://www.performanceinlighting.com/fr/fr/prod-3116317 | http://www.performanceinlighting.com/nl/nl/prod-3116317 | YES | YES |  | Phase In | 3116317
INDOOR | TECHNICAL INDOOR | I TE WALL AND CEILING MOUNTED PF | FL ROUND | 3116315 | FL R 333 SM 23 S/B 830 BK9005S OP | FL R 333 SM 23 S/B 830 BK9005S OP | 338 | 0 | 0 | 1 | 0 | 0 | 0 | 0 | 0 | 1 | 1 | 2.372 | 3.072 | KG | 0.012 | M3 | 0.405 | 0.405 | 0.075 | M | 4046075146942 | 94051190 | Noir | Zwart | Luminaire rond en saillie à LED pour l'intérieur | Luminaire rond en saillie à LED pour l'intérieur | Apparents au plafond | Ronde led opbouwarmatuur voor binnenshuis | Ronde led opbouwarmatuur voor binnenshuis | opbouwarmatuur | https://cdn.light-performer.com/product_images/flpl333round_prisma_lp.jpg | FLAB_333_OPAL_RAL9005.JPG | http://www.performanceinlighting.com/fr/fr/prod-3116315 | http://www.performanceinlighting.com/nl/nl/prod-3116315 | YES | YES |  | Phase In | 3116315
INDOOR | TECHNICAL INDOOR | I TE WALL AND CEILING MOUNTED PF | FL ROUND | 8333661266310 | FL R 333 SM 23 S/B 830 WH9016 DALI MP | FL R 333 SM 23 S/B 3000K WIT DALI MP | 392 | 0 | 0 | 0 | 1 | 0 | 0 | 0 | 0 | 1 | 1 | 2.545 | 3.245 | KG | 0.012 | M3 | 0.405 | 0.405 | 0.075 | M | 4052075216585 | 94051190 | Blanc | Wit | Luminaire rond en saillie à LED pour l'intérieur | Luminaire rond en saillie à LED pour l'intérieur | Apparents au plafond | Ronde led opbouwarmatuur voor binnenshuis | Ronde led opbouwarmatuur voor binnenshuis | opbouwarmatuur | https://cdn.light-performer.com/product_images/flab333round_prisma_lp.jpg | FL ROUND 555 AB.jpg | http://www.performanceinlighting.com/fr/fr/prod-8333661266310 | http://www.performanceinlighting.com/nl/nl/prod-8333661266310 | YES | YES |  | Released | 8333661266310
INDOOR | TECHNICAL INDOOR | I TE WALL AND CEILING MOUNTED PF | FL ROUND | 8333691266310 | FL R 333 SM 23 S/B 830 WH9016 DALI OP | FL R 333 SM 23 S/B 3000K WIT DALI OP | 361 | 0 | 0 | 0 | 1 | 0 | 0 | 0 | 0 | 1 | 1 | 2.445 | 3.145 | KG | 0.012 | M3 | 0.405 | 0.405 | 0.075 | M | 4052075216660 | 94051190 | Blanc | Wit | Luminaire rond en saillie à LED pour l'intérieur | Luminaire rond en saillie à LED pour l'intérieur | Apparents au plafond | Ronde led opbouwarmatuur voor binnenshuis | Ronde led opbouwarmatuur voor binnenshuis | opbouwarmatuur | https://cdn.light-performer.com/product_images/flab333round_opal_lp.jpg | FL ROUND 555 AB.jpg | http://www.performanceinlighting.com/fr/fr/prod-8333691266310 | http://www.performanceinlighting.com/nl/nl/prod-8333691266310 | YES | YES |  | Released | 8333691266310
INDOOR | TECHNICAL INDOOR | I TE WALL AND CEILING MOUNTED PF | FL ROUND | 8333661263310 | FL R 333 SM 23 S/B 830 WH9016 MP | FL R 333 SM 23 S/B 3000K WIT MP | 361 | 0 | 0 | 0 | 1 | 0 | 0 | 0 | 0 | 1 | 1 | 2.48 | 3.18 | KG | 0.012 | M3 | 0.405 | 0.405 | 0.075 | M | 4052075216561 | 94051190 | Blanc | Wit | Luminaire rond en saillie à LED pour l'intérieur | Luminaire rond en saillie à LED pour l'intérieur | Apparents au plafond | Ronde led opbouwarmatuur voor binnenshuis | Ronde led opbouwarmatuur voor binnenshuis | opbouwarmatuur | https://cdn.light-performer.com/product_images/flab333round_prisma_lp.jpg | FL ROUND 555 AB.jpg | http://www.performanceinlighting.com/fr/fr/prod-8333661263310 | http://www.performanceinlighting.com/nl/nl/prod-8333661263310 | YES | YES |  | Released | 8333661263310
INDOOR | TECHNICAL INDOOR | I TE WALL AND CEILING MOUNTED PF | FL ROUND | 8333691263310 | FL R 333 SM 23 S/B 830 WH9016 OP | FL R 333 SM 23 S/B 3000K WIT OP | 338 | 0 | 0 | 0 | 1 | 0 | 0 | 0 | 0 | 1 | 1 | 2.38 | 3.08 | KG | 0.012 | M3 | 0.405 | 0.405 | 0.075 | M | 4052075216646 | 94051190 | Blanc | Wit | Luminaire rond en saillie à LED pour l'intérieur | Luminaire rond en saillie à LED pour l'intérieur | Apparents au plafond | Ronde led opbouwarmatuur voor binnenshuis | Ronde led opbouwarmatuur voor binnenshuis | opbouwarmatuur | https://cdn.light-performer.com/product_images/flab333round_opal_lp.jpg | FL ROUND 555 AB.jpg | http://www.performanceinlighting.com/fr/fr/prod-8333691263310 | http://www.performanceinlighting.com/nl/nl/prod-8333691263310 | YES | YES |  | Released | 8333691263310
INDOOR | TECHNICAL INDOOR | I TE WALL AND CEILING MOUNTED PF | FL ROUND | 3116318 | FL R 333 SM 23 S/B 840 BK9005S DALI OP | FL R 333 SM 23 S/B 840 BK9005S DALI OP | 361 | 0 | 0 | 1 | 0 | 0 | 0 | 0 | 0 | 1 | 1 | 2.448 | 3.148 | KG | 0.012 | M3 | 0.405 | 0.405 | 0.075 | M | 4046075146973 | 94051190 | Noir | Zwart | Luminaire rond en saillie à LED pour l'intérieur | Luminaire rond en saillie à LED pour l'intérieur | Apparents au plafond | Ronde led opbouwarmatuur voor binnenshuis | Ronde led opbouwarmatuur voor binnenshuis | opbouwarmatuur | https://cdn.light-performer.com/product_images/flpl333round_prisma_lp.jpg | FLPL_333_OPAL_RAL9005.JPG | http://www.performanceinlighting.com/fr/fr/prod-3116318 | http://www.performanceinlighting.com/nl/nl/prod-3116318 | YES | YES |  | Phase In | 3116318
INDOOR | TECHNICAL INDOOR | I TE WALL AND CEILING MOUNTED PF | FL ROUND | 3116316 | FL R 333 SM 23 S/B 840 BK9005S OP | FL R 333 SM 23 S/B 840 BK9005S OP | 338 | 0 | 0 | 1 | 0 | 0 | 0 | 0 | 0 | 1 | 1 | 2.372 | 3.072 | KG | 0.012 | M3 | 0.405 | 0.405 | 0.075 | M | 4046075146959 | 94051190 | Noir | Zwart | Luminaire rond en saillie à LED pour l'intérieur | Luminaire rond en saillie à LED pour l'intérieur | Apparents au plafond | Ronde led opbouwarmatuur voor binnenshuis | Ronde led opbouwarmatuur voor binnenshuis | opbouwarmatuur | https://cdn.light-performer.com/product_images/flpl333round_prisma_lp.jpg | FLPL_333_OPAL_RAL9005.JPG | http://www.performanceinlighting.com/fr/fr/prod-3116316 | http://www.performanceinlighting.com/nl/nl/prod-3116316 | YES | YES |  | Phase In | 3116316
INDOOR | TECHNICAL INDOOR | I TE WALL AND CEILING MOUNTED PF | FL ROUND | 8333661266410 | FL R 333 SM 23 S/B 840 WH9016 DALI MP | FL R 333 SM 23 S/B 4000K WIT DALI MP | 392 | 0 | 0 | 0 | 1 | 0 | 0 | 0 | 0 | 1 | 1 | 2.545 | 3.245 | KG | 0.012 | M3 | 0.405 | 0.405 | 0.075 | M | 4052075216592 | 94051190 | Blanc | Wit | Luminaire rond en saillie à LED pour l'intérieur | Luminaire rond en saillie à LED pour l'intérieur | Apparents au plafond | Ronde led opbouwarmatuur voor binnenshuis | Ronde led opbouwarmatuur voor binnenshuis | opbouwarmatuur | https://cdn.light-performer.com/product_images/flab333round_prisma_lp.jpg | FL ROUND 555 AB.jpg | http://www.performanceinlighting.com/fr/fr/prod-8333661266410 | http://www.performanceinlighting.com/nl/nl/prod-8333661266410 | YES | YES |  | Released | 8333661266410
INDOOR | TECHNICAL INDOOR | I TE WALL AND CEILING MOUNTED PF | FL ROUND | 8333691266410 | FL R 333 SM 23 S/B 840 WH9016 DALI OP | FL R 333 SM 23 S/B 4000K WIT DALI OP | 361 | 0 | 0 | 0 | 1 | 0 | 0 | 0 | 0 | 1 | 1 | 2.445 | 3.145 | KG | 0.012 | M3 | 0.405 | 0.405 | 0.075 | M | 4052075216677 | 94051190 | Blanc | Wit | Luminaire rond en saillie à LED pour l'intérieur | Luminaire rond en saillie à LED pour l'intérieur | Apparents au plafond | Ronde led opbouwarmatuur voor binnenshuis | Ronde led opbouwarmatuur voor binnenshuis | opbouwarmatuur | https://cdn.light-performer.com/product_images/flab333round_opal_lp.jpg | FL ROUND 555 AB.jpg | http://www.performanceinlighting.com/fr/fr/prod-8333691266410 | http://www.performanceinlighting.com/nl/nl/prod-8333691266410 | YES | YES |  | Released | 8333691266410
INDOOR | TECHNICAL INDOOR | I TE WALL AND CEILING MOUNTED PF | FL ROUND | 8333661263410 | FL R 333 SM 23 S/B 840 WH9016 MP | FL R 333 SM 23 S/B 4000K WIT MP | 361 | 0 | 0 | 0 | 1 | 0 | 0 | 0 | 0 | 1 | 1 | 2.48 | 3.18 | KG | 0.012 | M3 | 0.405 | 0.405 | 0.075 | M | 4052075216578 | 94051190 | Blanc | Wit | Luminaire rond en saillie à LED pour l'intérieur | Luminaire rond en saillie à LED pour l'intérieur | Apparents au plafond | Ronde led opbouwarmatuur voor binnenshuis | Ronde led opbouwarmatuur voor binnenshuis | opbouwarmatuur | https://cdn.light-performer.com/product_images/flab333round_prisma_lp.jpg | FL ROUND 555 AB.jpg | http://www.performanceinlighting.com/fr/fr/prod-8333661263410 | http://www.performanceinlighting.com/nl/nl/prod-8333661263410 | YES | YES |  | Released | 8333661263410
INDOOR | TECHNICAL INDOOR | I TE WALL AND CEILING MOUNTED PF | FL ROUND | 8333691263410 | FL R 333 SM 23 S/B 840 WH9016 OP | FL R 333 SM 23 S/B 4000K WIT OP | 338 | 0 | 0 | 0 | 1 | 0 | 0 | 0 | 0 | 1 | 1 | 2.38 | 3.08 | KG | 0.012 | M3 | 0.405 | 0.405 | 0.075 | M | 4052075216653 | 94051190 | Blanc | Wit | Luminaire rond en saillie à LED pour l'intérieur | Luminaire rond en saillie à LED pour l'intérieur | Apparents au plafond | Ronde led opbouwarmatuur voor binnenshuis | Ronde led opbouwarmatuur voor binnenshuis | opbouwarmatuur | https://cdn.light-performer.com/product_images/flab333round_opal_lp.jpg | FL ROUND 555 AB.jpg | http://www.performanceinlighting.com/fr/fr/prod-8333691263410 | http://www.performanceinlighting.com/nl/nl/prod-8333691263410 | YES | YES |  | Released | 8333691263410
INDOOR | TECHNICAL INDOOR | I TE SUSPENDED PF | FL ROUND | 8555261516310 | FL R 555 PL 45 S/A 830 WH9016 DALI MP | FL R 555 PL 45 S/A 3000K WIT DALI MP | 585 | 0 | 0 | 1 | 0 | 0 | 0 | 0 | 0 | 1 | 1 | 5.596 | 6.396 | KG | 0.058 | M3 | 0.86 | 0.66 | 0.1 | M | 4052075216745 | 94051190 | Blanc | Wit | Suspension à LED ronde pour l'intérieur | Suspension à LED ronde pour l'intérieur | Suspension | Ronde led pendelarmatuur voor binnenshuis | Ronde led pendelarmatuur voor binnenshuis | Pendelarmaturen | https://cdn.light-performer.com/product_images/flpl555round_prisma_lp.jpg | FL ROUND 555 PL.jpg | http://www.performanceinlighting.com/fr/fr/prod-8555261516310 | http://www.performanceinlighting.com/nl/nl/prod-8555261516310 | YES | YES |  | Released | 8555261516310
INDOOR | TECHNICAL INDOOR | I TE SUSPENDED PF | FL ROUND | 8555291516310 | FL R 555 PL 45 S/A 830 WH9016 DALI OP | FL R 555 PL 45 S/A 3000K WIT DALI OP | 549 | 0 | 0 | 1 | 0 | 0 | 0 | 0 | 0 | 1 | 1 | 5.306 | 6.606 | KG | 0.058 | M3 | 0.86 | 0.66 | 0.1 | M | 4052075216820 | 94051190 | Blanc | Wit | Suspension à LED ronde pour l'intérieur | Suspension à LED ronde pour l'intérieur | Suspension | Ronde led pendelarmatuur voor binnenshuis | Ronde led pendelarmatuur voor binnenshuis | Pendelarmaturen | https://cdn.light-performer.com/product_images/flpl555round_opal_lp.jpg | FL ROUND 555 PL.jpg | http://www.performanceinlighting.com/fr/fr/prod-8555291516310 | http://www.performanceinlighting.com/nl/nl/prod-8555291516310 | YES | YES |  | Released | 8555291516310
INDOOR | TECHNICAL INDOOR | I TE SUSPENDED PF | FL ROUND | 8555261513310 | FL R 555 PL 45 S/A 830 WH9016 MP | FL R 555 PL 45 S/A 3000K WIT MP | 549 | 0 | 0 | 1 | 0 | 0 | 0 | 0 | 0 | 1 | 1 | 5.532 | 6.332 | KG | 0.058 | M3 | 0.86 | 0.66 | 0.1 | M | 4052075216721 | 94051190 | Blanc | Wit | Suspension à LED ronde pour l'intérieur | Suspension à LED ronde pour l'intérieur | Suspension | Ronde led pendelarmatuur voor binnenshuis | Ronde led pendelarmatuur voor binnenshuis | Pendelarmaturen | https://cdn.light-performer.com/product_images/flpl555round_prisma_lp.jpg | FL ROUND 555 PL.jpg | http://www.performanceinlighting.com/fr/fr/prod-8555261513310 | http://www.performanceinlighting.com/nl/nl/prod-8555261513310 | YES | YES |  | Released | 8555261513310
INDOOR | TECHNICAL INDOOR | I TE SUSPENDED PF | FL ROUND | 8555291513310 | FL R 555 PL 45 S/A 830 WH9016 OP | FL R 555 PL 45 S/A 3000K WIT OP | 507 | 0 | 0 | 1 | 0 | 0 | 0 | 0 | 0 | 1 | 1 | 5.242 | 6.042 | KG | 0.058 | M3 | 0.86 | 0.66 | 0.1 | M | 4052075216806 | 94051190 | Blanc | Wit | Suspension à LED ronde pour l'intérieur | Suspension à LED ronde pour l'intérieur | Suspension | Ronde led pendelarmatuur voor binnenshuis | Ronde led pendelarmatuur voor binnenshuis | Pendelarmaturen | https://cdn.light-performer.com/product_images/flpl555round_opal_lp.jpg | FL ROUND 555 PL.jpg | http://www.performanceinlighting.com/fr/fr/prod-8555291513310 | http://www.performanceinlighting.com/nl/nl/prod-8555291513310 | YES | YES |  | Released | 8555291513310
INDOOR | TECHNICAL INDOOR | I TE SUSPENDED PF | FL ROUND | 8555261516410 | FL R 555 PL 45 S/A 840 WH9016 DALI MP | FL R 555 PL 45 S/A 4000K WIT DALI MP | 585 | 0 | 0 | 1 | 0 | 0 | 0 | 0 | 0 | 1 | 1 | 5.593 | 6.393 | KG | 0.058 | M3 | 0.86 | 0.66 | 0.1 | M | 4052075216752 | 94051190 | Blanc | Wit | Suspension à LED ronde pour l'intérieur | Suspension à LED ronde pour l'intérieur | Suspension | Ronde led pendelarmatuur voor binnenshuis | Ronde led pendelarmatuur voor binnenshuis | Pendelarmaturen | https://cdn.light-performer.com/product_images/flpl555round_prisma_lp.jpg | FL ROUND 555 PL.jpg | http://www.performanceinlighting.com/fr/fr/prod-8555261516410 | http://www.performanceinlighting.com/nl/nl/prod-8555261516410 | YES | YES |  | Released | 8555261516410
INDOOR | TECHNICAL INDOOR | I TE SUSPENDED PF | FL ROUND | 8555291516410 | FL R 555 PL 45 S/A 840 WH9016 DALI OP | FL R 555 PL 45 S/A 4000K WIT DALI OP | 549 | 0 | 0 | 1 | 0 | 0 | 0 | 0 | 0 | 1 | 1 | 5.306 | 6.106 | KG | 0.058 | M3 | 0.86 | 0.66 | 0.1 | M | 4052075216837 | 94051190 | Blanc | Wit | Suspension à LED ronde pour l'intérieur | Suspension à LED ronde pour l'intérieur | Suspension | Ronde led pendelarmatuur voor binnenshuis | Ronde led pendelarmatuur voor binnenshuis | Pendelarmaturen | https://cdn.light-performer.com/product_images/flpl555round_opal_lp.jpg | FL ROUND 555 PL.jpg | http://www.performanceinlighting.com/fr/fr/prod-8555291516410 | http://www.performanceinlighting.com/nl/nl/prod-8555291516410 | YES | YES |  | Released | 8555291516410
INDOOR | TECHNICAL INDOOR | I TE SUSPENDED PF | FL ROUND | 8555261513410 | FL R 555 PL 45 S/A 840 WH9016 MP | FL R 555 PL 45 S/A 4000K WIT MP | 549 | 0 | 0 | 1 | 0 | 0 | 0 | 0 | 0 | 1 | 1 | 5.529 | 6.329 | KG | 0.058 | M3 | 0.86 | 0.66 | 0.1 | M | 4052075216738 | 94051190 | Blanc | Wit | Suspension à LED ronde pour l'intérieur | Suspension à LED ronde pour l'intérieur | Suspension | Ronde led pendelarmatuur voor binnenshuis | Ronde led pendelarmatuur voor binnenshuis | Pendelarmaturen | https://cdn.light-performer.com/product_images/flpl555round_prisma_lp.jpg | FL ROUND 555 PL.jpg | http://www.performanceinlighting.com/fr/fr/prod-8555261513410 | http://www.performanceinlighting.com/nl/nl/prod-8555261513410 | YES | YES |  | Released | 8555261513410
INDOOR | TECHNICAL INDOOR | I TE SUSPENDED PF | FL ROUND | 8555291513410 | FL R 555 PL 45 S/A 840 WH9016 OP | FL R 555 PL 45 S/A 4000K WIT OP | 507 | 0 | 0 | 1 | 0 | 0 | 0 | 0 | 0 | 1 | 1 | 5.242 | 6.042 | KG | 0.058 | M3 | 0.86 | 0.66 | 0.1 | M | 4052075216813 | 94051190 | Blanc | Wit | Suspension à LED ronde pour l'intérieur | Suspension à LED ronde pour l'intérieur | Suspension | Ronde led pendelarmatuur voor binnenshuis | Ronde led pendelarmatuur voor binnenshuis | Pendelarmaturen | https://cdn.light-performer.com/product_images/flpl555round_opal_lp.jpg | FL ROUND 555 PL.jpg | http://www.performanceinlighting.com/fr/fr/prod-8555291513410 | http://www.performanceinlighting.com/nl/nl/prod-8555291513410 | YES | YES |  | Released | 8555291513410
INDOOR | TECHNICAL INDOOR | I TE SUSPENDED PF | FL ROUND | 3116329 | FL R 555 PL 45 S/B 830 BK9005S DALI OP | FL R 555 PL 45 S/B 830 BK9005S DALI OP | 585 | 0 | 0 | 0 | 1 | 0 | 0 | 0 | 0 | 1 | 1 | 5.315 | 6.115 | KG | 0.057 | M3 | 0.86 | 0.66 | 0.1 | M | 4046075147062 | 94051190 | Noir | Zwart | Suspension à LED ronde pour l'intérieur | Suspension à LED ronde pour l'intérieur | Suspension | Ronde led pendelarmatuur voor binnenshuis | Ronde led pendelarmatuur voor binnenshuis | Pendelarmaturen | https://cdn.light-performer.com/product_images/flpl333round_prisma_lp.jpg | FLPL_555_OPAL_RAL9005.JPG | http://www.performanceinlighting.com/fr/fr/prod-3116329 | http://www.performanceinlighting.com/nl/nl/prod-3116329 | YES | YES |  | Phase In | 3116329
INDOOR | TECHNICAL INDOOR | I TE SUSPENDED PF | FL ROUND | 3116327 | FL R 555 PL 45 S/B 830 BK9005S OP | FL R 555 PL 45 S/B 830 BK9005S OP | 549 | 0 | 0 | 0 | 1 | 0 | 0 | 0 | 0 | 1 | 1 | 5.278 | 6.078 | KG | 0.057 | M3 | 0.86 | 0.66 | 0.1 | M | 4046075147086 | 94051190 | Noir | Zwart | Suspension à LED ronde pour l'intérieur | Suspension à LED ronde pour l'intérieur | Suspension | Ronde led pendelarmatuur voor binnenshuis | Ronde led pendelarmatuur voor binnenshuis | Pendelarmaturen | https://cdn.light-performer.com/product_images/flpl333round_prisma_lp.jpg | FLPL_555_OPAL_RAL9005.JPG | http://www.performanceinlighting.com/fr/fr/prod-3116327 | http://www.performanceinlighting.com/nl/nl/prod-3116327 | YES | YES |  | Phase In | 3116327
INDOOR | TECHNICAL INDOOR | I TE SUSPENDED PF | FL ROUND | 8555461516310 | FL R 555 PL 45 S/B 830 WH9016 DALI MP | FL R 555 PL 45 S/B 3000K WIT DALI MP | 628 | 0 | 0 | 1 | 0 | 0 | 0 | 0 | 0 | 1 | 1 | 5.601 | 6.401 | KG | 0.058 | M3 | 0.86 | 0.66 | 0.1 | M | 4052075216905 | 94051190 | Blanc | Wit | Suspension à LED ronde pour l'intérieur | Suspension à LED ronde pour l'intérieur | Suspension | Ronde led pendelarmatuur voor binnenshuis | Ronde led pendelarmatuur voor binnenshuis | Pendelarmaturen | https://cdn.light-performer.com/product_images/flpl555round_prisma_lp.jpg | FL ROUND 555 PL.jpg | http://www.performanceinlighting.com/fr/fr/prod-8555461516310 | http://www.performanceinlighting.com/nl/nl/prod-8555461516310 | YES | YES |  | Released | 8555461516310
INDOOR | TECHNICAL INDOOR | I TE SUSPENDED PF | FL ROUND | 8555491516310 | FL R 555 PL 45 S/B 830 WH9016 DALI OP | FL R 555 PL 45 S/B 3000K WIT DALI OP | 585 | 0 | 0 | 1 | 0 | 0 | 0 | 0 | 0 | 1 | 1 | 5.311 | 6.111 | KG | 0.058 | M3 | 0.86 | 0.66 | 0.1 | M | 4052075216981 | 94051190 | Blanc | Wit | Suspension à LED ronde pour l'intérieur | Suspension à LED ronde pour l'intérieur | Suspension | Ronde led pendelarmatuur voor binnenshuis | Ronde led pendelarmatuur voor binnenshuis | Pendelarmaturen | https://cdn.light-performer.com/product_images/flpl555round_opal_lp.jpg | FL ROUND 555 PL.jpg | http://www.performanceinlighting.com/fr/fr/prod-8555491516310 | http://www.performanceinlighting.com/nl/nl/prod-8555491516310 | YES | YES |  | Released | 8555491516310
INDOOR | TECHNICAL INDOOR | I TE SUSPENDED PF | FL ROUND | 8555461513310 | FL R 555 PL 45 S/B 830 WH9016 MP | FL R 555 PL 45 S/B 3000K WIT MP | 585 | 0 | 0 | 1 | 0 | 0 | 0 | 0 | 0 | 1 | 1 | 5.537 | 6.337 | KG | 0.058 | M3 | 0.86 | 0.66 | 0.1 | M | 4052075216882 | 94051190 | Blanc | Wit | Suspension à LED ronde pour l'intérieur | Suspension à LED ronde pour l'intérieur | Suspension | Ronde led pendelarmatuur voor binnenshuis | Ronde led pendelarmatuur voor binnenshuis | Pendelarmaturen | https://cdn.light-performer.com/product_images/flpl555round_prisma_lp.jpg | FL ROUND 555 PL.jpg | http://www.performanceinlighting.com/fr/fr/prod-8555461513310 | http://www.performanceinlighting.com/nl/nl/prod-8555461513310 | YES | YES |  | Released | 8555461513310
INDOOR | TECHNICAL INDOOR | I TE SUSPENDED PF | FL ROUND | 8555491513310 | FL R 555 PL 45 S/B 830 WH9016 OP | FL R 555 PL 45 S/B 3000K WIT OP | 549 | 0 | 0 | 1 | 0 | 0 | 0 | 0 | 0 | 1 | 1 | 5.247 | 6.047 | KG | 0.058 | M3 | 0.86 | 0.66 | 0.1 | M | 4052075216967 | 94051190 | Blanc | Wit | Suspension à LED ronde pour l'intérieur | Suspension à LED ronde pour l'intérieur | Suspension | Ronde led pendelarmatuur voor binnenshuis | Ronde led pendelarmatuur voor binnenshuis | Pendelarmaturen | https://cdn.light-performer.com/product_images/flpl555round_opal_lp.jpg | FL ROUND 555 PL.jpg | http://www.performanceinlighting.com/fr/fr/prod-8555491513310 | http://www.performanceinlighting.com/nl/nl/prod-8555491513310 | YES | YES |  | Released | 8555491513310
INDOOR | TECHNICAL INDOOR | I TE SUSPENDED PF | FL ROUND | 3116330 | FL R 555 PL 45 S/B 840 BK9005S DALI OP | FL R 555 PL 45 S/B 840 BK9005S DALI OP | 585 | 0 | 0 | 0 | 1 | 0 | 0 | 0 | 0 | 1 | 1 | 5.315 | 6.115 | KG | 0.057 | M3 | 0.86 | 0.66 | 0.1 | M | 4046075146850 | 94051190 | Noir | Zwart | Suspension à LED ronde pour l'intérieur | Suspension à LED ronde pour l'intérieur | Suspension | Ronde led pendelarmatuur voor binnenshuis | Ronde led pendelarmatuur voor binnenshuis | Pendelarmaturen | https://cdn.light-performer.com/product_images/flpl333round_prisma_lp.jpg | FLPL_555_OPAL_RAL9005.JPG | http://www.performanceinlighting.com/fr/fr/prod-3116330 | http://www.performanceinlighting.com/nl/nl/prod-3116330 | YES | YES |  | Phase In | 3116330
INDOOR | TECHNICAL INDOOR | I TE SUSPENDED PF | FL ROUND | 3116328 | FL R 555 PL 45 S/B 840 BK9005S OP | FL R 555 PL 45 S/B 840 BK9005S OP | 549 | 0 | 0 | 0 | 1 | 0 | 0 | 0 | 0 | 1 | 1 | 5.278 | 6.078 | KG | 0.057 | M3 | 0.86 | 0.66 | 0.1 | M | 4046075147079 | 94051190 | Noir | Zwart | Suspension à LED ronde pour l'intérieur | Suspension à LED ronde pour l'intérieur | Suspension | Ronde led pendelarmatuur voor binnenshuis | Ronde led pendelarmatuur voor binnenshuis | Pendelarmaturen | https://cdn.light-performer.com/product_images/flpl333round_prisma_lp.jpg | FLPL_555_OPAL_RAL9005.JPG | http://www.performanceinlighting.com/fr/fr/prod-3116328 | http://www.performanceinlighting.com/nl/nl/prod-3116328 | YES | YES |  | Phase In | 3116328
INDOOR | TECHNICAL INDOOR | I TE SUSPENDED PF | FL ROUND | 8555461516410 | FL R 555 PL 45 S/B 840 WH9016 DALI MP | FL R 555 PL 45 S/B 4000K WIT DALI MP | 628 | 0 | 0 | 1 | 0 | 0 | 0 | 0 | 0 | 1 | 1 | 5.601 | 6.401 | KG | 0.058 | M3 | 0.86 | 0.66 | 0.1 | M | 4052075216912 | 94051190 | Blanc | Wit | Suspension à LED ronde pour l'intérieur | Suspension à LED ronde pour l'intérieur | Suspension | Ronde led pendelarmatuur voor binnenshuis | Ronde led pendelarmatuur voor binnenshuis | Pendelarmaturen | https://cdn.light-performer.com/product_images/flpl555round_prisma_lp.jpg | FL ROUND 555 PL.jpg | http://www.performanceinlighting.com/fr/fr/prod-8555461516410 | http://www.performanceinlighting.com/nl/nl/prod-8555461516410 | YES | YES |  | Released | 8555461516410
INDOOR | TECHNICAL INDOOR | I TE SUSPENDED PF | FL ROUND | 8555491516410 | FL R 555 PL 45 S/B 840 WH9016 DALI OP | FL R 555 PL 45 S/B 4000K WIT DALI OP | 585 | 0 | 0 | 1 | 0 | 0 | 0 | 0 | 0 | 1 | 1 | 5.311 | 6.111 | KG | 0.058 | M3 | 0.86 | 0.66 | 0.1 | M | 4052075216998 | 94051190 | Blanc | Wit | Suspension à LED ronde pour l'intérieur | Suspension à LED ronde pour l'intérieur | Suspension | Ronde led pendelarmatuur voor binnenshuis | Ronde led pendelarmatuur voor binnenshuis | Pendelarmaturen | https://cdn.light-performer.com/product_images/flpl555round_opal_lp.jpg | FL ROUND 555 PL.jpg | http://www.performanceinlighting.com/fr/fr/prod-8555491516410 | http://www.performanceinlighting.com/nl/nl/prod-8555491516410 | YES | YES |  | Released | 8555491516410
INDOOR | TECHNICAL INDOOR | I TE SUSPENDED PF | FL ROUND | 8555461513410 | FL R 555 PL 45 S/B 840 WH9016 MP | FL R 555 PL 45 S/B 4000K WIT MP | 585 | 0 | 0 | 1 | 0 | 0 | 0 | 0 | 0 | 1 | 1 | 5.537 | 6.337 | KG | 0.058 | M3 | 0.86 | 0.66 | 0.1 | M | 4052075216899 | 94051190 | Blanc | Wit | Suspension à LED ronde pour l'intérieur | Suspension à LED ronde pour l'intérieur | Suspension | Ronde led pendelarmatuur voor binnenshuis | Ronde led pendelarmatuur voor binnenshuis | Pendelarmaturen | https://cdn.light-performer.com/product_images/flpl555round_prisma_lp.jpg | FL ROUND 555 PL.jpg | http://www.performanceinlighting.com/fr/fr/prod-8555461513410 | http://www.performanceinlighting.com/nl/nl/prod-8555461513410 | YES | YES |  | Released | 8555461513410
INDOOR | TECHNICAL INDOOR | I TE SUSPENDED PF | FL ROUND | 8555491513410 | FL R 555 PL 45 S/B 840 WH9016 OP | FL R 555 PL 45 S/B 4000K WIT OP | 549 | 0 | 0 | 1 | 0 | 0 | 0 | 0 | 0 | 1 | 1 | 5.247 | 6.047 | KG | 0.058 | M3 | 0.86 | 0.66 | 0.1 | M | 4052075216974 | 94051190 | Blanc | Wit | Suspension à LED ronde pour l'intérieur | Suspension à LED ronde pour l'intérieur | Suspension | Ronde led pendelarmatuur voor binnenshuis | Ronde led pendelarmatuur voor binnenshuis | Pendelarmaturen | https://cdn.light-performer.com/product_images/flpl555round_opal_lp.jpg | FL ROUND 555 PL.jpg | http://www.performanceinlighting.com/fr/fr/prod-8555491513410 | http://www.performanceinlighting.com/nl/nl/prod-8555491513410 | YES | YES |  | Released | 8555491513410
INDOOR | TECHNICAL INDOOR | I TE CEILING RECESSED PF | FL ROUND | 8555561343310 | FL R 555 RE 27 S/A 830 WH9016 MP | FL R 555 RE 27 S/A 3000K WIT MP | 495 | 0 | 0 | 1 | 0 | 0 | 0 | 0 | 0 | 1 | 1 | 6.69 | 7.49 | KG | 0.038 | M3 | 0.86 | 0.66 | 0.1 | M | 4052075217001 | 94051190 | Blanc | Wit | Encastrables à LED au plafond | Encastrables à LED au plafond | Encastrables au plafond | Led inbouwarmatuur voor binnenshuis | Led inbouwarmatuur voor binnenshuis | Inbouwarmaturen | https://cdn.light-performer.com/product_images/fleb555round_prisma_lp.jpg | FL ROUND 555 EB.jpg | http://www.performanceinlighting.com/fr/fr/prod-8555561343310 | http://www.performanceinlighting.com/nl/nl/prod-8555561343310 | YES | YES |  | Released | 8555561343310
INDOOR | TECHNICAL INDOOR | I TE CEILING RECESSED PF | FL ROUND | 8555561343410 | FL R 555 RE 27 S/A 840 WH9016 MP | FL R 555 RE 27 S/A 4000K WIT MP | 495 | 0 | 0 | 1 | 0 | 0 | 0 | 0 | 0 | 1 | 1 | 6.69 | 7.49 | KG | 0.038 | M3 | 0.86 | 0.66 | 0.1 | M | 4052075217018 | 94051190 | Blanc | Wit | Encastrables à LED au plafond | Encastrables à LED au plafond | Encastrables au plafond | Led inbouwarmatuur voor binnenshuis | Led inbouwarmatuur voor binnenshuis | Inbouwarmaturen | https://cdn.light-performer.com/product_images/fleb555round_prisma_lp.jpg | FL ROUND 555 EB.jpg | http://www.performanceinlighting.com/fr/fr/prod-8555561343410 | http://www.performanceinlighting.com/nl/nl/prod-8555561343410 | YES | YES |  | Released | 8555561343410
INDOOR | TECHNICAL INDOOR | I TE CEILING RECESSED PF | FL ROUND | 8555591343310 | FL R 555 RE 31 S/A 830 WH9016 OP | FL R 555 RE 31 S/A 3000K WIT OP | 454 | 0 | 0 | 1 | 0 | 0 | 0 | 0 | 0 | 1 | 1 | 6.409 | 7.209 | KG | 0.038 | M3 | 0.86 | 0.66 | 0.1 | M | 4052075217087 | 94051190 | Blanc | Wit | Encastrables à LED au plafond | Encastrables à LED au plafond | Encastrables au plafond | Led inbouwarmatuur voor binnenshuis | Led inbouwarmatuur voor binnenshuis | Inbouwarmaturen | https://cdn.light-performer.com/product_images/fleb555round_opal_lp.jpg | FL ROUND 555 EB.jpg | http://www.performanceinlighting.com/fr/fr/prod-8555591343310 | http://www.performanceinlighting.com/nl/nl/prod-8555591343310 | YES | YES |  | Released | 8555591343310
INDOOR | TECHNICAL INDOOR | I TE CEILING RECESSED PF | FL ROUND | 8555591343410 | FL R 555 RE 31 S/A 840 WH9016 OP | FL R 555 RE 31 S/A 4000K WIT OP | 454 | 0 | 0 | 1 | 0 | 0 | 0 | 0 | 0 | 1 | 1 | 6.409 | 7.209 | KG | 0.038 | M3 | 0.86 | 0.66 | 0.1 | M | 4052075217094 | 94051190 | Blanc | Wit | Encastrables à LED au plafond | Encastrables à LED au plafond | Encastrables au plafond | Led inbouwarmatuur voor binnenshuis | Led inbouwarmatuur voor binnenshuis | Inbouwarmaturen | https://cdn.light-performer.com/product_images/fleb555round_opal_lp.jpg | FL ROUND 555 EB.jpg | http://www.performanceinlighting.com/fr/fr/prod-8555591343410 | http://www.performanceinlighting.com/nl/nl/prod-8555591343410 | YES | YES |  | Released | 8555591343410
INDOOR | TECHNICAL INDOOR | I TE CEILING RECESSED PF | FL ROUND | 8555561516310 | FL R 555 RE 45 S/A 830 WH9016 DALI MP | FL R 555 RE 45 S/A 3000K WIT DALI MP | 549 | 0 | 0 | 1 | 0 | 0 | 0 | 0 | 0 | 1 | 1 | 6.6 | 7.4 | KG | 0.038 | M3 | 0.86 | 0.66 | 0.1 | M | 4052075217063 | 94051190 | Blanc | Wit | Encastrables à LED au plafond | Encastrables à LED au plafond | Encastrables au plafond | Led inbouwarmatuur voor binnenshuis | Led inbouwarmatuur voor binnenshuis | Inbouwarmaturen | https://cdn.light-performer.com/product_images/fleb555round_prisma_lp.jpg | FL ROUND 555 EB.jpg | http://www.performanceinlighting.com/fr/fr/prod-8555561516310 | http://www.performanceinlighting.com/nl/nl/prod-8555561516310 | YES | YES |  | Released | 8555561516310
INDOOR | TECHNICAL INDOOR | I TE CEILING RECESSED PF | FL ROUND | 8555591516310 | FL R 555 RE 45 S/A 830 WH9016 DALI OP | FL R 555 RE 45 S/A 3000K WIT DALI OP | 507 | 0 | 0 | 1 | 0 | 0 | 0 | 0 | 0 | 1 | 1 | 6.31 | 7.11 | KG | 0.038 | M3 | 0.86 | 0.66 | 0.1 | M | 4052075217148 | 94051190 | Blanc | Wit | Encastrables à LED au plafond | Encastrables à LED au plafond | Encastrables au plafond | Led inbouwarmatuur voor binnenshuis | Led inbouwarmatuur voor binnenshuis | Inbouwarmaturen | https://cdn.light-performer.com/product_images/fleb555round_opal_lp.jpg | FL ROUND 555 EB.jpg | http://www.performanceinlighting.com/fr/fr/prod-8555591516310 | http://www.performanceinlighting.com/nl/nl/prod-8555591516310 | YES | YES |  | Released | 8555591516310
INDOOR | TECHNICAL INDOOR | I TE CEILING RECESSED PF | FL ROUND | 8555561513310 | FL R 555 RE 45 S/A 830 WH9016 MP | FL R 555 RE 45 S/A 3000K WIT MP | 507 | 0 | 0 | 1 | 0 | 0 | 0 | 0 | 0 | 1 | 1 | 6.59 | 7.39 | KG | 0.038 | M3 | 0.86 | 0.66 | 0.1 | M | 4052075217049 | 94051190 | Blanc | Wit | Encastrables à LED au plafond | Encastrables à LED au plafond | Encastrables au plafond | Led inbouwarmatuur voor binnenshuis | Led inbouwarmatuur voor binnenshuis | Inbouwarmaturen | https://cdn.light-performer.com/product_images/fleb555round_prisma_lp.jpg | FL ROUND 555 EB.jpg | http://www.performanceinlighting.com/fr/fr/prod-8555561513310 | http://www.performanceinlighting.com/nl/nl/prod-8555561513310 | YES | YES |  | Released | 8555561513310
INDOOR | TECHNICAL INDOOR | I TE CEILING RECESSED PF | FL ROUND | 8555591513310 | FL R 555 RE 45 S/A 830 WH9016 OP | FL R 555 RE 45 S/A 3000K WIT OP | 470 | 0 | 0 | 1 | 0 | 0 | 0 | 0 | 0 | 1 | 1 | 6.3 | 7.1 | KG | 0.038 | M3 | 0.86 | 0.66 | 0.1 | M | 4052075217124 | 94051190 | Blanc | Wit | Encastrables à LED au plafond | Encastrables à LED au plafond | Encastrables au plafond | Led inbouwarmatuur voor binnenshuis | Led inbouwarmatuur voor binnenshuis | Inbouwarmaturen | https://cdn.light-performer.com/product_images/fleb555round_opal_lp.jpg | FL ROUND 555 EB.jpg | http://www.performanceinlighting.com/fr/fr/prod-8555591513310 | http://www.performanceinlighting.com/nl/nl/prod-8555591513310 | YES | YES |  | Released | 8555591513310
INDOOR | TECHNICAL INDOOR | I TE CEILING RECESSED PF | FL ROUND | 8555561516410 | FL R 555 RE 45 S/A 840 WH9016 DALI MP | FL R 555 RE 45 S/A 4000K WIT DALI MP | 549 | 0 | 0 | 1 | 0 | 0 | 0 | 0 | 0 | 1 | 1 | 6.6 | 7.4 | KG | 0.038 | M3 | 0.86 | 0.66 | 0.1 | M | 4052075217070 | 94051190 | Blanc | Wit | Encastrables à LED au plafond | Encastrables à LED au plafond | Encastrables au plafond | Led inbouwarmatuur voor binnenshuis | Led inbouwarmatuur voor binnenshuis | Inbouwarmaturen | https://cdn.light-performer.com/product_images/fleb555round_prisma_lp.jpg | FL ROUND 555 EB.jpg | http://www.performanceinlighting.com/fr/fr/prod-8555561516410 | http://www.performanceinlighting.com/nl/nl/prod-8555561516410 | YES | YES |  | Released | 8555561516410
INDOOR | TECHNICAL INDOOR | I TE CEILING RECESSED PF | FL ROUND | 8555591516410 | FL R 555 RE 45 S/A 840 WH9016 DALI OP | FL R 555 RE 45 S/A 4000K WIT DALI OP | 507 | 0 | 0 | 1 | 0 | 0 | 0 | 0 | 0 | 1 | 1 | 6.31 | 7.11 | KG | 0.038 | M3 | 0.86 | 0.66 | 0.1 | M | 4052075217155 | 94051190 | Blanc | Wit | Encastrables à LED au plafond | Encastrables à LED au plafond | Encastrables au plafond | Led inbouwarmatuur voor binnenshuis | Led inbouwarmatuur voor binnenshuis | Inbouwarmaturen | https://cdn.light-performer.com/product_images/fleb555round_opal_lp.jpg | FL ROUND 555 EB.jpg | http://www.performanceinlighting.com/fr/fr/prod-8555591516410 | http://www.performanceinlighting.com/nl/nl/prod-8555591516410 | YES | YES |  | Released | 8555591516410
INDOOR | TECHNICAL INDOOR | I TE CEILING RECESSED PF | FL ROUND | 8555561513410 | FL R 555 RE 45 S/A 840 WH9016 MP | FL R 555 RE 45 S/A 4000K WIT MP | 507 | 0 | 0 | 1 | 0 | 0 | 0 | 0 | 0 | 1 | 1 | 6.59 | 7.39 | KG | 0.038 | M3 | 0.86 | 0.66 | 0.1 | M | 4052075217056 | 94051190 | Blanc | Wit | Encastrables à LED au plafond | Encastrables à LED au plafond | Encastrables au plafond | Led inbouwarmatuur voor binnenshuis | Led inbouwarmatuur voor binnenshuis | Inbouwarmaturen | https://cdn.light-performer.com/product_images/fleb555round_prisma_lp.jpg | FL ROUND 555 EB.jpg | http://www.performanceinlighting.com/fr/fr/prod-8555561513410 | http://www.performanceinlighting.com/nl/nl/prod-8555561513410 | YES | YES |  | Released | 8555561513410
INDOOR | TECHNICAL INDOOR | I TE CEILING RECESSED PF | FL ROUND | 8555591513410 | FL R 555 RE 45 S/A 840 WH9016 OP | FL R 555 RE 45 S/A 4000K WIT OP | 470 | 0 | 0 | 1 | 0 | 0 | 0 | 0 | 0 | 1 | 1 | 6.3 | 7.1 | KG | 0.038 | M3 | 0.86 | 0.66 | 0.1 | M | 4052075217131 | 94051190 | Blanc | Wit | Encastrables à LED au plafond | Encastrables à LED au plafond | Encastrables au plafond | Led inbouwarmatuur voor binnenshuis | Led inbouwarmatuur voor binnenshuis | Inbouwarmaturen | https://cdn.light-performer.com/product_images/fleb555round_opal_lp.jpg | FL ROUND 555 EB.jpg | http://www.performanceinlighting.com/fr/fr/prod-8555591513410 | http://www.performanceinlighting.com/nl/nl/prod-8555591513410 | YES | YES |  | Released | 8555591513410
INDOOR | TECHNICAL INDOOR | I TE WALL AND CEILING MOUNTED PF | FL ROUND | 3116325 | FL R 555 SM 45 S/B 830 BK9005S DALI OP | FL R 555 SM 45 S/B 830 BK9005S DALI OP | 549 | 0 | 0 | 0 | 1 | 0 | 0 | 0 | 0 | 1 | 1 | 5.111 | 5.911 | KG | 0.057 | M3 | 0.86 | 0.66 | 0.1 | M | 4046075147048 | 94051190 | Noir | Zwart | Luminaire rond en saillie à LED pour l'intérieur | Luminaire rond en saillie à LED pour l'intérieur | Apparents au plafond | Ronde led opbouwarmatuur voor binnenshuis | Ronde led opbouwarmatuur voor binnenshuis | opbouwarmatuur | https://cdn.light-performer.com/product_images/flpl333round_prisma_lp.jpg | FLAB_555_OPAL_RAL9005.JPG | http://www.performanceinlighting.com/fr/fr/prod-3116325 | http://www.performanceinlighting.com/nl/nl/prod-3116325 | YES | YES |  | Phase In | 3116325
INDOOR | TECHNICAL INDOOR | I TE WALL AND CEILING MOUNTED PF | FL ROUND | 3116323 | FL R 555 SM 45 S/B 830 BK9005S OP | FL R 555 SM 45 S/B 830 BK9005S OP | 507 | 0 | 0 | 0 | 1 | 0 | 0 | 0 | 0 | 1 | 1 | 5.075 | 5.875 | KG | 0.057 | M3 | 0.86 | 0.66 | 0.1 | M | 4046075147024 | 94051190 | Noir | Zwart | Luminaire rond en saillie à LED pour l'intérieur | Luminaire rond en saillie à LED pour l'intérieur | Apparents au plafond | Ronde led opbouwarmatuur voor binnenshuis | Ronde led opbouwarmatuur voor binnenshuis | opbouwarmatuur | https://cdn.light-performer.com/product_images/flpl333round_prisma_lp.jpg | FLAB_555_OPAL_RAL9005.JPG | http://www.performanceinlighting.com/fr/fr/prod-3116323 | http://www.performanceinlighting.com/nl/nl/prod-3116323 | YES | YES |  | Phase In | 3116323
INDOOR | TECHNICAL INDOOR | I TE WALL AND CEILING MOUNTED PF | FL ROUND | 8555661516310 | FL R 555 SM 45 S/B 830 WH9016 DALI MP | FL R 555 SM 45 S/B 3000K WIT DALI MP | 585 | 0 | 0 | 1 | 0 | 0 | 0 | 0 | 0 | 1 | 1 | 5.393 | 6.193 | KG | 0.038 | M3 | 0.86 | 0.66 | 0.1 | M | 4052075217223 | 94051190 | Blanc | Wit | Luminaire rond en saillie à LED pour l'intérieur | Luminaire rond en saillie à LED pour l'intérieur | Apparents au plafond | Ronde led opbouwarmatuur voor binnenshuis | Ronde led opbouwarmatuur voor binnenshuis | opbouwarmatuur | https://cdn.light-performer.com/product_images/flab555round_prisma_lp.jpg | FL ROUND 555 AB.jpg | http://www.performanceinlighting.com/fr/fr/prod-8555661516310 | http://www.performanceinlighting.com/nl/nl/prod-8555661516310 | YES | YES |  | Released | 8555661516310
INDOOR | TECHNICAL INDOOR | I TE WALL AND CEILING MOUNTED PF | FL ROUND | 8555691516310 | FL R 555 SM 45 S/B 830 WH9016 DALI OP | FL R 555 SM 45 S/B 3000K WIT DALI OP | 549 | 0 | 0 | 1 | 0 | 0 | 0 | 0 | 0 | 1 | 1 | 5.103 | 5.903 | KG | 0.038 | M3 | 0.86 | 0.66 | 0.1 | M | 4052075217308 | 94051190 | Blanc | Wit | Luminaire rond en saillie à LED pour l'intérieur | Luminaire rond en saillie à LED pour l'intérieur | Apparents au plafond | Ronde led opbouwarmatuur voor binnenshuis | Ronde led opbouwarmatuur voor binnenshuis | opbouwarmatuur | https://cdn.light-performer.com/product_images/flab555round_opal_lp.jpg | FL ROUND 555 AB.jpg | http://www.performanceinlighting.com/fr/fr/prod-8555691516310 | http://www.performanceinlighting.com/nl/nl/prod-8555691516310 | YES | YES |  | Released | 8555691516310
INDOOR | TECHNICAL INDOOR | I TE WALL AND CEILING MOUNTED PF | FL ROUND | 8555661513310 | FL R 555 SM 45 S/B 830 WH9016 MP | FL R 555 SM 45 S/B 3000K WIT MP | 549 | 0 | 0 | 1 | 0 | 0 | 0 | 0 | 0 | 1 | 1 | 5.391 | 6.191 | KG | 0.038 | M3 | 0.86 | 0.66 | 0.1 | M | 4052075217209 | 94051190 | Blanc | Wit | Luminaire rond en saillie à LED pour l'intérieur | Luminaire rond en saillie à LED pour l'intérieur | Apparents au plafond | Ronde led opbouwarmatuur voor binnenshuis | Ronde led opbouwarmatuur voor binnenshuis | opbouwarmatuur | https://cdn.light-performer.com/product_images/flab555round_prisma_lp.jpg | FL ROUND 555 AB.jpg | http://www.performanceinlighting.com/fr/fr/prod-8555661513310 | http://www.performanceinlighting.com/nl/nl/prod-8555661513310 | YES | YES |  | Released | 8555661513310
INDOOR | TECHNICAL INDOOR | I TE WALL AND CEILING MOUNTED PF | FL ROUND | 8555691513310 | FL R 555 SM 45 S/B 830 WH9016 OP | FL R 555 SM 45 S/B 3000K WIT OP | 507 | 0 | 0 | 1 | 0 | 0 | 0 | 0 | 0 | 1 | 1 | 5.101 | 5.901 | KG | 0.038 | M3 | 0.86 | 0.66 | 0.1 | M | 4052075217285 | 94051190 | Blanc | Wit | Luminaire rond en saillie à LED pour l'intérieur | Luminaire rond en saillie à LED pour l'intérieur | Apparents au plafond | Ronde led opbouwarmatuur voor binnenshuis | Ronde led opbouwarmatuur voor binnenshuis | opbouwarmatuur | https://cdn.light-performer.com/product_images/flab555round_opal_lp.jpg | FL ROUND 555 AB.jpg | http://www.performanceinlighting.com/fr/fr/prod-8555691513310 | http://www.performanceinlighting.com/nl/nl/prod-8555691513310 | YES | YES |  | Released | 8555691513310
INDOOR | TECHNICAL INDOOR | I TE WALL AND CEILING MOUNTED PF | FL ROUND | 3116326 | FL R 555 SM 45 S/B 840 BK9005S DALI OP | FL R 555 SM 45 S/B 840 BK9005S DALI OP | 549 | 0 | 0 | 0 | 1 | 0 | 0 | 0 | 0 | 1 | 1 | 5.111 | 5.911 | KG | 0.057 | M3 | 0.86 | 0.66 | 0.1 | M | 4046075147055 | 94051190 | Noir | Zwart | Luminaire rond en saillie à LED pour l'intérieur | Luminaire rond en saillie à LED pour l'intérieur | Apparents au plafond | Ronde led opbouwarmatuur voor binnenshuis | Ronde led opbouwarmatuur voor binnenshuis | opbouwarmatuur | https://cdn.light-performer.com/product_images/flpl333round_prisma_lp.jpg | FLAB_555_OPAL_RAL9005.JPG | http://www.performanceinlighting.com/fr/fr/prod-3116326 | http://www.performanceinlighting.com/nl/nl/prod-3116326 | YES | YES |  | Phase In | 3116326
INDOOR | TECHNICAL INDOOR | I TE WALL AND CEILING MOUNTED PF | FL ROUND | 3116324 | FL R 555 SM 45 S/B 840 BK9005S OP | FL R 555 SM 45 S/B 840 BK9005S OP | 507 | 0 | 0 | 0 | 1 | 0 | 0 | 0 | 0 | 1 | 1 | 5.075 | 5.875 | KG | 0.057 | M3 | 0.86 | 0.66 | 0.1 | M | 4046075147031 | 94051190 | Noir | Zwart | Luminaire rond en saillie à LED pour l'intérieur | Luminaire rond en saillie à LED pour l'intérieur | Apparents au plafond | Ronde led opbouwarmatuur voor binnenshuis | Ronde led opbouwarmatuur voor binnenshuis | opbouwarmatuur | https://cdn.light-performer.com/product_images/flpl333round_prisma_lp.jpg | FLAB_555_OPAL_RAL9005.JPG | http://www.performanceinlighting.com/fr/fr/prod-3116324 | http://www.performanceinlighting.com/nl/nl/prod-3116324 | YES | YES |  | Phase In | 3116324
INDOOR | TECHNICAL INDOOR | I TE WALL AND CEILING MOUNTED PF | FL ROUND | 8555661516410 | FL R 555 SM 45 S/B 840 WH9016 DALI MP | FL R 555 SM 45 S/B 4000K WIT DALI MP | 585 | 0 | 0 | 1 | 0 | 0 | 0 | 0 | 0 | 1 | 1 | 5.393 | 6.193 | KG | 0.038 | M3 | 0.86 | 0.66 | 0.1 | M | 4052075217230 | 94051190 | Blanc | Wit | Luminaire rond en saillie à LED pour l'intérieur | Luminaire rond en saillie à LED pour l'intérieur | Apparents au plafond | Ronde led opbouwarmatuur voor binnenshuis | Ronde led opbouwarmatuur voor binnenshuis | opbouwarmatuur | https://cdn.light-performer.com/product_images/flab555round_prisma_lp.jpg | FL ROUND 555 AB.jpg | http://www.performanceinlighting.com/fr/fr/prod-8555661516410 | http://www.performanceinlighting.com/nl/nl/prod-8555661516410 | YES | YES |  | Released | 8555661516410
INDOOR | TECHNICAL INDOOR | I TE WALL AND CEILING MOUNTED PF | FL ROUND | 8555691516410 | FL R 555 SM 45 S/B 840 WH9016 DALI OP | FL R 555 SM 45 S/B 4000K WIT DALI OP | 549 | 0 | 0 | 1 | 0 | 0 | 0 | 0 | 0 | 1 | 1 | 5.103 | 5.903 | KG | 0.038 | M3 | 0.86 | 0.66 | 0.1 | M | 4052075217315 | 94051190 | Blanc | Wit | Luminaire rond en saillie à LED pour l'intérieur | Luminaire rond en saillie à LED pour l'intérieur | Apparents au plafond | Ronde led opbouwarmatuur voor binnenshuis | Ronde led opbouwarmatuur voor binnenshuis | opbouwarmatuur | https://cdn.light-performer.com/product_images/flab555round_opal_lp.jpg | FL ROUND 555 AB.jpg | http://www.performanceinlighting.com/fr/fr/prod-8555691516410 | http://www.performanceinlighting.com/nl/nl/prod-8555691516410 | YES | YES |  | Released | 8555691516410
INDOOR | TECHNICAL INDOOR | I TE WALL AND CEILING MOUNTED PF | FL ROUND | 8555661513410 | FL R 555 SM 45 S/B 840 WH9016 MP | FL R 555 SM 45 S/B 4000K WIT MP | 549 | 0 | 0 | 1 | 0 | 0 | 0 | 0 | 0 | 1 | 1 | 5.391 | 6.191 | KG | 0.038 | M3 | 0.86 | 0.66 | 0.1 | M | 4052075217216 | 94051190 | Blanc | Wit | Luminaire rond en saillie à LED pour l'intérieur | Luminaire rond en saillie à LED pour l'intérieur | Apparents au plafond | Ronde led opbouwarmatuur voor binnenshuis | Ronde led opbouwarmatuur voor binnenshuis | opbouwarmatuur | https://cdn.light-performer.com/product_images/flab555round_prisma_lp.jpg | FL ROUND 555 AB.jpg | http://www.performanceinlighting.com/fr/fr/prod-8555661513410 | http://www.performanceinlighting.com/nl/nl/prod-8555661513410 | YES | YES |  | Released | 8555661513410
INDOOR | TECHNICAL INDOOR | I TE WALL AND CEILING MOUNTED PF | FL ROUND | 8555691513410 | FL R 555 SM 45 S/B 840 WH9016 OP | FL R 555 SM 45 S/B 4000K WIT OP | 507 | 0 | 0 | 1 | 0 | 0 | 0 | 0 | 0 | 1 | 1 | 5.101 | 5.901 | KG | 0.038 | M3 | 0.86 | 0.66 | 0.1 | M | 4052075217292 | 94051190 | Blanc | Wit | Luminaire rond en saillie à LED pour l'intérieur | Luminaire rond en saillie à LED pour l'intérieur | Apparents au plafond | Ronde led opbouwarmatuur voor binnenshuis | Ronde led opbouwarmatuur voor binnenshuis | opbouwarmatuur | https://cdn.light-performer.com/product_images/flab555round_opal_lp.jpg | FL ROUND 555 AB.jpg | http://www.performanceinlighting.com/fr/fr/prod-8555691513410 | http://www.performanceinlighting.com/nl/nl/prod-8555691513410 | YES | YES |  | Released | 8555691513410
INDOOR | TECHNICAL INDOOR | I TE SUSPENDED PF | FL ROUND | 8777261486310 | FL R 777 PL 43 S/A 830 WH9016 DALI MP | FL R 777 PL 43 S/A 3000K WIT DALI MP | 870 | 0 | 0 | 1 | 0 | 0 | 0 | 0 | 0 | 1 | 1 | 8.5 | 9 | KG | 0.059 | M3 | 1.12 | 0.86 | 0.07 | M | 4052075217346 | 94051190 | Blanc | Wit | Suspension à LED ronde pour l'intérieur | Suspension à LED ronde pour l'intérieur | Suspension | Ronde led pendelarmatuur voor binnenshuis | Ronde led pendelarmatuur voor binnenshuis | Pendelarmaturen | https://cdn.light-performer.com/product_images/flpl777_round_prism_RAL9016_lp.jpg | FL ROUND 777 PL.jpg | http://www.performanceinlighting.com/fr/fr/prod-8777261486310 | http://www.performanceinlighting.com/nl/nl/prod-8777261486310 | YES | YES |  | Released | 8777261486310
INDOOR | TECHNICAL INDOOR | I TE SUSPENDED PF | FL ROUND | 8777291486310 | FL R 777 PL 43 S/A 830 WH9016 DALI OP | FL R 777 PL 43 S/A 3000K WIT DALI OPAL | 822 | 0 | 0 | 1 | 0 | 0 | 0 | 0 | 0 | 1 | 1 | 8.5 | 9 | KG | 0.059 | M3 | 1.12 | 0.86 | 0.07 | M | 4052075217421 | 94051190 | Blanc | Wit | Suspension à LED ronde pour l'intérieur | Suspension à LED ronde pour l'intérieur | Suspension | Ronde led pendelarmatuur voor binnenshuis | Ronde led pendelarmatuur voor binnenshuis | Pendelarmaturen | https://cdn.light-performer.com/product_images/flpl777_round_opal_RAL9016_lp.jpg | FL ROUND 777 PL.jpg | http://www.performanceinlighting.com/fr/fr/prod-8777291486310 | http://www.performanceinlighting.com/nl/nl/prod-8777291486310 | YES | YES |  | Released | 8777291486310
INDOOR | TECHNICAL INDOOR | I TE SUSPENDED PF | FL ROUND | 8777261483310 | FL R 777 PL 43 S/A 830 WH9016 MP | FL R 777 PL 43 S/A 3000K WIT MICROPRISMA | 833 | 0 | 0 | 1 | 0 | 0 | 0 | 0 | 0 | 1 | 1 | 8.5 | 9 | KG | 0.059 | M3 | 1.12 | 0.86 | 0.07 | M | 4052075217322 | 94051190 | Blanc | Wit | Suspension à LED ronde pour l'intérieur | Suspension à LED ronde pour l'intérieur | Suspension | Ronde led pendelarmatuur voor binnenshuis | Ronde led pendelarmatuur voor binnenshuis | Pendelarmaturen | https://cdn.light-performer.com/product_images/flpl777_round_prism_RAL9016_lp.jpg | FL ROUND 777 PL.jpg | http://www.performanceinlighting.com/fr/fr/prod-8777261483310 | http://www.performanceinlighting.com/nl/nl/prod-8777261483310 | YES | YES |  | Released | 8777261483310
INDOOR | TECHNICAL INDOOR | I TE SUSPENDED PF | FL ROUND | 8777291483310 | FL R 777 PL 43 S/A 830 WH9016 OP | FL R 777 PL 43 S/A 3000K WIT OPAL | 785 | 0 | 0 | 1 | 0 | 0 | 0 | 0 | 0 | 1 | 1 | 8.5 | 9 | KG | 0.059 | M3 | 1.12 | 0.86 | 0.07 | M | 4052075217407 | 94051190 | Blanc | Wit | Suspension à LED ronde pour l'intérieur | Suspension à LED ronde pour l'intérieur | Suspension | Ronde led pendelarmatuur voor binnenshuis | Ronde led pendelarmatuur voor binnenshuis | Pendelarmaturen | https://cdn.light-performer.com/product_images/flpl777_round_opal_RAL9016_lp.jpg | FL ROUND 777 PL.jpg | http://www.performanceinlighting.com/fr/fr/prod-8777291483310 | http://www.performanceinlighting.com/nl/nl/prod-8777291483310 | YES | YES |  | Released | 8777291483310
INDOOR | TECHNICAL INDOOR | I TE SUSPENDED PF | FL ROUND | 8777261486410 | FL R 777 PL 43 S/A 840 WH9016 DALI MP | FL R 777 PL 43 S/A 4000K WIT DALI MP | 870 | 0 | 0 | 1 | 0 | 0 | 0 | 0 | 0 | 1 | 1 | 8.5 | 9 | KG | 0.059 | M3 | 1.12 | 0.86 | 0.07 | M | 4052075217353 | 94051190 | Blanc | Wit | Suspension à LED ronde pour l'intérieur | Suspension à LED ronde pour l'intérieur | Suspension | Ronde led pendelarmatuur voor binnenshuis | Ronde led pendelarmatuur voor binnenshuis | Pendelarmaturen | https://cdn.light-performer.com/product_images/flpl777_round_prism_RAL9016_lp.jpg | FL ROUND 777 PL.jpg | http://www.performanceinlighting.com/fr/fr/prod-8777261486410 | http://www.performanceinlighting.com/nl/nl/prod-8777261486410 | YES | YES |  | Released | 8777261486410
INDOOR | TECHNICAL INDOOR | I TE SUSPENDED PF | FL ROUND | 8777291486410 | FL R 777 PL 43 S/A 840 WH9016 DALI OP | FL R 777 PL 43 S/A 4000K WIT DALI OPAL | 822 | 0 | 0 | 1 | 0 | 0 | 0 | 0 | 0 | 1 | 1 | 8.5 | 9 | KG | 0.059 | M3 | 1.12 | 0.86 | 0.07 | M | 4052075217438 | 94051190 | Blanc | Wit | Suspension à LED ronde pour l'intérieur | Suspension à LED ronde pour l'intérieur | Suspension | Ronde led pendelarmatuur voor binnenshuis | Ronde led pendelarmatuur voor binnenshuis | Pendelarmaturen | https://cdn.light-performer.com/product_images/flpl777_round_opal_RAL9016_lp.jpg | FL ROUND 777 PL.jpg | http://www.performanceinlighting.com/fr/fr/prod-8777291486410 | http://www.performanceinlighting.com/nl/nl/prod-8777291486410 | YES | YES |  | Released | 8777291486410
INDOOR | TECHNICAL INDOOR | I TE SUSPENDED PF | FL ROUND | 8777261483410 | FL R 777 PL 43 S/A 840 WH9016 MP | FL R 777 PL 43 S/A 4000K WIT MICROPRISMA | 833 | 0 | 0 | 1 | 0 | 0 | 0 | 0 | 0 | 1 | 1 | 8.5 | 9 | KG | 0.059 | M3 | 1.12 | 0.86 | 0.07 | M | 4052075217339 | 94051190 | Blanc | Wit | Suspension à LED ronde pour l'intérieur | Suspension à LED ronde pour l'intérieur | Suspension | Ronde led pendelarmatuur voor binnenshuis | Ronde led pendelarmatuur voor binnenshuis | Pendelarmaturen | https://cdn.light-performer.com/product_images/flpl777_round_prism_RAL9016_lp.jpg | FL ROUND 777 PL.jpg | http://www.performanceinlighting.com/fr/fr/prod-8777261483410 | http://www.performanceinlighting.com/nl/nl/prod-8777261483410 | YES | YES |  | Released | 8777261483410
INDOOR | TECHNICAL INDOOR | I TE SUSPENDED PF | FL ROUND | 8777291483410 | FL R 777 PL 43 S/A 840 WH9016 OP | FL R 777 PL 43 S/A 4000K WIT OPAL | 785 | 0 | 0 | 1 | 0 | 0 | 0 | 0 | 0 | 1 | 1 | 8.5 | 9 | KG | 0.059 | M3 | 1.12 | 0.86 | 0.07 | M | 4052075217414 | 94051190 | Blanc | Wit | Suspension à LED ronde pour l'intérieur | Suspension à LED ronde pour l'intérieur | Suspension | Ronde led pendelarmatuur voor binnenshuis | Ronde led pendelarmatuur voor binnenshuis | Pendelarmaturen | https://cdn.light-performer.com/product_images/flpl777_round_opal_RAL9016_lp.jpg | FL ROUND 777 PL.jpg | http://www.performanceinlighting.com/fr/fr/prod-8777291483410 | http://www.performanceinlighting.com/nl/nl/prod-8777291483410 | YES | YES |  | Released | 8777291483410
INDOOR | TECHNICAL INDOOR | I TE SUSPENDED PF | FL ROUND | 8777461486310 | FL R 777 PL 43 S/B 830 WH9016 DALI MP | FL R 777 PL 43 S/B 3000K WIT DALI MP | 883 | 0 | 0 | 1 | 0 | 0 | 0 | 0 | 0 | 1 | 1 | 8.5 | 9 | KG | 0.059 | M3 | 1.12 | 0.86 | 0.07 | M | 4052075217506 | 94051190 | Blanc | Wit | Suspension à LED ronde pour l'intérieur | Suspension à LED ronde pour l'intérieur | Suspension | Ronde led pendelarmatuur voor binnenshuis | Ronde led pendelarmatuur voor binnenshuis | Pendelarmaturen | https://cdn.light-performer.com/product_images/flpl777_round_prism_RAL9016_lp.jpg | FL ROUND 777 PL.jpg | http://www.performanceinlighting.com/fr/fr/prod-8777461486310 | http://www.performanceinlighting.com/nl/nl/prod-8777461486310 | YES | YES |  | Released | 8777461486310
INDOOR | TECHNICAL INDOOR | I TE SUSPENDED PF | FL ROUND | 8777491486310 | FL R 777 PL 43 S/B 830 WH9016 DALI OP | FL R 777 PL 43 S/B 3000K WIT DALI OPAL | 833 | 0 | 0 | 1 | 0 | 0 | 0 | 0 | 0 | 1 | 1 | 8.5 | 9 | KG | 0.059 | M3 | 1.12 | 0.86 | 0.07 | M | 4052075217582 | 94051190 | Blanc | Wit | Suspension à LED ronde pour l'intérieur | Suspension à LED ronde pour l'intérieur | Suspension | Ronde led pendelarmatuur voor binnenshuis | Ronde led pendelarmatuur voor binnenshuis | Pendelarmaturen | https://cdn.light-performer.com/product_images/flpl777_round_opal_RAL9016_lp.jpg | FL ROUND 777 PL.jpg | http://www.performanceinlighting.com/fr/fr/prod-8777491486310 | http://www.performanceinlighting.com/nl/nl/prod-8777491486310 | YES | YES |  | Released | 8777491486310
INDOOR | TECHNICAL INDOOR | I TE SUSPENDED PF | FL ROUND | 8777461483310 | FL R 777 PL 43 S/B 830 WH9016 MP | FL R 777 PL 43 S/B 3000K WIT MICROPRISMA | 845 | 0 | 0 | 1 | 0 | 0 | 0 | 0 | 0 | 1 | 1 | 8.5 | 9 | KG | 0.059 | M3 | 1.12 | 0.86 | 0.07 | M | 4052075217483 | 94051190 | Blanc | Wit | Suspension à LED ronde pour l'intérieur | Suspension à LED ronde pour l'intérieur | Suspension | Ronde led pendelarmatuur voor binnenshuis | Ronde led pendelarmatuur voor binnenshuis | Pendelarmaturen | https://cdn.light-performer.com/product_images/flpl777_round_prism_RAL9016_lp.jpg | FL ROUND 777 PL.jpg | http://www.performanceinlighting.com/fr/fr/prod-8777461483310 | http://www.performanceinlighting.com/nl/nl/prod-8777461483310 | YES | YES |  | Released | 8777461483310
INDOOR | TECHNICAL INDOOR | I TE SUSPENDED PF | FL ROUND | 8777491483310 | FL R 777 PL 43 S/B 830 WH9016 OP | FL R 777 PL 43 S/B 3000K WIT OPAL | 798 | 0 | 0 | 1 | 0 | 0 | 0 | 0 | 0 | 1 | 1 | 8.5 | 9 | KG | 0.059 | M3 | 1.12 | 0.86 | 0.07 | M | 4052075217568 | 94051190 | Blanc | Wit | Suspension à LED ronde pour l'intérieur | Suspension à LED ronde pour l'intérieur | Suspension | Ronde led pendelarmatuur voor binnenshuis | Ronde led pendelarmatuur voor binnenshuis | Pendelarmaturen | https://cdn.light-performer.com/product_images/flpl777_round_opal_RAL9016_lp.jpg | FL ROUND 777 PL.jpg | http://www.performanceinlighting.com/fr/fr/prod-8777491483310 | http://www.performanceinlighting.com/nl/nl/prod-8777491483310 | YES | YES |  | Released | 8777491483310
INDOOR | TECHNICAL INDOOR | I TE SUSPENDED PF | FL ROUND | 8777461486410 | FL R 777 PL 43 S/B 840 WH9016 DALI MP | FL R 777 PL 43 S/B 4000K WIT DALI MP | 883 | 0 | 0 | 1 | 0 | 0 | 0 | 0 | 0 | 1 | 1 | 8.5 | 9 | KG | 0.059 | M3 | 1.12 | 0.86 | 0.07 | M | 4052075217513 | 94051190 | Blanc | Wit | Suspension à LED ronde pour l'intérieur | Suspension à LED ronde pour l'intérieur | Suspension | Ronde led pendelarmatuur voor binnenshuis | Ronde led pendelarmatuur voor binnenshuis | Pendelarmaturen | https://cdn.light-performer.com/product_images/flpl777_round_prism_RAL9016_lp.jpg | FL ROUND 777 PL.jpg | http://www.performanceinlighting.com/fr/fr/prod-8777461486410 | http://www.performanceinlighting.com/nl/nl/prod-8777461486410 | YES | YES |  | Released | 8777461486410
INDOOR | TECHNICAL INDOOR | I TE SUSPENDED PF | FL ROUND | 8777491486410 | FL R 777 PL 43 S/B 840 WH9016 DALI OP | FL R 777 PL 43 S/B 4000K WIT DALI OPAL | 833 | 0 | 0 | 1 | 0 | 0 | 0 | 0 | 0 | 1 | 1 | 8.5 | 9 | KG | 0.059 | M3 | 1.12 | 0.86 | 0.07 | M | 4052075217599 | 94051190 | Blanc | Wit | Suspension à LED ronde pour l'intérieur | Suspension à LED ronde pour l'intérieur | Suspension | Ronde led pendelarmatuur voor binnenshuis | Ronde led pendelarmatuur voor binnenshuis | Pendelarmaturen | https://cdn.light-performer.com/product_images/flpl777_round_opal_RAL9016_lp.jpg | FL ROUND 777 PL OP.jpg | http://www.performanceinlighting.com/fr/fr/prod-8777491486410 | http://www.performanceinlighting.com/nl/nl/prod-8777491486410 | YES | YES |  | Released | 8777491486410
INDOOR | TECHNICAL INDOOR | I TE SUSPENDED PF | FL ROUND | 8777461483410 | FL R 777 PL 43 S/B 840 WH9016 MP | FL R 777 PL 43 S/B 4000K WIT MICROPRISMA | 845 | 0 | 0 | 1 | 0 | 0 | 0 | 0 | 0 | 1 | 1 | 8.5 | 9 | KG | 0.059 | M3 | 1.12 | 0.86 | 0.07 | M | 4052075217490 | 94051190 | Blanc | Wit | Suspension à LED ronde pour l'intérieur | Suspension à LED ronde pour l'intérieur | Suspension | Ronde led pendelarmatuur voor binnenshuis | Ronde led pendelarmatuur voor binnenshuis | Pendelarmaturen | https://cdn.light-performer.com/product_images/flpl777_round_prism_RAL9016_lp.jpg | FL ROUND 777 PL.jpg | http://www.performanceinlighting.com/fr/fr/prod-8777461483410 | http://www.performanceinlighting.com/nl/nl/prod-8777461483410 | YES | YES |  | Released | 8777461483410
INDOOR | TECHNICAL INDOOR | I TE SUSPENDED PF | FL ROUND | 8777491483410 | FL R 777 PL 43 S/B 840 WH9016 OP | FL R 777 PL 43 S/B 4000K WIT OPAL | 798 | 0 | 0 | 1 | 0 | 0 | 0 | 0 | 0 | 1 | 1 | 8.5 | 9 | KG | 0.059 | M3 | 1.12 | 0.86 | 0.07 | M | 4052075217575 | 94051190 | Blanc | Wit | Suspension à LED ronde pour l'intérieur | Suspension à LED ronde pour l'intérieur | Suspension | Ronde led pendelarmatuur voor binnenshuis | Ronde led pendelarmatuur voor binnenshuis | Pendelarmaturen | https://cdn.light-performer.com/product_images/flpl777_round_opal_RAL9016_lp.jpg | FL ROUND 777 PL OP.jpg | http://www.performanceinlighting.com/fr/fr/prod-8777491483410 | http://www.performanceinlighting.com/nl/nl/prod-8777491483410 | YES | YES |  | Released | 8777491483410
INDOOR | TECHNICAL INDOOR | I TE SUSPENDED PF | FL ROUND | 8777261766310 | FL R 777 PL 68 S/A 830 WH9016 DALI MP | FL R 777 PL 68 S/A 3000K WIT DALI MP | 913 | 0 | 0 | 1 | 0 | 0 | 0 | 0 | 0 | 1 | 1 | 8.5 | 9 | KG | 0.059 | M3 | 1.12 | 0.86 | 0.07 | M | 4052075217384 | 94051190 | Blanc | Wit | Suspension à LED ronde pour l'intérieur | Suspension à LED ronde pour l'intérieur | Suspension | Ronde led pendelarmatuur voor binnenshuis | Ronde led pendelarmatuur voor binnenshuis | Pendelarmaturen | https://cdn.light-performer.com/product_images/flpl777_round_prism_RAL9016_lp.jpg | FL ROUND 777 PL.jpg | http://www.performanceinlighting.com/fr/fr/prod-8777261766310 | http://www.performanceinlighting.com/nl/nl/prod-8777261766310 | YES | YES |  | Released | 8777261766310
INDOOR | TECHNICAL INDOOR | I TE SUSPENDED PF | FL ROUND | 8777291766310 | FL R 777 PL 68 S/A 830 WH9016 DALI OP | FL R 777 PL 68 S/A 3000K WIT DALI OPAL | 845 | 0 | 0 | 1 | 0 | 0 | 0 | 0 | 0 | 1 | 1 | 8.5 | 9 | KG | 0.059 | M3 | 1.12 | 0.86 | 0.07 | M | 4052075217469 | 94051190 | Blanc | Wit | Suspension à LED ronde pour l'intérieur | Suspension à LED ronde pour l'intérieur | Suspension | Ronde led pendelarmatuur voor binnenshuis | Ronde led pendelarmatuur voor binnenshuis | Pendelarmaturen | https://cdn.light-performer.com/product_images/flpl777_round_opal_RAL9016_lp.jpg | FL ROUND 777 PL OP.jpg | http://www.performanceinlighting.com/fr/fr/prod-8777291766310 | http://www.performanceinlighting.com/nl/nl/prod-8777291766310 | YES | YES |  | Released | 8777291766310
INDOOR | TECHNICAL INDOOR | I TE SUSPENDED PF | FL ROUND | 8777261763310 | FL R 777 PL 68 S/A 830 WH9016 MP | FL R 777 PL 68 S/A 3000K WIT MICROPRISMA | 870 | 0 | 0 | 1 | 0 | 0 | 0 | 0 | 0 | 1 | 1 | 8.5 | 9 | KG | 0.059 | M3 | 1.12 | 0.86 | 0.07 | M | 4052075217360 | 94051190 | Blanc | Wit | Suspension à LED ronde pour l'intérieur | Suspension à LED ronde pour l'intérieur | Suspension | Ronde led pendelarmatuur voor binnenshuis | Ronde led pendelarmatuur voor binnenshuis | Pendelarmaturen | https://cdn.light-performer.com/product_images/flpl777_round_prism_RAL9016_lp.jpg | FL ROUND 777 PL.jpg | http://www.performanceinlighting.com/fr/fr/prod-8777261763310 | http://www.performanceinlighting.com/nl/nl/prod-8777261763310 | YES | YES |  | Released | 8777261763310
INDOOR | TECHNICAL INDOOR | I TE SUSPENDED PF | FL ROUND | 8777291763310 | FL R 777 PL 68 S/A 830 WH9016 OP | FL R 777 PL 68 S/A 3000K WIT OPAL | 822 | 0 | 0 | 1 | 0 | 0 | 0 | 0 | 0 | 1 | 1 | 8.5 | 9 | KG | 0.059 | M3 | 1.12 | 0.86 | 0.07 | M | 4052075217445 | 94051190 | Blanc | Wit | Suspension à LED ronde pour l'intérieur | Suspension à LED ronde pour l'intérieur | Suspension | Ronde led pendelarmatuur voor binnenshuis | Ronde led pendelarmatuur voor binnenshuis | Pendelarmaturen | https://cdn.light-performer.com/product_images/flpl777_round_opal_RAL9016_lp.jpg | FL ROUND 777 PL OP.jpg | http://www.performanceinlighting.com/fr/fr/prod-8777291763310 | http://www.performanceinlighting.com/nl/nl/prod-8777291763310 | YES | YES |  | Released | 8777291763310
INDOOR | TECHNICAL INDOOR | I TE SUSPENDED PF | FL ROUND | 8777261766410 | FL R 777 PL 68 S/A 840 WH9016 DALI MP | FL R 777 PL 68 S/A 4000K WIT DALI MP | 913 | 0 | 0 | 1 | 0 | 0 | 0 | 0 | 0 | 1 | 1 | 8.5 | 9 | KG | 0.059 | M3 | 1.12 | 0.86 | 0.07 | M | 4052075217391 | 94051190 | Blanc | Wit | Suspension à LED ronde pour l'intérieur | Suspension à LED ronde pour l'intérieur | Suspension | Ronde led pendelarmatuur voor binnenshuis | Ronde led pendelarmatuur voor binnenshuis | Pendelarmaturen | https://cdn.light-performer.com/product_images/flpl777_round_prism_RAL9016_lp.jpg | FL ROUND 777 PL.jpg | http://www.performanceinlighting.com/fr/fr/prod-8777261766410 | http://www.performanceinlighting.com/nl/nl/prod-8777261766410 | YES | YES |  | Released | 8777261766410
INDOOR | TECHNICAL INDOOR | I TE SUSPENDED PF | FL ROUND | 8777291766410 | FL R 777 PL 68 S/A 840 WH9016 DALI OP | FL R 777 PL 68 S/A 4000K WIT DALI OPAL | 845 | 0 | 0 | 1 | 0 | 0 | 0 | 0 | 0 | 1 | 1 | 8.5 | 9 | KG | 0.059 | M3 | 1.12 | 0.86 | 0.07 | M | 4052075217476 | 94051190 | Blanc | Wit | Suspension à LED ronde pour l'intérieur | Suspension à LED ronde pour l'intérieur | Suspension | Ronde led pendelarmatuur voor binnenshuis | Ronde led pendelarmatuur voor binnenshuis | Pendelarmaturen | https://cdn.light-performer.com/product_images/flpl777_round_opal_RAL9016_lp.jpg | FL ROUND 777 PL OP.jpg | http://www.performanceinlighting.com/fr/fr/prod-8777291766410 | http://www.performanceinlighting.com/nl/nl/prod-8777291766410 | YES | YES |  | Released | 8777291766410
INDOOR | TECHNICAL INDOOR | I TE SUSPENDED PF | FL ROUND | 8777261763410 | FL R 777 PL 68 S/A 840 WH9016 MP | FL R 777 PL 68 S/A 4000K WIT MICROPRISMA | 870 | 0 | 0 | 1 | 0 | 0 | 0 | 0 | 0 | 1 | 1 | 8.5 | 9 | KG | 0.059 | M3 | 1.12 | 0.86 | 0.07 | M | 4052075217377 | 94051190 | Blanc | Wit | Suspension à LED ronde pour l'intérieur | Suspension à LED ronde pour l'intérieur | Suspension | Ronde led pendelarmatuur voor binnenshuis | Ronde led pendelarmatuur voor binnenshuis | Pendelarmaturen | https://cdn.light-performer.com/product_images/flpl777_round_prism_RAL9016_lp.jpg | FL ROUND 777 PL.jpg | http://www.performanceinlighting.com/fr/fr/prod-8777261763410 | http://www.performanceinlighting.com/nl/nl/prod-8777261763410 | YES | YES |  | Released | 8777261763410
INDOOR | TECHNICAL INDOOR | I TE SUSPENDED PF | FL ROUND | 8777291763410 | FL R 777 PL 68 S/A 840 WH9016 OP | FL R 777 PL 68 S/A 4000K WIT OPAL | 822 | 0 | 0 | 1 | 0 | 0 | 0 | 0 | 0 | 1 | 1 | 8.5 | 9 | KG | 0.059 | M3 | 1.12 | 0.86 | 0.07 | M | 4052075217452 | 94051190 | Blanc | Wit | Suspension à LED ronde pour l'intérieur | Suspension à LED ronde pour l'intérieur | Suspension | Ronde led pendelarmatuur voor binnenshuis | Ronde led pendelarmatuur voor binnenshuis | Pendelarmaturen | https://cdn.light-performer.com/product_images/flpl777_round_opal_RAL9016_lp.jpg | FL ROUND 777 PL OP.jpg | http://www.performanceinlighting.com/fr/fr/prod-8777291763410 | http://www.performanceinlighting.com/nl/nl/prod-8777291763410 | YES | YES |  | Released | 8777291763410
INDOOR | TECHNICAL INDOOR | I TE SUSPENDED PF | FL ROUND | 3116333 | FL R 777 PL 68 S/B 830 BK9005S DALI OP | FL R 777 PL 68 S/B 830 BK9005S DALI OP | 870 | 0 | 0 | 0 | 1 | 0 | 0 | 0 | 0 | 1 | 1 | 8.142 | 9.342 | KG | 0.067 | M3 | 1.12 | 0.86 | 0.07 | M | 4046075146881 | 94051190 | Noir | Zwart | Suspension à LED ronde pour l'intérieur | Suspension à LED ronde pour l'intérieur | Suspension | Ronde led pendelarmatuur voor binnenshuis | Ronde led pendelarmatuur voor binnenshuis | Pendelarmaturen | https://cdn.light-performer.com/product_images/flpl333round_prisma_lp.jpg | FLPL_777_OPAL_RAL9005.JPG | http://www.performanceinlighting.com/fr/fr/prod-3116333 | http://www.performanceinlighting.com/nl/nl/prod-3116333 | YES | YES |  | Phase In | 3116333
INDOOR | TECHNICAL INDOOR | I TE SUSPENDED PF | FL ROUND | 3116331 | FL R 777 PL 68 S/B 830 BK9005S OP | FL R 777 PL 68 S/B 830 BK9005S OP | 833 | 0 | 0 | 0 | 1 | 0 | 0 | 0 | 0 | 1 | 1 | 8.141 | 9.341 | KG | 0.067 | M3 | 1.12 | 0.86 | 0.07 | M | 4046075146867 | 94051190 | Noir | Zwart | Suspension à LED ronde pour l'intérieur | Suspension à LED ronde pour l'intérieur | Suspension | Ronde led pendelarmatuur voor binnenshuis | Ronde led pendelarmatuur voor binnenshuis | Pendelarmaturen | https://cdn.light-performer.com/product_images/flpl333round_prisma_lp.jpg | FLPL_777_OPAL_RAL9005.JPG | http://www.performanceinlighting.com/fr/fr/prod-3116331 | http://www.performanceinlighting.com/nl/nl/prod-3116331 | YES | YES |  | Phase In | 3116331
INDOOR | TECHNICAL INDOOR | I TE SUSPENDED PF | FL ROUND | 8777461766310 | FL R 777 PL 68 S/B 830 WH9016 DALI MP | FL R 777 PL 68 S/B 3000K WIT DALI MP | 923 | 0 | 0 | 1 | 0 | 0 | 0 | 0 | 0 | 1 | 1 | 8.5 | 9 | KG | 0.059 | M3 | 1.12 | 0.86 | 0.07 | M | 4052075217544 | 94051190 | Blanc | Wit | Suspension à LED ronde pour l'intérieur | Suspension à LED ronde pour l'intérieur | Suspension | Ronde led pendelarmatuur voor binnenshuis | Ronde led pendelarmatuur voor binnenshuis | Pendelarmaturen | https://cdn.light-performer.com/product_images/flpl777_round_prism_RAL9016_lp.jpg | FL ROUND 777 PL.jpg | http://www.performanceinlighting.com/fr/fr/prod-8777461766310 | http://www.performanceinlighting.com/nl/nl/prod-8777461766310 | YES | YES |  | Released | 8777461766310
INDOOR | TECHNICAL INDOOR | I TE SUSPENDED PF | FL ROUND | 8777491766310 | FL R 777 PL 68 S/B 830 WH9016 DALI OP | FL R 777 PL 68 S/B 3000K WIT DALI OPAL | 870 | 0 | 0 | 1 | 0 | 0 | 0 | 0 | 0 | 1 | 1 | 8.5 | 9 | KG | 0.059 | M3 | 1.12 | 0.86 | 0.07 | M | 4052075217629 | 94051190 | Blanc | Wit | Suspension à LED ronde pour l'intérieur | Suspension à LED ronde pour l'intérieur | Suspension | Ronde led pendelarmatuur voor binnenshuis | Ronde led pendelarmatuur voor binnenshuis | Pendelarmaturen | https://cdn.light-performer.com/product_images/flpl777_round_opal_RAL9016_lp.jpg | FL ROUND 777 PL OP.jpg | http://www.performanceinlighting.com/fr/fr/prod-8777491766310 | http://www.performanceinlighting.com/nl/nl/prod-8777491766310 | YES | YES |  | Released | 8777491766310
INDOOR | TECHNICAL INDOOR | I TE SUSPENDED PF | FL ROUND | 8777461763310 | FL R 777 PL 68 S/B 830 WH9016 MP | FL R 777 PL 68 S/B 3000K WIT MICROPRISMA | 883 | 0 | 0 | 1 | 0 | 0 | 0 | 0 | 0 | 1 | 1 | 8.5 | 9 | KG | 0.059 | M3 | 1.12 | 0.86 | 0.07 | M | 4052075217520 | 94051190 | Blanc | Wit | Suspension à LED ronde pour l'intérieur | Suspension à LED ronde pour l'intérieur | Suspension | Ronde led pendelarmatuur voor binnenshuis | Ronde led pendelarmatuur voor binnenshuis | Pendelarmaturen | https://cdn.light-performer.com/product_images/flpl777_round_prism_RAL9016_lp.jpg | FL ROUND 777 PL.jpg | http://www.performanceinlighting.com/fr/fr/prod-8777461763310 | http://www.performanceinlighting.com/nl/nl/prod-8777461763310 | YES | YES |  | Released | 8777461763310
INDOOR | TECHNICAL INDOOR | I TE SUSPENDED PF | FL ROUND | 8777491763310 | FL R 777 PL 68 S/B 830 WH9016 OP | FL R 777 PL 68 S/B 3000K WIT OPAL | 833 | 0 | 0 | 1 | 0 | 0 | 0 | 0 | 0 | 1 | 1 | 8.5 | 9 | KG | 0.059 | M3 | 1.12 | 0.86 | 0.07 | M | 4052075217605 | 94051190 | Blanc | Wit | Suspension à LED ronde pour l'intérieur | Suspension à LED ronde pour l'intérieur | Suspension | Ronde led pendelarmatuur voor binnenshuis | Ronde led pendelarmatuur voor binnenshuis | Pendelarmaturen | https://cdn.light-performer.com/product_images/flpl777_round_opal_RAL9016_lp.jpg | FL ROUND 777 PL OP.jpg | http://www.performanceinlighting.com/fr/fr/prod-8777491763310 | http://www.performanceinlighting.com/nl/nl/prod-8777491763310 | YES | YES |  | Released | 8777491763310
INDOOR | TECHNICAL INDOOR | I TE SUSPENDED PF | FL ROUND | 3116334 | FL R 777 PL 68 S/B 840 BK9005S DALI OP | FL R 777 PL 68 S/B 840 BK9005S DALI OP | 870 | 0 | 0 | 0 | 1 | 0 | 0 | 0 | 0 | 1 | 1 | 8.142 | 9.342 | KG | 0.067 | M3 | 1.12 | 0.86 | 0.07 | M | 4046075146898 | 94051190 | Noir | Zwart | Suspension à LED ronde pour l'intérieur | Suspension à LED ronde pour l'intérieur | Suspension | Ronde led pendelarmatuur voor binnenshuis | Ronde led pendelarmatuur voor binnenshuis | Pendelarmaturen | https://cdn.light-performer.com/product_images/flpl333round_prisma_lp.jpg | FLPL_777_OPAL_RAL9005.JPG | http://www.performanceinlighting.com/fr/fr/prod-3116334 | http://www.performanceinlighting.com/nl/nl/prod-3116334 | YES | YES |  | Phase In | 3116334
INDOOR | TECHNICAL INDOOR | I TE SUSPENDED PF | FL ROUND | 3116332 | FL R 777 PL 68 S/B 840 BK9005S OP | FL R 777 PL 68 S/B 840 BK9005S OP | 833 | 0 | 0 | 0 | 1 | 0 | 0 | 0 | 0 | 1 | 1 | 8.141 | 9.341 | KG | 0.067 | M3 | 1.12 | 0.86 | 0.07 | M | 4046075146874 | 94051190 | Noir | Zwart | Suspension à LED ronde pour l'intérieur | Suspension à LED ronde pour l'intérieur | Suspension | Ronde led pendelarmatuur voor binnenshuis | Ronde led pendelarmatuur voor binnenshuis | Pendelarmaturen | https://cdn.light-performer.com/product_images/flpl333round_prisma_lp.jpg | FLPL_777_OPAL_RAL9005.JPG | http://www.performanceinlighting.com/fr/fr/prod-3116332 | http://www.performanceinlighting.com/nl/nl/prod-3116332 | YES | YES |  | Phase In | 3116332
INDOOR | TECHNICAL INDOOR | I TE SUSPENDED PF | FL ROUND | 8777461766410 | FL R 777 PL 68 S/B 840 WH9016 DALI MP | FL R 777 PL 68 S/B 4000K WIT DALI MP | 923 | 0 | 0 | 1 | 0 | 0 | 0 | 0 | 0 | 1 | 1 | 8.5 | 9 | KG | 0.059 | M3 | 1.12 | 0.86 | 0.07 | M | 4052075217551 | 94051190 | Blanc | Wit | Suspension à LED ronde pour l'intérieur | Suspension à LED ronde pour l'intérieur | Suspension | Ronde led pendelarmatuur voor binnenshuis | Ronde led pendelarmatuur voor binnenshuis | Pendelarmaturen | https://cdn.light-performer.com/product_images/flpl777_round_prism_RAL9016_lp.jpg | FL ROUND 777 PL.jpg | http://www.performanceinlighting.com/fr/fr/prod-8777461766410 | http://www.performanceinlighting.com/nl/nl/prod-8777461766410 | YES | YES |  | Released | 8777461766410
INDOOR | TECHNICAL INDOOR | I TE SUSPENDED PF | FL ROUND | 8777491766410 | FL R 777 PL 68 S/B 840 WH9016 DALI OP | FL R 777 PL 68 S/B 4000K WIT DALI OPAL | 870 | 0 | 0 | 1 | 0 | 0 | 0 | 0 | 0 | 1 | 1 | 8.5 | 9 | KG | 0.059 | M3 | 1.12 | 0.86 | 0.07 | M | 4052075217636 | 94051190 | Blanc | Wit | Suspension à LED ronde pour l'intérieur | Suspension à LED ronde pour l'intérieur | Suspension | Ronde led pendelarmatuur voor binnenshuis | Ronde led pendelarmatuur voor binnenshuis | Pendelarmaturen | https://cdn.light-performer.com/product_images/flpl777_round_opal_RAL9016_lp.jpg | FL ROUND 777 PL OP.jpg | http://www.performanceinlighting.com/fr/fr/prod-8777491766410 | http://www.performanceinlighting.com/nl/nl/prod-8777491766410 | YES | YES |  | Released | 8777491766410
INDOOR | TECHNICAL INDOOR | I TE SUSPENDED PF | FL ROUND | 8777461763410 | FL R 777 PL 68 S/B 840 WH9016 MP | FL R 777 PL 68 S/B 4000K WIT MICROPRISMA | 883 | 0 | 0 | 1 | 0 | 0 | 0 | 0 | 0 | 1 | 1 | 8.5 | 9 | KG | 0.059 | M3 | 1.12 | 0.86 | 0.07 | M | 4052075217537 | 94051190 | Blanc | Wit | Suspension à LED ronde pour l'intérieur | Suspension à LED ronde pour l'intérieur | Suspension | Ronde led pendelarmatuur voor binnenshuis | Ronde led pendelarmatuur voor binnenshuis | Pendelarmaturen | https://cdn.light-performer.com/product_images/flpl777_round_prism_RAL9016_lp.jpg | FL ROUND 777 PL.jpg | http://www.performanceinlighting.com/fr/fr/prod-8777461763410 | http://www.performanceinlighting.com/nl/nl/prod-8777461763410 | YES | YES |  | Released | 8777461763410
INDOOR | TECHNICAL INDOOR | I TE SUSPENDED PF | FL ROUND | 8777491763410 | FL R 777 PL 68 S/B 840 WH9016 OP | FL R 777 PL 68 S/B 4000K WIT OPAL | 833 | 0 | 0 | 1 | 0 | 0 | 0 | 0 | 0 | 1 | 1 | 8.5 | 9 | KG | 0.059 | M3 | 1.12 | 0.86 | 0.07 | M | 4052075217612 | 94051190 | Blanc | Wit | Suspension à LED ronde pour l'intérieur | Suspension à LED ronde pour l'intérieur | Suspension | Ronde led pendelarmatuur voor binnenshuis | Ronde led pendelarmatuur voor binnenshuis | Pendelarmaturen | https://cdn.light-performer.com/product_images/flpl777_round_opal_RAL9016_lp.jpg | FL ROUND 777 PL OP.jpg | http://www.performanceinlighting.com/fr/fr/prod-8777491763410 | http://www.performanceinlighting.com/nl/nl/prod-8777491763410 | YES | YES |  | Released | 8777491763410
INDOOR | TECHNICAL INDOOR | I TE CEILING RECESSED PF | FL ROUND | 8777561486310 | FL R 777 RE 43 S/A 830 WH9016 DALI MP | FL R 777 RE 43 S/A 3000K WIT DALI MP | 950 | 0 | 0 | 1 | 0 | 0 | 0 | 0 | 0 | 1 | 1 | 12 | 12.7 | KG | 0.059 | M3 | 1.12 | 0.86 | 0.07 | M | 4052075217667 | 94051190 | Blanc | Wit | Encastrables à LED au plafond | Encastrables à LED au plafond | Encastrables au plafond | Led inbouwarmatuur voor binnenshuis | Led inbouwarmatuur voor binnenshuis | Inbouwarmaturen | https://cdn.light-performer.com/product_images/fleb777_round_prism_RAL9016_lp.jpg | FL ROUND 777 RE.jpg | http://www.performanceinlighting.com/fr/fr/prod-8777561486310 | http://www.performanceinlighting.com/nl/nl/prod-8777561486310 | YES | YES |  | Released | 8777561486310
INDOOR | TECHNICAL INDOOR | I TE CEILING RECESSED PF | FL ROUND | 8777591486310 | FL R 777 RE 43 S/A 830 WH9016 DALI OP | FL R 777 RE 43 S/A 3000K WIT DALI OPAL | 899 | 0 | 0 | 1 | 0 | 0 | 0 | 0 | 0 | 1 | 1 | 12 | 12.7 | KG | 0.059 | M3 | 1.12 | 0.86 | 0.07 | M | 4052075217742 | 94051190 | Blanc | Wit | Encastrables à LED au plafond | Encastrables à LED au plafond | Encastrables au plafond | Led inbouwarmatuur voor binnenshuis | Led inbouwarmatuur voor binnenshuis | Inbouwarmaturen | https://cdn.light-performer.com/product_images/fleb777_round_opal_RAL9016_lp.jpg | FL ROUND 777 RE OP.jpg | http://www.performanceinlighting.com/fr/fr/prod-8777591486310 | http://www.performanceinlighting.com/nl/nl/prod-8777591486310 | YES | YES |  | Released | 8777591486310
INDOOR | TECHNICAL INDOOR | I TE CEILING RECESSED PF | FL ROUND | 8777561483310 | FL R 777 RE 43 S/A 830 WH9016 MP | FL R 777 RE 43 S/A 3000K WIT MICROPRISMA | 913 | 0 | 0 | 1 | 0 | 0 | 0 | 0 | 0 | 1 | 1 | 12 | 12.7 | KG | 0.059 | M3 | 1.12 | 0.86 | 0.07 | M | 4052075217643 | 94051190 | Blanc | Wit | Encastrables à LED au plafond | Encastrables à LED au plafond | Encastrables au plafond | Led inbouwarmatuur voor binnenshuis | Led inbouwarmatuur voor binnenshuis | Inbouwarmaturen | https://cdn.light-performer.com/product_images/fleb777_round_prism_RAL9016_lp.jpg | FL ROUND 777 RE.jpg | http://www.performanceinlighting.com/fr/fr/prod-8777561483310 | http://www.performanceinlighting.com/nl/nl/prod-8777561483310 | YES | YES |  | Released | 8777561483310
INDOOR | TECHNICAL INDOOR | I TE CEILING RECESSED PF | FL ROUND | 8777591483310 | FL R 777 RE 43 S/A 830 WH9016 OP | FL R 777 RE 43 S/A 3000K WIT OPAL | 858 | 0 | 0 | 1 | 0 | 0 | 0 | 0 | 0 | 1 | 1 | 12 | 12.7 | KG | 0.059 | M3 | 1.12 | 0.86 | 0.07 | M | 4052075217728 | 94051190 | Blanc | Wit | Encastrables à LED au plafond | Encastrables à LED au plafond | Encastrables au plafond | Led inbouwarmatuur voor binnenshuis | Led inbouwarmatuur voor binnenshuis | Inbouwarmaturen | https://cdn.light-performer.com/product_images/fleb777_round_opal_RAL9016_lp.jpg | FL ROUND 777 RE OP.jpg | http://www.performanceinlighting.com/fr/fr/prod-8777591483310 | http://www.performanceinlighting.com/nl/nl/prod-8777591483310 | YES | YES |  | Released | 8777591483310
INDOOR | TECHNICAL INDOOR | I TE CEILING RECESSED PF | FL ROUND | 8777561486410 | FL R 777 RE 43 S/A 840 WH9016 DALI MP | FL R 777 RE 43 S/A 4000K WIT DALI MP | 950 | 0 | 0 | 1 | 0 | 0 | 0 | 0 | 0 | 1 | 1 | 12 | 12.7 | KG | 0.059 | M3 | 1.12 | 0.86 | 0.07 | M | 4052075217674 | 94051190 | Blanc | Wit | Encastrables à LED au plafond | Encastrables à LED au plafond | Encastrables au plafond | Led inbouwarmatuur voor binnenshuis | Led inbouwarmatuur voor binnenshuis | Inbouwarmaturen | https://cdn.light-performer.com/product_images/fleb777_round_prism_RAL9016_lp.jpg | FL ROUND 777 RE.jpg | http://www.performanceinlighting.com/fr/fr/prod-8777561486410 | http://www.performanceinlighting.com/nl/nl/prod-8777561486410 | YES | YES |  | Released | 8777561486410
INDOOR | TECHNICAL INDOOR | I TE CEILING RECESSED PF | FL ROUND | 8777591486410 | FL R 777 RE 43 S/A 840 WH9016 DALI OP | FL R 777 RE 43 S/A 4000K WIT DALI OPAL | 899 | 0 | 0 | 1 | 0 | 0 | 0 | 0 | 0 | 1 | 1 | 12 | 12.7 | KG | 0.059 | M3 | 1.12 | 0.86 | 0.07 | M | 4052075217759 | 94051190 | Blanc | Wit | Encastrables à LED au plafond | Encastrables à LED au plafond | Encastrables au plafond | Led inbouwarmatuur voor binnenshuis | Led inbouwarmatuur voor binnenshuis | Inbouwarmaturen | https://cdn.light-performer.com/product_images/fleb777_round_opal_RAL9016_lp.jpg | FL ROUND 777 RE OP.jpg | http://www.performanceinlighting.com/fr/fr/prod-8777591486410 | http://www.performanceinlighting.com/nl/nl/prod-8777591486410 | YES | YES |  | Released | 8777591486410
INDOOR | TECHNICAL INDOOR | I TE CEILING RECESSED PF | FL ROUND | 8777561483410 | FL R 777 RE 43 S/A 840 WH9016 MP | FL R 777 RE 43 S/A 4000K WIT MICROPRISMA | 913 | 0 | 0 | 1 | 0 | 0 | 0 | 0 | 0 | 1 | 1 | 12 | 12.7 | KG | 0.059 | M3 | 1.12 | 0.86 | 0.07 | M | 4052075217650 | 94051190 | Blanc | Wit | Encastrables à LED au plafond | Encastrables à LED au plafond | Encastrables au plafond | Led inbouwarmatuur voor binnenshuis | Led inbouwarmatuur voor binnenshuis | Inbouwarmaturen | https://cdn.light-performer.com/product_images/fleb777_round_prism_RAL9016_lp.jpg | FL ROUND 777 RE.jpg | http://www.performanceinlighting.com/fr/fr/prod-8777561483410 | http://www.performanceinlighting.com/nl/nl/prod-8777561483410 | YES | YES |  | Released | 8777561483410
INDOOR | TECHNICAL INDOOR | I TE CEILING RECESSED PF | FL ROUND | 8777591483410 | FL R 777 RE 43 S/A 840 WH9016 OP | FL R 777 RE 43 S/A 4000K WIT OPAL | 858 | 0 | 0 | 1 | 0 | 0 | 0 | 0 | 0 | 1 | 1 | 12 | 12.7 | KG | 0.059 | M3 | 1.12 | 0.86 | 0.07 | M | 4052075217735 | 94051190 | Blanc | Wit | Encastrables à LED au plafond | Encastrables à LED au plafond | Encastrables au plafond | Led inbouwarmatuur voor binnenshuis | Led inbouwarmatuur voor binnenshuis | Inbouwarmaturen | https://cdn.light-performer.com/product_images/fleb777_round_opal_RAL9016_lp.jpg | FL ROUND 777 RE OP.jpg | http://www.performanceinlighting.com/fr/fr/prod-8777591483410 | http://www.performanceinlighting.com/nl/nl/prod-8777591483410 | YES | YES |  | Released | 8777591483410
INDOOR | TECHNICAL INDOOR | I TE CEILING RECESSED PF | FL ROUND | 8777561766310 | FL R 777 RE 68 S/A 830 WH9016 DALI MP | FL R 777 RE 68 S/A 3000K WIT DALI MP | 985 | 0 | 0 | 1 | 0 | 0 | 0 | 0 | 0 | 1 | 1 | 12 | 12.7 | KG | 0.059 | M3 | 1.12 | 0.86 | 0.07 | M | 4052075217704 | 94051190 | Blanc | Wit | Encastrables à LED au plafond | Encastrables à LED au plafond | Encastrables au plafond | Led inbouwarmatuur voor binnenshuis | Led inbouwarmatuur voor binnenshuis | Inbouwarmaturen | https://cdn.light-performer.com/product_images/fleb777_round_prism_RAL9016_lp.jpg | FL ROUND 777 RE.jpg | http://www.performanceinlighting.com/fr/fr/prod-8777561766310 | http://www.performanceinlighting.com/nl/nl/prod-8777561766310 | YES | YES |  | Released | 8777561766310
INDOOR | TECHNICAL INDOOR | I TE CEILING RECESSED PF | FL ROUND | 8777591766310 | FL R 777 RE 68 S/A 830 WH9016 DALI OP | FL R 777 RE 68 S/A 3000K WIT DALI OPAL | 936 | 0 | 0 | 1 | 0 | 0 | 0 | 0 | 0 | 1 | 1 | 12 | 12.7 | KG | 0.059 | M3 | 1.12 | 0.86 | 0.07 | M | 4052075217780 | 94051190 | Blanc | Wit | Encastrables à LED au plafond | Encastrables à LED au plafond | Encastrables au plafond | Led inbouwarmatuur voor binnenshuis | Led inbouwarmatuur voor binnenshuis | Inbouwarmaturen | https://cdn.light-performer.com/product_images/fleb777_round_opal_RAL9016_lp.jpg | FL ROUND 777 RE OP.jpg | http://www.performanceinlighting.com/fr/fr/prod-8777591766310 | http://www.performanceinlighting.com/nl/nl/prod-8777591766310 | YES | YES |  | Released | 8777591766310
INDOOR | TECHNICAL INDOOR | I TE CEILING RECESSED PF | FL ROUND | 8777561763310 | FL R 777 RE 68 S/A 830 WH9016 MP | FL R 777 RE 68 S/A 3000K WIT MICROPRISMA | 950 | 0 | 0 | 1 | 0 | 0 | 0 | 0 | 0 | 1 | 1 | 12 | 12.7 | KG | 0.059 | M3 | 1.12 | 0.86 | 0.07 | M | 4052075217681 | 94051190 | Blanc | Wit | Encastrables à LED au plafond | Encastrables à LED au plafond | Encastrables au plafond | Led inbouwarmatuur voor binnenshuis | Led inbouwarmatuur voor binnenshuis | Inbouwarmaturen | https://cdn.light-performer.com/product_images/fleb777_round_prism_RAL9016_lp.jpg | FL ROUND 777 RE.jpg | http://www.performanceinlighting.com/fr/fr/prod-8777561763310 | http://www.performanceinlighting.com/nl/nl/prod-8777561763310 | YES | YES |  | Released | 8777561763310
INDOOR | TECHNICAL INDOOR | I TE CEILING RECESSED PF | FL ROUND | 8777591763310 | FL R 777 RE 68 S/A 830 WH9016 OP | FL R 777 RE 68 S/A 3000K WIT OPAL | 899 | 0 | 0 | 1 | 0 | 0 | 0 | 0 | 0 | 1 | 1 | 12 | 12.7 | KG | 0.059 | M3 | 1.12 | 0.86 | 0.07 | M | 4052075217766 | 94051190 | Blanc | Wit | Encastrables à LED au plafond | Encastrables à LED au plafond | Encastrables au plafond | Led inbouwarmatuur voor binnenshuis | Led inbouwarmatuur voor binnenshuis | Inbouwarmaturen | https://cdn.light-performer.com/product_images/fleb777_round_opal_RAL9016_lp.jpg | FL ROUND 777 RE OP.jpg | http://www.performanceinlighting.com/fr/fr/prod-8777591763310 | http://www.performanceinlighting.com/nl/nl/prod-8777591763310 | YES | YES |  | Released | 8777591763310
INDOOR | TECHNICAL INDOOR | I TE CEILING RECESSED PF | FL ROUND | 8777561766410 | FL R 777 RE 68 S/A 840 WH9016 DALI MP | FL R 777 RE 68 S/A 4000K WIT DALI MP | 985 | 0 | 0 | 1 | 0 | 0 | 0 | 0 | 0 | 1 | 1 | 12 | 12.7 | KG | 0.059 | M3 | 1.12 | 0.86 | 0.07 | M | 4052075217711 | 94051190 | Blanc | Wit | Encastrables à LED au plafond | Encastrables à LED au plafond | Encastrables au plafond | Led inbouwarmatuur voor binnenshuis | Led inbouwarmatuur voor binnenshuis | Inbouwarmaturen | https://cdn.light-performer.com/product_images/fleb777_round_prism_RAL9016_lp.jpg | FL ROUND 777 RE.jpg | http://www.performanceinlighting.com/fr/fr/prod-8777561766410 | http://www.performanceinlighting.com/nl/nl/prod-8777561766410 | YES | YES |  | Released | 8777561766410
INDOOR | TECHNICAL INDOOR | I TE CEILING RECESSED PF | FL ROUND | 8777591766410 | FL R 777 RE 68 S/A 840 WH9016 DALI OP | FL R 777 RE 68 S/A 4000K WIT DALI OPAL | 936 | 0 | 0 | 1 | 0 | 0 | 0 | 0 | 0 | 1 | 1 | 12 | 12.7 | KG | 0.059 | M3 | 1.12 | 0.86 | 0.07 | M | 4052075217797 | 94051190 | Blanc | Wit | Encastrables à LED au plafond | Encastrables à LED au plafond | Encastrables au plafond | Led inbouwarmatuur voor binnenshuis | Led inbouwarmatuur voor binnenshuis | Inbouwarmaturen | https://cdn.light-performer.com/product_images/fleb777_round_opal_RAL9016_lp.jpg | FL ROUND 777 RE OP.jpg | http://www.performanceinlighting.com/fr/fr/prod-8777591766410 | http://www.performanceinlighting.com/nl/nl/prod-8777591766410 | YES | YES |  | Released | 8777591766410
INDOOR | TECHNICAL INDOOR | I TE CEILING RECESSED PF | FL ROUND | 8777561763410 | FL R 777 RE 68 S/A 840 WH9016 MP | FL R 777 RE 68 S/A 4000K WIT MICROPRISMA | 950 | 0 | 0 | 1 | 0 | 0 | 0 | 0 | 0 | 1 | 1 | 12 | 12.7 | KG | 0.059 | M3 | 1.12 | 0.86 | 0.07 | M | 4052075217698 | 94051190 | Blanc | Wit | Encastrables à LED au plafond | Encastrables à LED au plafond | Encastrables au plafond | Led inbouwarmatuur voor binnenshuis | Led inbouwarmatuur voor binnenshuis | Inbouwarmaturen | https://cdn.light-performer.com/product_images/fleb777_round_prism_RAL9016_lp.jpg | FL ROUND 777 RE.jpg | http://www.performanceinlighting.com/fr/fr/prod-8777561763410 | http://www.performanceinlighting.com/nl/nl/prod-8777561763410 | YES | YES |  | Released | 8777561763410
INDOOR | TECHNICAL INDOOR | I TE CEILING RECESSED PF | FL ROUND | 8777591763410 | FL R 777 RE 68 S/A 840 WH9016 OP | FL R 777 RE 68 S/A 4000K WIT OPAL | 899 | 0 | 0 | 1 | 0 | 0 | 0 | 0 | 0 | 1 | 1 | 12 | 12.7 | KG | 0.059 | M3 | 1.12 | 0.86 | 0.07 | M | 4052075217773 | 94051190 | Blanc | Wit | Encastrables à LED au plafond | Encastrables à LED au plafond | Encastrables au plafond | Led inbouwarmatuur voor binnenshuis | Led inbouwarmatuur voor binnenshuis | Inbouwarmaturen | https://cdn.light-performer.com/product_images/fleb777_round_opal_RAL9016_lp.jpg | FL ROUND 777 RE OP.jpg | http://www.performanceinlighting.com/fr/fr/prod-8777591763410 | http://www.performanceinlighting.com/nl/nl/prod-8777591763410 | YES | YES |  | Released | 8777591763410
INDOOR | TECHNICAL INDOOR | I TE WALL AND CEILING MOUNTED PF | FL ROUND | 8777661486310 | FL R 777 SM 43 S/B 830 WH9016 DALI MP | FL R 777 SM 43 S/B 3000K WIT DALI MP | 883 | 0 | 0 | 1 | 0 | 0 | 0 | 0 | 0 | 1 | 1 | 9.5 | 10.1 | KG | 0.059 | M3 | 1.12 | 0.86 | 0.07 | M | 4052075217827 | 94051190 | Blanc | Wit | Luminaire rond en saillie à LED pour l'intérieur | Luminaire rond en saillie à LED pour l'intérieur | Apparents au plafond | Ronde led opbouwarmatuur voor binnenshuis | Ronde led opbouwarmatuur voor binnenshuis | opbouwarmatuur | https://cdn.light-performer.com/product_images/flab777_round_prism_RAL9016_lp.jpg | FL ROUND 777 SM.jpg | http://www.performanceinlighting.com/fr/fr/prod-8777661486310 | http://www.performanceinlighting.com/nl/nl/prod-8777661486310 | YES | YES |  | Released | 8777661486310
INDOOR | TECHNICAL INDOOR | I TE WALL AND CEILING MOUNTED PF | FL ROUND | 8777691486310 | FL R 777 SM 43 S/B 830 WH9016 DALI OP | FL R 777 SM 43 S/B 3000K WIT DALI OPAL | 833 | 0 | 0 | 1 | 0 | 0 | 0 | 0 | 0 | 1 | 1 | 9.5 | 10.1 | KG | 0.059 | M3 | 1.12 | 0.86 | 0.07 | M | 4052075217902 | 94051190 | Blanc | Wit | Luminaire rond en saillie à LED pour l'intérieur | Luminaire rond en saillie à LED pour l'intérieur | Apparents au plafond | Ronde led opbouwarmatuur voor binnenshuis | Ronde led opbouwarmatuur voor binnenshuis | opbouwarmatuur | https://cdn.light-performer.com/product_images/flab777_round_opal_RAL9016_lp.jpg | FL ROUND 777 SM.jpg | http://www.performanceinlighting.com/fr/fr/prod-8777691486310 | http://www.performanceinlighting.com/nl/nl/prod-8777691486310 | YES | YES |  | Released | 8777691486310
INDOOR | TECHNICAL INDOOR | I TE WALL AND CEILING MOUNTED PF | FL ROUND | 8777661483310 | FL R 777 SM 43 S/B 830 WH9016 MP | FL R 777 SM 43 S/B 3000K WIT MICROPRISMA | 845 | 0 | 0 | 1 | 0 | 0 | 0 | 0 | 0 | 1 | 1 | 9.5 | 10.1 | KG | 0.059 | M3 | 1.12 | 0.86 | 0.07 | M | 4052075217803 | 94051190 | Blanc | Wit | Luminaire rond en saillie à LED pour l'intérieur | Luminaire rond en saillie à LED pour l'intérieur | Apparents au plafond | Ronde led opbouwarmatuur voor binnenshuis | Ronde led opbouwarmatuur voor binnenshuis | opbouwarmatuur | https://cdn.light-performer.com/product_images/flab777_round_prism_RAL9016_lp.jpg | FL ROUND 777 SM.jpg | http://www.performanceinlighting.com/fr/fr/prod-8777661483310 | http://www.performanceinlighting.com/nl/nl/prod-8777661483310 | YES | YES |  | Released | 8777661483310
INDOOR | TECHNICAL INDOOR | I TE WALL AND CEILING MOUNTED PF | FL ROUND | 8777691483310 | FL R 777 SM 43 S/B 830 WH9016 OP | FL R 777 SM 43 S/B 3000K WIT OPAL | 798 | 0 | 0 | 1 | 0 | 0 | 0 | 0 | 0 | 1 | 1 | 9.5 | 10.1 | KG | 0.059 | M3 | 1.12 | 0.86 | 0.07 | M | 4052075217889 | 94051190 | Blanc | Wit | Luminaire rond en saillie à LED pour l'intérieur | Luminaire rond en saillie à LED pour l'intérieur | Apparents au plafond | Ronde led opbouwarmatuur voor binnenshuis | Ronde led opbouwarmatuur voor binnenshuis | opbouwarmatuur | https://cdn.light-performer.com/product_images/flab777_round_opal_RAL9016_lp.jpg | FL ROUND 777 SM.jpg | http://www.performanceinlighting.com/fr/fr/prod-8777691483310 | http://www.performanceinlighting.com/nl/nl/prod-8777691483310 | YES | YES |  | Released | 8777691483310
INDOOR | TECHNICAL INDOOR | I TE WALL AND CEILING MOUNTED PF | FL ROUND | 8777661486410 | FL R 777 SM 43 S/B 840 WH9016 DALI MP | FL R 777 SM 43 S/B 4000K WIT DALI MP | 883 | 0 | 0 | 1 | 0 | 0 | 0 | 0 | 0 | 1 | 1 | 9.5 | 10.1 | KG | 0.059 | M3 | 1.12 | 0.86 | 0.07 | M | 4052075217834 | 94051190 | Blanc | Wit | Luminaire rond en saillie à LED pour l'intérieur | Luminaire rond en saillie à LED pour l'intérieur | Apparents au plafond | Ronde led opbouwarmatuur voor binnenshuis | Ronde led opbouwarmatuur voor binnenshuis | opbouwarmatuur | https://cdn.light-performer.com/product_images/flab777_round_prism_RAL9016_lp.jpg | FL ROUND 777 SM.jpg | http://www.performanceinlighting.com/fr/fr/prod-8777661486410 | http://www.performanceinlighting.com/nl/nl/prod-8777661486410 | YES | YES |  | Released | 8777661486410
INDOOR | TECHNICAL INDOOR | I TE WALL AND CEILING MOUNTED PF | FL ROUND | 8777691486410 | FL R 777 SM 43 S/B 840 WH9016 DALI OP | FL R 777 SM 43 S/B 4000K WIT DALI OPAL | 833 | 0 | 0 | 1 | 0 | 0 | 0 | 0 | 0 | 1 | 1 | 9.5 | 10.1 | KG | 0.059 | M3 | 1.12 | 0.86 | 0.07 | M | 4052075217919 | 94051190 | Blanc | Wit | Luminaire rond en saillie à LED pour l'intérieur | Luminaire rond en saillie à LED pour l'intérieur | Apparents au plafond | Ronde led opbouwarmatuur voor binnenshuis | Ronde led opbouwarmatuur voor binnenshuis | opbouwarmatuur | https://cdn.light-performer.com/product_images/flab777_round_opal_RAL9016_lp.jpg | FL ROUND 777 SM.jpg | http://www.performanceinlighting.com/fr/fr/prod-8777691486410 | http://www.performanceinlighting.com/nl/nl/prod-8777691486410 | YES | YES |  | Released | 8777691486410
INDOOR | TECHNICAL INDOOR | I TE WALL AND CEILING MOUNTED PF | FL ROUND | 8777661483410 | FL R 777 SM 43 S/B 840 WH9016 MP | FL R 777 SM 43 S/B 4000K WIT MICROPRISMA | 845 | 0 | 0 | 1 | 0 | 0 | 0 | 0 | 0 | 1 | 1 | 9.5 | 10.1 | KG | 0.059 | M3 | 1.12 | 0.86 | 0.07 | M | 4052075217810 | 94051190 | Blanc | Wit | Luminaire rond en saillie à LED pour l'intérieur | Luminaire rond en saillie à LED pour l'intérieur | Apparents au plafond | Ronde led opbouwarmatuur voor binnenshuis | Ronde led opbouwarmatuur voor binnenshuis | opbouwarmatuur | https://cdn.light-performer.com/product_images/flab777_round_prism_RAL9016_lp.jpg | FL ROUND 777 SM.jpg | http://www.performanceinlighting.com/fr/fr/prod-8777661483410 | http://www.performanceinlighting.com/nl/nl/prod-8777661483410 | YES | YES |  | Released | 8777661483410
INDOOR | TECHNICAL INDOOR | I TE WALL AND CEILING MOUNTED PF | FL ROUND | 8777691483410 | FL R 777 SM 43 S/B 840 WH9016 OP | FL R 777 SM 43 S/B 4000K WIT OPAL | 798 | 0 | 0 | 1 | 0 | 0 | 0 | 0 | 0 | 1 | 1 | 9.5 | 10.1 | KG | 0.059 | M3 | 1.12 | 0.86 | 0.07 | M | 4052075217896 | 94051190 | Blanc | Wit | Luminaire rond en saillie à LED pour l'intérieur | Luminaire rond en saillie à LED pour l'intérieur | Apparents au plafond | Ronde led opbouwarmatuur voor binnenshuis | Ronde led opbouwarmatuur voor binnenshuis | opbouwarmatuur | https://cdn.light-performer.com/product_images/flab777_round_opal_RAL9016_lp.jpg | FL ROUND 777 SM.jpg | http://www.performanceinlighting.com/fr/fr/prod-8777691483410 | http://www.performanceinlighting.com/nl/nl/prod-8777691483410 | YES | YES |  | Released | 8777691483410
INDOOR | TECHNICAL INDOOR | I TE WALL AND CEILING MOUNTED PF | FL ROUND | 3116337 | FL R 777 SM 68 S/B 830 BK9005S DALI OP | FL R 777 SM 68 S/B 830 BK9005S DALI OP | 870 | 0 | 0 | 0 | 1 | 0 | 0 | 0 | 0 | 1 | 1 | 12.459 | 13.659 | KG | 0.067 | M3 | 1.12 | 0.86 | 0.07 | M | 4046075146928 | 94051190 | Noir | Zwart | Luminaire rond en saillie à LED pour l'intérieur | Luminaire rond en saillie à LED pour l'intérieur | Apparents au plafond | Ronde led opbouwarmatuur voor binnenshuis | Ronde led opbouwarmatuur voor binnenshuis | opbouwarmatuur | https://cdn.light-performer.com/product_images/flpl333round_prisma_lp.jpg | FLAB_777_OPAL_RAL9005.JPG | http://www.performanceinlighting.com/fr/fr/prod-3116337 | http://www.performanceinlighting.com/nl/nl/prod-3116337 | YES | YES |  | Phase In | 3116337
INDOOR | TECHNICAL INDOOR | I TE WALL AND CEILING MOUNTED PF | FL ROUND | 3116335 | FL R 777 SM 68 S/B 830 BK9005S OP | FL R 777 SM 68 S/B 830 BK9005S OP | 833 | 0 | 0 | 0 | 1 | 0 | 0 | 0 | 0 | 1 | 1 | 12.458 | 13.658 | KG | 0.067 | M3 | 1.12 | 0.86 | 0.07 | M | 4046075146904 | 94051190 | Noir | Zwart | Luminaire rond en saillie à LED pour l'intérieur | Luminaire rond en saillie à LED pour l'intérieur | Apparents au plafond | Ronde led opbouwarmatuur voor binnenshuis | Ronde led opbouwarmatuur voor binnenshuis | opbouwarmatuur | https://cdn.light-performer.com/product_images/flpl333round_prisma_lp.jpg | FLAB_777_OPAL_RAL9005.JPG | http://www.performanceinlighting.com/fr/fr/prod-3116335 | http://www.performanceinlighting.com/nl/nl/prod-3116335 | YES | YES |  | Phase In | 3116335
INDOOR | TECHNICAL INDOOR | I TE WALL AND CEILING MOUNTED PF | FL ROUND | 8777661766310 | FL R 777 SM 68 S/B 830 WH9016 DALI MP | FL R 777 SM 68 S/B 3000K WIT DALI MP | 923 | 0 | 0 | 1 | 0 | 0 | 0 | 0 | 0 | 1 | 1 | 9.5 | 10.1 | KG | 0.059 | M3 | 1.12 | 0.86 | 0.07 | M | 4052075217865 | 94051190 | Blanc | Wit | Luminaire rond en saillie à LED pour l'intérieur | Luminaire rond en saillie à LED pour l'intérieur | Apparents au plafond | Ronde led opbouwarmatuur voor binnenshuis | Ronde led opbouwarmatuur voor binnenshuis | opbouwarmatuur | https://cdn.light-performer.com/product_images/flab777_round_prism_RAL9016_lp.jpg | FL ROUND 777 SM.jpg | http://www.performanceinlighting.com/fr/fr/prod-8777661766310 | http://www.performanceinlighting.com/nl/nl/prod-8777661766310 | YES | YES |  | Released | 8777661766310
INDOOR | TECHNICAL INDOOR | I TE WALL AND CEILING MOUNTED PF | FL ROUND | 8777691766310 | FL R 777 SM 68 S/B 830 WH9016 DALI OP | FL R 777 SM 68 S/B 3000K WIT DALI OPAL | 870 | 0 | 0 | 1 | 0 | 0 | 0 | 0 | 0 | 1 | 1 | 9.5 | 10.1 | KG | 0.059 | M3 | 1.12 | 0.86 | 0.07 | M | 4052075217940 | 94051190 | Blanc | Wit | Luminaire rond en saillie à LED pour l'intérieur | Luminaire rond en saillie à LED pour l'intérieur | Apparents au plafond | Ronde led opbouwarmatuur voor binnenshuis | Ronde led opbouwarmatuur voor binnenshuis | opbouwarmatuur | https://cdn.light-performer.com/product_images/flab777_round_opal_RAL9016_lp.jpg | FL ROUND 777 SM.jpg | http://www.performanceinlighting.com/fr/fr/prod-8777691766310 | http://www.performanceinlighting.com/nl/nl/prod-8777691766310 | YES | YES |  | Released | 8777691766310
INDOOR | TECHNICAL INDOOR | I TE WALL AND CEILING MOUNTED PF | FL ROUND | 8777661763310 | FL R 777 SM 68 S/B 830 WH9016 MP | FL R 777 SM 68 S/B 3000K WIT MICROPRISMA | 883 | 0 | 0 | 1 | 0 | 0 | 0 | 0 | 0 | 1 | 1 | 9.5 | 10.1 | KG | 0.059 | M3 | 1.12 | 0.86 | 0.07 | M | 4052075217841 | 94051190 | Blanc | Wit | Luminaire rond en saillie à LED pour l'intérieur | Luminaire rond en saillie à LED pour l'intérieur | Apparents au plafond | Ronde led opbouwarmatuur voor binnenshuis | Ronde led opbouwarmatuur voor binnenshuis | opbouwarmatuur | https://cdn.light-performer.com/product_images/flab777_round_prism_RAL9016_lp.jpg | FL ROUND 777 SM.jpg | http://www.performanceinlighting.com/fr/fr/prod-8777661763310 | http://www.performanceinlighting.com/nl/nl/prod-8777661763310 | YES | YES |  | Released | 8777661763310
INDOOR | TECHNICAL INDOOR | I TE WALL AND CEILING MOUNTED PF | FL ROUND | 8777691763310 | FL R 777 SM 68 S/B 830 WH9016 OP | FL R 777 SM 68 S/B 3000K WIT OPAL | 833 | 0 | 0 | 1 | 0 | 0 | 0 | 0 | 0 | 1 | 1 | 9.5 | 10.1 | KG | 0.059 | M3 | 1.12 | 0.86 | 0.07 | M | 4052075217926 | 94051190 | Blanc | Wit | Luminaire rond en saillie à LED pour l'intérieur | Luminaire rond en saillie à LED pour l'intérieur | Apparents au plafond | Ronde led opbouwarmatuur voor binnenshuis | Ronde led opbouwarmatuur voor binnenshuis | opbouwarmatuur | https://cdn.light-performer.com/product_images/flab777_round_opal_RAL9016_lp.jpg | FL ROUND 777 SM.jpg | http://www.performanceinlighting.com/fr/fr/prod-8777691763310 | http://www.performanceinlighting.com/nl/nl/prod-8777691763310 | YES | YES |  | Released | 8777691763310
INDOOR | TECHNICAL INDOOR | I TE WALL AND CEILING MOUNTED PF | FL ROUND | 3116338 | FL R 777 SM 68 S/B 840 BK9005S DALI OP | FL R 777 SM 68 S/B 840 BK9005S DALI OP | 870 | 0 | 0 | 0 | 1 | 0 | 0 | 0 | 0 | 1 | 1 | 12.459 | 13.659 | KG | 0.067 | M3 | 1.12 | 0.86 | 0.07 | M | 4046075146935 | 94051190 | Noir | Zwart | Luminaire rond en saillie à LED pour l'intérieur | Luminaire rond en saillie à LED pour l'intérieur | Apparents au plafond | Ronde led opbouwarmatuur voor binnenshuis | Ronde led opbouwarmatuur voor binnenshuis | opbouwarmatuur | https://cdn.light-performer.com/product_images/flpl333round_prisma_lp.jpg | FLAB_777_OPAL_RAL9005.JPG | http://www.performanceinlighting.com/fr/fr/prod-3116338 | http://www.performanceinlighting.com/nl/nl/prod-3116338 | YES | YES |  | Phase In | 3116338
INDOOR | TECHNICAL INDOOR | I TE WALL AND CEILING MOUNTED PF | FL ROUND | 3116336 | FL R 777 SM 68 S/B 840 BK9005S OP | FL R 777 SM 68 S/B 840 BK9005S OP | 833 | 0 | 0 | 0 | 1 | 0 | 0 | 0 | 0 | 1 | 1 | 12.458 | 13.658 | KG | 0.067 | M3 | 1.12 | 0.86 | 0.07 | M | 4046075146911 | 94051190 | Noir | Zwart | Luminaire rond en saillie à LED pour l'intérieur | Luminaire rond en saillie à LED pour l'intérieur | Apparents au plafond | Ronde led opbouwarmatuur voor binnenshuis | Ronde led opbouwarmatuur voor binnenshuis | opbouwarmatuur | https://cdn.light-performer.com/product_images/flpl333round_prisma_lp.jpg | FLAB_777_OPAL_RAL9005.JPG | http://www.performanceinlighting.com/fr/fr/prod-3116336 | http://www.performanceinlighting.com/nl/nl/prod-3116336 | YES | YES |  | Phase In | 3116336
INDOOR | TECHNICAL INDOOR | I TE WALL AND CEILING MOUNTED PF | FL ROUND | 8777661766410 | FL R 777 SM 68 S/B 840 WH9016 DALI MP | FL R 777 SM 68 S/B 4000K WIT DALI MP | 923 | 0 | 0 | 1 | 0 | 0 | 0 | 0 | 0 | 1 | 1 | 9.5 | 10.1 | KG | 0.059 | M3 | 1.12 | 0.86 | 0.07 | M | 4052075217872 | 94051190 | Blanc | Wit | Luminaire rond en saillie à LED pour l'intérieur | Luminaire rond en saillie à LED pour l'intérieur | Apparents au plafond | Ronde led opbouwarmatuur voor binnenshuis | Ronde led opbouwarmatuur voor binnenshuis | opbouwarmatuur | https://cdn.light-performer.com/product_images/flab777_round_prism_RAL9016_lp.jpg | FL ROUND 777 SM.jpg | http://www.performanceinlighting.com/fr/fr/prod-8777661766410 | http://www.performanceinlighting.com/nl/nl/prod-8777661766410 | YES | YES |  | Released | 8777661766410
INDOOR | TECHNICAL INDOOR | I TE WALL AND CEILING MOUNTED PF | FL ROUND | 8777691766410 | FL R 777 SM 68 S/B 840 WH9016 DALI OP | FL R 777 SM 68 S/B 4000K WIT DALI OPAL | 870 | 0 | 0 | 1 | 0 | 0 | 0 | 0 | 0 | 1 | 1 | 9.5 | 10.1 | KG | 0.059 | M3 | 1.12 | 0.86 | 0.07 | M | 4052075217957 | 94051190 | Blanc | Wit | Luminaire rond en saillie à LED pour l'intérieur | Luminaire rond en saillie à LED pour l'intérieur | Apparents au plafond | Ronde led opbouwarmatuur voor binnenshuis | Ronde led opbouwarmatuur voor binnenshuis | opbouwarmatuur | https://cdn.light-performer.com/product_images/flab777_round_opal_RAL9016_lp.jpg | FL ROUND 777 SM.jpg | http://www.performanceinlighting.com/fr/fr/prod-8777691766410 | http://www.performanceinlighting.com/nl/nl/prod-8777691766410 | YES | YES |  | Released | 8777691766410
INDOOR | TECHNICAL INDOOR | I TE WALL AND CEILING MOUNTED PF | FL ROUND | 8777661763410 | FL R 777 SM 68 S/B 840 WH9016 MP | FL R 777 SM 68 S/B 4000K WIT MICROPRISMA | 883 | 0 | 0 | 1 | 0 | 0 | 0 | 0 | 0 | 1 | 1 | 9.5 | 10.1 | KG | 0.059 | M3 | 1.12 | 0.86 | 0.07 | M | 4052075217858 | 94051190 | Blanc | Wit | Luminaire rond en saillie à LED pour l'intérieur | Luminaire rond en saillie à LED pour l'intérieur | Apparents au plafond | Ronde led opbouwarmatuur voor binnenshuis | Ronde led opbouwarmatuur voor binnenshuis | opbouwarmatuur | https://cdn.light-performer.com/product_images/flab777_round_prism_RAL9016_lp.jpg | FL ROUND 777 SM.jpg | http://www.performanceinlighting.com/fr/fr/prod-8777661763410 | http://www.performanceinlighting.com/nl/nl/prod-8777661763410 | YES | YES |  | Released | 8777661763410
INDOOR | TECHNICAL INDOOR | I TE WALL AND CEILING MOUNTED PF | FL ROUND | 8777691763410 | FL R 777 SM 68 S/B 840 WH9016 OP | FL R 777 SM 68 S/B 4000K WIT OPAL | 833 | 0 | 0 | 1 | 0 | 0 | 0 | 0 | 0 | 1 | 1 | 9.5 | 10.1 | KG | 0.059 | M3 | 1.12 | 0.86 | 0.07 | M | 4052075217933 | 94051190 | Blanc | Wit | Luminaire rond en saillie à LED pour l'intérieur | Luminaire rond en saillie à LED pour l'intérieur | Apparents au plafond | Ronde led opbouwarmatuur voor binnenshuis | Ronde led opbouwarmatuur voor binnenshuis | opbouwarmatuur | https://cdn.light-performer.com/product_images/flab777_round_opal_RAL9016_lp.jpg | FL ROUND 777 SM.jpg | http://www.performanceinlighting.com/fr/fr/prod-8777691763410 | http://www.performanceinlighting.com/nl/nl/prod-8777691763410 | YES | YES |  | Released | 8777691763410
INDOOR | TECHNICAL INDOOR | I TE SUSPENDED PF | FL SQUARE | 8300291236300 | FL300LED PL 24 S/A 830 WH9016 DALI OP | FL300PL LED 1x23W 3K DALI WIT PMMA DIR | 342 | 0 | 0 | 0 | 1 | 0 | 0 | 0 | 0 | 1 | 1 | 3.1 | 3.3 | KG | 0.018 | M3 | 0.765 | 0.405 | 0.065 | M | 4052075134032 | 94051190 | Blanc | Wit | Suspension 27W 3000K DSL EVG_DALI PMMA opale blanc | Suspension à LED carrée pour l'intérieur, composée de: / Boîtier en aluminium extrudé et peint / optique à orientation lumineuse en technopolymère pour une diffusion homogène de la lumière / Distribution de la lumière directe / Indice général de rendu de la couleur Ra > 80 / Tolérance des couleurs selon MacAdam = 3 SDCM / TouchDIM® peut être utilisé comme variateur de la version DALI / Équipé de suspension avec câble d'acier (1,5 m), câble d'alimentation transparent et rosace / Doté d'un convertisseur électronique / DALI gradable | Suspension | Pendelarmaturen 27W 3000K DSL EVG_DALI opaalwitte PMMA afscherming | Vierkante led pendelarmatuur voor binnenshuis, bestaande uit: / Behuizing van geëxtrudeerd gelakt aluminium / LED Sidelight-Technology, lichtgeleidende kunststof optiek voor homogene lichtverspreiding / Lichtverdeling directe / RA-waarde > 80 / Kleurtolerantie volgens MacAdam = 3 SDCM / Ook leverbaar in dim push button / Incl. ophanging met stalen kabel (1,5 mt), transparante voedingskabel en rozet / Inclusief driver / DALI regelbaar | Pendelarmaturen | https://cdn.light-performer.com/product_images/flpl300.jpg | FLPL300_WEB.JPG | http://www.performanceinlighting.com/fr/fr/prod-8300291236300 | http://www.performanceinlighting.com/nl/nl/prod-8300291236300 | YES | YES |  | Released | 8300291236300
INDOOR | TECHNICAL INDOOR | I TE SUSPENDED PF | FL SQUARE | 8300291233300 | FL300LED PL 24 S/A 830 WH9016 OP | FL300PL LED 1x23W 3000K WIT PMMA DIRECT | 295 | 0 | 0 | 0 | 1 | 0 | 0 | 0 | 0 | 1 | 1 | 3.1 | 3.3 | KG | 0.018 | M3 | 0.765 | 0.405 | 0.065 | M | 4052075134018 | 94051190 | Blanc | Wit | Suspension 27W 3000K DSL EVG PMMA opale blanc | Suspension à LED carrée pour l'intérieur, composée de: / Boîtier en aluminium extrudé et peint / optique à orientation lumineuse en technopolymère pour une diffusion homogène de la lumière / Distribution de la lumière directe / Indice général de rendu de la couleur Ra > 80 / Tolérance des couleurs selon MacAdam = 3 SDCM / Équipé de suspension avec câble d'acier (1,5 m), câble d'alimentation transparent et rosace / Doté d'un convertisseur électronique | Suspension | Pendelarmaturen 27W 3000K DSL EVG opaalwitte PMMA afscherming | Vierkante led pendelarmatuur voor binnenshuis, bestaande uit: / Behuizing van geëxtrudeerd gelakt aluminium / LED Sidelight-Technology, lichtgeleidende kunststof optiek voor homogene lichtverspreiding / Lichtverdeling directe / RA-waarde > 80 / Kleurtolerantie volgens MacAdam = 3 SDCM / Incl. ophanging met stalen kabel (1,5 mt), transparante voedingskabel en rozet / Inclusief driver | Pendelarmaturen | https://cdn.light-performer.com/product_images/flpl300.jpg | FLPL300_WEB.JPG | http://www.performanceinlighting.com/fr/fr/prod-8300291233300 | http://www.performanceinlighting.com/nl/nl/prod-8300291233300 | YES | YES |  | Released | 8300291233300
INDOOR | TECHNICAL INDOOR | I TE SUSPENDED PF | FL SQUARE | 8300291236400 | FL300LED PL 24 S/A 840 WH9016 DALI OP | FL300PL LED 1x23W 4K DALI WIT PMMA DIR | 342 | 0 | 0 | 0 | 1 | 0 | 0 | 0 | 0 | 1 | 1 | 3.1 | 3.3 | KG | 0.018 | M3 | 0.765 | 0.405 | 0.065 | M | 4052075134049 | 94051190 | Blanc | Wit | Suspension 27W 4000K DSL EVG_DALI PMMA opale blanc | Suspension à LED carrée pour l'intérieur, composée de: / Boîtier en aluminium extrudé et peint / optique à orientation lumineuse en technopolymère pour une diffusion homogène de la lumière / Distribution de la lumière directe / Indice général de rendu de la couleur Ra > 80 / Tolérance des couleurs selon MacAdam = 3 SDCM / TouchDIM® peut être utilisé comme variateur de la version DALI / Équipé de suspension avec câble d'acier (1,5 m), câble d'alimentation transparent et rosace / Doté d'un convertisseur électronique / DALI gradable | Suspension | Pendelarmaturen 27W 4000K DSL EVG_DALI opaalwitte PMMA afscherming | Vierkante led pendelarmatuur voor binnenshuis, bestaande uit: / Behuizing van geëxtrudeerd gelakt aluminium / LED Sidelight-Technology, lichtgeleidende kunststof optiek voor homogene lichtverspreiding / Lichtverdeling directe / RA-waarde > 80 / Kleurtolerantie volgens MacAdam = 3 SDCM / Ook leverbaar in dim push button / Incl. ophanging met stalen kabel (1,5 mt), transparante voedingskabel en rozet / Inclusief driver / DALI regelbaar | Pendelarmaturen | https://cdn.light-performer.com/product_images/flpl300.jpg | FLPL300_WEB.JPG | http://www.performanceinlighting.com/fr/fr/prod-8300291236400 | http://www.performanceinlighting.com/nl/nl/prod-8300291236400 | YES | YES |  | Released | 8300291236400
INDOOR | TECHNICAL INDOOR | I TE SUSPENDED PF | FL SQUARE | 8300291233400 | FL300LED PL 24 S/A 840 WH9016 OP | FL300PL LED 1x23W 4000K WIT PMMA DIRECT | 295 | 0 | 0 | 0 | 1 | 0 | 0 | 0 | 0 | 1 | 1 | 3.1 | 3.3 | KG | 0.018 | M3 | 0.765 | 0.405 | 0.065 | M | 4052075134025 | 94051190 | Blanc | Wit | Suspension 27W 4000K DSL EVG PMMA opale blanc | Suspension à LED carrée pour l'intérieur, composée de: / Boîtier en aluminium extrudé et peint / optique à orientation lumineuse en technopolymère pour une diffusion homogène de la lumière / Distribution de la lumière directe / Indice général de rendu de la couleur Ra > 80 / Tolérance des couleurs selon MacAdam = 3 SDCM / Équipé de suspension avec câble d'acier (1,5 m), câble d'alimentation transparent et rosace / Doté d'un convertisseur électronique | Suspension | Pendelarmaturen 27W 4000K DSL EVG opaalwitte PMMA afscherming | Vierkante led pendelarmatuur voor binnenshuis, bestaande uit: / Behuizing van geëxtrudeerd gelakt aluminium / LED Sidelight-Technology, lichtgeleidende kunststof optiek voor homogene lichtverspreiding / Lichtverdeling directe / RA-waarde > 80 / Kleurtolerantie volgens MacAdam = 3 SDCM / Incl. ophanging met stalen kabel (1,5 mt), transparante voedingskabel en rozet / Inclusief driver | Pendelarmaturen | https://cdn.light-performer.com/product_images/flpl300.jpg | FLPL300_WEB.JPG | http://www.performanceinlighting.com/fr/fr/prod-8300291233400 | http://www.performanceinlighting.com/nl/nl/prod-8300291233400 | YES | YES |  | Released | 8300291233400
INDOOR | TECHNICAL INDOOR | I TE CEILING RECESSED PF | FL SQUARE | 8300591236300 | FL300LED RE 24 S/A 830 WH9016 DALI OP | FL300LED RE 24 S/A 830 WH9016 DALI OP | 293 | 0 | 0 | 0 | 1 | 0 | 0 | 0 | 0 | 1 | 1 | 3.1 | 3.3 | KG | 0.018 | M3 | 0.405 | 0.405 | 0.075 | M | 4052075133950 | 94051190 | Blanc | Wit | Luminaire rond en saillie à LED pour l'intérieur | Luminaire rond en saillie à LED pour l'intérieur | Apparents au plafond | Ronde led opbouwarmatuur voor binnenshuis | Ronde led opbouwarmatuur voor binnenshuis | opbouwarmatuur |  | FLEB300.JPG | http://www.performanceinlighting.com/fr/fr/prod-8300591236300 | http://www.performanceinlighting.com/nl/nl/prod-8300591236300 | YES | YES |  | Released | 8300591236300
INDOOR | TECHNICAL INDOOR | I TE CEILING RECESSED PF | FL SQUARE | 8300591233300 | FL300LED RE 24 S/A 830 WH9016 OP | FL300LED RE 24 S/A 830 WH9016 OP | 241 | 0 | 0 | 0 | 1 | 0 | 0 | 0 | 0 | 1 | 1 | 3.1 | 3.3 | KG | 0.018 | M3 | 0.405 | 0.405 | 0.075 | M | 4052075133936 | 94051190 | Blanc | Wit | Luminaire rond en saillie à LED pour l'intérieur | Luminaire rond en saillie à LED pour l'intérieur | Apparents au plafond | Ronde led opbouwarmatuur voor binnenshuis | Ronde led opbouwarmatuur voor binnenshuis | opbouwarmatuur |  | FLEB300.JPG | http://www.performanceinlighting.com/fr/fr/prod-8300591233300 | http://www.performanceinlighting.com/nl/nl/prod-8300591233300 | YES | YES |  | Released | 8300591233300
INDOOR | TECHNICAL INDOOR | I TE CEILING RECESSED PF | FL SQUARE | 8300591236400 | FL300LED RE 24 S/A 840 WH9016 DALI OP | FL300LED RE 24 S/A 840 WH9016 DALI OP | 293 | 0 | 0 | 0 | 1 | 0 | 0 | 0 | 0 | 1 | 1 | 3.1 | 3.3 | KG | 0.018 | M3 | 0.405 | 0.405 | 0.075 | M | 4052075133967 | 94051190 | Blanc | Wit | Luminaire rond en saillie à LED pour l'intérieur | Luminaire rond en saillie à LED pour l'intérieur | Apparents au plafond | Ronde led opbouwarmatuur voor binnenshuis | Ronde led opbouwarmatuur voor binnenshuis | opbouwarmatuur |  | FLEB300.JPG | http://www.performanceinlighting.com/fr/fr/prod-8300591236400 | http://www.performanceinlighting.com/nl/nl/prod-8300591236400 | YES | YES |  | Released | 8300591236400
INDOOR | TECHNICAL INDOOR | I TE CEILING RECESSED PF | FL SQUARE | 8300591233400 | FL300LED RE 24 S/A 840 WH9016 OP | FL300LED RE 24 S/A 840 WH9016 OP | 241 | 0 | 0 | 0 | 1 | 0 | 0 | 0 | 0 | 1 | 1 | 3.1 | 3.3 | KG | 0.018 | M3 | 0.405 | 0.405 | 0.075 | M | 4052075133943 | 94051190 | Blanc | Wit | Luminaire rond en saillie à LED pour l'intérieur | Luminaire rond en saillie à LED pour l'intérieur | Apparents au plafond | Ronde led opbouwarmatuur voor binnenshuis | Ronde led opbouwarmatuur voor binnenshuis | opbouwarmatuur |  | FLEB300.JPG | http://www.performanceinlighting.com/fr/fr/prod-8300591233400 | http://www.performanceinlighting.com/nl/nl/prod-8300591233400 | YES | YES |  | Released | 8300591233400
INDOOR | TECHNICAL INDOOR | I TE CEILING SURFACE MOUNTED PF | FL SQUARE | 8300691236300 | FL300LED SM 24 S/B 830 WH9016 DALI OP | FL300AB LED 1x23W 3K DALI WIT PMMA D/I | 326 | 0 | 0 | 0 | 1 | 0 | 0 | 0 | 0 | 1 | 1 | 3.1 | 3.3 | KG | 0.018 | M3 | 0.405 | 0.405 | 0.075 | M | 4052075133998 | 94051190 | Blanc | Wit | Apparents au plafond 27W 3000K DSL EVG_DALI PMMA opale blanc | Luminaire à LED en saillie carré pour l'intérieur, composé de: / Boîtier en aluminium extrudé et peint / optique à orientation lumineuse en technopolymère pour une diffusion homogène de la lumière / Distribution de la lumière principalement en direction directe / Indice général de rendu de la couleur Ra > 80 / Tolérance des couleurs selon MacAdam = 3 SDCM / TouchDIM® peut être utilisé comme variateur de la version DALI / Doté d'un convertisseur électronique / DALI gradable | Apparents au plafond | Opbouwarmaturen 27W 3000K DSL EVG_DALI opaalwitte PMMA afscherming | Vierkante led opbouwarmatuur voor binnenshuis, bestaande uit: / Behuizing van geëxtrudeerd gelakt aluminium / LED Sidelight-Technology, lichtgeleidende kunststof optiek voor homogene lichtverspreiding / Lichtverdeling voornamelijk direct / RA-waarde > 80 / Kleurtolerantie volgens MacAdam = 3 SDCM / Ook leverbaar in dim push button / Inclusief driver / DALI regelbaar | Opbouwarmaturen | https://cdn.light-performer.com/product_images/flab300.jpg | 3006X_424PX_72DPI.JPG | http://www.performanceinlighting.com/fr/fr/prod-8300691236300 | http://www.performanceinlighting.com/nl/nl/prod-8300691236300 | YES | YES |  | Released | 8300691236300
INDOOR | TECHNICAL INDOOR | I TE CEILING SURFACE MOUNTED PF | FL SQUARE | 8300691233300 | FL300LED SM 24 S/B 830 WH9016 OP | FL300AB LED 1x23W 3K WIT PMMA CORONA | 276 | 0 | 0 | 0 | 1 | 0 | 0 | 0 | 0 | 1 | 1 | 3.1 | 3.3 | KG | 0.018 | M3 | 0.405 | 0.405 | 0.075 | M | 4052075133974 | 94051190 | Blanc | Wit | Apparents au plafond 27W 3000K DSL EVG PMMA opale blanc | Luminaire à LED en saillie carré pour l'intérieur, composé de: / Boîtier en aluminium extrudé et peint / optique à orientation lumineuse en technopolymère pour une diffusion homogène de la lumière / Distribution de la lumière principalement en direction directe / Indice général de rendu de la couleur Ra > 80 / Tolérance des couleurs selon MacAdam = 3 SDCM / Doté d'un convertisseur électronique | Apparents au plafond | Opbouwarmaturen 27W 3000K DSL EVG opaalwitte PMMA afscherming | Vierkante led opbouwarmatuur voor binnenshuis, bestaande uit: / Behuizing van geëxtrudeerd gelakt aluminium / LED Sidelight-Technology, lichtgeleidende kunststof optiek voor homogene lichtverspreiding / Lichtverdeling voornamelijk direct / RA-waarde > 80 / Kleurtolerantie volgens MacAdam = 3 SDCM / Inclusief driver | Opbouwarmaturen | https://cdn.light-performer.com/product_images/flab300.jpg | 3006X_424PX_72DPI.JPG | http://www.performanceinlighting.com/fr/fr/prod-8300691233300 | http://www.performanceinlighting.com/nl/nl/prod-8300691233300 | YES | YES |  | Released | 8300691233300
INDOOR | TECHNICAL INDOOR | I TE CEILING SURFACE MOUNTED PF | FL SQUARE | 8300691236400 | FL300LED SM 24 S/B 840 WH9016 DALI OP | FL300AB LED 1x23W 4K DALI WIT PMMA D/I | 326 | 0 | 0 | 0 | 1 | 0 | 0 | 0 | 0 | 1 | 1 | 3.1 | 3.3 | KG | 0.018 | M3 | 0.405 | 0.405 | 0.075 | M | 4052075134001 | 94051190 | Blanc | Wit | Apparents au plafond 27W 4000K DSL EVG_DALI PMMA opale blanc | Luminaire à LED en saillie carré pour l'intérieur, composé de: / Boîtier en aluminium extrudé et peint / optique à orientation lumineuse en technopolymère pour une diffusion homogène de la lumière / Distribution de la lumière principalement en direction directe / Indice général de rendu de la couleur Ra > 80 / Tolérance des couleurs selon MacAdam = 3 SDCM / TouchDIM® peut être utilisé comme variateur de la version DALI / Doté d'un convertisseur électronique / DALI gradable | Apparents au plafond | Opbouwarmaturen 27W 4000K DSL EVG_DALI opaalwitte PMMA afscherming | Vierkante led opbouwarmatuur voor binnenshuis, bestaande uit: / Behuizing van geëxtrudeerd gelakt aluminium / LED Sidelight-Technology, lichtgeleidende kunststof optiek voor homogene lichtverspreiding / Lichtverdeling voornamelijk direct / RA-waarde > 80 / Kleurtolerantie volgens MacAdam = 3 SDCM / Ook leverbaar in dim push button / Inclusief driver / DALI regelbaar | Opbouwarmaturen | https://cdn.light-performer.com/product_images/flab300.jpg | 3006X_424PX_72DPI.JPG | http://www.performanceinlighting.com/fr/fr/prod-8300691236400 | http://www.performanceinlighting.com/nl/nl/prod-8300691236400 | YES | YES |  | Released | 8300691236400
INDOOR | TECHNICAL INDOOR | I TE CEILING SURFACE MOUNTED PF | FL SQUARE | 8300691233400 | FL300LED SM 24 S/B 840 WH9016 OP | FL300AB LED 1x23W 4K WIT PMMA CORONA | 276 | 0 | 0 | 0 | 1 | 0 | 0 | 0 | 0 | 1 | 1 | 3.1 | 3.3 | KG | 0.018 | M3 | 0.405 | 0.405 | 0.075 | M | 4052075133981 | 94051190 | Blanc | Wit | Apparents au plafond 27W 4000K DSL EVG PMMA opale blanc | Luminaire à LED en saillie carré pour l'intérieur, composé de: / Boîtier en aluminium extrudé et peint / optique à orientation lumineuse en technopolymère pour une diffusion homogène de la lumière / Distribution de la lumière principalement en direction directe / Indice général de rendu de la couleur Ra > 80 / Tolérance des couleurs selon MacAdam = 3 SDCM / Doté d'un convertisseur électronique | Apparents au plafond | Opbouwarmaturen 27W 4000K DSL EVG opaalwitte PMMA afscherming | Vierkante led opbouwarmatuur voor binnenshuis, bestaande uit: / Behuizing van geëxtrudeerd gelakt aluminium / LED Sidelight-Technology, lichtgeleidende kunststof optiek voor homogene lichtverspreiding / Lichtverdeling voornamelijk direct / RA-waarde > 80 / Kleurtolerantie volgens MacAdam = 3 SDCM / Inclusief driver | Opbouwarmaturen | https://cdn.light-performer.com/product_images/flab300.jpg | 3006X_424PX_72DPI.JPG | http://www.performanceinlighting.com/fr/fr/prod-8300691233400 | http://www.performanceinlighting.com/nl/nl/prod-8300691233400 | YES | YES |  | Released | 8300691233400
INDOOR | TECHNICAL INDOOR | I TE INLAYED AC | FL SQUARE | 86006010 | FL600LED EL MOUNTING HOUSING | FL600 LED opbouwframe 60X60 | 106 | 0 | 0 | 0 | 0 | 0 | 0 | 0 | 0 | 1 | 1 | 2 | 2.1 | KG | 0.01 | M3 | 0.72 | 0.72 | 0.062 | M | 4052075157178 | 94059900 | Blanc | Wit | surface mounting box EL | surface mounting box EL | surface mounting box | surface mounting box EL | surface mounting box EL | surface mounting box | https://cdn.light-performer.com/product_images/Anbaurahmen_FLSB600.jpg | FL600 cadre.jpg |  |  | NO | NO |  | Phase Out | 86006010
INDOOR | TECHNICAL INDOOR | I TE INLAYED PF | FL SQUARE | 8600891366900 | FL600LED IL 32 S/A 8TW WH9016 DALI OP | FL600EL LED 36W TW DALI 2900-5900K PMMA | 383 | 0 | 0 | 1 | 0 | 0 | 0 | 0 | 0 | 1 | 1 | 5.7 | 5.9 | KG | 0.018 | M3 | 0.86 | 0.66 | 0.09 | M | 4046075047256 | 94051190 | Blanc | Wit | Encastrables au plafond 36W 2700K-6200K DSL DALI PMMA opale blanc | Luminaire à LED en insertion pour l'intérieur, composé de: / Boîtier en aluminium moulé sous pression et peint / optique à orientation lumineuse en technopolymère pour une diffusion homogène de la lumière / Indice général de rendu de la couleur Ra > 80 / Tolérance des couleurs selon MacAdam = 3 SDCM / La température de couleur et la luminosité sont réglables via la commande Tunable-White / Convient aux plafonds à éléments modulaires et à caissons / Doté d'un convertisseur électronique / Adressage numérique conformément à IEC 62386 Partie 209 / Indice de protection IP43 (concerne la surface d'émission lumineuse pour l'installation dans les plafonds fermés) / Les luminaires encastrables au plafond ne sont adaptés aux plafonds découpés qu'avec le cadre de montage à commander séparément / Grâce à l'accessoire à commander séparément, le luminaire peut être utilisé comme suspension, luminaire encastrable ou à montage apparent au plafond. | Encastrables au plafond | Inbouwarmaturen 36W 2700K-6200K DSL DALI opaalwitte PMMA afscherming | Led inlegarmatuur voor binnenshuis, bestaande uit: / Behuizing van wit gepoedercoat spuitgietaluminium / LED Sidelight-Technology, lichtgeleidende kunststof optiek voor homogene lichtverspreiding / RA-waarde > 80 / Kleurtolerantie volgens MacAdam = 3 SDCM / De kleur van het licht en de helderheid regelbaar door het Tunable White systeem / Geschikt voor raster- en cassetteplafonds / Inclusief driver / Digitale adressering volgens IEC 62386 deel 209 / Beschermingsklasse IP43 (voor lichtuitstralings oppervlak voor installatie in gesloten plafonds) / De armaturen kunnen alleen in het plafong ingebouwd worden nadat een opening is aangebracht in het plafond waar het frame , dat apart moet worden besteld, ingebouwd moet worden. / Dankzij de afzonderlijk te bestellen toebehoren kan het armatuur ook worden gebruikt als pendel-, opbouw- en inbouwarmatuur | Inbouwarmaturen | https://cdn.light-performer.com/product_images/fleb600.jpg | FLEB600_TW.JPG |  |  | NO | NO |  | Phase Out | 8600891366900
INDOOR | TECHNICAL INDOOR | I TE INLAYED PF | FL SQUARE | 8600861406300 | FL600LED IL 36 S/A 830 WH9016 DALI MP | FL600EL LED 40W 3000K DALI PRISMA DIR | 353 | 0 | 0 | 1 | 0 | 0 | 0 | 0 | 0 | 1 | 1 | 5.7 | 5.9 | KG | 0.034 | M3 | 0.86 | 0.66 | 0.09 | M | 4052075168662 | 94051190 | Blanc | Wit | Encastrables au plafond 40W 3000K DSL EVG_DALI diffuseur microprisme | Luminaire à LED à encastrer pour l'intérieur, composé de: / Boîtier en aluminium extrudé et peint / Prisme de diamant pour le contrôle efficace de la lumière, la réduction de l‘éblouissement et pour une grande uniformité / Indice général de rendu de la couleur Ra > 80 / Tolérance des couleurs selon MacAdam = 3 SDCM / TouchDIM® peut être utilisé comme variateur de la version DALI / LED avec technologie Sidelight pour une distribution lumineuse homogène sur l’ensemble de la zone diffusante / Convient aux plafonds à éléments modulaires et à caissons / Doté d'un convertisseur électronique / DALI gradable / Réduction de l'éblouissement selon la norme EN 12464-1 / Indice de protection IP43 (concerne la surface d'émission lumineuse pour l'installation dans les plafonds fermés) | Encastrables au plafond | Inbouwarmaturen 40W 3000K DSL EVG_DALI microprisma | Vierkante led inlegarmatuur voor binnenshuis, bestaande uit: / Behuizing van geëxtrudeerd gelakt aluminium / Prismatische afscherming met diamantstructuur voor efficiënte lichtverstrooiing, anti-verblinding en hoge gelijkmatigheid / RA-waarde > 80 / Kleurtolerantie volgens MacAdam = 3 SDCM / Ook leverbaar in dim push button / LED Sidelight-technologie voor een gelijkmatige lichtverdeling over de gehele zone / Geschikt voor raster- en cassetteplafonds / Inclusief driver / DALI regelbaar / Anti-verblinding DIN EN 12464-1 / Beschermingsklasse IP43 (voor lichtuitstralings oppervlak voor installatie in gesloten plafonds) | Inbouwarmaturen | https://cdn.light-performer.com/product_images/fleb600.jpg | FLEB600.JPG |  |  | NO | NO |  | Phase Out | 8600861406300
INDOOR | TECHNICAL INDOOR | I TE INLAYED PF | FL SQUARE | 8600861403300 | FL600LED IL 36 S/A 830 WH9016 MP | FL600EL LED 40W 3000K PRISMA DIR | 300 | 0 | 0 | 1 | 0 | 0 | 0 | 0 | 0 | 1 | 1 | 5.7 | 5.9 | KG | 0.034 | M3 | 0.86 | 0.66 | 0.09 | M | 4052075168648 | 94051190 | Blanc | Wit | Encastrables au plafond 40W 3000K DSL EVG diffuseur microprisme | Luminaire à LED à encastrer pour l'intérieur, composé de: / Boîtier en aluminium extrudé et peint / Prisme de diamant pour le contrôle efficace de la lumière, la réduction de l‘éblouissement et pour une grande uniformité / Indice général de rendu de la couleur Ra > 80 / Tolérance des couleurs selon MacAdam = 3 SDCM / LED avec technologie Sidelight pour une distribution lumineuse homogène sur l’ensemble de la zone diffusante / Convient aux plafonds à éléments modulaires et à caissons / Doté d'un convertisseur électronique / Réduction de l'éblouissement selon la norme EN 12464-1 / Indice de protection IP43 (concerne la surface d'émission lumineuse pour l'installation dans les plafonds fermés) | Encastrables au plafond | Inbouwarmaturen 40W 3000K DSL EVG microprisma | Vierkante led inlegarmatuur voor binnenshuis, bestaande uit: / Behuizing van geëxtrudeerd gelakt aluminium / Prismatische afscherming met diamantstructuur voor efficiënte lichtverstrooiing, anti-verblinding en hoge gelijkmatigheid / RA-waarde > 80 / Kleurtolerantie volgens MacAdam = 3 SDCM / LED Sidelight-technologie voor een gelijkmatige lichtverdeling over de gehele zone / Geschikt voor raster- en cassetteplafonds / Inclusief driver / Anti-verblinding DIN EN 12464-1 / Beschermingsklasse IP43 (voor lichtuitstralings oppervlak voor installatie in gesloten plafonds) | Inbouwarmaturen | https://cdn.light-performer.com/product_images/fleb600.jpg | FLEB600.JPG |  |  | NO | NO |  | Phase Out | 8600861403300
INDOOR | TECHNICAL INDOOR | I TE INLAYED PF | FL SQUARE | 8600861406400 | FL600LED IL 36 S/A 840 WH9016 DALI MP | FL600EL LED 40W 4000K DALI PRISMA DIR | 353 | 0 | 0 | 1 | 0 | 0 | 0 | 0 | 0 | 1 | 1 | 5.7 | 5.9 | KG | 0.034 | M3 | 0.86 | 0.66 | 0.09 | M | 4052075168679 | 94051190 | Blanc | Wit | Encastrables au plafond 40W 4000K DSL EVG_DALI diffuseur microprisme | Luminaire à LED à encastrer pour l'intérieur, composé de: / Boîtier en aluminium extrudé et peint / Prisme de diamant pour le contrôle efficace de la lumière, la réduction de l‘éblouissement et pour une grande uniformité / Indice général de rendu de la couleur Ra > 80 / Tolérance des couleurs selon MacAdam = 3 SDCM / TouchDIM® peut être utilisé comme variateur de la version DALI / LED avec technologie Sidelight pour une distribution lumineuse homogène sur l’ensemble de la zone diffusante / Convient aux plafonds à éléments modulaires et à caissons / Doté d'un convertisseur électronique / DALI gradable / Réduction de l'éblouissement selon la norme EN 12464-1 / Indice de protection IP43 (concerne la surface d'émission lumineuse pour l'installation dans les plafonds fermés) | Encastrables au plafond | Inbouwarmaturen 40W 4000K DSL EVG_DALI microprisma | Vierkante led inlegarmatuur voor binnenshuis, bestaande uit: / Behuizing van geëxtrudeerd gelakt aluminium / Prismatische afscherming met diamantstructuur voor efficiënte lichtverstrooiing, anti-verblinding en hoge gelijkmatigheid / RA-waarde > 80 / Kleurtolerantie volgens MacAdam = 3 SDCM / Ook leverbaar in dim push button / LED Sidelight-technologie voor een gelijkmatige lichtverdeling over de gehele zone / Geschikt voor raster- en cassetteplafonds / Inclusief driver / DALI regelbaar / Anti-verblinding DIN EN 12464-1 / Beschermingsklasse IP43 (voor lichtuitstralings oppervlak voor installatie in gesloten plafonds) | Inbouwarmaturen | https://cdn.light-performer.com/product_images/fleb600.jpg | FLEB600.JPG |  |  | NO | NO |  | Phase Out | 8600861406400
INDOOR | TECHNICAL INDOOR | I TE INLAYED PF | FL SQUARE | 8600861403400 | FL600LED IL 36 S/A 840 WH9016 MP | FL600EL LED 40W 4000K PRISMA DIR | 300 | 0 | 0 | 1 | 0 | 0 | 0 | 0 | 0 | 1 | 1 | 5.7 | 5.9 | KG | 0.034 | M3 | 0.86 | 0.66 | 0.09 | M | 4052075168655 | 94051190 | Blanc | Wit | Encastrables au plafond 40W 4000K DSL EVG diffuseur microprisme | Luminaire à LED à encastrer pour l'intérieur, composé de: / Boîtier en aluminium extrudé et peint / Prisme de diamant pour le contrôle efficace de la lumière, la réduction de l‘éblouissement et pour une grande uniformité / Indice général de rendu de la couleur Ra > 80 / Tolérance des couleurs selon MacAdam = 3 SDCM / LED avec technologie Sidelight pour une distribution lumineuse homogène sur l’ensemble de la zone diffusante / Convient aux plafonds à éléments modulaires et à caissons / Doté d'un convertisseur électronique / Réduction de l'éblouissement selon la norme EN 12464-1 / Indice de protection IP43 (concerne la surface d'émission lumineuse pour l'installation dans les plafonds fermés) | Encastrables au plafond | Inbouwarmaturen 40W 4000K DSL EVG microprisma | Vierkante led inlegarmatuur voor binnenshuis, bestaande uit: / Behuizing van geëxtrudeerd gelakt aluminium / Prismatische afscherming met diamantstructuur voor efficiënte lichtverstrooiing, anti-verblinding en hoge gelijkmatigheid / RA-waarde > 80 / Kleurtolerantie volgens MacAdam = 3 SDCM / LED Sidelight-technologie voor een gelijkmatige lichtverdeling over de gehele zone / Geschikt voor raster- en cassetteplafonds / Inclusief driver / Anti-verblinding DIN EN 12464-1 / Beschermingsklasse IP43 (voor lichtuitstralings oppervlak voor installatie in gesloten plafonds) | Inbouwarmaturen | https://cdn.light-performer.com/product_images/fleb600.jpg | FLEB600.JPG |  |  | NO | NO |  | Phase Out | 8600861403400
INDOOR | TECHNICAL INDOOR | I TE INLAYED AC | FL SQUARE | 86005010 | FL600LED IL RECESSED CEILING FRAME | FL600 LED inbouwframe 60X60 | 97 | 0 | 0 | 0 | 0 | 0 | 0 | 0 | 0 | 1 | 1 | 1 | 1.1 | KG | 0.01 | M3 | 0.72 | 0.72 | 0.062 | M | 4046075045436 | 94059900 | Blanc | Wit | Mounting frame EL | Mounting frame EL | Mounting frame | Mounting frame EL | Mounting frame EL | Mounting frame |  | FL600 cadre.jpg |  |  | NO | NO |  | Phase Out | 86005010
INDOOR | TECHNICAL INDOOR | I TE INLAYED PF | FL SQUARE | 8607891276300 | FL600LED SB IL 23 S/A 830 WH9016 DALI OP | FLSB 600EL LED (60X60) 26W 3000K DALI | 200 | 0 | 0 | 1 | 0 | 0 | 0 | 0 | 0 | 1 | 1 | 5.7 | 5.9 | KG | 0.034 | M3 | 0.67 | 0.67 | 0.075 | M | 4052075166712 | 94051190 | Blanc | Wit | Encastrables au plafond 26W 3000K DSL EVG_DALI PMMA opale blanc | Luminaire à LED en insertion pour l'intérieur, composé de: / Boîtier en aluminium moulé sous pression et peint / optique à orientation lumineuse en technopolymère pour une diffusion homogène de la lumière / Indice général de rendu de la couleur Ra > 80 / Tolérance des couleurs selon MacAdam = 3 SDCM / TouchDIM® peut être utilisé comme variateur de la version DALI / Convient aux plafonds à éléments modulaires et à caissons / Doté d'un convertisseur électronique / DALI gradable / Réduction de l'éblouissement selon la norme EN 12464-1 / UGR <19 pour tous les flux lumineux / Indice de protection IP43 (concerne la surface d'émission lumineuse pour l'installation dans les plafonds fermés) / Les luminaires encastrables au plafond ne sont adaptés aux plafonds découpés qu'avec le cadre de montage à commander séparément / Grâce à l'accessoire à commander séparément, le luminaire peut être utilisé comme suspension, luminaire encastrable ou à montage apparent au plafond. | Encastrables au plafond | Inbouwarmaturen 26W 3000K DSL EVG_DALI opaalwitte PMMA afscherming | Led inlegarmatuur voor binnenshuis, bestaande uit: / Behuizing van wit gepoedercoat spuitgietaluminium / LED Sidelight-Technology, lichtgeleidende kunststof optiek voor homogene lichtverspreiding / RA-waarde > 80 / Kleurtolerantie volgens MacAdam = 3 SDCM / Ook leverbaar in dim push button / Geschikt voor raster- en cassetteplafonds / Inclusief driver / DALI regelbaar / Anti-verblinding DIN EN 12464-1 / UGR <19 voor alle lichtstromen / Beschermingsklasse IP43 (voor lichtuitstralings oppervlak voor installatie in gesloten plafonds) / De armaturen kunnen alleen in het plafong ingebouwd worden nadat een opening is aangebracht in het plafond waar het frame , dat apart moet worden besteld, ingebouwd moet worden. / Dankzij de afzonderlijk te bestellen toebehoren kan het armatuur ook worden gebruikt als pendel-, opbouw- en inbouwarmatuur | Inbouwarmaturen | https://cdn.light-performer.com/product_images/fleb600.jpg | FLEB600.JPG |  |  | NO | NO |  | Phase Out | 8607891276300
INDOOR | TECHNICAL INDOOR | I TE INLAYED PF | FL SQUARE | 8607891273300 | FL600LED SB IL 23 S/A 830 WH9016 OP | FLSB 600EL LED (60X60) 26W 3000K | 152 | 0 | 0 | 1 | 0 | 0 | 0 | 0 | 0 | 1 | 1 | 5.7 | 5.9 | KG | 0.034 | M3 | 0.67 | 0.67 | 0.075 | M | 4052075166651 | 94051190 | Blanc | Wit | Encastrables au plafond 26W 3000K DSL EVG PMMA opale blanc | Luminaire à LED en insertion pour l'intérieur, composé de: / Boîtier en aluminium moulé sous pression et peint / optique à orientation lumineuse en technopolymère pour une diffusion homogène de la lumière / Indice général de rendu de la couleur Ra > 80 / Tolérance des couleurs selon MacAdam = 3 SDCM / Convient aux plafonds à éléments modulaires et à caissons / Doté d'un convertisseur électronique / UGR <19 pour tous les flux lumineux / Réduction de l'éblouissement selon la norme EN 12464-1 / Indice de protection IP43 (concerne la surface d'émission lumineuse pour l'installation dans les plafonds fermés) / Les luminaires encastrables au plafond ne sont adaptés aux plafonds découpés qu'avec le cadre de montage à commander séparément / Grâce à l'accessoire à commander séparément, le luminaire peut être utilisé comme suspension, luminaire encastrable ou à montage apparent au plafond. | Encastrables au plafond | Inbouwarmaturen 26W 3000K DSL EVG opaalwitte PMMA afscherming | Led inlegarmatuur voor binnenshuis, bestaande uit: / Behuizing van wit gepoedercoat spuitgietaluminium / LED Sidelight-Technology, lichtgeleidende kunststof optiek voor homogene lichtverspreiding / RA-waarde > 80 / Kleurtolerantie volgens MacAdam = 3 SDCM / Geschikt voor raster- en cassetteplafonds / Inclusief driver / UGR <19 voor alle lichtstromen / Anti-verblinding DIN EN 12464-1 / Beschermingsklasse IP43 (voor lichtuitstralings oppervlak voor installatie in gesloten plafonds) / De armaturen kunnen alleen in het plafong ingebouwd worden nadat een opening is aangebracht in het plafond waar het frame , dat apart moet worden besteld, ingebouwd moet worden. / Dankzij de afzonderlijk te bestellen toebehoren kan het armatuur ook worden gebruikt als pendel-, opbouw- en inbouwarmatuur | Inbouwarmaturen | https://cdn.light-performer.com/product_images/fleb600.jpg | FLEB600.JPG |  |  | NO | NO |  | Phase Out | 8607891273300
INDOOR | TECHNICAL INDOOR | I TE INLAYED PF | FL SQUARE | 8607891276400 | FL600LED SB IL 23 S/A 840 WH9016 DALI OP | FLSB 600EL LED (60X60) 26W 4000K DALI | 200 | 0 | 0 | 1 | 0 | 0 | 0 | 0 | 0 | 1 | 1 | 5.7 | 5.9 | KG | 0.034 | M3 | 0.67 | 0.67 | 0.075 | M | 4052075166743 | 94051190 | Blanc | Wit | Encastrables au plafond 26W 4000K DSL EVG_DALI PMMA opale blanc | Luminaire à LED en insertion pour l'intérieur, composé de: / Boîtier en aluminium moulé sous pression et peint / optique à orientation lumineuse en technopolymère pour une diffusion homogène de la lumière / Indice général de rendu de la couleur Ra > 80 / Tolérance des couleurs selon MacAdam = 3 SDCM / TouchDIM® peut être utilisé comme variateur de la version DALI / Convient aux plafonds à éléments modulaires et à caissons / Doté d'un convertisseur électronique / DALI gradable / Réduction de l'éblouissement selon la norme EN 12464-1 / UGR <19 pour tous les flux lumineux / Indice de protection IP43 (concerne la surface d'émission lumineuse pour l'installation dans les plafonds fermés) / Les luminaires encastrables au plafond ne sont adaptés aux plafonds découpés qu'avec le cadre de montage à commander séparément / Grâce à l'accessoire à commander séparément, le luminaire peut être utilisé comme suspension, luminaire encastrable ou à montage apparent au plafond. | Encastrables au plafond | Inbouwarmaturen 26W 4000K DSL EVG_DALI opaalwitte PMMA afscherming | Led inlegarmatuur voor binnenshuis, bestaande uit: / Behuizing van wit gepoedercoat spuitgietaluminium / LED Sidelight-Technology, lichtgeleidende kunststof optiek voor homogene lichtverspreiding / RA-waarde > 80 / Kleurtolerantie volgens MacAdam = 3 SDCM / Ook leverbaar in dim push button / Geschikt voor raster- en cassetteplafonds / Inclusief driver / DALI regelbaar / Anti-verblinding DIN EN 12464-1 / UGR <19 voor alle lichtstromen / Beschermingsklasse IP43 (voor lichtuitstralings oppervlak voor installatie in gesloten plafonds) / De armaturen kunnen alleen in het plafong ingebouwd worden nadat een opening is aangebracht in het plafond waar het frame , dat apart moet worden besteld, ingebouwd moet worden. / Dankzij de afzonderlijk te bestellen toebehoren kan het armatuur ook worden gebruikt als pendel-, opbouw- en inbouwarmatuur | Inbouwarmaturen | https://cdn.light-performer.com/product_images/fleb600.jpg | FLEB600.JPG |  |  | NO | NO |  | Phase Out | 8607891276400
INDOOR | TECHNICAL INDOOR | I TE INLAYED PF | FL SQUARE | 8607891273400 | FL600LED SB IL 23 S/A 840 WH9016 OP | FLSB 600EL LED (60X60) 26W 4000K | 152 | 0 | 0 | 1 | 0 | 0 | 0 | 0 | 0 | 1 | 1 | 5.7 | 5.9 | KG | 0.034 | M3 | 0.67 | 0.67 | 0.075 | M | 4052075166682 | 94051190 | Blanc | Wit | Encastrables au plafond 26W 4000K DSL EVG PMMA opale blanc | Luminaire à LED en insertion pour l'intérieur, composé de: / Boîtier en aluminium moulé sous pression et peint / optique à orientation lumineuse en technopolymère pour une diffusion homogène de la lumière / Indice général de rendu de la couleur Ra > 80 / Tolérance des couleurs selon MacAdam = 3 SDCM / Convient aux plafonds à éléments modulaires et à caissons / Doté d'un convertisseur électronique / UGR <19 pour tous les flux lumineux / Réduction de l'éblouissement selon la norme EN 12464-1 / Indice de protection IP43 (concerne la surface d'émission lumineuse pour l'installation dans les plafonds fermés) / Les luminaires encastrables au plafond ne sont adaptés aux plafonds découpés qu'avec le cadre de montage à commander séparément / Grâce à l'accessoire à commander séparément, le luminaire peut être utilisé comme suspension, luminaire encastrable ou à montage apparent au plafond. | Encastrables au plafond | Inbouwarmaturen 26W 4000K DSL EVG opaalwitte PMMA afscherming | Led inlegarmatuur voor binnenshuis, bestaande uit: / Behuizing van wit gepoedercoat spuitgietaluminium / LED Sidelight-Technology, lichtgeleidende kunststof optiek voor homogene lichtverspreiding / RA-waarde > 80 / Kleurtolerantie volgens MacAdam = 3 SDCM / Geschikt voor raster- en cassetteplafonds / Inclusief driver / UGR <19 voor alle lichtstromen / Anti-verblinding DIN EN 12464-1 / Beschermingsklasse IP43 (voor lichtuitstralings oppervlak voor installatie in gesloten plafonds) / De armaturen kunnen alleen in het plafong ingebouwd worden nadat een opening is aangebracht in het plafond waar het frame , dat apart moet worden besteld, ingebouwd moet worden. / Dankzij de afzonderlijk te bestellen toebehoren kan het armatuur ook worden gebruikt als pendel-, opbouw- en inbouwarmatuur | Inbouwarmaturen | https://cdn.light-performer.com/product_images/fleb600.jpg | FLEB600.JPG |  |  | NO | NO |  | Phase Out | 8607891273400
INDOOR | TECHNICAL INDOOR | I TE INLAYED PF | FL SQUARE | 8607891366300 | FL600LED SB IL 32 S/A 830 WH9016 DALI OP | FLSB 600EL LED (60X60) 35W 3000K DALI | 217 | 0 | 0 | 1 | 0 | 0 | 0 | 0 | 0 | 1 | 1 | 5.7 | 5.9 | KG | 0.034 | M3 | 0.67 | 0.67 | 0.075 | M | 4052075166729 | 94051190 | Blanc | Wit | Encastrables au plafond 35W 3000K DSL EVG_DALI PMMA opale blanc | Luminaire à LED en insertion pour l'intérieur, composé de: / Boîtier en aluminium moulé sous pression et peint / optique à orientation lumineuse en technopolymère pour une diffusion homogène de la lumière / Indice général de rendu de la couleur Ra > 80 / Tolérance des couleurs selon MacAdam = 3 SDCM / TouchDIM® peut être utilisé comme variateur de la version DALI / Convient aux plafonds à éléments modulaires et à caissons / Doté d'un convertisseur électronique / DALI gradable / UGR <19 pour tous les flux lumineux / Indice de protection IP43 (concerne la surface d'émission lumineuse pour l'installation dans les plafonds fermés) / Les luminaires encastrables au plafond ne sont adaptés aux plafonds découpés qu'avec le cadre de montage à commander séparément / Grâce à l'accessoire à commander séparément, le luminaire peut être utilisé comme suspension, luminaire encastrable ou à montage apparent au plafond. | Encastrables au plafond | Inbouwarmaturen 35W 3000K DSL EVG_DALI opaalwitte PMMA afscherming | Led inlegarmatuur voor binnenshuis, bestaande uit: / Behuizing van wit gepoedercoat spuitgietaluminium / LED Sidelight-Technology, lichtgeleidende kunststof optiek voor homogene lichtverspreiding / RA-waarde > 80 / Kleurtolerantie volgens MacAdam = 3 SDCM / Ook leverbaar in dim push button / Geschikt voor raster- en cassetteplafonds / Inclusief driver / DALI regelbaar / UGR <19 voor alle lichtstromen / Beschermingsklasse IP43 (voor lichtuitstralings oppervlak voor installatie in gesloten plafonds) / De armaturen kunnen alleen in het plafong ingebouwd worden nadat een opening is aangebracht in het plafond waar het frame , dat apart moet worden besteld, ingebouwd moet worden. / Dankzij de afzonderlijk te bestellen toebehoren kan het armatuur ook worden gebruikt als pendel-, opbouw- en inbouwarmatuur | Inbouwarmaturen | https://cdn.light-performer.com/product_images/fleb600.jpg | FLEB600.JPG |  |  | NO | NO |  | Phase Out | 8607891366300
INDOOR | TECHNICAL INDOOR | I TE INLAYED PF | FL SQUARE | 8607891363300 | FL600LED SB IL 32 S/A 830 WH9016 OP | FLSB 600EL LED (60X60) 35W 3000K | 164 | 0 | 0 | 1 | 0 | 0 | 0 | 0 | 0 | 1 | 1 | 5.7 | 5.9 | KG | 0.034 | M3 | 0.67 | 0.67 | 0.075 | M | 4052075166668 | 94051190 | Blanc | Wit | Encastrables au plafond 35W 3000K DSL EVG PMMA opale blanc | Luminaire à LED en insertion pour l'intérieur, composé de: / Boîtier en aluminium moulé sous pression et peint / optique à orientation lumineuse en technopolymère pour une diffusion homogène de la lumière / Indice général de rendu de la couleur Ra > 80 / Tolérance des couleurs selon MacAdam = 3 SDCM / Convient aux plafonds à éléments modulaires et à caissons / Doté d'un convertisseur électronique / UGR <19 pour tous les flux lumineux / Indice de protection IP43 (concerne la surface d'émission lumineuse pour l'installation dans les plafonds fermés) / Les luminaires encastrables au plafond ne sont adaptés aux plafonds découpés qu'avec le cadre de montage à commander séparément / Grâce à l'accessoire à commander séparément, le luminaire peut être utilisé comme suspension, luminaire encastrable ou à montage apparent au plafond. | Encastrables au plafond | Inbouwarmaturen 35W 3000K DSL EVG opaalwitte PMMA afscherming | Led inlegarmatuur voor binnenshuis, bestaande uit: / Behuizing van wit gepoedercoat spuitgietaluminium / LED Sidelight-Technology, lichtgeleidende kunststof optiek voor homogene lichtverspreiding / RA-waarde > 80 / Kleurtolerantie volgens MacAdam = 3 SDCM / Geschikt voor raster- en cassetteplafonds / Inclusief driver / UGR <19 voor alle lichtstromen / Beschermingsklasse IP43 (voor lichtuitstralings oppervlak voor installatie in gesloten plafonds) / De armaturen kunnen alleen in het plafong ingebouwd worden nadat een opening is aangebracht in het plafond waar het frame , dat apart moet worden besteld, ingebouwd moet worden. / Dankzij de afzonderlijk te bestellen toebehoren kan het armatuur ook worden gebruikt als pendel-, opbouw- en inbouwarmatuur | Inbouwarmaturen | https://cdn.light-performer.com/product_images/fleb600.jpg | FLEB600.JPG |  |  | NO | NO |  | Phase Out | 8607891363300
INDOOR | TECHNICAL INDOOR | I TE INLAYED PF | FL SQUARE | 8607891366400 | FL600LED SB IL 32 S/A 840 WH9016 DALI OP | FLSB 600EL LED (60X60) 35W 4000K DALI | 217 | 0 | 0 | 1 | 0 | 0 | 0 | 0 | 0 | 1 | 1 | 5.7 | 5.9 | KG | 0.034 | M3 | 0.67 | 0.67 | 0.075 | M | 4052075166750 | 94051190 | Blanc | Wit | Encastrables au plafond 35W 4000K DSL EVG_DALI PMMA opale blanc | Luminaire à LED en insertion pour l'intérieur, composé de: / Boîtier en aluminium moulé sous pression et peint / optique à orientation lumineuse en technopolymère pour une diffusion homogène de la lumière / Indice général de rendu de la couleur Ra > 80 / Tolérance des couleurs selon MacAdam = 3 SDCM / TouchDIM® peut être utilisé comme variateur de la version DALI / Convient aux plafonds à éléments modulaires et à caissons / Doté d'un convertisseur électronique / DALI gradable / UGR <19 pour tous les flux lumineux / Indice de protection IP43 (concerne la surface d'émission lumineuse pour l'installation dans les plafonds fermés) / Les luminaires encastrables au plafond ne sont adaptés aux plafonds découpés qu'avec le cadre de montage à commander séparément / Grâce à l'accessoire à commander séparément, le luminaire peut être utilisé comme suspension, luminaire encastrable ou à montage apparent au plafond. | Encastrables au plafond | Inbouwarmaturen 35W 4000K DSL EVG_DALI opaalwitte PMMA afscherming | Led inlegarmatuur voor binnenshuis, bestaande uit: / Behuizing van wit gepoedercoat spuitgietaluminium / LED Sidelight-Technology, lichtgeleidende kunststof optiek voor homogene lichtverspreiding / RA-waarde > 80 / Kleurtolerantie volgens MacAdam = 3 SDCM / Ook leverbaar in dim push button / Geschikt voor raster- en cassetteplafonds / Inclusief driver / DALI regelbaar / UGR <19 voor alle lichtstromen / Beschermingsklasse IP43 (voor lichtuitstralings oppervlak voor installatie in gesloten plafonds) / De armaturen kunnen alleen in het plafong ingebouwd worden nadat een opening is aangebracht in het plafond waar het frame , dat apart moet worden besteld, ingebouwd moet worden. / Dankzij de afzonderlijk te bestellen toebehoren kan het armatuur ook worden gebruikt als pendel-, opbouw- en inbouwarmatuur | Inbouwarmaturen | https://cdn.light-performer.com/product_images/fleb600.jpg | FLEB600.JPG |  |  | NO | NO |  | Phase Out | 8607891366400
INDOOR | TECHNICAL INDOOR | I TE INLAYED PF | FL SQUARE | 8607891363400 | FL600LED SB IL 32 S/A 840 WH9016 OP | FLSB 600EL LED (60X60) 35W 4000K | 164 | 0 | 0 | 1 | 0 | 0 | 0 | 0 | 0 | 1 | 1 | 5.7 | 5.9 | KG | 0.034 | M3 | 0.67 | 0.67 | 0.075 | M | 4052075166699 | 94051190 | Blanc | Wit | Encastrables au plafond 35W 4000K DSL EVG PMMA opale blanc | Luminaire à LED en insertion pour l'intérieur, composé de: / Boîtier en aluminium moulé sous pression et peint / optique à orientation lumineuse en technopolymère pour une diffusion homogène de la lumière / Indice général de rendu de la couleur Ra > 80 / Tolérance des couleurs selon MacAdam = 3 SDCM / Convient aux plafonds à éléments modulaires et à caissons / Doté d'un convertisseur électronique / UGR <19 pour tous les flux lumineux / Indice de protection IP43 (concerne la surface d'émission lumineuse pour l'installation dans les plafonds fermés) / Les luminaires encastrables au plafond ne sont adaptés aux plafonds découpés qu'avec le cadre de montage à commander séparément / Grâce à l'accessoire à commander séparément, le luminaire peut être utilisé comme suspension, luminaire encastrable ou à montage apparent au plafond. | Encastrables au plafond | Inbouwarmaturen 35W 4000K DSL EVG opaalwitte PMMA afscherming | Led inlegarmatuur voor binnenshuis, bestaande uit: / Behuizing van wit gepoedercoat spuitgietaluminium / LED Sidelight-Technology, lichtgeleidende kunststof optiek voor homogene lichtverspreiding / RA-waarde > 80 / Kleurtolerantie volgens MacAdam = 3 SDCM / Geschikt voor raster- en cassetteplafonds / Inclusief driver / UGR <19 voor alle lichtstromen / Beschermingsklasse IP43 (voor lichtuitstralings oppervlak voor installatie in gesloten plafonds) / De armaturen kunnen alleen in het plafong ingebouwd worden nadat een opening is aangebracht in het plafond waar het frame , dat apart moet worden besteld, ingebouwd moet worden. / Dankzij de afzonderlijk te bestellen toebehoren kan het armatuur ook worden gebruikt als pendel-, opbouw- en inbouwarmatuur | Inbouwarmaturen | https://cdn.light-performer.com/product_images/fleb600.jpg | FLEB600.JPG |  |  | NO | NO |  | Phase Out | 8607891363400
INDOOR | TECHNICAL INDOOR | I TE INLAYED PF | FL SQUARE | 8607891466300 | FL600LED SB IL 41 S/A 830 WH9016 DALI OP | FLSB 600EL LED (60X60) 45W 3000K DALI | 228 | 0 | 0 | 1 | 0 | 0 | 0 | 0 | 0 | 1 | 1 | 5.7 | 5.9 | KG | 0.034 | M3 | 0.67 | 0.67 | 0.075 | M | 4052075166736 | 94051190 | Blanc | Wit | Encastrables au plafond 45W 3000K DSL EVG_DALI PMMA opale blanc | Luminaire à LED en insertion pour l'intérieur, composé de: / Boîtier en aluminium moulé sous pression et peint / optique à orientation lumineuse en technopolymère pour une diffusion homogène de la lumière / Indice général de rendu de la couleur Ra > 80 / Tolérance des couleurs selon MacAdam = 3 SDCM / TouchDIM® peut être utilisé comme variateur de la version DALI / Convient aux plafonds à éléments modulaires et à caissons / Doté d'un convertisseur électronique / DALI gradable / UGR <19 pour tous les flux lumineux / Indice de protection IP43 (concerne la surface d'émission lumineuse pour l'installation dans les plafonds fermés) / Les luminaires encastrables au plafond ne sont adaptés aux plafonds découpés qu'avec le cadre de montage à commander séparément / Grâce à l'accessoire à commander séparément, le luminaire peut être utilisé comme suspension, luminaire encastrable ou à montage apparent au plafond. | Encastrables au plafond | Inbouwarmaturen 45W 3000K DSL EVG_DALI opaalwitte PMMA afscherming | Led inlegarmatuur voor binnenshuis, bestaande uit: / Behuizing van wit gepoedercoat spuitgietaluminium / LED Sidelight-Technology, lichtgeleidende kunststof optiek voor homogene lichtverspreiding / RA-waarde > 80 / Kleurtolerantie volgens MacAdam = 3 SDCM / Ook leverbaar in dim push button / Geschikt voor raster- en cassetteplafonds / Inclusief driver / DALI regelbaar / UGR <19 voor alle lichtstromen / Beschermingsklasse IP43 (voor lichtuitstralings oppervlak voor installatie in gesloten plafonds) / De armaturen kunnen alleen in het plafong ingebouwd worden nadat een opening is aangebracht in het plafond waar het frame , dat apart moet worden besteld, ingebouwd moet worden. / Dankzij de afzonderlijk te bestellen toebehoren kan het armatuur ook worden gebruikt als pendel-, opbouw- en inbouwarmatuur | Inbouwarmaturen | https://cdn.light-performer.com/product_images/fleb600.jpg | FLEB600.JPG |  |  | NO | NO |  | Phase Out | 8607891466300
INDOOR | TECHNICAL INDOOR | I TE INLAYED PF | FL SQUARE | 8607891463300 | FL600LED SB IL 41 S/A 830 WH9016 OP | FLSB 600EL LED (60X60) 45W 3000K | 177 | 0 | 0 | 1 | 0 | 0 | 0 | 0 | 0 | 1 | 1 | 5.7 | 5.9 | KG | 0.034 | M3 | 0.67 | 0.67 | 0.075 | M | 4052075166675 | 94051190 | Blanc | Wit | Encastrables au plafond 45W 3000K DSL EVG PMMA opale blanc | Luminaire à LED en insertion pour l'intérieur, composé de: / Boîtier en aluminium moulé sous pression et peint / optique à orientation lumineuse en technopolymère pour une diffusion homogène de la lumière / Indice général de rendu de la couleur Ra > 80 / Tolérance des couleurs selon MacAdam = 3 SDCM / Convient aux plafonds à éléments modulaires et à caissons / Doté d'un convertisseur électronique / UGR <19 pour tous les flux lumineux / Indice de protection IP43 (concerne la surface d'émission lumineuse pour l'installation dans les plafonds fermés) / Les luminaires encastrables au plafond ne sont adaptés aux plafonds découpés qu'avec le cadre de montage à commander séparément / Grâce à l'accessoire à commander séparément, le luminaire peut être utilisé comme suspension, luminaire encastrable ou à montage apparent au plafond. | Encastrables au plafond | Inbouwarmaturen 45W 3000K DSL EVG opaalwitte PMMA afscherming | Led inlegarmatuur voor binnenshuis, bestaande uit: / Behuizing van wit gepoedercoat spuitgietaluminium / LED Sidelight-Technology, lichtgeleidende kunststof optiek voor homogene lichtverspreiding / RA-waarde > 80 / Kleurtolerantie volgens MacAdam = 3 SDCM / Geschikt voor raster- en cassetteplafonds / Inclusief driver / UGR <19 voor alle lichtstromen / Beschermingsklasse IP43 (voor lichtuitstralings oppervlak voor installatie in gesloten plafonds) / De armaturen kunnen alleen in het plafong ingebouwd worden nadat een opening is aangebracht in het plafond waar het frame , dat apart moet worden besteld, ingebouwd moet worden. / Dankzij de afzonderlijk te bestellen toebehoren kan het armatuur ook worden gebruikt als pendel-, opbouw- en inbouwarmatuur | Inbouwarmaturen | https://cdn.light-performer.com/product_images/fleb600.jpg | FLEB600.JPG |  |  | NO | NO |  | Phase Out | 8607891463300
INDOOR | TECHNICAL INDOOR | I TE INLAYED PF | FL SQUARE | 8607891466400 | FL600LED SB IL 41 S/A 840 WH9016 DALI OP | FLSB 600EL LED (60X60) 45W 4000K DALI | 228 | 0 | 0 | 1 | 0 | 0 | 0 | 0 | 0 | 1 | 1 | 5.7 | 5.9 | KG | 0.034 | M3 | 0.74 | 0.74 | 0.055 | M | 4052075166767 | 94051190 | Blanc | Wit | Encastrables au plafond 45W 4000K DSL EVG_DALI PMMA opale blanc | Luminaire à LED en insertion pour l'intérieur, composé de: / Boîtier en aluminium moulé sous pression et peint / optique à orientation lumineuse en technopolymère pour une diffusion homogène de la lumière / Indice général de rendu de la couleur Ra > 80 / Tolérance des couleurs selon MacAdam = 3 SDCM / TouchDIM® peut être utilisé comme variateur de la version DALI / Convient aux plafonds à éléments modulaires et à caissons / Doté d'un convertisseur électronique / DALI gradable / UGR <19 pour tous les flux lumineux / Indice de protection IP43 (concerne la surface d'émission lumineuse pour l'installation dans les plafonds fermés) / Les luminaires encastrables au plafond ne sont adaptés aux plafonds découpés qu'avec le cadre de montage à commander séparément / Grâce à l'accessoire à commander séparément, le luminaire peut être utilisé comme suspension, luminaire encastrable ou à montage apparent au plafond. | Encastrables au plafond | Inbouwarmaturen 45W 4000K DSL EVG_DALI opaalwitte PMMA afscherming | Led inlegarmatuur voor binnenshuis, bestaande uit: / Behuizing van wit gepoedercoat spuitgietaluminium / LED Sidelight-Technology, lichtgeleidende kunststof optiek voor homogene lichtverspreiding / RA-waarde > 80 / Kleurtolerantie volgens MacAdam = 3 SDCM / Ook leverbaar in dim push button / Geschikt voor raster- en cassetteplafonds / Inclusief driver / DALI regelbaar / UGR <19 voor alle lichtstromen / Beschermingsklasse IP43 (voor lichtuitstralings oppervlak voor installatie in gesloten plafonds) / De armaturen kunnen alleen in het plafong ingebouwd worden nadat een opening is aangebracht in het plafond waar het frame , dat apart moet worden besteld, ingebouwd moet worden. / Dankzij de afzonderlijk te bestellen toebehoren kan het armatuur ook worden gebruikt als pendel-, opbouw- en inbouwarmatuur | Inbouwarmaturen | https://cdn.light-performer.com/product_images/fleb600.jpg | FLEB600.JPG |  |  | NO | NO |  | Phase Out | 8607891466400
INDOOR | TECHNICAL INDOOR | I TE INLAYED PF | FL SQUARE | 8607891463400 | FL600LED SB IL 41 S/A 840 WH9016 OP | FLSB 600EL LED (60X60) 45W 4000K | 177 | 0 | 0 | 1 | 0 | 0 | 0 | 0 | 0 | 1 | 1 | 5.7 | 5.9 | KG | 0.034 | M3 | 0.74 | 0.74 | 0.055 | M | 4052075166705 | 94051190 | Blanc | Wit | Encastrables au plafond 45W 4000K DSL EVG PMMA opale blanc | Luminaire à LED en insertion pour l'intérieur, composé de: / Boîtier en aluminium moulé sous pression et peint / optique à orientation lumineuse en technopolymère pour une diffusion homogène de la lumière / Indice général de rendu de la couleur Ra > 80 / Tolérance des couleurs selon MacAdam = 3 SDCM / Convient aux plafonds à éléments modulaires et à caissons / Doté d'un convertisseur électronique / UGR <19 pour tous les flux lumineux / Indice de protection IP43 (concerne la surface d'émission lumineuse pour l'installation dans les plafonds fermés) / Les luminaires encastrables au plafond ne sont adaptés aux plafonds découpés qu'avec le cadre de montage à commander séparément / Grâce à l'accessoire à commander séparément, le luminaire peut être utilisé comme suspension, luminaire encastrable ou à montage apparent au plafond. | Encastrables au plafond | Inbouwarmaturen 45W 4000K DSL EVG opaalwitte PMMA afscherming | Led inlegarmatuur voor binnenshuis, bestaande uit: / Behuizing van wit gepoedercoat spuitgietaluminium / LED Sidelight-Technology, lichtgeleidende kunststof optiek voor homogene lichtverspreiding / RA-waarde > 80 / Kleurtolerantie volgens MacAdam = 3 SDCM / Geschikt voor raster- en cassetteplafonds / Inclusief driver / UGR <19 voor alle lichtstromen / Beschermingsklasse IP43 (voor lichtuitstralings oppervlak voor installatie in gesloten plafonds) / De armaturen kunnen alleen in het plafong ingebouwd worden nadat een opening is aangebracht in het plafond waar het frame , dat apart moet worden besteld, ingebouwd moet worden. / Dankzij de afzonderlijk te bestellen toebehoren kan het armatuur ook worden gebruikt als pendel-, opbouw- en inbouwarmatuur | Inbouwarmaturen | https://cdn.light-performer.com/product_images/fleb600.jpg | FLEB600.JPG |  |  | NO | NO |  | Phase Out | 8607891463400
INDOOR | TECHNICAL INDOOR | I TE CEILING SURFACE MOUNTED PF | FL SQUARE | 8600661406300 | FL600LED SM 36 S/B 830 WH9016 DALI MP | FL600LED SM 36 S/B 830 WH9016 DALI MP | 446 | 0 | 0 | 1 | 0 | 0 | 0 | 0 | 0 | 1 | 1 | 5.7 | 5.9 | KG | 0.034 | M3 | 0.86 | 0.66 | 0.09 | M | 4052075168624 | 94051190 | Blanc | Wit | Apparents au plafond 40W 3000K DSL EVG_DALI diffuseur microprisme | Luminaire à LED en saillie carré pour l'intérieur, composé de: / Boîtier en aluminium extrudé et peint / Prisme de diamant pour le contrôle efficace de la lumière, la réduction de l‘éblouissement et pour une grande uniformité / Distribution de la lumière principalement en direction directe / Indice général de rendu de la couleur Ra > 80 / Tolérance des couleurs selon MacAdam = 3 SDCM / TouchDIM® peut être utilisé comme variateur de la version DALI / LED avec technologie Sidelight pour une distribution lumineuse homogène sur l’ensemble de la zone diffusante / Doté d'un convertisseur électronique / DALI gradable / Réduction de l'éblouissement selon la norme EN 12464-1 | Apparents au plafond | Opbouwarmaturen 40W 3000K DSL EVG_DALI microprisma | Vierkante led opbouwarmatuur voor binnenshuis, bestaande uit: / Behuizing van geëxtrudeerd gelakt aluminium / Prismatische afscherming met diamantstructuur voor efficiënte lichtverstrooiing, anti-verblinding en hoge gelijkmatigheid / Lichtverdeling voornamelijk direct / RA-waarde > 80 / Kleurtolerantie volgens MacAdam = 3 SDCM / Ook leverbaar in dim push button / LED Sidelight-technologie voor een gelijkmatige lichtverdeling over de gehele zone / Inclusief driver / DALI regelbaar / Anti-verblinding DIN EN 12464-1 | Opbouwarmaturen | https://cdn.light-performer.com/product_images/flab600.jpg | FLAB600.JPG | http://www.performanceinlighting.com/fr/fr/prod-8600661406300 | http://www.performanceinlighting.com/nl/nl/prod-8600661406300 | YES | YES |  | Released | 8600661406300
INDOOR | TECHNICAL INDOOR | I TE CEILING SURFACE MOUNTED PF | FL SQUARE | 8600661403300 | FL600LED SM 36 S/B 830 WH9016 MP | FL600LED SM 36 S/B 830 WH9016 MP | 397 | 0 | 0 | 1 | 0 | 0 | 0 | 0 | 0 | 1 | 1 | 5.7 | 5.9 | KG | 0.034 | M3 | 0.86 | 0.66 | 0.09 | M | 4052075168600 | 94051190 | Blanc | Wit | Apparents au plafond 40W 3000K DSL EVG diffuseur microprisme | Luminaire à LED en saillie carré pour l'intérieur, composé de: / Boîtier en aluminium extrudé et peint / Prisme de diamant pour le contrôle efficace de la lumière, la réduction de l‘éblouissement et pour une grande uniformité / Distribution de la lumière principalement en direction directe / Indice général de rendu de la couleur Ra > 80 / Tolérance des couleurs selon MacAdam = 3 SDCM / LED avec technologie Sidelight pour une distribution lumineuse homogène sur l’ensemble de la zone diffusante / Doté d'un convertisseur électronique / Réduction de l'éblouissement selon la norme EN 12464-1 | Apparents au plafond | Opbouwarmaturen 40W 3000K DSL EVG microprisma | Vierkante led opbouwarmatuur voor binnenshuis, bestaande uit: / Behuizing van geëxtrudeerd gelakt aluminium / Prismatische afscherming met diamantstructuur voor efficiënte lichtverstrooiing, anti-verblinding en hoge gelijkmatigheid / Lichtverdeling voornamelijk direct / RA-waarde > 80 / Kleurtolerantie volgens MacAdam = 3 SDCM / LED Sidelight-technologie voor een gelijkmatige lichtverdeling over de gehele zone / Inclusief driver / Anti-verblinding DIN EN 12464-1 | Opbouwarmaturen | https://cdn.light-performer.com/product_images/flab600.jpg | FLAB600.JPG | http://www.performanceinlighting.com/fr/fr/prod-8600661403300 | http://www.performanceinlighting.com/nl/nl/prod-8600661403300 | YES | YES |  | Released | 8600661403300
INDOOR | TECHNICAL INDOOR | I TE CEILING SURFACE MOUNTED PF | FL SQUARE | 8600661406400 | FL600LED SM 36 S/B 840 WH9016 DALI MP | FL600LED SM 36 S/B 840 WH9016 DALI MP | 446 | 0 | 0 | 1 | 0 | 0 | 0 | 0 | 0 | 1 | 1 | 5.7 | 5.9 | KG | 0.034 | M3 | 0.86 | 0.66 | 0.09 | M | 4052075168631 | 94051190 | Blanc | Wit | Apparents au plafond 40W 4000K DSL EVG_DALI diffuseur microprisme | Luminaire à LED en saillie carré pour l'intérieur, composé de: / Boîtier en aluminium extrudé et peint / Prisme de diamant pour le contrôle efficace de la lumière, la réduction de l‘éblouissement et pour une grande uniformité / Distribution de la lumière principalement en direction directe / Indice général de rendu de la couleur Ra > 80 / Tolérance des couleurs selon MacAdam = 3 SDCM / TouchDIM® peut être utilisé comme variateur de la version DALI / LED avec technologie Sidelight pour une distribution lumineuse homogène sur l’ensemble de la zone diffusante / Doté d'un convertisseur électronique / DALI gradable / Réduction de l'éblouissement selon la norme EN 12464-1 | Apparents au plafond | Opbouwarmaturen 40W 4000K DSL EVG_DALI microprisma | Vierkante led opbouwarmatuur voor binnenshuis, bestaande uit: / Behuizing van geëxtrudeerd gelakt aluminium / Prismatische afscherming met diamantstructuur voor efficiënte lichtverstrooiing, anti-verblinding en hoge gelijkmatigheid / Lichtverdeling voornamelijk direct / RA-waarde > 80 / Kleurtolerantie volgens MacAdam = 3 SDCM / Ook leverbaar in dim push button / LED Sidelight-technologie voor een gelijkmatige lichtverdeling over de gehele zone / Inclusief driver / DALI regelbaar / Anti-verblinding DIN EN 12464-1 | Opbouwarmaturen | https://cdn.light-performer.com/product_images/flab600.jpg | FLAB600.JPG | http://www.performanceinlighting.com/fr/fr/prod-8600661406400 | http://www.performanceinlighting.com/nl/nl/prod-8600661406400 | YES | YES |  | Released | 8600661406400
INDOOR | TECHNICAL INDOOR | I TE CEILING SURFACE MOUNTED PF | FL SQUARE | 8600661403400 | FL600LED SM 36 S/B 840 WH9016 MP | FL600LED SM 36 S/B 840 WH9016 MP | 397 | 0 | 0 | 1 | 0 | 0 | 0 | 0 | 0 | 1 | 1 | 5.7 | 5.9 | KG | 0.034 | M3 | 0.86 | 0.66 | 0.09 | M | 4052075168617 | 94051190 | Blanc | Wit | Apparents au plafond 40W 4000K DSL EVG diffuseur microprisme | Luminaire à LED en saillie carré pour l'intérieur, composé de: / Boîtier en aluminium extrudé et peint / Prisme de diamant pour le contrôle efficace de la lumière, la réduction de l‘éblouissement et pour une grande uniformité / Distribution de la lumière principalement en direction directe / Indice général de rendu de la couleur Ra > 80 / Tolérance des couleurs selon MacAdam = 3 SDCM / LED avec technologie Sidelight pour une distribution lumineuse homogène sur l’ensemble de la zone diffusante / Doté d'un convertisseur électronique / Réduction de l'éblouissement selon la norme EN 12464-1 | Apparents au plafond | Opbouwarmaturen 40W 4000K DSL EVG microprisma | Vierkante led opbouwarmatuur voor binnenshuis, bestaande uit: / Behuizing van geëxtrudeerd gelakt aluminium / Prismatische afscherming met diamantstructuur voor efficiënte lichtverstrooiing, anti-verblinding en hoge gelijkmatigheid / Lichtverdeling voornamelijk direct / RA-waarde > 80 / Kleurtolerantie volgens MacAdam = 3 SDCM / LED Sidelight-technologie voor een gelijkmatige lichtverdeling over de gehele zone / Inclusief driver / Anti-verblinding DIN EN 12464-1 | Opbouwarmaturen | https://cdn.light-performer.com/product_images/flab600.jpg | FLAB600.JPG | http://www.performanceinlighting.com/fr/fr/prod-8600661403400 | http://www.performanceinlighting.com/nl/nl/prod-8600661403400 | YES | YES |  | Released | 8600661403400
INDOOR | TECHNICAL INDOOR | I TE CEILING SURFACE MOUNTED PF | FL SQUARE | 8600691406300 | FL600LED SM 41 S/B 830 WH9016 DALI OP | FL600LED SM 41 S/B 830 WH9016 DALI OP | 417 | 0 | 0 | 1 | 0 | 0 | 0 | 0 | 0 | 1 | 1 | 5.7 | 5.9 | KG | 0.034 | M3 | 0.86 | 0.66 | 0.09 | M | 4052075164343 | 94051190 | Blanc | Wit | Apparents au plafond 45W 3000K DSL EVG_DALI PMMA opale blanc | Luminaire à LED en saillie carré pour l'intérieur, composé de: / Boîtier en aluminium extrudé et peint / optique à orientation lumineuse en technopolymère pour une diffusion homogène de la lumière / Distribution de la lumière principalement en direction directe / Indice général de rendu de la couleur Ra > 80 / Tolérance des couleurs selon MacAdam = 3 SDCM / TouchDIM® peut être utilisé comme variateur de la version DALI / Doté d'un convertisseur électronique / DALI gradable | Apparents au plafond | Opbouwarmaturen 45W 3000K DSL EVG_DALI opaalwitte PMMA afscherming | Vierkante led opbouwarmatuur voor binnenshuis, bestaande uit: / Behuizing van geëxtrudeerd gelakt aluminium / LED Sidelight-Technology, lichtgeleidende kunststof optiek voor homogene lichtverspreiding / Lichtverdeling voornamelijk direct / RA-waarde > 80 / Kleurtolerantie volgens MacAdam = 3 SDCM / Ook leverbaar in dim push button / Inclusief driver / DALI regelbaar | Opbouwarmaturen | https://cdn.light-performer.com/product_images/flab600.jpg | FLAB600.JPG | http://www.performanceinlighting.com/fr/fr/prod-8600691406300 | http://www.performanceinlighting.com/nl/nl/prod-8600691406300 | YES | YES |  | Released | 8600691406300
INDOOR | TECHNICAL INDOOR | I TE CEILING SURFACE MOUNTED PF | FL SQUARE | 8600691403300 | FL600LED SM 41 S/B 830 WH9016 OP | FL600LED SM 41 S/B 830 WH9016 OP | 369 | 0 | 0 | 1 | 0 | 0 | 0 | 0 | 0 | 1 | 1 | 5.7 | 5.9 | KG | 0.034 | M3 | 0.86 | 0.66 | 0.09 | M | 4046075047249 | 94051190 | Blanc | Wit | Apparents au plafond 45W 3000K DSL EVG PMMA opale blanc | Luminaire à LED en saillie carré pour l'intérieur, composé de: / Boîtier en aluminium extrudé et peint / optique à orientation lumineuse en technopolymère pour une diffusion homogène de la lumière / Distribution de la lumière principalement en direction directe / Indice général de rendu de la couleur Ra > 80 / Tolérance des couleurs selon MacAdam = 3 SDCM / Doté d'un convertisseur électronique | Apparents au plafond | Opbouwarmaturen 45W 3000K DSL EVG opaalwitte PMMA afscherming | Vierkante led opbouwarmatuur voor binnenshuis, bestaande uit: / Behuizing van geëxtrudeerd gelakt aluminium / LED Sidelight-Technology, lichtgeleidende kunststof optiek voor homogene lichtverspreiding / Lichtverdeling voornamelijk direct / RA-waarde > 80 / Kleurtolerantie volgens MacAdam = 3 SDCM / Inclusief driver | Opbouwarmaturen | https://cdn.light-performer.com/product_images/flab600.jpg | FLAB600.JPG | http://www.performanceinlighting.com/fr/fr/prod-8600691403300 | http://www.performanceinlighting.com/nl/nl/prod-8600691403300 | YES | YES |  | Released | 8600691403300
INDOOR | TECHNICAL INDOOR | I TE CEILING SURFACE MOUNTED PF | FL SQUARE | 8600691406400 | FL600LED SM 41 S/B 840 WH9016 DALI OP | FL600LED SM 41 S/B 840 WH9016 DALI OP | 417 | 0 | 0 | 1 | 0 | 0 | 0 | 0 | 0 | 1 | 1 | 5.7 | 5.9 | KG | 0.034 | M3 | 0.86 | 0.66 | 0.09 | M | 4052075164350 | 94051190 | Blanc | Wit | Apparents au plafond 45W 4000K DSL EVG_DALI PMMA opale blanc | Luminaire à LED en saillie carré pour l'intérieur, composé de: / Boîtier en aluminium extrudé et peint / optique à orientation lumineuse en technopolymère pour une diffusion homogène de la lumière / Distribution de la lumière principalement en direction directe / Indice général de rendu de la couleur Ra > 80 / Tolérance des couleurs selon MacAdam = 3 SDCM / TouchDIM® peut être utilisé comme variateur de la version DALI / Doté d'un convertisseur électronique / DALI gradable | Apparents au plafond | Opbouwarmaturen 45W 4000K DSL EVG_DALI opaalwitte PMMA afscherming | Vierkante led opbouwarmatuur voor binnenshuis, bestaande uit: / Behuizing van geëxtrudeerd gelakt aluminium / LED Sidelight-Technology, lichtgeleidende kunststof optiek voor homogene lichtverspreiding / Lichtverdeling voornamelijk direct / RA-waarde > 80 / Kleurtolerantie volgens MacAdam = 3 SDCM / Ook leverbaar in dim push button / Inclusief driver / DALI regelbaar | Opbouwarmaturen | https://cdn.light-performer.com/product_images/flab600.jpg | FLAB600.JPG | http://www.performanceinlighting.com/fr/fr/prod-8600691406400 | http://www.performanceinlighting.com/nl/nl/prod-8600691406400 | YES | YES |  | Released | 8600691406400
INDOOR | TECHNICAL INDOOR | I TE CEILING SURFACE MOUNTED PF | FL SQUARE | 8600691403400 | FL600LED SM 41 S/B 840 WH9016 OP | FL600LED SM 41 S/B 840 WH9016 OP | 369 | 0 | 0 | 1 | 0 | 0 | 0 | 0 | 0 | 1 | 1 | 5.7 | 5.9 | KG | 0.034 | M3 | 0.86 | 0.66 | 0.09 | M | 4052075164336 | 94051190 | Blanc | Wit | Apparents au plafond 45W 4000K DSL EVG PMMA opale blanc | Luminaire à LED en saillie carré pour l'intérieur, composé de: / Boîtier en aluminium extrudé et peint / optique à orientation lumineuse en technopolymère pour une diffusion homogène de la lumière / Distribution de la lumière principalement en direction directe / Indice général de rendu de la couleur Ra > 80 / Tolérance des couleurs selon MacAdam = 3 SDCM / Doté d'un convertisseur électronique | Apparents au plafond | Opbouwarmaturen 45W 4000K DSL EVG opaalwitte PMMA afscherming | Vierkante led opbouwarmatuur voor binnenshuis, bestaande uit: / Behuizing van geëxtrudeerd gelakt aluminium / LED Sidelight-Technology, lichtgeleidende kunststof optiek voor homogene lichtverspreiding / Lichtverdeling voornamelijk direct / RA-waarde > 80 / Kleurtolerantie volgens MacAdam = 3 SDCM / Inclusief driver | Opbouwarmaturen | https://cdn.light-performer.com/product_images/flab600.jpg | FLAB600.JPG | http://www.performanceinlighting.com/fr/fr/prod-8600691403400 | http://www.performanceinlighting.com/nl/nl/prod-8600691403400 | YES | YES |  | Released | 8600691403400
INDOOR | OFFICE | I OF CEILING RECESSED PF | FLEXILED | 3122381 | FLEXILED 4IL23S/A840WH9016LB1195/295 | FLEXILED 4IL23S/A840WH9016LB1195/295 | 276 | 0 | 0 | 1 | 0 | 0 | 0 | 0 | 0 | 1 | 1 | 3.946 | 5.346 | KG | 0.558 | M3 | 1.585 | 0.32 | 0.11 | M | 4046075198125 | 94051190 | Blanc | Wit | Encastrables au plafond | Les nouvelles règles de l’UE en matière d’efficacité énergétique et d’utilisation du mercure dans les sources lumineuses et l’arrêt de la production des tubes fluorescents rendent la rénovation des ampoules avec des sources LED inévitable à long terme. Donc, plus vous attendez pour vous convertir votre ancien éclairage, plus l’approvisionnement de sources sera difficile. Plus vite vous changerez, plus tôt vous économiserez des coûts d’énergie et d’entretien. Dans la plupart des cas, les plafonds actuels sont encore en bon état, mais les nouveaux luminaires ne sont pas adaptés aux plafonds existants. Ou bien un bureau a besoin d’un peu plus d’esthétique qu’un panneau LED standard ne peut offrir. C’est pourquoi nous avons développé notre nouveau luminaire encastré FLEXILED. Flexible en termes de longueur, de largeur, de couleur, de puissance et de technique d’éclairage, il s’adapte à tous les environnements. Fabrication sur mesure permettant de l’intégrer dans n’importe quelle situation de plafond existante, qu’il s’agisse d’un plafond à panneaux, en métal, à grille ou à cassettes, nous vous proposons la solution à vos besoins. Les versions avec grille noire ou brillante sont entièrement anti-éblouissantes (DIN EN 12464-1) et conviennent également à une utilisation dans les bureaux. Grâce à sa grande efficacité (jusqu’à 156 lm/W) et à sa longue durée de vie, notre FLEXILED répond à toutes les exigences de confort pour les luminaires à LED. | Encastrables au plafond | Inbouwarmaturen | De nieuwe regels van de EU voor energie-efficiëntie en het gebruik van kwik in lichtbronnen, samen met het einde van de productie van fluorescentiebuizen, maken retrofitting van gloeilampen door LED-bronnen op de lange termijn onvermijdelijk. Dus hoe langer je wacht met het ombouwen van je oude verlichting, hoe moeilijker het wordt om bronnen te vinden. Hoe sneller u overstapt, hoe sneller u bespaart op energie- en onderhoudskosten. In de meeste gevallen zijn de bestaande plafonds nog in goede staat, maar zijn de nieuwe armaturen niet aangepast aan de bestaande plafonds. Soms heeft een kantoor iets meer esthetische uitstraling nodig dan een standaard LED-paneel kan bieden. Daarom hebben we onze nieuwe FLEXILED inbouwarmatuur ontwikkeld. Flexibel in termen van lengte, breedte, kleur, vermogen en verlichtingstechnologie past hij zich aan elke omgeving aan. Op maat gemaakt, kan het worden geïntegreerd in elke bestaande plafondsituatie. Of het nu een plafond met panelen, metalen plafond, rasterplafond of cassetteplafond is, wij hebben de oplossing die aan uw behoeften voldoet. De versies met zwart of glanzend raster zijn volledig verblindingsvrij (DIN EN 12464-1) en zijn ook geschikt voor gebruik in kantoren. Dankzij het hoge lichtrendement (tot 156 lm/W) en de lange levensduur voldoet onze FLEXILED aan alle comforteisen voor LED-armaturen. | Inbouwarmaturen |  | Flexiled br.jpg | http://www.performanceinlighting.com/fr/fr/prod-3122381 | http://www.performanceinlighting.com/nl/nl/prod-3122381 | YES | YES | X | Pre Phase in | 3122381
INDOOR | OFFICE | I OF CEILING RECESSED PF | FLEXILED | 3120847 | FLEXILED 4IL23S/A840WH9016LB1200/150 | FLEXILED 4IL23S/A840WH9016LB1200/150 | 268 | 0 | 0 | 1 | 0 | 0 | 0 | 0 | 0 | 1 | 1 | 2.593 | 3.993 | KG | 0.558 | M3 | 1.585 | 0.32 | 0.11 | M | 4046075184043 | 94051190 | Blanc | Wit | Encastrables au plafond | Les nouvelles règles de l’UE en matière d’efficacité énergétique et d’utilisation du mercure dans les sources lumineuses et l’arrêt de la production des tubes fluorescents rendent la rénovation des ampoules avec des sources LED inévitable à long terme. Donc, plus vous attendez pour vous convertir votre ancien éclairage, plus l’approvisionnement de sources sera difficile. Plus vite vous changerez, plus tôt vous économiserez des coûts d’énergie et d’entretien. Dans la plupart des cas, les plafonds actuels sont encore en bon état, mais les nouveaux luminaires ne sont pas adaptés aux plafonds existants. Ou bien un bureau a besoin d’un peu plus d’esthétique qu’un panneau LED standard ne peut offrir. C’est pourquoi nous avons développé notre nouveau luminaire encastré FLEXILED. Flexible en termes de longueur, de largeur, de couleur, de puissance et de technique d’éclairage, il s’adapte à tous les environnements. Fabrication sur mesure permettant de l’intégrer dans n’importe quelle situation de plafond existante, qu’il s’agisse d’un plafond à panneaux, en métal, à grille ou à cassettes, nous vous proposons la solution à vos besoins. Les versions avec grille noire ou brillante sont entièrement anti-éblouissantes (DIN EN 12464-1) et conviennent également à une utilisation dans les bureaux. Grâce à sa grande efficacité (jusqu’à 156 lm/W) et à sa longue durée de vie, notre FLEXILED répond à toutes les exigences de confort pour les luminaires à LED. | Encastrables au plafond | Inbouwarmaturen | De nieuwe regels van de EU voor energie-efficiëntie en het gebruik van kwik in lichtbronnen, samen met het einde van de productie van fluorescentiebuizen, maken retrofitting van gloeilampen door LED-bronnen op de lange termijn onvermijdelijk. Dus hoe langer je wacht met het ombouwen van je oude verlichting, hoe moeilijker het wordt om bronnen te vinden. Hoe sneller u overstapt, hoe sneller u bespaart op energie- en onderhoudskosten. In de meeste gevallen zijn de bestaande plafonds nog in goede staat, maar zijn de nieuwe armaturen niet aangepast aan de bestaande plafonds. Soms heeft een kantoor iets meer esthetische uitstraling nodig dan een standaard LED-paneel kan bieden. Daarom hebben we onze nieuwe FLEXILED inbouwarmatuur ontwikkeld. Flexibel in termen van lengte, breedte, kleur, vermogen en verlichtingstechnologie past hij zich aan elke omgeving aan. Op maat gemaakt, kan het worden geïntegreerd in elke bestaande plafondsituatie. Of het nu een plafond met panelen, metalen plafond, rasterplafond of cassetteplafond is, wij hebben de oplossing die aan uw behoeften voldoet. De versies met zwart of glanzend raster zijn volledig verblindingsvrij (DIN EN 12464-1) en zijn ook geschikt voor gebruik in kantoren. Dankzij het hoge lichtrendement (tot 156 lm/W) en de lange levensduur voldoet onze FLEXILED aan alle comforteisen voor LED-armaturen. | Inbouwarmaturen |  | Flexiled br.jpg | http://www.performanceinlighting.com/fr/fr/prod-3120847 | http://www.performanceinlighting.com/nl/nl/prod-3120847 | YES | YES | X | Phase In | 3120847
INDOOR | OFFICE | I OF CEILING RECESSED PF | FLEXILED | 3122438 | FLEXILED 4IL23S/A840WH9016LM1195/295 | FLEXILED 4IL23S/A840WH9016LM1195/295 | 321 | 0 | 0 | 1 | 0 | 0 | 0 | 0 | 0 | 1 | 1 | 3.946 | 5.346 | KG | 0.558 | M3 | 1.585 | 0.32 | 0.11 | M | 4046075198170 | 94051190 | Blanc | Wit | Encastrables au plafond | Les nouvelles règles de l’UE en matière d’efficacité énergétique et d’utilisation du mercure dans les sources lumineuses et l’arrêt de la production des tubes fluorescents rendent la rénovation des ampoules avec des sources LED inévitable à long terme. Donc, plus vous attendez pour vous convertir votre ancien éclairage, plus l’approvisionnement de sources sera difficile. Plus vite vous changerez, plus tôt vous économiserez des coûts d’énergie et d’entretien. Dans la plupart des cas, les plafonds actuels sont encore en bon état, mais les nouveaux luminaires ne sont pas adaptés aux plafonds existants. Ou bien un bureau a besoin d’un peu plus d’esthétique qu’un panneau LED standard ne peut offrir. C’est pourquoi nous avons développé notre nouveau luminaire encastré FLEXILED. Flexible en termes de longueur, de largeur, de couleur, de puissance et de technique d’éclairage, il s’adapte à tous les environnements. Fabrication sur mesure permettant de l’intégrer dans n’importe quelle situation de plafond existante, qu’il s’agisse d’un plafond à panneaux, en métal, à grille ou à cassettes, nous vous proposons la solution à vos besoins. Les versions avec grille noire ou brillante sont entièrement anti-éblouissantes (DIN EN 12464-1) et conviennent également à une utilisation dans les bureaux. Grâce à sa grande efficacité (jusqu’à 156 lm/W) et à sa longue durée de vie, notre FLEXILED répond à toutes les exigences de confort pour les luminaires à LED. | Encastrables au plafond | Inbouwarmaturen | De nieuwe regels van de EU voor energie-efficiëntie en het gebruik van kwik in lichtbronnen, samen met het einde van de productie van fluorescentiebuizen, maken retrofitting van gloeilampen door LED-bronnen op de lange termijn onvermijdelijk. Dus hoe langer je wacht met het ombouwen van je oude verlichting, hoe moeilijker het wordt om bronnen te vinden. Hoe sneller u overstapt, hoe sneller u bespaart op energie- en onderhoudskosten. In de meeste gevallen zijn de bestaande plafonds nog in goede staat, maar zijn de nieuwe armaturen niet aangepast aan de bestaande plafonds. Soms heeft een kantoor iets meer esthetische uitstraling nodig dan een standaard LED-paneel kan bieden. Daarom hebben we onze nieuwe FLEXILED inbouwarmatuur ontwikkeld. Flexibel in termen van lengte, breedte, kleur, vermogen en verlichtingstechnologie past hij zich aan elke omgeving aan. Op maat gemaakt, kan het worden geïntegreerd in elke bestaande plafondsituatie. Of het nu een plafond met panelen, metalen plafond, rasterplafond of cassetteplafond is, wij hebben de oplossing die aan uw behoeften voldoet. De versies met zwart of glanzend raster zijn volledig verblindingsvrij (DIN EN 12464-1) en zijn ook geschikt voor gebruik in kantoren. Dankzij het hoge lichtrendement (tot 156 lm/W) en de lange levensduur voldoet onze FLEXILED aan alle comforteisen voor LED-armaturen. | Inbouwarmaturen |  | Flexiled br.jpg | http://www.performanceinlighting.com/fr/fr/prod-3122438 | http://www.performanceinlighting.com/nl/nl/prod-3122438 | YES | YES | X | Pre Phase in | 3122438
INDOOR | OFFICE | I OF CEILING RECESSED PF | FLEXILED | 3120851 | FLEXILED 4IL23S/A840WH9016LM1200/150 | FLEXILED 4IL23S/A840WH9016LM1200/150 | 313 | 0 | 0 | 1 | 0 | 0 | 0 | 0 | 0 | 1 | 1 | 2.593 | 3.993 | KG | 0.558 | M3 | 1.585 | 0.32 | 0.11 | M | 4046075184081 | 94051190 | Blanc | Wit | Encastrables au plafond | Les nouvelles règles de l’UE en matière d’efficacité énergétique et d’utilisation du mercure dans les sources lumineuses et l’arrêt de la production des tubes fluorescents rendent la rénovation des ampoules avec des sources LED inévitable à long terme. Donc, plus vous attendez pour vous convertir votre ancien éclairage, plus l’approvisionnement de sources sera difficile. Plus vite vous changerez, plus tôt vous économiserez des coûts d’énergie et d’entretien. Dans la plupart des cas, les plafonds actuels sont encore en bon état, mais les nouveaux luminaires ne sont pas adaptés aux plafonds existants. Ou bien un bureau a besoin d’un peu plus d’esthétique qu’un panneau LED standard ne peut offrir. C’est pourquoi nous avons développé notre nouveau luminaire encastré FLEXILED. Flexible en termes de longueur, de largeur, de couleur, de puissance et de technique d’éclairage, il s’adapte à tous les environnements. Fabrication sur mesure permettant de l’intégrer dans n’importe quelle situation de plafond existante, qu’il s’agisse d’un plafond à panneaux, en métal, à grille ou à cassettes, nous vous proposons la solution à vos besoins. Les versions avec grille noire ou brillante sont entièrement anti-éblouissantes (DIN EN 12464-1) et conviennent également à une utilisation dans les bureaux. Grâce à sa grande efficacité (jusqu’à 156 lm/W) et à sa longue durée de vie, notre FLEXILED répond à toutes les exigences de confort pour les luminaires à LED. | Encastrables au plafond | Inbouwarmaturen | De nieuwe regels van de EU voor energie-efficiëntie en het gebruik van kwik in lichtbronnen, samen met het einde van de productie van fluorescentiebuizen, maken retrofitting van gloeilampen door LED-bronnen op de lange termijn onvermijdelijk. Dus hoe langer je wacht met het ombouwen van je oude verlichting, hoe moeilijker het wordt om bronnen te vinden. Hoe sneller u overstapt, hoe sneller u bespaart op energie- en onderhoudskosten. In de meeste gevallen zijn de bestaande plafonds nog in goede staat, maar zijn de nieuwe armaturen niet aangepast aan de bestaande plafonds. Soms heeft een kantoor iets meer esthetische uitstraling nodig dan een standaard LED-paneel kan bieden. Daarom hebben we onze nieuwe FLEXILED inbouwarmatuur ontwikkeld. Flexibel in termen van lengte, breedte, kleur, vermogen en verlichtingstechnologie past hij zich aan elke omgeving aan. Op maat gemaakt, kan het worden geïntegreerd in elke bestaande plafondsituatie. Of het nu een plafond met panelen, metalen plafond, rasterplafond of cassetteplafond is, wij hebben de oplossing die aan uw behoeften voldoet. De versies met zwart of glanzend raster zijn volledig verblindingsvrij (DIN EN 12464-1) en zijn ook geschikt voor gebruik in kantoren. Dankzij het hoge lichtrendement (tot 156 lm/W) en de lange levensduur voldoet onze FLEXILED aan alle comforteisen voor LED-armaturen. | Inbouwarmaturen |  | Flexiled br.jpg | http://www.performanceinlighting.com/fr/fr/prod-3120851 | http://www.performanceinlighting.com/nl/nl/prod-3120851 | YES | YES | X | Phase In | 3120851
INDOOR | OFFICE | I OF CEILING RECESSED PF | FLEXILED | 3122383 | FLEXILED 4IL23S/A840WH9016LW1195/295 | FLEXILED 4IL23S/A840WH9016LW1195/295 | 275 | 0 | 0 | 1 | 0 | 0 | 0 | 0 | 0 | 1 | 1 | 3.946 | 5.346 | KG | 0.558 | M3 | 1.585 | 0.32 | 0.11 | M | 4046075198194 | 94051190 | Blanc | Wit | Encastrables au plafond | Les nouvelles règles de l’UE en matière d’efficacité énergétique et d’utilisation du mercure dans les sources lumineuses et l’arrêt de la production des tubes fluorescents rendent la rénovation des ampoules avec des sources LED inévitable à long terme. Donc, plus vous attendez pour vous convertir votre ancien éclairage, plus l’approvisionnement de sources sera difficile. Plus vite vous changerez, plus tôt vous économiserez des coûts d’énergie et d’entretien. Dans la plupart des cas, les plafonds actuels sont encore en bon état, mais les nouveaux luminaires ne sont pas adaptés aux plafonds existants. Ou bien un bureau a besoin d’un peu plus d’esthétique qu’un panneau LED standard ne peut offrir. C’est pourquoi nous avons développé notre nouveau luminaire encastré FLEXILED. Flexible en termes de longueur, de largeur, de couleur, de puissance et de technique d’éclairage, il s’adapte à tous les environnements. Fabrication sur mesure permettant de l’intégrer dans n’importe quelle situation de plafond existante, qu’il s’agisse d’un plafond à panneaux, en métal, à grille ou à cassettes, nous vous proposons la solution à vos besoins. Les versions avec grille noire ou brillante sont entièrement anti-éblouissantes (DIN EN 12464-1) et conviennent également à une utilisation dans les bureaux. Grâce à sa grande efficacité (jusqu’à 156 lm/W) et à sa longue durée de vie, notre FLEXILED répond à toutes les exigences de confort pour les luminaires à LED. | Encastrables au plafond | Inbouwarmaturen | De nieuwe regels van de EU voor energie-efficiëntie en het gebruik van kwik in lichtbronnen, samen met het einde van de productie van fluorescentiebuizen, maken retrofitting van gloeilampen door LED-bronnen op de lange termijn onvermijdelijk. Dus hoe langer je wacht met het ombouwen van je oude verlichting, hoe moeilijker het wordt om bronnen te vinden. Hoe sneller u overstapt, hoe sneller u bespaart op energie- en onderhoudskosten. In de meeste gevallen zijn de bestaande plafonds nog in goede staat, maar zijn de nieuwe armaturen niet aangepast aan de bestaande plafonds. Soms heeft een kantoor iets meer esthetische uitstraling nodig dan een standaard LED-paneel kan bieden. Daarom hebben we onze nieuwe FLEXILED inbouwarmatuur ontwikkeld. Flexibel in termen van lengte, breedte, kleur, vermogen en verlichtingstechnologie past hij zich aan elke omgeving aan. Op maat gemaakt, kan het worden geïntegreerd in elke bestaande plafondsituatie. Of het nu een plafond met panelen, metalen plafond, rasterplafond of cassetteplafond is, wij hebben de oplossing die aan uw behoeften voldoet. De versies met zwart of glanzend raster zijn volledig verblindingsvrij (DIN EN 12464-1) en zijn ook geschikt voor gebruik in kantoren. Dankzij het hoge lichtrendement (tot 156 lm/W) en de lange levensduur voldoet onze FLEXILED aan alle comforteisen voor LED-armaturen. | Inbouwarmaturen |  | Flexiled br.jpg | http://www.performanceinlighting.com/fr/fr/prod-3122383 | http://www.performanceinlighting.com/nl/nl/prod-3122383 | YES | YES | X | Pre Phase in | 3122383
INDOOR | OFFICE | I OF CEILING RECESSED PF | FLEXILED | 3120849 | FLEXILED 4IL23S/A840WH9016LW1200/150 | FLEXILED 4IL23S/A840WH9016LW1200/150 | 266 | 0 | 0 | 1 | 0 | 0 | 0 | 0 | 0 | 1 | 1 | 2.593 | 3.993 | KG | 0.558 | M3 | 1.585 | 0.32 | 0.11 | M | 4046075184067 | 94051190 | Blanc | Wit | Encastrables au plafond | Les nouvelles règles de l’UE en matière d’efficacité énergétique et d’utilisation du mercure dans les sources lumineuses et l’arrêt de la production des tubes fluorescents rendent la rénovation des ampoules avec des sources LED inévitable à long terme. Donc, plus vous attendez pour vous convertir votre ancien éclairage, plus l’approvisionnement de sources sera difficile. Plus vite vous changerez, plus tôt vous économiserez des coûts d’énergie et d’entretien. Dans la plupart des cas, les plafonds actuels sont encore en bon état, mais les nouveaux luminaires ne sont pas adaptés aux plafonds existants. Ou bien un bureau a besoin d’un peu plus d’esthétique qu’un panneau LED standard ne peut offrir. C’est pourquoi nous avons développé notre nouveau luminaire encastré FLEXILED. Flexible en termes de longueur, de largeur, de couleur, de puissance et de technique d’éclairage, il s’adapte à tous les environnements. Fabrication sur mesure permettant de l’intégrer dans n’importe quelle situation de plafond existante, qu’il s’agisse d’un plafond à panneaux, en métal, à grille ou à cassettes, nous vous proposons la solution à vos besoins. Les versions avec grille noire ou brillante sont entièrement anti-éblouissantes (DIN EN 12464-1) et conviennent également à une utilisation dans les bureaux. Grâce à sa grande efficacité (jusqu’à 156 lm/W) et à sa longue durée de vie, notre FLEXILED répond à toutes les exigences de confort pour les luminaires à LED. | Encastrables au plafond | Inbouwarmaturen | De nieuwe regels van de EU voor energie-efficiëntie en het gebruik van kwik in lichtbronnen, samen met het einde van de productie van fluorescentiebuizen, maken retrofitting van gloeilampen door LED-bronnen op de lange termijn onvermijdelijk. Dus hoe langer je wacht met het ombouwen van je oude verlichting, hoe moeilijker het wordt om bronnen te vinden. Hoe sneller u overstapt, hoe sneller u bespaart op energie- en onderhoudskosten. In de meeste gevallen zijn de bestaande plafonds nog in goede staat, maar zijn de nieuwe armaturen niet aangepast aan de bestaande plafonds. Soms heeft een kantoor iets meer esthetische uitstraling nodig dan een standaard LED-paneel kan bieden. Daarom hebben we onze nieuwe FLEXILED inbouwarmatuur ontwikkeld. Flexibel in termen van lengte, breedte, kleur, vermogen en verlichtingstechnologie past hij zich aan elke omgeving aan. Op maat gemaakt, kan het worden geïntegreerd in elke bestaande plafondsituatie. Of het nu een plafond met panelen, metalen plafond, rasterplafond of cassetteplafond is, wij hebben de oplossing die aan uw behoeften voldoet. De versies met zwart of glanzend raster zijn volledig verblindingsvrij (DIN EN 12464-1) en zijn ook geschikt voor gebruik in kantoren. Dankzij het hoge lichtrendement (tot 156 lm/W) en de lange levensduur voldoet onze FLEXILED aan alle comforteisen voor LED-armaturen. | Inbouwarmaturen |  | Flexiled br.jpg | http://www.performanceinlighting.com/fr/fr/prod-3120849 | http://www.performanceinlighting.com/nl/nl/prod-3120849 | YES | YES | X | Phase In | 3120849
INDOOR | OFFICE | I OF CEILING SURFACE MOUNTED PF | FLEXILED | 3122225 | FLEXILED 4RE23S/A840WH9016LB1200/150 | FLEXILED 4RE23S/A840WH9016LB1200/150 | 274 | 0 | 0 | 1 | 0 | 0 | 0 | 0 | 0 | 1 | 1 | 2.641 | 4.081 | KG | 0.558 | M3 | 1.585 | 0.32 | 0.11 | M | 4046075194943 | 94051190 | Blanc | Wit | Encastrables au plafond | Les nouvelles règles de l’UE en matière d’efficacité énergétique et d’utilisation du mercure dans les sources lumineuses et l’arrêt de la production des tubes fluorescents rendent la rénovation des ampoules avec des sources LED inévitable à long terme. Donc, plus vous attendez pour vous convertir votre ancien éclairage, plus l’approvisionnement de sources sera difficile. Plus vite vous changerez, plus tôt vous économiserez des coûts d’énergie et d’entretien. Dans la plupart des cas, les plafonds actuels sont encore en bon état, mais les nouveaux luminaires ne sont pas adaptés aux plafonds existants. Ou bien un bureau a besoin d’un peu plus d’esthétique qu’un panneau LED standard ne peut offrir. C’est pourquoi nous avons développé notre nouveau luminaire encastré FLEXILED. Flexible en termes de longueur, de largeur, de couleur, de puissance et de technique d’éclairage, il s’adapte à tous les environnements. Fabrication sur mesure permettant de l’intégrer dans n’importe quelle situation de plafond existante, qu’il s’agisse d’un plafond à panneaux, en métal, à grille ou à cassettes, nous vous proposons la solution à vos besoins. Les versions avec grille noire ou brillante sont entièrement anti-éblouissantes (DIN EN 12464-1) et conviennent également à une utilisation dans les bureaux. Grâce à sa grande efficacité (jusqu’à 156 lm/W) et à sa longue durée de vie, notre FLEXILED répond à toutes les exigences de confort pour les luminaires à LED. | Encastrables au plafond | Inbouwarmaturen | De nieuwe regels van de EU voor energie-efficiëntie en het gebruik van kwik in lichtbronnen, samen met het einde van de productie van fluorescentiebuizen, maken retrofitting van gloeilampen door LED-bronnen op de lange termijn onvermijdelijk. Dus hoe langer je wacht met het ombouwen van je oude verlichting, hoe moeilijker het wordt om bronnen te vinden. Hoe sneller u overstapt, hoe sneller u bespaart op energie- en onderhoudskosten. In de meeste gevallen zijn de bestaande plafonds nog in goede staat, maar zijn de nieuwe armaturen niet aangepast aan de bestaande plafonds. Soms heeft een kantoor iets meer esthetische uitstraling nodig dan een standaard LED-paneel kan bieden. Daarom hebben we onze nieuwe FLEXILED inbouwarmatuur ontwikkeld. Flexibel in termen van lengte, breedte, kleur, vermogen en verlichtingstechnologie past hij zich aan elke omgeving aan. Op maat gemaakt, kan het worden geïntegreerd in elke bestaande plafondsituatie. Of het nu een plafond met panelen, metalen plafond, rasterplafond of cassetteplafond is, wij hebben de oplossing die aan uw behoeften voldoet. De versies met zwart of glanzend raster zijn volledig verblindingsvrij (DIN EN 12464-1) en zijn ook geschikt voor gebruik in kantoren. Dankzij het hoge lichtrendement (tot 156 lm/W) en de lange levensduur voldoet onze FLEXILED aan alle comforteisen voor LED-armaturen. | Inbouwarmaturen |  | Flexiled br.jpg | http://www.performanceinlighting.com/fr/fr/prod-3122225 | http://www.performanceinlighting.com/nl/nl/prod-3122225 | YES | YES | X | Pre Phase in | 3122225
INDOOR | OFFICE | I OF CEILING SURFACE MOUNTED PF | FLEXILED | 3122226 | FLEXILED 4RE23S/A840WH9016LM1200/150 | FLEXILED 4RE23S/A840WH9016LM1200/150 | 318 | 0 | 0 | 1 | 0 | 0 | 0 | 0 | 0 | 1 | 1 | 2.641 | 4.081 | KG | 0.558 | M3 | 1.585 | 0.32 | 0.11 | M | 4046075194950 | 94051190 | Blanc | Wit | Encastrables au plafond | Les nouvelles règles de l’UE en matière d’efficacité énergétique et d’utilisation du mercure dans les sources lumineuses et l’arrêt de la production des tubes fluorescents rendent la rénovation des ampoules avec des sources LED inévitable à long terme. Donc, plus vous attendez pour vous convertir votre ancien éclairage, plus l’approvisionnement de sources sera difficile. Plus vite vous changerez, plus tôt vous économiserez des coûts d’énergie et d’entretien. Dans la plupart des cas, les plafonds actuels sont encore en bon état, mais les nouveaux luminaires ne sont pas adaptés aux plafonds existants. Ou bien un bureau a besoin d’un peu plus d’esthétique qu’un panneau LED standard ne peut offrir. C’est pourquoi nous avons développé notre nouveau luminaire encastré FLEXILED. Flexible en termes de longueur, de largeur, de couleur, de puissance et de technique d’éclairage, il s’adapte à tous les environnements. Fabrication sur mesure permettant de l’intégrer dans n’importe quelle situation de plafond existante, qu’il s’agisse d’un plafond à panneaux, en métal, à grille ou à cassettes, nous vous proposons la solution à vos besoins. Les versions avec grille noire ou brillante sont entièrement anti-éblouissantes (DIN EN 12464-1) et conviennent également à une utilisation dans les bureaux. Grâce à sa grande efficacité (jusqu’à 156 lm/W) et à sa longue durée de vie, notre FLEXILED répond à toutes les exigences de confort pour les luminaires à LED. | Encastrables au plafond | Inbouwarmaturen | De nieuwe regels van de EU voor energie-efficiëntie en het gebruik van kwik in lichtbronnen, samen met het einde van de productie van fluorescentiebuizen, maken retrofitting van gloeilampen door LED-bronnen op de lange termijn onvermijdelijk. Dus hoe langer je wacht met het ombouwen van je oude verlichting, hoe moeilijker het wordt om bronnen te vinden. Hoe sneller u overstapt, hoe sneller u bespaart op energie- en onderhoudskosten. In de meeste gevallen zijn de bestaande plafonds nog in goede staat, maar zijn de nieuwe armaturen niet aangepast aan de bestaande plafonds. Soms heeft een kantoor iets meer esthetische uitstraling nodig dan een standaard LED-paneel kan bieden. Daarom hebben we onze nieuwe FLEXILED inbouwarmatuur ontwikkeld. Flexibel in termen van lengte, breedte, kleur, vermogen en verlichtingstechnologie past hij zich aan elke omgeving aan. Op maat gemaakt, kan het worden geïntegreerd in elke bestaande plafondsituatie. Of het nu een plafond met panelen, metalen plafond, rasterplafond of cassetteplafond is, wij hebben de oplossing die aan uw behoeften voldoet. De versies met zwart of glanzend raster zijn volledig verblindingsvrij (DIN EN 12464-1) en zijn ook geschikt voor gebruik in kantoren. Dankzij het hoge lichtrendement (tot 156 lm/W) en de lange levensduur voldoet onze FLEXILED aan alle comforteisen voor LED-armaturen. | Inbouwarmaturen |  | Flexiled br.jpg | http://www.performanceinlighting.com/fr/fr/prod-3122226 | http://www.performanceinlighting.com/nl/nl/prod-3122226 | YES | YES | X | Pre Phase in | 3122226
INDOOR | OFFICE | I OF CEILING SURFACE MOUNTED PF | FLEXILED | 3122227 | FLEXILED 4RE23S/A840WH9016LW1200/150 | FLEXILED 4RE23S/A840WH9016LW1200/150 | 272 | 0 | 0 | 1 | 0 | 0 | 0 | 0 | 0 | 1 | 1 | 2.641 | 4.081 | KG | 0.558 | M3 | 1.585 | 0.32 | 0.11 | M | 4046075194967 | 94051190 | Blanc | Wit | Encastrables au plafond | Les nouvelles règles de l’UE en matière d’efficacité énergétique et d’utilisation du mercure dans les sources lumineuses et l’arrêt de la production des tubes fluorescents rendent la rénovation des ampoules avec des sources LED inévitable à long terme. Donc, plus vous attendez pour vous convertir votre ancien éclairage, plus l’approvisionnement de sources sera difficile. Plus vite vous changerez, plus tôt vous économiserez des coûts d’énergie et d’entretien. Dans la plupart des cas, les plafonds actuels sont encore en bon état, mais les nouveaux luminaires ne sont pas adaptés aux plafonds existants. Ou bien un bureau a besoin d’un peu plus d’esthétique qu’un panneau LED standard ne peut offrir. C’est pourquoi nous avons développé notre nouveau luminaire encastré FLEXILED. Flexible en termes de longueur, de largeur, de couleur, de puissance et de technique d’éclairage, il s’adapte à tous les environnements. Fabrication sur mesure permettant de l’intégrer dans n’importe quelle situation de plafond existante, qu’il s’agisse d’un plafond à panneaux, en métal, à grille ou à cassettes, nous vous proposons la solution à vos besoins. Les versions avec grille noire ou brillante sont entièrement anti-éblouissantes (DIN EN 12464-1) et conviennent également à une utilisation dans les bureaux. Grâce à sa grande efficacité (jusqu’à 156 lm/W) et à sa longue durée de vie, notre FLEXILED répond à toutes les exigences de confort pour les luminaires à LED. | Encastrables au plafond | Inbouwarmaturen | De nieuwe regels van de EU voor energie-efficiëntie en het gebruik van kwik in lichtbronnen, samen met het einde van de productie van fluorescentiebuizen, maken retrofitting van gloeilampen door LED-bronnen op de lange termijn onvermijdelijk. Dus hoe langer je wacht met het ombouwen van je oude verlichting, hoe moeilijker het wordt om bronnen te vinden. Hoe sneller u overstapt, hoe sneller u bespaart op energie- en onderhoudskosten. In de meeste gevallen zijn de bestaande plafonds nog in goede staat, maar zijn de nieuwe armaturen niet aangepast aan de bestaande plafonds. Soms heeft een kantoor iets meer esthetische uitstraling nodig dan een standaard LED-paneel kan bieden. Daarom hebben we onze nieuwe FLEXILED inbouwarmatuur ontwikkeld. Flexibel in termen van lengte, breedte, kleur, vermogen en verlichtingstechnologie past hij zich aan elke omgeving aan. Op maat gemaakt, kan het worden geïntegreerd in elke bestaande plafondsituatie. Of het nu een plafond met panelen, metalen plafond, rasterplafond of cassetteplafond is, wij hebben de oplossing die aan uw behoeften voldoet. De versies met zwart of glanzend raster zijn volledig verblindingsvrij (DIN EN 12464-1) en zijn ook geschikt voor gebruik in kantoren. Dankzij het hoge lichtrendement (tot 156 lm/W) en de lange levensduur voldoet onze FLEXILED aan alle comforteisen voor LED-armaturen. | Inbouwarmaturen |  | Flexiled br.jpg | http://www.performanceinlighting.com/fr/fr/prod-3122227 | http://www.performanceinlighting.com/nl/nl/prod-3122227 | YES | YES | X | Pre Phase in | 3122227
INDOOR | OFFICE | I OF CEILING SURFACE MOUNTED PF | FLEXILED | 3122552 | FLEXILED 4SM17S/A840WH9016MP1200/150 | FLEXILED 4SM17S/A840WH9016MP1200/150 | 297 | 0 | 0 | 1 | 0 | 0 | 0 | 0 | 0 | 1 | 1 | 3.862 | 5.262 | KG | 0.558 | M3 | 1.585 | 0.32 | 0.11 | M | 4046075198484 | 94051190 | Blanc | Wit | Encastrables au plafond | Les nouvelles règles de l’UE en matière d’efficacité énergétique et d’utilisation du mercure dans les sources lumineuses et l’arrêt de la production des tubes fluorescents rendent la rénovation des ampoules avec des sources LED inévitable à long terme. Donc, plus vous attendez pour vous convertir votre ancien éclairage, plus l’approvisionnement de sources sera difficile. Plus vite vous changerez, plus tôt vous économiserez des coûts d’énergie et d’entretien. Dans la plupart des cas, les plafonds actuels sont encore en bon état, mais les nouveaux luminaires ne sont pas adaptés aux plafonds existants. Ou bien un bureau a besoin d’un peu plus d’esthétique qu’un panneau LED standard ne peut offrir. C’est pourquoi nous avons développé notre nouveau luminaire encastré FLEXILED. Flexible en termes de longueur, de largeur, de couleur, de puissance et de technique d’éclairage, il s’adapte à tous les environnements. Fabrication sur mesure permettant de l’intégrer dans n’importe quelle situation de plafond existante, qu’il s’agisse d’un plafond à panneaux, en métal, à grille ou à cassettes, nous vous proposons la solution à vos besoins. Les versions avec grille noire ou brillante sont entièrement anti-éblouissantes (DIN EN 12464-1) et conviennent également à une utilisation dans les bureaux. Grâce à sa grande efficacité (jusqu’à 156 lm/W) et à sa longue durée de vie, notre FLEXILED répond à toutes les exigences de confort pour les luminaires à LED. | Encastrables au plafond | Inbouwarmaturen | De nieuwe regels van de EU voor energie-efficiëntie en het gebruik van kwik in lichtbronnen, samen met het einde van de productie van fluorescentiebuizen, maken retrofitting van gloeilampen door LED-bronnen op de lange termijn onvermijdelijk. Dus hoe langer je wacht met het ombouwen van je oude verlichting, hoe moeilijker het wordt om bronnen te vinden. Hoe sneller u overstapt, hoe sneller u bespaart op energie- en onderhoudskosten. In de meeste gevallen zijn de bestaande plafonds nog in goede staat, maar zijn de nieuwe armaturen niet aangepast aan de bestaande plafonds. Soms heeft een kantoor iets meer esthetische uitstraling nodig dan een standaard LED-paneel kan bieden. Daarom hebben we onze nieuwe FLEXILED inbouwarmatuur ontwikkeld. Flexibel in termen van lengte, breedte, kleur, vermogen en verlichtingstechnologie past hij zich aan elke omgeving aan. Op maat gemaakt, kan het worden geïntegreerd in elke bestaande plafondsituatie. Of het nu een plafond met panelen, metalen plafond, rasterplafond of cassetteplafond is, wij hebben de oplossing die aan uw behoeften voldoet. De versies met zwart of glanzend raster zijn volledig verblindingsvrij (DIN EN 12464-1) en zijn ook geschikt voor gebruik in kantoren. Dankzij het hoge lichtrendement (tot 156 lm/W) en de lange levensduur voldoet onze FLEXILED aan alle comforteisen voor LED-armaturen. | Inbouwarmaturen |  | Flexiled br.jpg | http://www.performanceinlighting.com/fr/fr/prod-3122552 | http://www.performanceinlighting.com/nl/nl/prod-3122552 | YES | YES | X | Pre Phase in | 3122552
INDOOR | OFFICE | I OF CEILING SURFACE MOUNTED PF | FLEXILED | 3122554 | FLEXILED 4SM17S/A840WH9016MP1200/150DALI | FLEXILED 4SM17S/A840WH9016MP1200/150DALI | 330 | 0 | 0 | 1 | 0 | 0 | 0 | 0 | 0 | 1 | 1 | 3.777 | 5.177 | KG | 0.558 | M3 | 1.585 | 0.32 | 0.11 | M | 4046075198514 | 94051190 | Blanc | Wit | Encastrables au plafond | Les nouvelles règles de l’UE en matière d’efficacité énergétique et d’utilisation du mercure dans les sources lumineuses et l’arrêt de la production des tubes fluorescents rendent la rénovation des ampoules avec des sources LED inévitable à long terme. Donc, plus vous attendez pour vous convertir votre ancien éclairage, plus l’approvisionnement de sources sera difficile. Plus vite vous changerez, plus tôt vous économiserez des coûts d’énergie et d’entretien. Dans la plupart des cas, les plafonds actuels sont encore en bon état, mais les nouveaux luminaires ne sont pas adaptés aux plafonds existants. Ou bien un bureau a besoin d’un peu plus d’esthétique qu’un panneau LED standard ne peut offrir. C’est pourquoi nous avons développé notre nouveau luminaire encastré FLEXILED. Flexible en termes de longueur, de largeur, de couleur, de puissance et de technique d’éclairage, il s’adapte à tous les environnements. Fabrication sur mesure permettant de l’intégrer dans n’importe quelle situation de plafond existante, qu’il s’agisse d’un plafond à panneaux, en métal, à grille ou à cassettes, nous vous proposons la solution à vos besoins. Les versions avec grille noire ou brillante sont entièrement anti-éblouissantes (DIN EN 12464-1) et conviennent également à une utilisation dans les bureaux. Grâce à sa grande efficacité (jusqu’à 156 lm/W) et à sa longue durée de vie, notre FLEXILED répond à toutes les exigences de confort pour les luminaires à LED. | Encastrables au plafond | Inbouwarmaturen | De nieuwe regels van de EU voor energie-efficiëntie en het gebruik van kwik in lichtbronnen, samen met het einde van de productie van fluorescentiebuizen, maken retrofitting van gloeilampen door LED-bronnen op de lange termijn onvermijdelijk. Dus hoe langer je wacht met het ombouwen van je oude verlichting, hoe moeilijker het wordt om bronnen te vinden. Hoe sneller u overstapt, hoe sneller u bespaart op energie- en onderhoudskosten. In de meeste gevallen zijn de bestaande plafonds nog in goede staat, maar zijn de nieuwe armaturen niet aangepast aan de bestaande plafonds. Soms heeft een kantoor iets meer esthetische uitstraling nodig dan een standaard LED-paneel kan bieden. Daarom hebben we onze nieuwe FLEXILED inbouwarmatuur ontwikkeld. Flexibel in termen van lengte, breedte, kleur, vermogen en verlichtingstechnologie past hij zich aan elke omgeving aan. Op maat gemaakt, kan het worden geïntegreerd in elke bestaande plafondsituatie. Of het nu een plafond met panelen, metalen plafond, rasterplafond of cassetteplafond is, wij hebben de oplossing die aan uw behoeften voldoet. De versies met zwart of glanzend raster zijn volledig verblindingsvrij (DIN EN 12464-1) en zijn ook geschikt voor gebruik in kantoren. Dankzij het hoge lichtrendement (tot 156 lm/W) en de lange levensduur voldoet onze FLEXILED aan alle comforteisen voor LED-armaturen. | Inbouwarmaturen |  | Flexiled br.jpg | http://www.performanceinlighting.com/fr/fr/prod-3122554 | http://www.performanceinlighting.com/nl/nl/prod-3122554 | YES | YES | X | Pre Phase in | 3122554
INDOOR | OFFICE | I OF CEILING SURFACE MOUNTED PF | FLEXILED | 3122560 | FLEXILED 4SM17S/A840WH9016OP1200/150 | FLEXILED 4SM17S/A840WH9016OP1200/150 | 251 | 0 | 0 | 1 | 0 | 0 | 0 | 0 | 0 | 1 | 1 | 3.602 | 5.002 | KG | 0.558 | M3 | 1.585 | 0.32 | 0.11 | M | 4046075198569 | 94051190 | Blanc | Wit | Encastrables au plafond | Les nouvelles règles de l’UE en matière d’efficacité énergétique et d’utilisation du mercure dans les sources lumineuses et l’arrêt de la production des tubes fluorescents rendent la rénovation des ampoules avec des sources LED inévitable à long terme. Donc, plus vous attendez pour vous convertir votre ancien éclairage, plus l’approvisionnement de sources sera difficile. Plus vite vous changerez, plus tôt vous économiserez des coûts d’énergie et d’entretien. Dans la plupart des cas, les plafonds actuels sont encore en bon état, mais les nouveaux luminaires ne sont pas adaptés aux plafonds existants. Ou bien un bureau a besoin d’un peu plus d’esthétique qu’un panneau LED standard ne peut offrir. C’est pourquoi nous avons développé notre nouveau luminaire encastré FLEXILED. Flexible en termes de longueur, de largeur, de couleur, de puissance et de technique d’éclairage, il s’adapte à tous les environnements. Fabrication sur mesure permettant de l’intégrer dans n’importe quelle situation de plafond existante, qu’il s’agisse d’un plafond à panneaux, en métal, à grille ou à cassettes, nous vous proposons la solution à vos besoins. Les versions avec grille noire ou brillante sont entièrement anti-éblouissantes (DIN EN 12464-1) et conviennent également à une utilisation dans les bureaux. Grâce à sa grande efficacité (jusqu’à 156 lm/W) et à sa longue durée de vie, notre FLEXILED répond à toutes les exigences de confort pour les luminaires à LED. | Encastrables au plafond | Inbouwarmaturen | De nieuwe regels van de EU voor energie-efficiëntie en het gebruik van kwik in lichtbronnen, samen met het einde van de productie van fluorescentiebuizen, maken retrofitting van gloeilampen door LED-bronnen op de lange termijn onvermijdelijk. Dus hoe langer je wacht met het ombouwen van je oude verlichting, hoe moeilijker het wordt om bronnen te vinden. Hoe sneller u overstapt, hoe sneller u bespaart op energie- en onderhoudskosten. In de meeste gevallen zijn de bestaande plafonds nog in goede staat, maar zijn de nieuwe armaturen niet aangepast aan de bestaande plafonds. Soms heeft een kantoor iets meer esthetische uitstraling nodig dan een standaard LED-paneel kan bieden. Daarom hebben we onze nieuwe FLEXILED inbouwarmatuur ontwikkeld. Flexibel in termen van lengte, breedte, kleur, vermogen en verlichtingstechnologie past hij zich aan elke omgeving aan. Op maat gemaakt, kan het worden geïntegreerd in elke bestaande plafondsituatie. Of het nu een plafond met panelen, metalen plafond, rasterplafond of cassetteplafond is, wij hebben de oplossing die aan uw behoeften voldoet. De versies met zwart of glanzend raster zijn volledig verblindingsvrij (DIN EN 12464-1) en zijn ook geschikt voor gebruik in kantoren. Dankzij het hoge lichtrendement (tot 156 lm/W) en de lange levensduur voldoet onze FLEXILED aan alle comforteisen voor LED-armaturen. | Inbouwarmaturen |  | Flexiled br.jpg | http://www.performanceinlighting.com/fr/fr/prod-3122560 | http://www.performanceinlighting.com/nl/nl/prod-3122560 | YES | YES | X | Pre Phase in | 3122560
INDOOR | OFFICE | I OF CEILING SURFACE MOUNTED PF | FLEXILED | 3122562 | FLEXILED 4SM17S/A840WH9016OP1200/150DALI | FLEXILED 4SM17S/A840WH9016OP1200/150DALI | 284 | 0 | 0 | 1 | 0 | 0 | 0 | 0 | 0 | 1 | 1 | 3.517 | 4.917 | KG | 0.558 | M3 | 1.585 | 0.32 | 0.11 | M | 4046075198590 | 94051190 | Blanc | Wit | Encastrables au plafond | Les nouvelles règles de l’UE en matière d’efficacité énergétique et d’utilisation du mercure dans les sources lumineuses et l’arrêt de la production des tubes fluorescents rendent la rénovation des ampoules avec des sources LED inévitable à long terme. Donc, plus vous attendez pour vous convertir votre ancien éclairage, plus l’approvisionnement de sources sera difficile. Plus vite vous changerez, plus tôt vous économiserez des coûts d’énergie et d’entretien. Dans la plupart des cas, les plafonds actuels sont encore en bon état, mais les nouveaux luminaires ne sont pas adaptés aux plafonds existants. Ou bien un bureau a besoin d’un peu plus d’esthétique qu’un panneau LED standard ne peut offrir. C’est pourquoi nous avons développé notre nouveau luminaire encastré FLEXILED. Flexible en termes de longueur, de largeur, de couleur, de puissance et de technique d’éclairage, il s’adapte à tous les environnements. Fabrication sur mesure permettant de l’intégrer dans n’importe quelle situation de plafond existante, qu’il s’agisse d’un plafond à panneaux, en métal, à grille ou à cassettes, nous vous proposons la solution à vos besoins. Les versions avec grille noire ou brillante sont entièrement anti-éblouissantes (DIN EN 12464-1) et conviennent également à une utilisation dans les bureaux. Grâce à sa grande efficacité (jusqu’à 156 lm/W) et à sa longue durée de vie, notre FLEXILED répond à toutes les exigences de confort pour les luminaires à LED. | Encastrables au plafond | Inbouwarmaturen | De nieuwe regels van de EU voor energie-efficiëntie en het gebruik van kwik in lichtbronnen, samen met het einde van de productie van fluorescentiebuizen, maken retrofitting van gloeilampen door LED-bronnen op de lange termijn onvermijdelijk. Dus hoe langer je wacht met het ombouwen van je oude verlichting, hoe moeilijker het wordt om bronnen te vinden. Hoe sneller u overstapt, hoe sneller u bespaart op energie- en onderhoudskosten. In de meeste gevallen zijn de bestaande plafonds nog in goede staat, maar zijn de nieuwe armaturen niet aangepast aan de bestaande plafonds. Soms heeft een kantoor iets meer esthetische uitstraling nodig dan een standaard LED-paneel kan bieden. Daarom hebben we onze nieuwe FLEXILED inbouwarmatuur ontwikkeld. Flexibel in termen van lengte, breedte, kleur, vermogen en verlichtingstechnologie past hij zich aan elke omgeving aan. Op maat gemaakt, kan het worden geïntegreerd in elke bestaande plafondsituatie. Of het nu een plafond met panelen, metalen plafond, rasterplafond of cassetteplafond is, wij hebben de oplossing die aan uw behoeften voldoet. De versies met zwart of glanzend raster zijn volledig verblindingsvrij (DIN EN 12464-1) en zijn ook geschikt voor gebruik in kantoren. Dankzij het hoge lichtrendement (tot 156 lm/W) en de lange levensduur voldoet onze FLEXILED aan alle comforteisen voor LED-armaturen. | Inbouwarmaturen |  | Flexiled br.jpg | http://www.performanceinlighting.com/fr/fr/prod-3122562 | http://www.performanceinlighting.com/nl/nl/prod-3122562 | YES | YES | X | Pre Phase in | 3122562
INDOOR | OFFICE | I OF CEILING SURFACE MOUNTED PF | FLEXILED | 3122036 | FLEXILED 4SM23S/A840WH9016LB1200/150 | FLEXILED 4SM23S/A840WH9016LB1200/150 | 317 | 0 | 0 | 1 | 0 | 0 | 0 | 0 | 0 | 1 | 1 | 3.312 | 4.712 | KG | 0.558 | M3 | 1.585 | 0.32 | 0.11 | M | 4046075192574 | 94051190 | Blanc | Wit | Encastrables au plafond | Les nouvelles règles de l’UE en matière d’efficacité énergétique et d’utilisation du mercure dans les sources lumineuses et l’arrêt de la production des tubes fluorescents rendent la rénovation des ampoules avec des sources LED inévitable à long terme. Donc, plus vous attendez pour vous convertir votre ancien éclairage, plus l’approvisionnement de sources sera difficile. Plus vite vous changerez, plus tôt vous économiserez des coûts d’énergie et d’entretien. Dans la plupart des cas, les plafonds actuels sont encore en bon état, mais les nouveaux luminaires ne sont pas adaptés aux plafonds existants. Ou bien un bureau a besoin d’un peu plus d’esthétique qu’un panneau LED standard ne peut offrir. C’est pourquoi nous avons développé notre nouveau luminaire encastré FLEXILED. Flexible en termes de longueur, de largeur, de couleur, de puissance et de technique d’éclairage, il s’adapte à tous les environnements. Fabrication sur mesure permettant de l’intégrer dans n’importe quelle situation de plafond existante, qu’il s’agisse d’un plafond à panneaux, en métal, à grille ou à cassettes, nous vous proposons la solution à vos besoins. Les versions avec grille noire ou brillante sont entièrement anti-éblouissantes (DIN EN 12464-1) et conviennent également à une utilisation dans les bureaux. Grâce à sa grande efficacité (jusqu’à 156 lm/W) et à sa longue durée de vie, notre FLEXILED répond à toutes les exigences de confort pour les luminaires à LED. | Encastrables au plafond | Inbouwarmaturen | De nieuwe regels van de EU voor energie-efficiëntie en het gebruik van kwik in lichtbronnen, samen met het einde van de productie van fluorescentiebuizen, maken retrofitting van gloeilampen door LED-bronnen op de lange termijn onvermijdelijk. Dus hoe langer je wacht met het ombouwen van je oude verlichting, hoe moeilijker het wordt om bronnen te vinden. Hoe sneller u overstapt, hoe sneller u bespaart op energie- en onderhoudskosten. In de meeste gevallen zijn de bestaande plafonds nog in goede staat, maar zijn de nieuwe armaturen niet aangepast aan de bestaande plafonds. Soms heeft een kantoor iets meer esthetische uitstraling nodig dan een standaard LED-paneel kan bieden. Daarom hebben we onze nieuwe FLEXILED inbouwarmatuur ontwikkeld. Flexibel in termen van lengte, breedte, kleur, vermogen en verlichtingstechnologie past hij zich aan elke omgeving aan. Op maat gemaakt, kan het worden geïntegreerd in elke bestaande plafondsituatie. Of het nu een plafond met panelen, metalen plafond, rasterplafond of cassetteplafond is, wij hebben de oplossing die aan uw behoeften voldoet. De versies met zwart of glanzend raster zijn volledig verblindingsvrij (DIN EN 12464-1) en zijn ook geschikt voor gebruik in kantoren. Dankzij het hoge lichtrendement (tot 156 lm/W) en de lange levensduur voldoet onze FLEXILED aan alle comforteisen voor LED-armaturen. | Inbouwarmaturen |  | Flexiled br.jpg | http://www.performanceinlighting.com/fr/fr/prod-3122036 | http://www.performanceinlighting.com/nl/nl/prod-3122036 | YES | YES | X | Pre Phase in | 3122036
INDOOR | OFFICE | I OF CEILING SURFACE MOUNTED PF | FLEXILED | 3122038 | FLEXILED 4SM23S/A840WH9016LB1200/150DALI | FLEXILED 4SM23S/A840WH9016LB1200/150DALI | 350 | 0 | 0 | 1 | 0 | 0 | 0 | 0 | 0 | 1 | 1 | 3.314 | 4.714 | KG | 0.558 | M3 | 1.585 | 0.32 | 0.11 | M | 4046075192598 | 94051190 | Blanc | Wit | Encastrables au plafond | Les nouvelles règles de l’UE en matière d’efficacité énergétique et d’utilisation du mercure dans les sources lumineuses et l’arrêt de la production des tubes fluorescents rendent la rénovation des ampoules avec des sources LED inévitable à long terme. Donc, plus vous attendez pour vous convertir votre ancien éclairage, plus l’approvisionnement de sources sera difficile. Plus vite vous changerez, plus tôt vous économiserez des coûts d’énergie et d’entretien. Dans la plupart des cas, les plafonds actuels sont encore en bon état, mais les nouveaux luminaires ne sont pas adaptés aux plafonds existants. Ou bien un bureau a besoin d’un peu plus d’esthétique qu’un panneau LED standard ne peut offrir. C’est pourquoi nous avons développé notre nouveau luminaire encastré FLEXILED. Flexible en termes de longueur, de largeur, de couleur, de puissance et de technique d’éclairage, il s’adapte à tous les environnements. Fabrication sur mesure permettant de l’intégrer dans n’importe quelle situation de plafond existante, qu’il s’agisse d’un plafond à panneaux, en métal, à grille ou à cassettes, nous vous proposons la solution à vos besoins. Les versions avec grille noire ou brillante sont entièrement anti-éblouissantes (DIN EN 12464-1) et conviennent également à une utilisation dans les bureaux. Grâce à sa grande efficacité (jusqu’à 156 lm/W) et à sa longue durée de vie, notre FLEXILED répond à toutes les exigences de confort pour les luminaires à LED. | Encastrables au plafond | Inbouwarmaturen | De nieuwe regels van de EU voor energie-efficiëntie en het gebruik van kwik in lichtbronnen, samen met het einde van de productie van fluorescentiebuizen, maken retrofitting van gloeilampen door LED-bronnen op de lange termijn onvermijdelijk. Dus hoe langer je wacht met het ombouwen van je oude verlichting, hoe moeilijker het wordt om bronnen te vinden. Hoe sneller u overstapt, hoe sneller u bespaart op energie- en onderhoudskosten. In de meeste gevallen zijn de bestaande plafonds nog in goede staat, maar zijn de nieuwe armaturen niet aangepast aan de bestaande plafonds. Soms heeft een kantoor iets meer esthetische uitstraling nodig dan een standaard LED-paneel kan bieden. Daarom hebben we onze nieuwe FLEXILED inbouwarmatuur ontwikkeld. Flexibel in termen van lengte, breedte, kleur, vermogen en verlichtingstechnologie past hij zich aan elke omgeving aan. Op maat gemaakt, kan het worden geïntegreerd in elke bestaande plafondsituatie. Of het nu een plafond met panelen, metalen plafond, rasterplafond of cassetteplafond is, wij hebben de oplossing die aan uw behoeften voldoet. De versies met zwart of glanzend raster zijn volledig verblindingsvrij (DIN EN 12464-1) en zijn ook geschikt voor gebruik in kantoren. Dankzij het hoge lichtrendement (tot 156 lm/W) en de lange levensduur voldoet onze FLEXILED aan alle comforteisen voor LED-armaturen. | Inbouwarmaturen |  | Flexiled br.jpg | http://www.performanceinlighting.com/fr/fr/prod-3122038 | http://www.performanceinlighting.com/nl/nl/prod-3122038 | YES | YES | X | Pre Phase in | 3122038
INDOOR | OFFICE | I OF CEILING SURFACE MOUNTED PF | FLEXILED | 3122044 | FLEXILED 4SM30A/M840WH9016LM1200/150 | FLEXILED 4SM30A/M840WH9016LM1200/150 | 453 | 0 | 0 | 1 | 0 | 0 | 0 | 0 | 0 | 1 | 1 | 3.245 | 4.645 | KG | 0.558 | M3 | 1.585 | 0.32 | 0.11 | M | 4046075192659 | 94051190 | Blanc | Wit | Encastrables au plafond | Les nouvelles règles de l’UE en matière d’efficacité énergétique et d’utilisation du mercure dans les sources lumineuses et l’arrêt de la production des tubes fluorescents rendent la rénovation des ampoules avec des sources LED inévitable à long terme. Donc, plus vous attendez pour vous convertir votre ancien éclairage, plus l’approvisionnement de sources sera difficile. Plus vite vous changerez, plus tôt vous économiserez des coûts d’énergie et d’entretien. Dans la plupart des cas, les plafonds actuels sont encore en bon état, mais les nouveaux luminaires ne sont pas adaptés aux plafonds existants. Ou bien un bureau a besoin d’un peu plus d’esthétique qu’un panneau LED standard ne peut offrir. C’est pourquoi nous avons développé notre nouveau luminaire encastré FLEXILED. Flexible en termes de longueur, de largeur, de couleur, de puissance et de technique d’éclairage, il s’adapte à tous les environnements. Fabrication sur mesure permettant de l’intégrer dans n’importe quelle situation de plafond existante, qu’il s’agisse d’un plafond à panneaux, en métal, à grille ou à cassettes, nous vous proposons la solution à vos besoins. Les versions avec grille noire ou brillante sont entièrement anti-éblouissantes (DIN EN 12464-1) et conviennent également à une utilisation dans les bureaux. Grâce à sa grande efficacité (jusqu’à 156 lm/W) et à sa longue durée de vie, notre FLEXILED répond à toutes les exigences de confort pour les luminaires à LED. | Encastrables au plafond | Inbouwarmaturen | De nieuwe regels van de EU voor energie-efficiëntie en het gebruik van kwik in lichtbronnen, samen met het einde van de productie van fluorescentiebuizen, maken retrofitting van gloeilampen door LED-bronnen op de lange termijn onvermijdelijk. Dus hoe langer je wacht met het ombouwen van je oude verlichting, hoe moeilijker het wordt om bronnen te vinden. Hoe sneller u overstapt, hoe sneller u bespaart op energie- en onderhoudskosten. In de meeste gevallen zijn de bestaande plafonds nog in goede staat, maar zijn de nieuwe armaturen niet aangepast aan de bestaande plafonds. Soms heeft een kantoor iets meer esthetische uitstraling nodig dan een standaard LED-paneel kan bieden. Daarom hebben we onze nieuwe FLEXILED inbouwarmatuur ontwikkeld. Flexibel in termen van lengte, breedte, kleur, vermogen en verlichtingstechnologie past hij zich aan elke omgeving aan. Op maat gemaakt, kan het worden geïntegreerd in elke bestaande plafondsituatie. Of het nu een plafond met panelen, metalen plafond, rasterplafond of cassetteplafond is, wij hebben de oplossing die aan uw behoeften voldoet. De versies met zwart of glanzend raster zijn volledig verblindingsvrij (DIN EN 12464-1) en zijn ook geschikt voor gebruik in kantoren. Dankzij het hoge lichtrendement (tot 156 lm/W) en de lange levensduur voldoet onze FLEXILED aan alle comforteisen voor LED-armaturen. | Inbouwarmaturen |  | Flexiled br.jpg | http://www.performanceinlighting.com/fr/fr/prod-3122044 | http://www.performanceinlighting.com/nl/nl/prod-3122044 | YES | YES | X | Pre Phase in | 3122044
INDOOR | OFFICE | I OF CEILING SURFACE MOUNTED PF | FLEXILED | 3122046 | FLEXILED 4SM30A/M840WH9016LM1200/150DALI | FLEXILED 4SM30A/M840WH9016LM1200/150DALI | 487 | 0 | 0 | 1 | 0 | 0 | 0 | 0 | 0 | 1 | 1 | 3.265 | 4.665 | KG | 0.558 | M3 | 1.585 | 0.32 | 0.11 | M | 4046075192673 | 94051190 | Blanc | Wit | Encastrables au plafond | Les nouvelles règles de l’UE en matière d’efficacité énergétique et d’utilisation du mercure dans les sources lumineuses et l’arrêt de la production des tubes fluorescents rendent la rénovation des ampoules avec des sources LED inévitable à long terme. Donc, plus vous attendez pour vous convertir votre ancien éclairage, plus l’approvisionnement de sources sera difficile. Plus vite vous changerez, plus tôt vous économiserez des coûts d’énergie et d’entretien. Dans la plupart des cas, les plafonds actuels sont encore en bon état, mais les nouveaux luminaires ne sont pas adaptés aux plafonds existants. Ou bien un bureau a besoin d’un peu plus d’esthétique qu’un panneau LED standard ne peut offrir. C’est pourquoi nous avons développé notre nouveau luminaire encastré FLEXILED. Flexible en termes de longueur, de largeur, de couleur, de puissance et de technique d’éclairage, il s’adapte à tous les environnements. Fabrication sur mesure permettant de l’intégrer dans n’importe quelle situation de plafond existante, qu’il s’agisse d’un plafond à panneaux, en métal, à grille ou à cassettes, nous vous proposons la solution à vos besoins. Les versions avec grille noire ou brillante sont entièrement anti-éblouissantes (DIN EN 12464-1) et conviennent également à une utilisation dans les bureaux. Grâce à sa grande efficacité (jusqu’à 156 lm/W) et à sa longue durée de vie, notre FLEXILED répond à toutes les exigences de confort pour les luminaires à LED. | Encastrables au plafond | Inbouwarmaturen | De nieuwe regels van de EU voor energie-efficiëntie en het gebruik van kwik in lichtbronnen, samen met het einde van de productie van fluorescentiebuizen, maken retrofitting van gloeilampen door LED-bronnen op de lange termijn onvermijdelijk. Dus hoe langer je wacht met het ombouwen van je oude verlichting, hoe moeilijker het wordt om bronnen te vinden. Hoe sneller u overstapt, hoe sneller u bespaart op energie- en onderhoudskosten. In de meeste gevallen zijn de bestaande plafonds nog in goede staat, maar zijn de nieuwe armaturen niet aangepast aan de bestaande plafonds. Soms heeft een kantoor iets meer esthetische uitstraling nodig dan een standaard LED-paneel kan bieden. Daarom hebben we onze nieuwe FLEXILED inbouwarmatuur ontwikkeld. Flexibel in termen van lengte, breedte, kleur, vermogen en verlichtingstechnologie past hij zich aan elke omgeving aan. Op maat gemaakt, kan het worden geïntegreerd in elke bestaande plafondsituatie. Of het nu een plafond met panelen, metalen plafond, rasterplafond of cassetteplafond is, wij hebben de oplossing die aan uw behoeften voldoet. De versies met zwart of glanzend raster zijn volledig verblindingsvrij (DIN EN 12464-1) en zijn ook geschikt voor gebruik in kantoren. Dankzij het hoge lichtrendement (tot 156 lm/W) en de lange levensduur voldoet onze FLEXILED aan alle comforteisen voor LED-armaturen. | Inbouwarmaturen |  | Flexiled br.jpg | http://www.performanceinlighting.com/fr/fr/prod-3122046 | http://www.performanceinlighting.com/nl/nl/prod-3122046 | YES | YES | X | Pre Phase in | 3122046
INDOOR | OFFICE | I OF CEILING RECESSED PF | FLEXILED | 3122382 | FLEXILED 5IL28S/A840WH9016LB1495/295 | FLEXILED 5IL28S/A840WH9016LB1495/295 | 317 | 0 | 0 | 1 | 0 | 0 | 0 | 0 | 0 | 1 | 1 | 4.851 | 6.251 | KG | 0.558 | M3 | 1.585 | 0.32 | 0.11 | M | 4046075197425 | 94051190 | Blanc | Wit | Encastrables au plafond | Les nouvelles règles de l’UE en matière d’efficacité énergétique et d’utilisation du mercure dans les sources lumineuses et l’arrêt de la production des tubes fluorescents rendent la rénovation des ampoules avec des sources LED inévitable à long terme. Donc, plus vous attendez pour vous convertir votre ancien éclairage, plus l’approvisionnement de sources sera difficile. Plus vite vous changerez, plus tôt vous économiserez des coûts d’énergie et d’entretien. Dans la plupart des cas, les plafonds actuels sont encore en bon état, mais les nouveaux luminaires ne sont pas adaptés aux plafonds existants. Ou bien un bureau a besoin d’un peu plus d’esthétique qu’un panneau LED standard ne peut offrir. C’est pourquoi nous avons développé notre nouveau luminaire encastré FLEXILED. Flexible en termes de longueur, de largeur, de couleur, de puissance et de technique d’éclairage, il s’adapte à tous les environnements. Fabrication sur mesure permettant de l’intégrer dans n’importe quelle situation de plafond existante, qu’il s’agisse d’un plafond à panneaux, en métal, à grille ou à cassettes, nous vous proposons la solution à vos besoins. Les versions avec grille noire ou brillante sont entièrement anti-éblouissantes (DIN EN 12464-1) et conviennent également à une utilisation dans les bureaux. Grâce à sa grande efficacité (jusqu’à 156 lm/W) et à sa longue durée de vie, notre FLEXILED répond à toutes les exigences de confort pour les luminaires à LED. | Encastrables au plafond | Inbouwarmaturen | De nieuwe regels van de EU voor energie-efficiëntie en het gebruik van kwik in lichtbronnen, samen met het einde van de productie van fluorescentiebuizen, maken retrofitting van gloeilampen door LED-bronnen op de lange termijn onvermijdelijk. Dus hoe langer je wacht met het ombouwen van je oude verlichting, hoe moeilijker het wordt om bronnen te vinden. Hoe sneller u overstapt, hoe sneller u bespaart op energie- en onderhoudskosten. In de meeste gevallen zijn de bestaande plafonds nog in goede staat, maar zijn de nieuwe armaturen niet aangepast aan de bestaande plafonds. Soms heeft een kantoor iets meer esthetische uitstraling nodig dan een standaard LED-paneel kan bieden. Daarom hebben we onze nieuwe FLEXILED inbouwarmatuur ontwikkeld. Flexibel in termen van lengte, breedte, kleur, vermogen en verlichtingstechnologie past hij zich aan elke omgeving aan. Op maat gemaakt, kan het worden geïntegreerd in elke bestaande plafondsituatie. Of het nu een plafond met panelen, metalen plafond, rasterplafond of cassetteplafond is, wij hebben de oplossing die aan uw behoeften voldoet. De versies met zwart of glanzend raster zijn volledig verblindingsvrij (DIN EN 12464-1) en zijn ook geschikt voor gebruik in kantoren. Dankzij het hoge lichtrendement (tot 156 lm/W) en de lange levensduur voldoet onze FLEXILED aan alle comforteisen voor LED-armaturen. | Inbouwarmaturen |  | Flexiled br.jpg | http://www.performanceinlighting.com/fr/fr/prod-3122382 | http://www.performanceinlighting.com/nl/nl/prod-3122382 | YES | YES | X | Pre Phase in | 3122382
INDOOR | OFFICE | I OF CEILING RECESSED PF | FLEXILED | 3120848 | FLEXILED 5IL28S/A840WH9016LB1500/150 | FLEXILED 5IL28S/A840WH9016LB1500/150 | 301 | 0 | 0 | 1 | 0 | 0 | 0 | 0 | 0 | 1 | 1 | 3.162 | 4.562 | KG | 0.558 | M3 | 1.585 | 0.32 | 0.11 | M | 4046075184050 | 94051190 | Blanc | Wit | Encastrables au plafond | Les nouvelles règles de l’UE en matière d’efficacité énergétique et d’utilisation du mercure dans les sources lumineuses et l’arrêt de la production des tubes fluorescents rendent la rénovation des ampoules avec des sources LED inévitable à long terme. Donc, plus vous attendez pour vous convertir votre ancien éclairage, plus l’approvisionnement de sources sera difficile. Plus vite vous changerez, plus tôt vous économiserez des coûts d’énergie et d’entretien. Dans la plupart des cas, les plafonds actuels sont encore en bon état, mais les nouveaux luminaires ne sont pas adaptés aux plafonds existants. Ou bien un bureau a besoin d’un peu plus d’esthétique qu’un panneau LED standard ne peut offrir. C’est pourquoi nous avons développé notre nouveau luminaire encastré FLEXILED. Flexible en termes de longueur, de largeur, de couleur, de puissance et de technique d’éclairage, il s’adapte à tous les environnements. Fabrication sur mesure permettant de l’intégrer dans n’importe quelle situation de plafond existante, qu’il s’agisse d’un plafond à panneaux, en métal, à grille ou à cassettes, nous vous proposons la solution à vos besoins. Les versions avec grille noire ou brillante sont entièrement anti-éblouissantes (DIN EN 12464-1) et conviennent également à une utilisation dans les bureaux. Grâce à sa grande efficacité (jusqu’à 156 lm/W) et à sa longue durée de vie, notre FLEXILED répond à toutes les exigences de confort pour les luminaires à LED. | Encastrables au plafond | Inbouwarmaturen | De nieuwe regels van de EU voor energie-efficiëntie en het gebruik van kwik in lichtbronnen, samen met het einde van de productie van fluorescentiebuizen, maken retrofitting van gloeilampen door LED-bronnen op de lange termijn onvermijdelijk. Dus hoe langer je wacht met het ombouwen van je oude verlichting, hoe moeilijker het wordt om bronnen te vinden. Hoe sneller u overstapt, hoe sneller u bespaart op energie- en onderhoudskosten. In de meeste gevallen zijn de bestaande plafonds nog in goede staat, maar zijn de nieuwe armaturen niet aangepast aan de bestaande plafonds. Soms heeft een kantoor iets meer esthetische uitstraling nodig dan een standaard LED-paneel kan bieden. Daarom hebben we onze nieuwe FLEXILED inbouwarmatuur ontwikkeld. Flexibel in termen van lengte, breedte, kleur, vermogen en verlichtingstechnologie past hij zich aan elke omgeving aan. Op maat gemaakt, kan het worden geïntegreerd in elke bestaande plafondsituatie. Of het nu een plafond met panelen, metalen plafond, rasterplafond of cassetteplafond is, wij hebben de oplossing die aan uw behoeften voldoet. De versies met zwart of glanzend raster zijn volledig verblindingsvrij (DIN EN 12464-1) en zijn ook geschikt voor gebruik in kantoren. Dankzij het hoge lichtrendement (tot 156 lm/W) en de lange levensduur voldoet onze FLEXILED aan alle comforteisen voor LED-armaturen. | Inbouwarmaturen |  | Flexiled br.jpg | http://www.performanceinlighting.com/fr/fr/prod-3120848 | http://www.performanceinlighting.com/nl/nl/prod-3120848 | YES | YES | X | Phase In | 3120848
INDOOR | OFFICE | I OF CEILING RECESSED PF | FLEXILED | 3122439 | FLEXILED 5IL28S/A840WH9016LM1495/295 | FLEXILED 5IL28S/A840WH9016LM1495/295 | 373 | 0 | 0 | 1 | 0 | 0 | 0 | 0 | 0 | 1 | 1 | 4.851 | 6.251 | KG | 0.558 | M3 | 1.585 | 0.32 | 0.11 | M | 4046075198187 | 94051190 | Blanc | Wit | Encastrables au plafond | Les nouvelles règles de l’UE en matière d’efficacité énergétique et d’utilisation du mercure dans les sources lumineuses et l’arrêt de la production des tubes fluorescents rendent la rénovation des ampoules avec des sources LED inévitable à long terme. Donc, plus vous attendez pour vous convertir votre ancien éclairage, plus l’approvisionnement de sources sera difficile. Plus vite vous changerez, plus tôt vous économiserez des coûts d’énergie et d’entretien. Dans la plupart des cas, les plafonds actuels sont encore en bon état, mais les nouveaux luminaires ne sont pas adaptés aux plafonds existants. Ou bien un bureau a besoin d’un peu plus d’esthétique qu’un panneau LED standard ne peut offrir. C’est pourquoi nous avons développé notre nouveau luminaire encastré FLEXILED. Flexible en termes de longueur, de largeur, de couleur, de puissance et de technique d’éclairage, il s’adapte à tous les environnements. Fabrication sur mesure permettant de l’intégrer dans n’importe quelle situation de plafond existante, qu’il s’agisse d’un plafond à panneaux, en métal, à grille ou à cassettes, nous vous proposons la solution à vos besoins. Les versions avec grille noire ou brillante sont entièrement anti-éblouissantes (DIN EN 12464-1) et conviennent également à une utilisation dans les bureaux. Grâce à sa grande efficacité (jusqu’à 156 lm/W) et à sa longue durée de vie, notre FLEXILED répond à toutes les exigences de confort pour les luminaires à LED. | Encastrables au plafond | Inbouwarmaturen | De nieuwe regels van de EU voor energie-efficiëntie en het gebruik van kwik in lichtbronnen, samen met het einde van de productie van fluorescentiebuizen, maken retrofitting van gloeilampen door LED-bronnen op de lange termijn onvermijdelijk. Dus hoe langer je wacht met het ombouwen van je oude verlichting, hoe moeilijker het wordt om bronnen te vinden. Hoe sneller u overstapt, hoe sneller u bespaart op energie- en onderhoudskosten. In de meeste gevallen zijn de bestaande plafonds nog in goede staat, maar zijn de nieuwe armaturen niet aangepast aan de bestaande plafonds. Soms heeft een kantoor iets meer esthetische uitstraling nodig dan een standaard LED-paneel kan bieden. Daarom hebben we onze nieuwe FLEXILED inbouwarmatuur ontwikkeld. Flexibel in termen van lengte, breedte, kleur, vermogen en verlichtingstechnologie past hij zich aan elke omgeving aan. Op maat gemaakt, kan het worden geïntegreerd in elke bestaande plafondsituatie. Of het nu een plafond met panelen, metalen plafond, rasterplafond of cassetteplafond is, wij hebben de oplossing die aan uw behoeften voldoet. De versies met zwart of glanzend raster zijn volledig verblindingsvrij (DIN EN 12464-1) en zijn ook geschikt voor gebruik in kantoren. Dankzij het hoge lichtrendement (tot 156 lm/W) en de lange levensduur voldoet onze FLEXILED aan alle comforteisen voor LED-armaturen. | Inbouwarmaturen |  | Flexiled br.jpg | http://www.performanceinlighting.com/fr/fr/prod-3122439 | http://www.performanceinlighting.com/nl/nl/prod-3122439 | YES | YES | X | Pre Phase in | 3122439
INDOOR | OFFICE | I OF CEILING RECESSED PF | FLEXILED | 3120852 | FLEXILED 5IL28S/A840WH9016LM1500/150 | FLEXILED 5IL28S/A840WH9016LM1500/150 | 357 | 0 | 0 | 1 | 0 | 0 | 0 | 0 | 0 | 1 | 1 | 3.162 | 4.562 | KG | 0.558 | M3 | 1.585 | 0.32 | 0.11 | M | 4046075184074 | 94051190 | Blanc | Wit | Encastrables au plafond | Les nouvelles règles de l’UE en matière d’efficacité énergétique et d’utilisation du mercure dans les sources lumineuses et l’arrêt de la production des tubes fluorescents rendent la rénovation des ampoules avec des sources LED inévitable à long terme. Donc, plus vous attendez pour vous convertir votre ancien éclairage, plus l’approvisionnement de sources sera difficile. Plus vite vous changerez, plus tôt vous économiserez des coûts d’énergie et d’entretien. Dans la plupart des cas, les plafonds actuels sont encore en bon état, mais les nouveaux luminaires ne sont pas adaptés aux plafonds existants. Ou bien un bureau a besoin d’un peu plus d’esthétique qu’un panneau LED standard ne peut offrir. C’est pourquoi nous avons développé notre nouveau luminaire encastré FLEXILED. Flexible en termes de longueur, de largeur, de couleur, de puissance et de technique d’éclairage, il s’adapte à tous les environnements. Fabrication sur mesure permettant de l’intégrer dans n’importe quelle situation de plafond existante, qu’il s’agisse d’un plafond à panneaux, en métal, à grille ou à cassettes, nous vous proposons la solution à vos besoins. Les versions avec grille noire ou brillante sont entièrement anti-éblouissantes (DIN EN 12464-1) et conviennent également à une utilisation dans les bureaux. Grâce à sa grande efficacité (jusqu’à 156 lm/W) et à sa longue durée de vie, notre FLEXILED répond à toutes les exigences de confort pour les luminaires à LED. | Encastrables au plafond | Inbouwarmaturen | De nieuwe regels van de EU voor energie-efficiëntie en het gebruik van kwik in lichtbronnen, samen met het einde van de productie van fluorescentiebuizen, maken retrofitting van gloeilampen door LED-bronnen op de lange termijn onvermijdelijk. Dus hoe langer je wacht met het ombouwen van je oude verlichting, hoe moeilijker het wordt om bronnen te vinden. Hoe sneller u overstapt, hoe sneller u bespaart op energie- en onderhoudskosten. In de meeste gevallen zijn de bestaande plafonds nog in goede staat, maar zijn de nieuwe armaturen niet aangepast aan de bestaande plafonds. Soms heeft een kantoor iets meer esthetische uitstraling nodig dan een standaard LED-paneel kan bieden. Daarom hebben we onze nieuwe FLEXILED inbouwarmatuur ontwikkeld. Flexibel in termen van lengte, breedte, kleur, vermogen en verlichtingstechnologie past hij zich aan elke omgeving aan. Op maat gemaakt, kan het worden geïntegreerd in elke bestaande plafondsituatie. Of het nu een plafond met panelen, metalen plafond, rasterplafond of cassetteplafond is, wij hebben de oplossing die aan uw behoeften voldoet. De versies met zwart of glanzend raster zijn volledig verblindingsvrij (DIN EN 12464-1) en zijn ook geschikt voor gebruik in kantoren. Dankzij het hoge lichtrendement (tot 156 lm/W) en de lange levensduur voldoet onze FLEXILED aan alle comforteisen voor LED-armaturen. | Inbouwarmaturen |  | Flexiled br.jpg | http://www.performanceinlighting.com/fr/fr/prod-3120852 | http://www.performanceinlighting.com/nl/nl/prod-3120852 | YES | YES | X | Phase In | 3120852
INDOOR | OFFICE | I OF CEILING RECESSED PF | FLEXILED | 3122437 | FLEXILED 5IL28S/A840WH9016LW1495/295 | FLEXILED 5IL28S/A840WH9016LW1495/295 | 314 | 0 | 0 | 1 | 0 | 0 | 0 | 0 | 0 | 1 | 1 | 4.851 | 6.251 | KG | 0.558 | M3 | 1.585 | 0.32 | 0.11 | M | 4046075198200 | 94051190 | Blanc | Wit | Encastrables au plafond | Les nouvelles règles de l’UE en matière d’efficacité énergétique et d’utilisation du mercure dans les sources lumineuses et l’arrêt de la production des tubes fluorescents rendent la rénovation des ampoules avec des sources LED inévitable à long terme. Donc, plus vous attendez pour vous convertir votre ancien éclairage, plus l’approvisionnement de sources sera difficile. Plus vite vous changerez, plus tôt vous économiserez des coûts d’énergie et d’entretien. Dans la plupart des cas, les plafonds actuels sont encore en bon état, mais les nouveaux luminaires ne sont pas adaptés aux plafonds existants. Ou bien un bureau a besoin d’un peu plus d’esthétique qu’un panneau LED standard ne peut offrir. C’est pourquoi nous avons développé notre nouveau luminaire encastré FLEXILED. Flexible en termes de longueur, de largeur, de couleur, de puissance et de technique d’éclairage, il s’adapte à tous les environnements. Fabrication sur mesure permettant de l’intégrer dans n’importe quelle situation de plafond existante, qu’il s’agisse d’un plafond à panneaux, en métal, à grille ou à cassettes, nous vous proposons la solution à vos besoins. Les versions avec grille noire ou brillante sont entièrement anti-éblouissantes (DIN EN 12464-1) et conviennent également à une utilisation dans les bureaux. Grâce à sa grande efficacité (jusqu’à 156 lm/W) et à sa longue durée de vie, notre FLEXILED répond à toutes les exigences de confort pour les luminaires à LED. | Encastrables au plafond | Inbouwarmaturen | De nieuwe regels van de EU voor energie-efficiëntie en het gebruik van kwik in lichtbronnen, samen met het einde van de productie van fluorescentiebuizen, maken retrofitting van gloeilampen door LED-bronnen op de lange termijn onvermijdelijk. Dus hoe langer je wacht met het ombouwen van je oude verlichting, hoe moeilijker het wordt om bronnen te vinden. Hoe sneller u overstapt, hoe sneller u bespaart op energie- en onderhoudskosten. In de meeste gevallen zijn de bestaande plafonds nog in goede staat, maar zijn de nieuwe armaturen niet aangepast aan de bestaande plafonds. Soms heeft een kantoor iets meer esthetische uitstraling nodig dan een standaard LED-paneel kan bieden. Daarom hebben we onze nieuwe FLEXILED inbouwarmatuur ontwikkeld. Flexibel in termen van lengte, breedte, kleur, vermogen en verlichtingstechnologie past hij zich aan elke omgeving aan. Op maat gemaakt, kan het worden geïntegreerd in elke bestaande plafondsituatie. Of het nu een plafond met panelen, metalen plafond, rasterplafond of cassetteplafond is, wij hebben de oplossing die aan uw behoeften voldoet. De versies met zwart of glanzend raster zijn volledig verblindingsvrij (DIN EN 12464-1) en zijn ook geschikt voor gebruik in kantoren. Dankzij het hoge lichtrendement (tot 156 lm/W) en de lange levensduur voldoet onze FLEXILED aan alle comforteisen voor LED-armaturen. | Inbouwarmaturen |  | Flexiled br.jpg | http://www.performanceinlighting.com/fr/fr/prod-3122437 | http://www.performanceinlighting.com/nl/nl/prod-3122437 | YES | YES | X | Pre Phase in | 3122437
INDOOR | OFFICE | I OF CEILING RECESSED PF | FLEXILED | 3120850 | FLEXILED 5IL28S/A840WH9016LW1500/150 | FLEXILED 5IL28S/A840WH9016LW1500/150 | 299 | 0 | 0 | 1 | 0 | 0 | 0 | 0 | 0 | 1 | 1 | 3.162 | 4.562 | KG | 0.558 | M3 | 1.585 | 0.32 | 0.11 | M | 4046075184098 | 94051190 | Blanc | Wit | Encastrables au plafond | Les nouvelles règles de l’UE en matière d’efficacité énergétique et d’utilisation du mercure dans les sources lumineuses et l’arrêt de la production des tubes fluorescents rendent la rénovation des ampoules avec des sources LED inévitable à long terme. Donc, plus vous attendez pour vous convertir votre ancien éclairage, plus l’approvisionnement de sources sera difficile. Plus vite vous changerez, plus tôt vous économiserez des coûts d’énergie et d’entretien. Dans la plupart des cas, les plafonds actuels sont encore en bon état, mais les nouveaux luminaires ne sont pas adaptés aux plafonds existants. Ou bien un bureau a besoin d’un peu plus d’esthétique qu’un panneau LED standard ne peut offrir. C’est pourquoi nous avons développé notre nouveau luminaire encastré FLEXILED. Flexible en termes de longueur, de largeur, de couleur, de puissance et de technique d’éclairage, il s’adapte à tous les environnements. Fabrication sur mesure permettant de l’intégrer dans n’importe quelle situation de plafond existante, qu’il s’agisse d’un plafond à panneaux, en métal, à grille ou à cassettes, nous vous proposons la solution à vos besoins. Les versions avec grille noire ou brillante sont entièrement anti-éblouissantes (DIN EN 12464-1) et conviennent également à une utilisation dans les bureaux. Grâce à sa grande efficacité (jusqu’à 156 lm/W) et à sa longue durée de vie, notre FLEXILED répond à toutes les exigences de confort pour les luminaires à LED. | Encastrables au plafond | Inbouwarmaturen | De nieuwe regels van de EU voor energie-efficiëntie en het gebruik van kwik in lichtbronnen, samen met het einde van de productie van fluorescentiebuizen, maken retrofitting van gloeilampen door LED-bronnen op de lange termijn onvermijdelijk. Dus hoe langer je wacht met het ombouwen van je oude verlichting, hoe moeilijker het wordt om bronnen te vinden. Hoe sneller u overstapt, hoe sneller u bespaart op energie- en onderhoudskosten. In de meeste gevallen zijn de bestaande plafonds nog in goede staat, maar zijn de nieuwe armaturen niet aangepast aan de bestaande plafonds. Soms heeft een kantoor iets meer esthetische uitstraling nodig dan een standaard LED-paneel kan bieden. Daarom hebben we onze nieuwe FLEXILED inbouwarmatuur ontwikkeld. Flexibel in termen van lengte, breedte, kleur, vermogen en verlichtingstechnologie past hij zich aan elke omgeving aan. Op maat gemaakt, kan het worden geïntegreerd in elke bestaande plafondsituatie. Of het nu een plafond met panelen, metalen plafond, rasterplafond of cassetteplafond is, wij hebben de oplossing die aan uw behoeften voldoet. De versies met zwart of glanzend raster zijn volledig verblindingsvrij (DIN EN 12464-1) en zijn ook geschikt voor gebruik in kantoren. Dankzij het hoge lichtrendement (tot 156 lm/W) en de lange levensduur voldoet onze FLEXILED aan alle comforteisen voor LED-armaturen. | Inbouwarmaturen |  | Flexiled br.jpg | http://www.performanceinlighting.com/fr/fr/prod-3120850 | http://www.performanceinlighting.com/nl/nl/prod-3120850 | YES | YES | X | Phase In | 3120850
INDOOR | OFFICE | I OF CEILING SURFACE MOUNTED PF | FLEXILED | 3122228 | FLEXILED 5RE28S/A840WH9016LB1500/150 | FLEXILED 5RE28S/A840WH9016LB1500/150 | 309 | 0 | 0 | 1 | 0 | 0 | 0 | 0 | 0 | 1 | 1 | 3.234 | 4.694 | KG | 0.558 | M3 | 1.585 | 0.32 | 0.11 | M | 4046075194974 | 94051190 | Blanc | Wit | Encastrables au plafond | Les nouvelles règles de l’UE en matière d’efficacité énergétique et d’utilisation du mercure dans les sources lumineuses et l’arrêt de la production des tubes fluorescents rendent la rénovation des ampoules avec des sources LED inévitable à long terme. Donc, plus vous attendez pour vous convertir votre ancien éclairage, plus l’approvisionnement de sources sera difficile. Plus vite vous changerez, plus tôt vous économiserez des coûts d’énergie et d’entretien. Dans la plupart des cas, les plafonds actuels sont encore en bon état, mais les nouveaux luminaires ne sont pas adaptés aux plafonds existants. Ou bien un bureau a besoin d’un peu plus d’esthétique qu’un panneau LED standard ne peut offrir. C’est pourquoi nous avons développé notre nouveau luminaire encastré FLEXILED. Flexible en termes de longueur, de largeur, de couleur, de puissance et de technique d’éclairage, il s’adapte à tous les environnements. Fabrication sur mesure permettant de l’intégrer dans n’importe quelle situation de plafond existante, qu’il s’agisse d’un plafond à panneaux, en métal, à grille ou à cassettes, nous vous proposons la solution à vos besoins. Les versions avec grille noire ou brillante sont entièrement anti-éblouissantes (DIN EN 12464-1) et conviennent également à une utilisation dans les bureaux. Grâce à sa grande efficacité (jusqu’à 156 lm/W) et à sa longue durée de vie, notre FLEXILED répond à toutes les exigences de confort pour les luminaires à LED. | Encastrables au plafond | Inbouwarmaturen | De nieuwe regels van de EU voor energie-efficiëntie en het gebruik van kwik in lichtbronnen, samen met het einde van de productie van fluorescentiebuizen, maken retrofitting van gloeilampen door LED-bronnen op de lange termijn onvermijdelijk. Dus hoe langer je wacht met het ombouwen van je oude verlichting, hoe moeilijker het wordt om bronnen te vinden. Hoe sneller u overstapt, hoe sneller u bespaart op energie- en onderhoudskosten. In de meeste gevallen zijn de bestaande plafonds nog in goede staat, maar zijn de nieuwe armaturen niet aangepast aan de bestaande plafonds. Soms heeft een kantoor iets meer esthetische uitstraling nodig dan een standaard LED-paneel kan bieden. Daarom hebben we onze nieuwe FLEXILED inbouwarmatuur ontwikkeld. Flexibel in termen van lengte, breedte, kleur, vermogen en verlichtingstechnologie past hij zich aan elke omgeving aan. Op maat gemaakt, kan het worden geïntegreerd in elke bestaande plafondsituatie. Of het nu een plafond met panelen, metalen plafond, rasterplafond of cassetteplafond is, wij hebben de oplossing die aan uw behoeften voldoet. De versies met zwart of glanzend raster zijn volledig verblindingsvrij (DIN EN 12464-1) en zijn ook geschikt voor gebruik in kantoren. Dankzij het hoge lichtrendement (tot 156 lm/W) en de lange levensduur voldoet onze FLEXILED aan alle comforteisen voor LED-armaturen. | Inbouwarmaturen |  | Flexiled br.jpg | http://www.performanceinlighting.com/fr/fr/prod-3122228 | http://www.performanceinlighting.com/nl/nl/prod-3122228 | YES | YES | X | Pre Phase in | 3122228
INDOOR | OFFICE | I OF CEILING SURFACE MOUNTED PF | FLEXILED | 3122229 | FLEXILED 5RE28S/A840WH9016LM1500/150 | FLEXILED 5RE28S/A840WH9016LM1500/150 | 365 | 0 | 0 | 1 | 0 | 0 | 0 | 0 | 0 | 1 | 1 | 3.234 | 4.694 | KG | 0.558 | M3 | 1.585 | 0.32 | 0.11 | M | 4046075194981 | 94051190 | Blanc | Wit | Encastrables au plafond | Les nouvelles règles de l’UE en matière d’efficacité énergétique et d’utilisation du mercure dans les sources lumineuses et l’arrêt de la production des tubes fluorescents rendent la rénovation des ampoules avec des sources LED inévitable à long terme. Donc, plus vous attendez pour vous convertir votre ancien éclairage, plus l’approvisionnement de sources sera difficile. Plus vite vous changerez, plus tôt vous économiserez des coûts d’énergie et d’entretien. Dans la plupart des cas, les plafonds actuels sont encore en bon état, mais les nouveaux luminaires ne sont pas adaptés aux plafonds existants. Ou bien un bureau a besoin d’un peu plus d’esthétique qu’un panneau LED standard ne peut offrir. C’est pourquoi nous avons développé notre nouveau luminaire encastré FLEXILED. Flexible en termes de longueur, de largeur, de couleur, de puissance et de technique d’éclairage, il s’adapte à tous les environnements. Fabrication sur mesure permettant de l’intégrer dans n’importe quelle situation de plafond existante, qu’il s’agisse d’un plafond à panneaux, en métal, à grille ou à cassettes, nous vous proposons la solution à vos besoins. Les versions avec grille noire ou brillante sont entièrement anti-éblouissantes (DIN EN 12464-1) et conviennent également à une utilisation dans les bureaux. Grâce à sa grande efficacité (jusqu’à 156 lm/W) et à sa longue durée de vie, notre FLEXILED répond à toutes les exigences de confort pour les luminaires à LED. | Encastrables au plafond | Inbouwarmaturen | De nieuwe regels van de EU voor energie-efficiëntie en het gebruik van kwik in lichtbronnen, samen met het einde van de productie van fluorescentiebuizen, maken retrofitting van gloeilampen door LED-bronnen op de lange termijn onvermijdelijk. Dus hoe langer je wacht met het ombouwen van je oude verlichting, hoe moeilijker het wordt om bronnen te vinden. Hoe sneller u overstapt, hoe sneller u bespaart op energie- en onderhoudskosten. In de meeste gevallen zijn de bestaande plafonds nog in goede staat, maar zijn de nieuwe armaturen niet aangepast aan de bestaande plafonds. Soms heeft een kantoor iets meer esthetische uitstraling nodig dan een standaard LED-paneel kan bieden. Daarom hebben we onze nieuwe FLEXILED inbouwarmatuur ontwikkeld. Flexibel in termen van lengte, breedte, kleur, vermogen en verlichtingstechnologie past hij zich aan elke omgeving aan. Op maat gemaakt, kan het worden geïntegreerd in elke bestaande plafondsituatie. Of het nu een plafond met panelen, metalen plafond, rasterplafond of cassetteplafond is, wij hebben de oplossing die aan uw behoeften voldoet. De versies met zwart of glanzend raster zijn volledig verblindingsvrij (DIN EN 12464-1) en zijn ook geschikt voor gebruik in kantoren. Dankzij het hoge lichtrendement (tot 156 lm/W) en de lange levensduur voldoet onze FLEXILED aan alle comforteisen voor LED-armaturen. | Inbouwarmaturen |  | Flexiled br.jpg | http://www.performanceinlighting.com/fr/fr/prod-3122229 | http://www.performanceinlighting.com/nl/nl/prod-3122229 | YES | YES | X | Pre Phase in | 3122229
INDOOR | OFFICE | I OF CEILING SURFACE MOUNTED PF | FLEXILED | 3122230 | FLEXILED 5RE28S/A840WH9016LW1500/150 | FLEXILED 5RE28S/A840WH9016LW1500/150 | 307 | 0 | 0 | 1 | 0 | 0 | 0 | 0 | 0 | 1 | 1 | 3.234 | 4.694 | KG | 0.558 | M3 | 1.585 | 0.32 | 0.11 | M | 4046075194998 | 94051190 | Blanc | Wit | Encastrables au plafond | Les nouvelles règles de l’UE en matière d’efficacité énergétique et d’utilisation du mercure dans les sources lumineuses et l’arrêt de la production des tubes fluorescents rendent la rénovation des ampoules avec des sources LED inévitable à long terme. Donc, plus vous attendez pour vous convertir votre ancien éclairage, plus l’approvisionnement de sources sera difficile. Plus vite vous changerez, plus tôt vous économiserez des coûts d’énergie et d’entretien. Dans la plupart des cas, les plafonds actuels sont encore en bon état, mais les nouveaux luminaires ne sont pas adaptés aux plafonds existants. Ou bien un bureau a besoin d’un peu plus d’esthétique qu’un panneau LED standard ne peut offrir. C’est pourquoi nous avons développé notre nouveau luminaire encastré FLEXILED. Flexible en termes de longueur, de largeur, de couleur, de puissance et de technique d’éclairage, il s’adapte à tous les environnements. Fabrication sur mesure permettant de l’intégrer dans n’importe quelle situation de plafond existante, qu’il s’agisse d’un plafond à panneaux, en métal, à grille ou à cassettes, nous vous proposons la solution à vos besoins. Les versions avec grille noire ou brillante sont entièrement anti-éblouissantes (DIN EN 12464-1) et conviennent également à une utilisation dans les bureaux. Grâce à sa grande efficacité (jusqu’à 156 lm/W) et à sa longue durée de vie, notre FLEXILED répond à toutes les exigences de confort pour les luminaires à LED. | Encastrables au plafond | Inbouwarmaturen | De nieuwe regels van de EU voor energie-efficiëntie en het gebruik van kwik in lichtbronnen, samen met het einde van de productie van fluorescentiebuizen, maken retrofitting van gloeilampen door LED-bronnen op de lange termijn onvermijdelijk. Dus hoe langer je wacht met het ombouwen van je oude verlichting, hoe moeilijker het wordt om bronnen te vinden. Hoe sneller u overstapt, hoe sneller u bespaart op energie- en onderhoudskosten. In de meeste gevallen zijn de bestaande plafonds nog in goede staat, maar zijn de nieuwe armaturen niet aangepast aan de bestaande plafonds. Soms heeft een kantoor iets meer esthetische uitstraling nodig dan een standaard LED-paneel kan bieden. Daarom hebben we onze nieuwe FLEXILED inbouwarmatuur ontwikkeld. Flexibel in termen van lengte, breedte, kleur, vermogen en verlichtingstechnologie past hij zich aan elke omgeving aan. Op maat gemaakt, kan het worden geïntegreerd in elke bestaande plafondsituatie. Of het nu een plafond met panelen, metalen plafond, rasterplafond of cassetteplafond is, wij hebben de oplossing die aan uw behoeften voldoet. De versies met zwart of glanzend raster zijn volledig verblindingsvrij (DIN EN 12464-1) en zijn ook geschikt voor gebruik in kantoren. Dankzij het hoge lichtrendement (tot 156 lm/W) en de lange levensduur voldoet onze FLEXILED aan alle comforteisen voor LED-armaturen. | Inbouwarmaturen |  | Flexiled br.jpg | http://www.performanceinlighting.com/fr/fr/prod-3122230 | http://www.performanceinlighting.com/nl/nl/prod-3122230 | YES | YES | X | Pre Phase in | 3122230
INDOOR | OFFICE | I OF CEILING SURFACE MOUNTED PF | FLEXILED | 3122553 | FLEXILED 5SM22S/A840WH9016MP1500/150 | FLEXILED 5SM22S/A840WH9016MP1500/150 | 320 | 0 | 0 | 1 | 0 | 0 | 0 | 0 | 0 | 1 | 1 | 4.641 | 6.041 | KG | 0.558 | M3 | 1.585 | 0.32 | 0.11 | M | 4046075198491 | 94051190 | Blanc | Wit | Encastrables au plafond | Les nouvelles règles de l’UE en matière d’efficacité énergétique et d’utilisation du mercure dans les sources lumineuses et l’arrêt de la production des tubes fluorescents rendent la rénovation des ampoules avec des sources LED inévitable à long terme. Donc, plus vous attendez pour vous convertir votre ancien éclairage, plus l’approvisionnement de sources sera difficile. Plus vite vous changerez, plus tôt vous économiserez des coûts d’énergie et d’entretien. Dans la plupart des cas, les plafonds actuels sont encore en bon état, mais les nouveaux luminaires ne sont pas adaptés aux plafonds existants. Ou bien un bureau a besoin d’un peu plus d’esthétique qu’un panneau LED standard ne peut offrir. C’est pourquoi nous avons développé notre nouveau luminaire encastré FLEXILED. Flexible en termes de longueur, de largeur, de couleur, de puissance et de technique d’éclairage, il s’adapte à tous les environnements. Fabrication sur mesure permettant de l’intégrer dans n’importe quelle situation de plafond existante, qu’il s’agisse d’un plafond à panneaux, en métal, à grille ou à cassettes, nous vous proposons la solution à vos besoins. Les versions avec grille noire ou brillante sont entièrement anti-éblouissantes (DIN EN 12464-1) et conviennent également à une utilisation dans les bureaux. Grâce à sa grande efficacité (jusqu’à 156 lm/W) et à sa longue durée de vie, notre FLEXILED répond à toutes les exigences de confort pour les luminaires à LED. | Encastrables au plafond | Inbouwarmaturen | De nieuwe regels van de EU voor energie-efficiëntie en het gebruik van kwik in lichtbronnen, samen met het einde van de productie van fluorescentiebuizen, maken retrofitting van gloeilampen door LED-bronnen op de lange termijn onvermijdelijk. Dus hoe langer je wacht met het ombouwen van je oude verlichting, hoe moeilijker het wordt om bronnen te vinden. Hoe sneller u overstapt, hoe sneller u bespaart op energie- en onderhoudskosten. In de meeste gevallen zijn de bestaande plafonds nog in goede staat, maar zijn de nieuwe armaturen niet aangepast aan de bestaande plafonds. Soms heeft een kantoor iets meer esthetische uitstraling nodig dan een standaard LED-paneel kan bieden. Daarom hebben we onze nieuwe FLEXILED inbouwarmatuur ontwikkeld. Flexibel in termen van lengte, breedte, kleur, vermogen en verlichtingstechnologie past hij zich aan elke omgeving aan. Op maat gemaakt, kan het worden geïntegreerd in elke bestaande plafondsituatie. Of het nu een plafond met panelen, metalen plafond, rasterplafond of cassetteplafond is, wij hebben de oplossing die aan uw behoeften voldoet. De versies met zwart of glanzend raster zijn volledig verblindingsvrij (DIN EN 12464-1) en zijn ook geschikt voor gebruik in kantoren. Dankzij het hoge lichtrendement (tot 156 lm/W) en de lange levensduur voldoet onze FLEXILED aan alle comforteisen voor LED-armaturen. | Inbouwarmaturen |  | Flexiled br.jpg | http://www.performanceinlighting.com/fr/fr/prod-3122553 | http://www.performanceinlighting.com/nl/nl/prod-3122553 | YES | YES | X | Pre Phase in | 3122553
INDOOR | OFFICE | I OF CEILING SURFACE MOUNTED PF | FLEXILED | 3122555 | FLEXILED 5SM22S/A840WH9016MP1500/150DALI | FLEXILED 5SM22S/A840WH9016MP1500/150DALI | 353 | 0 | 0 | 1 | 0 | 0 | 0 | 0 | 0 | 1 | 1 | 4.556 | 5.956 | KG | 0.558 | M3 | 1.585 | 0.32 | 0.11 | M | 4046075198507 | 94051190 | Blanc | Wit | Encastrables au plafond | Les nouvelles règles de l’UE en matière d’efficacité énergétique et d’utilisation du mercure dans les sources lumineuses et l’arrêt de la production des tubes fluorescents rendent la rénovation des ampoules avec des sources LED inévitable à long terme. Donc, plus vous attendez pour vous convertir votre ancien éclairage, plus l’approvisionnement de sources sera difficile. Plus vite vous changerez, plus tôt vous économiserez des coûts d’énergie et d’entretien. Dans la plupart des cas, les plafonds actuels sont encore en bon état, mais les nouveaux luminaires ne sont pas adaptés aux plafonds existants. Ou bien un bureau a besoin d’un peu plus d’esthétique qu’un panneau LED standard ne peut offrir. C’est pourquoi nous avons développé notre nouveau luminaire encastré FLEXILED. Flexible en termes de longueur, de largeur, de couleur, de puissance et de technique d’éclairage, il s’adapte à tous les environnements. Fabrication sur mesure permettant de l’intégrer dans n’importe quelle situation de plafond existante, qu’il s’agisse d’un plafond à panneaux, en métal, à grille ou à cassettes, nous vous proposons la solution à vos besoins. Les versions avec grille noire ou brillante sont entièrement anti-éblouissantes (DIN EN 12464-1) et conviennent également à une utilisation dans les bureaux. Grâce à sa grande efficacité (jusqu’à 156 lm/W) et à sa longue durée de vie, notre FLEXILED répond à toutes les exigences de confort pour les luminaires à LED. | Encastrables au plafond | Inbouwarmaturen | De nieuwe regels van de EU voor energie-efficiëntie en het gebruik van kwik in lichtbronnen, samen met het einde van de productie van fluorescentiebuizen, maken retrofitting van gloeilampen door LED-bronnen op de lange termijn onvermijdelijk. Dus hoe langer je wacht met het ombouwen van je oude verlichting, hoe moeilijker het wordt om bronnen te vinden. Hoe sneller u overstapt, hoe sneller u bespaart op energie- en onderhoudskosten. In de meeste gevallen zijn de bestaande plafonds nog in goede staat, maar zijn de nieuwe armaturen niet aangepast aan de bestaande plafonds. Soms heeft een kantoor iets meer esthetische uitstraling nodig dan een standaard LED-paneel kan bieden. Daarom hebben we onze nieuwe FLEXILED inbouwarmatuur ontwikkeld. Flexibel in termen van lengte, breedte, kleur, vermogen en verlichtingstechnologie past hij zich aan elke omgeving aan. Op maat gemaakt, kan het worden geïntegreerd in elke bestaande plafondsituatie. Of het nu een plafond met panelen, metalen plafond, rasterplafond of cassetteplafond is, wij hebben de oplossing die aan uw behoeften voldoet. De versies met zwart of glanzend raster zijn volledig verblindingsvrij (DIN EN 12464-1) en zijn ook geschikt voor gebruik in kantoren. Dankzij het hoge lichtrendement (tot 156 lm/W) en de lange levensduur voldoet onze FLEXILED aan alle comforteisen voor LED-armaturen. | Inbouwarmaturen |  | Flexiled br.jpg | http://www.performanceinlighting.com/fr/fr/prod-3122555 | http://www.performanceinlighting.com/nl/nl/prod-3122555 | YES | YES | X | Pre Phase in | 3122555
INDOOR | OFFICE | I OF CEILING SURFACE MOUNTED PF | FLEXILED | 3122561 | FLEXILED 5SM22S/A840WH9016OP1500/150 | FLEXILED 5SM22S/A840WH9016OP1500/150 | 265 | 0 | 0 | 1 | 0 | 0 | 0 | 0 | 0 | 1 | 1 | 4.322 | 5.722 | KG | 0.558 | M3 | 1.585 | 0.32 | 0.11 | M | 4046075198583 | 94051190 | Blanc | Wit | Encastrables au plafond | Les nouvelles règles de l’UE en matière d’efficacité énergétique et d’utilisation du mercure dans les sources lumineuses et l’arrêt de la production des tubes fluorescents rendent la rénovation des ampoules avec des sources LED inévitable à long terme. Donc, plus vous attendez pour vous convertir votre ancien éclairage, plus l’approvisionnement de sources sera difficile. Plus vite vous changerez, plus tôt vous économiserez des coûts d’énergie et d’entretien. Dans la plupart des cas, les plafonds actuels sont encore en bon état, mais les nouveaux luminaires ne sont pas adaptés aux plafonds existants. Ou bien un bureau a besoin d’un peu plus d’esthétique qu’un panneau LED standard ne peut offrir. C’est pourquoi nous avons développé notre nouveau luminaire encastré FLEXILED. Flexible en termes de longueur, de largeur, de couleur, de puissance et de technique d’éclairage, il s’adapte à tous les environnements. Fabrication sur mesure permettant de l’intégrer dans n’importe quelle situation de plafond existante, qu’il s’agisse d’un plafond à panneaux, en métal, à grille ou à cassettes, nous vous proposons la solution à vos besoins. Les versions avec grille noire ou brillante sont entièrement anti-éblouissantes (DIN EN 12464-1) et conviennent également à une utilisation dans les bureaux. Grâce à sa grande efficacité (jusqu’à 156 lm/W) et à sa longue durée de vie, notre FLEXILED répond à toutes les exigences de confort pour les luminaires à LED. | Encastrables au plafond | Inbouwarmaturen | De nieuwe regels van de EU voor energie-efficiëntie en het gebruik van kwik in lichtbronnen, samen met het einde van de productie van fluorescentiebuizen, maken retrofitting van gloeilampen door LED-bronnen op de lange termijn onvermijdelijk. Dus hoe langer je wacht met het ombouwen van je oude verlichting, hoe moeilijker het wordt om bronnen te vinden. Hoe sneller u overstapt, hoe sneller u bespaart op energie- en onderhoudskosten. In de meeste gevallen zijn de bestaande plafonds nog in goede staat, maar zijn de nieuwe armaturen niet aangepast aan de bestaande plafonds. Soms heeft een kantoor iets meer esthetische uitstraling nodig dan een standaard LED-paneel kan bieden. Daarom hebben we onze nieuwe FLEXILED inbouwarmatuur ontwikkeld. Flexibel in termen van lengte, breedte, kleur, vermogen en verlichtingstechnologie past hij zich aan elke omgeving aan. Op maat gemaakt, kan het worden geïntegreerd in elke bestaande plafondsituatie. Of het nu een plafond met panelen, metalen plafond, rasterplafond of cassetteplafond is, wij hebben de oplossing die aan uw behoeften voldoet. De versies met zwart of glanzend raster zijn volledig verblindingsvrij (DIN EN 12464-1) en zijn ook geschikt voor gebruik in kantoren. Dankzij het hoge lichtrendement (tot 156 lm/W) en de lange levensduur voldoet onze FLEXILED aan alle comforteisen voor LED-armaturen. | Inbouwarmaturen |  | Flexiled br.jpg | http://www.performanceinlighting.com/fr/fr/prod-3122561 | http://www.performanceinlighting.com/nl/nl/prod-3122561 | YES | YES | X | Pre Phase in | 3122561
INDOOR | OFFICE | I OF CEILING SURFACE MOUNTED PF | FLEXILED | 3122563 | FLEXILED 5SM22S/A840WH9016OP1500/150DALI | FLEXILED 5SM22S/A840WH9016OP1500/150DALI | 299 | 0 | 0 | 1 | 0 | 0 | 0 | 0 | 0 | 1 | 1 | 4.237 | 5.637 | KG | 0.558 | M3 | 1.585 | 0.32 | 0.11 | M | 4046075198576 | 94051190 | Blanc | Wit | Encastrables au plafond | Les nouvelles règles de l’UE en matière d’efficacité énergétique et d’utilisation du mercure dans les sources lumineuses et l’arrêt de la production des tubes fluorescents rendent la rénovation des ampoules avec des sources LED inévitable à long terme. Donc, plus vous attendez pour vous convertir votre ancien éclairage, plus l’approvisionnement de sources sera difficile. Plus vite vous changerez, plus tôt vous économiserez des coûts d’énergie et d’entretien. Dans la plupart des cas, les plafonds actuels sont encore en bon état, mais les nouveaux luminaires ne sont pas adaptés aux plafonds existants. Ou bien un bureau a besoin d’un peu plus d’esthétique qu’un panneau LED standard ne peut offrir. C’est pourquoi nous avons développé notre nouveau luminaire encastré FLEXILED. Flexible en termes de longueur, de largeur, de couleur, de puissance et de technique d’éclairage, il s’adapte à tous les environnements. Fabrication sur mesure permettant de l’intégrer dans n’importe quelle situation de plafond existante, qu’il s’agisse d’un plafond à panneaux, en métal, à grille ou à cassettes, nous vous proposons la solution à vos besoins. Les versions avec grille noire ou brillante sont entièrement anti-éblouissantes (DIN EN 12464-1) et conviennent également à une utilisation dans les bureaux. Grâce à sa grande efficacité (jusqu’à 156 lm/W) et à sa longue durée de vie, notre FLEXILED répond à toutes les exigences de confort pour les luminaires à LED. | Encastrables au plafond | Inbouwarmaturen | De nieuwe regels van de EU voor energie-efficiëntie en het gebruik van kwik in lichtbronnen, samen met het einde van de productie van fluorescentiebuizen, maken retrofitting van gloeilampen door LED-bronnen op de lange termijn onvermijdelijk. Dus hoe langer je wacht met het ombouwen van je oude verlichting, hoe moeilijker het wordt om bronnen te vinden. Hoe sneller u overstapt, hoe sneller u bespaart op energie- en onderhoudskosten. In de meeste gevallen zijn de bestaande plafonds nog in goede staat, maar zijn de nieuwe armaturen niet aangepast aan de bestaande plafonds. Soms heeft een kantoor iets meer esthetische uitstraling nodig dan een standaard LED-paneel kan bieden. Daarom hebben we onze nieuwe FLEXILED inbouwarmatuur ontwikkeld. Flexibel in termen van lengte, breedte, kleur, vermogen en verlichtingstechnologie past hij zich aan elke omgeving aan. Op maat gemaakt, kan het worden geïntegreerd in elke bestaande plafondsituatie. Of het nu een plafond met panelen, metalen plafond, rasterplafond of cassetteplafond is, wij hebben de oplossing die aan uw behoeften voldoet. De versies met zwart of glanzend raster zijn volledig verblindingsvrij (DIN EN 12464-1) en zijn ook geschikt voor gebruik in kantoren. Dankzij het hoge lichtrendement (tot 156 lm/W) en de lange levensduur voldoet onze FLEXILED aan alle comforteisen voor LED-armaturen. | Inbouwarmaturen |  | Flexiled br.jpg | http://www.performanceinlighting.com/fr/fr/prod-3122563 | http://www.performanceinlighting.com/nl/nl/prod-3122563 | YES | YES | X | Pre Phase in | 3122563
INDOOR | OFFICE | I OF CEILING SURFACE MOUNTED PF | FLEXILED | 3122037 | FLEXILED 5SM28S/A840WH9016LB1500/150 | FLEXILED 5SM28S/A840WH9016LB1500/150 | 355 | 0 | 0 | 1 | 0 | 0 | 0 | 0 | 0 | 1 | 1 | 3.957 | 5.357 | KG | 0.558 | M3 | 1.585 | 0.32 | 0.11 | M | 4046075192581 | 94051190 | Blanc | Wit | Encastrables au plafond | Les nouvelles règles de l’UE en matière d’efficacité énergétique et d’utilisation du mercure dans les sources lumineuses et l’arrêt de la production des tubes fluorescents rendent la rénovation des ampoules avec des sources LED inévitable à long terme. Donc, plus vous attendez pour vous convertir votre ancien éclairage, plus l’approvisionnement de sources sera difficile. Plus vite vous changerez, plus tôt vous économiserez des coûts d’énergie et d’entretien. Dans la plupart des cas, les plafonds actuels sont encore en bon état, mais les nouveaux luminaires ne sont pas adaptés aux plafonds existants. Ou bien un bureau a besoin d’un peu plus d’esthétique qu’un panneau LED standard ne peut offrir. C’est pourquoi nous avons développé notre nouveau luminaire encastré FLEXILED. Flexible en termes de longueur, de largeur, de couleur, de puissance et de technique d’éclairage, il s’adapte à tous les environnements. Fabrication sur mesure permettant de l’intégrer dans n’importe quelle situation de plafond existante, qu’il s’agisse d’un plafond à panneaux, en métal, à grille ou à cassettes, nous vous proposons la solution à vos besoins. Les versions avec grille noire ou brillante sont entièrement anti-éblouissantes (DIN EN 12464-1) et conviennent également à une utilisation dans les bureaux. Grâce à sa grande efficacité (jusqu’à 156 lm/W) et à sa longue durée de vie, notre FLEXILED répond à toutes les exigences de confort pour les luminaires à LED. | Encastrables au plafond | Inbouwarmaturen | De nieuwe regels van de EU voor energie-efficiëntie en het gebruik van kwik in lichtbronnen, samen met het einde van de productie van fluorescentiebuizen, maken retrofitting van gloeilampen door LED-bronnen op de lange termijn onvermijdelijk. Dus hoe langer je wacht met het ombouwen van je oude verlichting, hoe moeilijker het wordt om bronnen te vinden. Hoe sneller u overstapt, hoe sneller u bespaart op energie- en onderhoudskosten. In de meeste gevallen zijn de bestaande plafonds nog in goede staat, maar zijn de nieuwe armaturen niet aangepast aan de bestaande plafonds. Soms heeft een kantoor iets meer esthetische uitstraling nodig dan een standaard LED-paneel kan bieden. Daarom hebben we onze nieuwe FLEXILED inbouwarmatuur ontwikkeld. Flexibel in termen van lengte, breedte, kleur, vermogen en verlichtingstechnologie past hij zich aan elke omgeving aan. Op maat gemaakt, kan het worden geïntegreerd in elke bestaande plafondsituatie. Of het nu een plafond met panelen, metalen plafond, rasterplafond of cassetteplafond is, wij hebben de oplossing die aan uw behoeften voldoet. De versies met zwart of glanzend raster zijn volledig verblindingsvrij (DIN EN 12464-1) en zijn ook geschikt voor gebruik in kantoren. Dankzij het hoge lichtrendement (tot 156 lm/W) en de lange levensduur voldoet onze FLEXILED aan alle comforteisen voor LED-armaturen. | Inbouwarmaturen |  | Flexiled br.jpg | http://www.performanceinlighting.com/fr/fr/prod-3122037 | http://www.performanceinlighting.com/nl/nl/prod-3122037 | YES | YES | X | Pre Phase in | 3122037
INDOOR | OFFICE | I OF CEILING SURFACE MOUNTED PF | FLEXILED | 3122039 | FLEXILED 5SM28S/A840WH9016LB1500/150DALI | FLEXILED 5SM28S/A840WH9016LB1500/150DALI | 388 | 0 | 0 | 1 | 0 | 0 | 0 | 0 | 0 | 1 | 1 | 3.959 | 5.359 | KG | 0.558 | M3 | 1.585 | 0.32 | 0.11 | M | 4046075192604 | 94051190 | Blanc | Wit | Encastrables au plafond | Les nouvelles règles de l’UE en matière d’efficacité énergétique et d’utilisation du mercure dans les sources lumineuses et l’arrêt de la production des tubes fluorescents rendent la rénovation des ampoules avec des sources LED inévitable à long terme. Donc, plus vous attendez pour vous convertir votre ancien éclairage, plus l’approvisionnement de sources sera difficile. Plus vite vous changerez, plus tôt vous économiserez des coûts d’énergie et d’entretien. Dans la plupart des cas, les plafonds actuels sont encore en bon état, mais les nouveaux luminaires ne sont pas adaptés aux plafonds existants. Ou bien un bureau a besoin d’un peu plus d’esthétique qu’un panneau LED standard ne peut offrir. C’est pourquoi nous avons développé notre nouveau luminaire encastré FLEXILED. Flexible en termes de longueur, de largeur, de couleur, de puissance et de technique d’éclairage, il s’adapte à tous les environnements. Fabrication sur mesure permettant de l’intégrer dans n’importe quelle situation de plafond existante, qu’il s’agisse d’un plafond à panneaux, en métal, à grille ou à cassettes, nous vous proposons la solution à vos besoins. Les versions avec grille noire ou brillante sont entièrement anti-éblouissantes (DIN EN 12464-1) et conviennent également à une utilisation dans les bureaux. Grâce à sa grande efficacité (jusqu’à 156 lm/W) et à sa longue durée de vie, notre FLEXILED répond à toutes les exigences de confort pour les luminaires à LED. | Encastrables au plafond | Inbouwarmaturen | De nieuwe regels van de EU voor energie-efficiëntie en het gebruik van kwik in lichtbronnen, samen met het einde van de productie van fluorescentiebuizen, maken retrofitting van gloeilampen door LED-bronnen op de lange termijn onvermijdelijk. Dus hoe langer je wacht met het ombouwen van je oude verlichting, hoe moeilijker het wordt om bronnen te vinden. Hoe sneller u overstapt, hoe sneller u bespaart op energie- en onderhoudskosten. In de meeste gevallen zijn de bestaande plafonds nog in goede staat, maar zijn de nieuwe armaturen niet aangepast aan de bestaande plafonds. Soms heeft een kantoor iets meer esthetische uitstraling nodig dan een standaard LED-paneel kan bieden. Daarom hebben we onze nieuwe FLEXILED inbouwarmatuur ontwikkeld. Flexibel in termen van lengte, breedte, kleur, vermogen en verlichtingstechnologie past hij zich aan elke omgeving aan. Op maat gemaakt, kan het worden geïntegreerd in elke bestaande plafondsituatie. Of het nu een plafond met panelen, metalen plafond, rasterplafond of cassetteplafond is, wij hebben de oplossing die aan uw behoeften voldoet. De versies met zwart of glanzend raster zijn volledig verblindingsvrij (DIN EN 12464-1) en zijn ook geschikt voor gebruik in kantoren. Dankzij het hoge lichtrendement (tot 156 lm/W) en de lange levensduur voldoet onze FLEXILED aan alle comforteisen voor LED-armaturen. | Inbouwarmaturen |  | Flexiled br.jpg | http://www.performanceinlighting.com/fr/fr/prod-3122039 | http://www.performanceinlighting.com/nl/nl/prod-3122039 | YES | YES | X | Pre Phase in | 3122039
INDOOR | OFFICE | I OF CEILING SURFACE MOUNTED PF | FLEXILED | 3122045 | FLEXILED 5SM37A/M840WH9016LM1500/150 | FLEXILED 5SM37A/M840WH9016LM1500/150 | 563 | 0 | 0 | 1 | 0 | 0 | 0 | 0 | 0 | 1 | 1 | 3.852 | 5.252 | KG | 0.558 | M3 | 1.585 | 0.32 | 0.11 | M | 4046075192666 | 94051190 | Blanc | Wit | Encastrables au plafond | Les nouvelles règles de l’UE en matière d’efficacité énergétique et d’utilisation du mercure dans les sources lumineuses et l’arrêt de la production des tubes fluorescents rendent la rénovation des ampoules avec des sources LED inévitable à long terme. Donc, plus vous attendez pour vous convertir votre ancien éclairage, plus l’approvisionnement de sources sera difficile. Plus vite vous changerez, plus tôt vous économiserez des coûts d’énergie et d’entretien. Dans la plupart des cas, les plafonds actuels sont encore en bon état, mais les nouveaux luminaires ne sont pas adaptés aux plafonds existants. Ou bien un bureau a besoin d’un peu plus d’esthétique qu’un panneau LED standard ne peut offrir. C’est pourquoi nous avons développé notre nouveau luminaire encastré FLEXILED. Flexible en termes de longueur, de largeur, de couleur, de puissance et de technique d’éclairage, il s’adapte à tous les environnements. Fabrication sur mesure permettant de l’intégrer dans n’importe quelle situation de plafond existante, qu’il s’agisse d’un plafond à panneaux, en métal, à grille ou à cassettes, nous vous proposons la solution à vos besoins. Les versions avec grille noire ou brillante sont entièrement anti-éblouissantes (DIN EN 12464-1) et conviennent également à une utilisation dans les bureaux. Grâce à sa grande efficacité (jusqu’à 156 lm/W) et à sa longue durée de vie, notre FLEXILED répond à toutes les exigences de confort pour les luminaires à LED. | Encastrables au plafond | Inbouwarmaturen | De nieuwe regels van de EU voor energie-efficiëntie en het gebruik van kwik in lichtbronnen, samen met het einde van de productie van fluorescentiebuizen, maken retrofitting van gloeilampen door LED-bronnen op de lange termijn onvermijdelijk. Dus hoe langer je wacht met het ombouwen van je oude verlichting, hoe moeilijker het wordt om bronnen te vinden. Hoe sneller u overstapt, hoe sneller u bespaart op energie- en onderhoudskosten. In de meeste gevallen zijn de bestaande plafonds nog in goede staat, maar zijn de nieuwe armaturen niet aangepast aan de bestaande plafonds. Soms heeft een kantoor iets meer esthetische uitstraling nodig dan een standaard LED-paneel kan bieden. Daarom hebben we onze nieuwe FLEXILED inbouwarmatuur ontwikkeld. Flexibel in termen van lengte, breedte, kleur, vermogen en verlichtingstechnologie past hij zich aan elke omgeving aan. Op maat gemaakt, kan het worden geïntegreerd in elke bestaande plafondsituatie. Of het nu een plafond met panelen, metalen plafond, rasterplafond of cassetteplafond is, wij hebben de oplossing die aan uw behoeften voldoet. De versies met zwart of glanzend raster zijn volledig verblindingsvrij (DIN EN 12464-1) en zijn ook geschikt voor gebruik in kantoren. Dankzij het hoge lichtrendement (tot 156 lm/W) en de lange levensduur voldoet onze FLEXILED aan alle comforteisen voor LED-armaturen. | Inbouwarmaturen |  | Flexiled br.jpg | http://www.performanceinlighting.com/fr/fr/prod-3122045 | http://www.performanceinlighting.com/nl/nl/prod-3122045 | YES | YES | X | Pre Phase in | 3122045
INDOOR | OFFICE | I OF CEILING SURFACE MOUNTED PF | FLEXILED | 3122047 | FLEXILED 5SM37A/M840WH9016LM1500/150DALI | FLEXILED 5SM37A/M840WH9016LM1500/150DALI | 571 | 0 | 0 | 1 | 0 | 0 | 0 | 0 | 0 | 1 | 1 | 3.902 | 5.302 | KG | 0.558 | M3 | 1.585 | 0.32 | 0.11 | M | 4046075192680 | 94051190 | Blanc | Wit | Encastrables au plafond | Les nouvelles règles de l’UE en matière d’efficacité énergétique et d’utilisation du mercure dans les sources lumineuses et l’arrêt de la production des tubes fluorescents rendent la rénovation des ampoules avec des sources LED inévitable à long terme. Donc, plus vous attendez pour vous convertir votre ancien éclairage, plus l’approvisionnement de sources sera difficile. Plus vite vous changerez, plus tôt vous économiserez des coûts d’énergie et d’entretien. Dans la plupart des cas, les plafonds actuels sont encore en bon état, mais les nouveaux luminaires ne sont pas adaptés aux plafonds existants. Ou bien un bureau a besoin d’un peu plus d’esthétique qu’un panneau LED standard ne peut offrir. C’est pourquoi nous avons développé notre nouveau luminaire encastré FLEXILED. Flexible en termes de longueur, de largeur, de couleur, de puissance et de technique d’éclairage, il s’adapte à tous les environnements. Fabrication sur mesure permettant de l’intégrer dans n’importe quelle situation de plafond existante, qu’il s’agisse d’un plafond à panneaux, en métal, à grille ou à cassettes, nous vous proposons la solution à vos besoins. Les versions avec grille noire ou brillante sont entièrement anti-éblouissantes (DIN EN 12464-1) et conviennent également à une utilisation dans les bureaux. Grâce à sa grande efficacité (jusqu’à 156 lm/W) et à sa longue durée de vie, notre FLEXILED répond à toutes les exigences de confort pour les luminaires à LED. | Encastrables au plafond | Inbouwarmaturen | De nieuwe regels van de EU voor energie-efficiëntie en het gebruik van kwik in lichtbronnen, samen met het einde van de productie van fluorescentiebuizen, maken retrofitting van gloeilampen door LED-bronnen op de lange termijn onvermijdelijk. Dus hoe langer je wacht met het ombouwen van je oude verlichting, hoe moeilijker het wordt om bronnen te vinden. Hoe sneller u overstapt, hoe sneller u bespaart op energie- en onderhoudskosten. In de meeste gevallen zijn de bestaande plafonds nog in goede staat, maar zijn de nieuwe armaturen niet aangepast aan de bestaande plafonds. Soms heeft een kantoor iets meer esthetische uitstraling nodig dan een standaard LED-paneel kan bieden. Daarom hebben we onze nieuwe FLEXILED inbouwarmatuur ontwikkeld. Flexibel in termen van lengte, breedte, kleur, vermogen en verlichtingstechnologie past hij zich aan elke omgeving aan. Op maat gemaakt, kan het worden geïntegreerd in elke bestaande plafondsituatie. Of het nu een plafond met panelen, metalen plafond, rasterplafond of cassetteplafond is, wij hebben de oplossing die aan uw behoeften voldoet. De versies met zwart of glanzend raster zijn volledig verblindingsvrij (DIN EN 12464-1) en zijn ook geschikt voor gebruik in kantoren. Dankzij het hoge lichtrendement (tot 156 lm/W) en de lange levensduur voldoet onze FLEXILED aan alle comforteisen voor LED-armaturen. | Inbouwarmaturen |  | Flexiled br.jpg | http://www.performanceinlighting.com/fr/fr/prod-3122047 | http://www.performanceinlighting.com/nl/nl/prod-3122047 | YES | YES | X | Pre Phase in | 3122047
INDOOR | OFFICE | I OF CEILING SURFACE MOUNTED AC | FLEXILED | 3122577 | FLEXILED SM MOUNTING TEMPLATE | FLEXILED SM MOUNTING TEMPLATE | 54 | 0 | 0 | 0 | 0 | 0 | 0 | 0 | 0 | 1 | 1 | 1.226 | 2.626 | KG | 0.328 | M3 | 1.6 | 0.205 | 0.1 | M | 4046075198774 | 94059900 | [12 empty] | YES | YES | X | Pre Phase in | 3122577
OUTDOOR | ARCHITECTURAL | O AR FLOODLIGHTS PF | FOCUS+ | 304610 | FOCUS+ ZERO 10W 3000K AN3 | FOCUS+ ZERO 10W 3000K ANTR. | 91 | 0 | 0 | 1 | 0 | 0 | 0 | 0 | 0 | 1 | 24 | 9.6 | 11.28 | KG | 0.001 | M3 | 0.15 | 0.1 | 0.07 | M | 8018367638059 | 94054210 | Anthracite | Antraciet | Projecteurs 3000K 10 W Power LED Optique symétrique extra diffusante | Projecteur LED pour installation aussi bien à l'intérieur qu'à l'extérieur, composé de: Appareil en aluminium moulé sous pression, émaillé / Equerre de fixation,réglable, en fonte d'aluminium injecté, peint / Diffuseur en verre plat extra clair trempé, sérigraphié à l’intérieur / Réflecteur aluminium / Module LED à tension de réseau 220-240V 50/60 Hz protégé contre des surtensions jusqu'à 500V / Vis de fermeture en acier inox / Presse-étoupe à amarrage M16x1,5 pour câbles Ø 5 à 10 mm / Équipé d’1 mètre de câble H05RN-F 3G1 mm² / Piquet en technopolymère pour fixation au sol | Projecteurs | Schijnwerpers 3000K 10 W Power LED symmetrische extra verspeidende Optiek | Schijnwerper met LED voor binnen en buiten bestaande uit: Behuizing van gelakt spuitgietaluminium / Verstelbare bevestigingsstang, in aluminium spuitgietwerk, gelakt / Afscherming van vlak, gehard, extrahelder glas, aan de binnenkant bedrukt / Aluminium reflector / LED moduul voor netspanning 220-240V 50/60Hz beschermd tegen overbelasting tot 500V / Schroeven van roestvrij staal / Scheurbestendige kabelklem M16x1.5 voor kabels Ø 5 - Ø 10 mm / Compleet met 1 meter kabel H05RN-F 3G1 mm² / Voor de bevestiging aan de grond is een piket van technopolymeer verkrijgbaar | Schijnwerpers | https://cdn.light-performer.com/product_images/focus_zero_lp.jpg | FOCUS_P_ZERO_AN3_ANGLE_02.JPG | http://www.performanceinlighting.com/fr/fr/prod-304610 | http://www.performanceinlighting.com/nl/nl/prod-304610 | YES | YES |  | Released | 304610
OUTDOOR | ARCHITECTURAL | O AR FLOODLIGHTS PF | FOCUS+ | 304611 | FOCUS+ ZERO 10W 4000K AN3 | FOCUS+ ZERO 10W 4000K ANTR. | 91 | 0 | 0 | 1 | 0 | 0 | 0 | 0 | 0 | 1 | 24 | 9.6 | 11.28 | KG | 0.001 | M3 | 0.15 | 0.1 | 0.07 | M | 8018367638066 | 94054210 | Anthracite | Antraciet | Projecteurs 4000K 10 W Power LED Optique symétrique extra diffusante | Projecteur LED pour installation aussi bien à l'intérieur qu'à l'extérieur, composé de: Appareil en aluminium moulé sous pression, émaillé / Equerre de fixation,réglable, en fonte d'aluminium injecté, peint / Diffuseur en verre plat extra clair trempé, sérigraphié à l’intérieur / Réflecteur aluminium / Module LED à tension de réseau 220-240V 50/60 Hz protégé contre des surtensions jusqu'à 500V / Vis de fermeture en acier inox / Presse-étoupe à amarrage M16x1,5 pour câbles Ø 5 à 10 mm / Équipé d’1 mètre de câble H05RN-F 3G1 mm² / Piquet en technopolymère pour fixation au sol | Projecteurs | Schijnwerpers 4000K 10 W Power LED symmetrische extra verspeidende Optiek | Schijnwerper met LED voor binnen en buiten bestaande uit: Behuizing van gelakt spuitgietaluminium / Verstelbare bevestigingsstang, in aluminium spuitgietwerk, gelakt / Afscherming van vlak, gehard, extrahelder glas, aan de binnenkant bedrukt / Aluminium reflector / LED moduul voor netspanning 220-240V 50/60Hz beschermd tegen overbelasting tot 500V / Schroeven van roestvrij staal / Scheurbestendige kabelklem M16x1.5 voor kabels Ø 5 - Ø 10 mm / Compleet met 1 meter kabel H05RN-F 3G1 mm² / Voor de bevestiging aan de grond is een piket van technopolymeer verkrijgbaar | Schijnwerpers | https://cdn.light-performer.com/product_images/focus_zero_lp.jpg | FOCUS_P_ZERO_AN3_ANGLE_02.JPG | http://www.performanceinlighting.com/fr/fr/prod-304611 | http://www.performanceinlighting.com/nl/nl/prod-304611 | YES | YES |  | Released | 304611
OUTDOOR | ARCHITECTURAL | O AR FLOODLIGHTS PF | FOCUS+ | 3111191 | FOCUS+ ZERO 5 827 AN96 | FOCUS+ ZERO 5 827 AN96 | 91 | 0 | 0 | 1 | 0 | 0 | 0 | 0 | 0 | 1 | 24 | 9.6 | 11.28 | KG | 0.001 | M3 | 0.15 | 0.1 | 0.07 | M | 8018367708363 | 94054210 | Anthracite | Antraciet | Projecteurs 2700K 10 W Power LED Optique symétrique extra diffusante | Projecteur LED pour installation aussi bien à l'intérieur qu'à l'extérieur, composé de: Appareil en aluminium moulé sous pression, émaillé / Equerre de fixation,réglable, en fonte d'aluminium injecté, peint / Diffuseur en verre plat extra clair trempé, sérigraphié à l’intérieur / Réflecteur aluminium / Module LED à tension de réseau 220-240V 50/60 Hz protégé contre des surtensions jusqu'à 500V / Vis de fermeture en acier inox / Presse-étoupe à amarrage M16x1,5 pour câbles Ø 5 à 10 mm / Équipé d’1 mètre de câble H05RN-F 3G1 mm² / Piquet en technopolymère pour fixation au sol | Projecteurs | Schijnwerpers 2700K 10 W Power LED symmetrische extra verspeidende Optiek | Schijnwerpers 2700K 10 W Power LED symmetrische extra verspeidende Optiek | Schijnwerpers | https://cdn.light-performer.com/product_images/focus_zero_lp.jpg | FOCUS_P_ZERO_AN3_ANGLE_02.JPG | http://www.performanceinlighting.com/fr/fr/prod-3111191 | http://www.performanceinlighting.com/nl/nl/prod-3111191 | YES | YES |  | Phase In | 3111191
OUTDOOR | ARCHITECTURAL | O AR FLOODLIGHTS PF | FOCUS+ | 305508 | FOCUS+ ZERO KIT 3000K AN3 | FOCUS+ ZERO KIT 10W 3000K ANTR | 108 | 0 | 0 | 1 | 0 | 0 | 0 | 0 | 0 | 1 | 5 | 3.465 | 5.585 | KG | 0.005 | M3 | 0.33 | 0.23 | 0.07 | M | 8018367655445 | 94054210 | Anthracite | Antraciet | Projecteurs 3000K 10 W LED, static, Optique symétrique extra diffusante | Projecteur LED pour installation aussi bien à l'intérieur qu'à l'extérieur, composé de: Corps en aluminium moulé sous pression, peint, de dimensions réduites. / Diffuseur en verre plat extra clair trempé, sérigraphié à l’intérieur / Réflecteur aluminium / Presse-étoupe à amarrage M16x1,5 pour câbles Ø 5 à 10 mm / Module LED à tension de réseau 220-240V 50/60 Hz protégé contre des surtensions jusqu'à 500V / Vis de fermeture en acier inox / Equerre de fixation,réglable, en fonte d'aluminium injecté, peint / Équipé d’3 mètres de câble H05RN-F 3G1 mm² / Piquet en technopolymère pour fixation au sol | projecteurs | Schijnwerpers 3000K 10 W LED, static, symmetrische extra verspreidende Optiek | Schijnwerper met LED voor binnen en buiten bestaande uit: Behuizing van gelakt spuitgietaluminium, kleine afmetingen / Afscherming van vlak, gehard, extrahelder glas, aan de binnenkant bedrukt / Aluminium reflector / Scheurbestendige kabelklem M16x1.5 voor kabels Ø 5 - Ø 10 mm / LED moduul voor netspanning 220-240V 50/60Hz beschermd tegen overbelasting tot 500V / Schroeven van roestvrij staal / Verstelbare bevestigingsstang, in aluminium spuitgietwerk, gelakt / Compleet met 3 meter kabel H05RN-F 3G1 mm² / Voor de bevestiging aan de grond is een piket van technopolymeer verkrijgbaar | schijnwerpers | https://cdn.light-performer.com/product_images/FOCUS_P_ZERO_AN3_KIT_01.jpg | FOCUS_P_ZERO_KIT_AN3_KIT_01.JPG | http://www.performanceinlighting.com/fr/fr/prod-305508 | http://www.performanceinlighting.com/nl/nl/prod-305508 | YES | YES |  | Released | 305508
OUTDOOR | ARCHITECTURAL | O AR FLOODLIGHTS PF | FOCUS+ | 305509 | FOCUS+ ZERO KIT 4000K AN3 | FOCUS+ ZERO KIT 10W 4000K ANTR | 108 | 0 | 0 | 1 | 0 | 0 | 0 | 0 | 0 | 1 | 5 | 3.465 | 5.585 | KG | 0.005 | M3 | 0.33 | 0.23 | 0.07 | M | 8018367655452 | 94054210 | Anthracite | Antraciet | Projecteurs 4000K 10 W LED, static, Optique symétrique extra diffusante | Projecteur LED pour installation aussi bien à l'intérieur qu'à l'extérieur, composé de: Corps en aluminium moulé sous pression, peint, de dimensions réduites. / Diffuseur en verre plat extra clair trempé, sérigraphié à l’intérieur / Réflecteur aluminium / Presse-étoupe à amarrage M16x1,5 pour câbles Ø 5 à 10 mm / Module LED à tension de réseau 220-240V 50/60 Hz protégé contre des surtensions jusqu'à 500V / Vis de fermeture en acier inox / Equerre de fixation,réglable, en fonte d'aluminium injecté, peint / Équipé d’3 mètres de câble H05RN-F 3G1 mm² / Piquet en technopolymère pour fixation au sol | projecteurs | Schijnwerpers 4000K 10 W LED, static, symmetrische extra verspreidende Optiek | Schijnwerper met LED voor binnen en buiten bestaande uit: Behuizing van gelakt spuitgietaluminium, kleine afmetingen / Afscherming van vlak, gehard, extrahelder glas, aan de binnenkant bedrukt / Aluminium reflector / Scheurbestendige kabelklem M16x1.5 voor kabels Ø 5 - Ø 10 mm / LED moduul voor netspanning 220-240V 50/60Hz beschermd tegen overbelasting tot 500V / Schroeven van roestvrij staal / Verstelbare bevestigingsstang, in aluminium spuitgietwerk, gelakt / Compleet met 3 meter kabel H05RN-F 3G1 mm² / Voor de bevestiging aan de grond is een piket van technopolymeer verkrijgbaar | schijnwerpers | https://cdn.light-performer.com/product_images/FOCUS_P_ZERO_AN3_KIT_01.jpg | FOCUS_P_ZERO_KIT_AN3_KIT_01.JPG | http://www.performanceinlighting.com/fr/fr/prod-305509 | http://www.performanceinlighting.com/nl/nl/prod-305509 | YES | YES |  | Released | 305509
OUTDOOR | ARCHITECTURAL | O AR FLOODLIGHTS PF | FOCUS+ | 3111192 | FOCUS+ ZERO KIT 5 827 AN96 | FOCUS+ ZERO KIT 5 827 AN96 | 108 | 0 | 0 | 1 | 0 | 0 | 0 | 0 | 0 | 1 | 5 | 3.465 | 5.585 | KG | 0.005 | M3 | 0.33 | 0.23 | 0.07 | M | 8018367708370 | 94054210 | Anthracite | Antraciet | Projecteurs 2700K 10 W Power LED Optique symétrique extra diffusante | Projecteur LED pour installation aussi bien à l'intérieur qu'à l'extérieur, composé de: Appareil en aluminium moulé sous pression, émaillé / Equerre de fixation,réglable, en fonte d'aluminium injecté, peint / Diffuseur en verre plat extra clair trempé, sérigraphié à l’intérieur / Réflecteur aluminium / Module LED à tension de réseau 220-240V 50/60 Hz protégé contre des surtensions jusqu'à 500V / Vis de fermeture en acier inox / Presse-étoupe à amarrage M16x1,5 pour câbles Ø 5 à 10 mm / Équipé d’1 mètre de câble H05RN-F 3G1 mm² / Piquet en technopolymère pour fixation au sol | Projecteurs | Schijnwerpers 2700K 10 W Power LED symmetrische extra verspeidende Optiek | Schijnwerpers 2700K 10 W Power LED symmetrische extra verspeidende Optiek | Schijnwerpers | https://cdn.light-performer.com/product_images/FOCUS_P_ZERO_AN3_KIT_01.jpg | FOCUS_P_ZERO_KIT_AN3_KIT_01.JPG | http://www.performanceinlighting.com/fr/fr/prod-3111192 | http://www.performanceinlighting.com/nl/nl/prod-3111192 | YES | YES |  | Phase In | 3111192
OUTDOOR | ARCHITECTURAL | O AR FLOODLIGHTS PF | FOCUS+ | 305097 | FOCUS+1 18W A10/M 3000K AN3 | FOCUS+1 18W A10/M 3000K ANTR. | 262 | 0 | 0 | 1 | 0 | 0 | 0 | 0 | 0 | 1 | 1 | 1.471 | 1.542 | KG | 0.002 | M3 | 0.232 | 0.175 | 0.052 | M | 8018367650174 | 94054210 | Anthracite | Antraciet | Projecteurs 3000K 18 W Power LED Optique asymétrique moyenne | Projecteur LED pour installation aussi bien à l'intérieur qu'à l'extérieur, composé de: Boîtier et cercle en aluminium moulé sous pression et peint / Equerre de fixation,réglable, en fonte d'aluminium injecté, peint / Diffuseur en verre plat extra clair trempé, sérigraphié à l’intérieur / Optique asymétrique / LED Haute Puissance de dernière génération, à flux lumineux élevé / Joints en silicone antivieillissement / Vis de fermeture en acier inox / Presse-étoupe à amarrage M16x1,5 pour câbles Ø 5 à 10 mm / Piquet en technopolymère pour fixation au sol | Projecteurs | Schijnwerpers 3000K 18 W Power LED asymmetrische gemiddelde Optiek | Schijnwerper met LED voor binnen en buiten bestaande uit: Behuizing en ring van gepoedercoat spuitgietaluminium / Verstelbare bevestigingsstang, in aluminium spuitgietwerk, gelakt / Afscherming van vlak, gehard, extrahelder glas, aan de binnenkant bedrukt / Asymmetrische optiek / LED met hoog vermogen met hoge lichtstraling volgens de nieuwste technologie / Siliconenpakking / Schroeven van roestvrij staal / Scheurbestendige kabelklem M16x1.5 voor kabels Ø 5 - Ø 10 mm / Voor de bevestiging aan de grond is een piket van technopolymeer verkrijgbaar | Schijnwerpers | https://cdn.light-performer.com/product_images/FOCUS_p_1_AM_AN3_front_01.jpg | FOCUS_P_1_AM_AN3_FRONT_01.JPG | http://www.performanceinlighting.com/fr/fr/prod-305097 | http://www.performanceinlighting.com/nl/nl/prod-305097 | YES | YES |  | Released | 305097
OUTDOOR | ARCHITECTURAL | O AR FLOODLIGHTS PF | FOCUS+ | 305121 | FOCUS+1 18W A10/M 3000K AN3 1-10V | FOCUS+1 18W A10/M 3000K AN3 1-10V | 315 | 0 | 0 | 1 | 0 | 0 | 0 | 0 | 0 | 1 | 1 | 1.477 | 1.548 | KG | 0.002 | M3 | 0.232 | 0.175 | 0.052 | M | 8018367650419 | 94054210 | Anthracite | Antraciet | Projecteurs Power LED DIM 1-10V | Projecteur LED pour installation aussi bien à l'intérieur qu'à l'extérieur, composé de: Appareil en aluminium moulé sous pression, émaillé / Equerre de fixation,réglable, en fonte d'aluminium injecté, peint / Diffuseur en verre plat extra clair trempé, sérigraphié à l’intérieur / Réflecteur aluminium / Module LED à tension de réseau 220-240V 50/60 Hz protégé contre des surtensions jusqu'à 500V / Vis de fermeture en acier inox / Presse-étoupe à amarrage M16x1,5 pour câbles Ø 5 à 10 mm / Équipé d’1 mètre de câble H05RN-F 3G1 mm² / Piquet en technopolymère pour fixation au sol | Projecteurs | Schijnwerpers Power LED DIM 1-10V | Schijnwerper met LED voor binnen en buiten bestaande uit: Behuizing van gelakt spuitgietaluminium / Verstelbare bevestigingsstang, in aluminium spuitgietwerk, gelakt / Afscherming van vlak, gehard, extrahelder glas, aan de binnenkant bedrukt / Aluminium reflector / LED moduul voor netspanning 220-240V 50/60Hz beschermd tegen overbelasting tot 500V / Schroeven van roestvrij staal / Scheurbestendige kabelklem M16x1.5 voor kabels Ø 5 - Ø 10 mm / Compleet met 1 meter kabel H05RN-F 3G1 mm² / Voor de bevestiging aan de grond is een piket van technopolymeer verkrijgbaar | Schijnwerpers |  | FOCUS_P_1_AM_AN3_FRONT_01.JPG |  |  | NO | NO |  | Released | 305121
OUTDOOR | ARCHITECTURAL | O AR FLOODLIGHTS PF | FOCUS+ | 305109 | FOCUS+1 18W A10/M 3000K AN3 DALI | FOCUS+1 18W A10/M 3000K ANTR. DALI | 315 | 0 | 0 | 1 | 0 | 0 | 0 | 0 | 0 | 1 | 1 | 1.495 | 1.566 | KG | 0.002 | M3 | 0.232 | 0.175 | 0.052 | M | 8018367650297 | 94054210 | Anthracite | Antraciet | Projecteurs 3000K 18 W Power LED - gradable DALI Optique asymétrique moyenne | Projecteur LED pour installation aussi bien à l'intérieur qu'à l'extérieur, composé de: Boîtier et cercle en aluminium moulé sous pression et peint / Equerre de fixation,réglable, en fonte d'aluminium injecté, peint / Diffuseur en verre plat extra clair trempé, sérigraphié à l’intérieur / Optique asymétrique / Joints en silicone antivieillissement / Vis de fermeture en acier inox / Presse-étoupe à amarrage M16x1,5 pour câbles Ø 5 à 10 mm / LED Haute Puissance de dernière génération, à flux lumineux élevé / Piquet en technopolymère pour fixation au sol | Projecteurs | Schijnwerpers 3000K 18 W Power LED - DALI dim asymmetrische gemiddelde Optiek | Schijnwerper met LED voor binnen en buiten bestaande uit: Behuizing en ring van gepoedercoat spuitgietaluminium / Verstelbare bevestigingsstang, in aluminium spuitgietwerk, gelakt / Afscherming van vlak, gehard, extrahelder glas, aan de binnenkant bedrukt / Asymmetrische optiek / Siliconenpakking / Schroeven van roestvrij staal / Scheurbestendige kabelklem M16x1.5 voor kabels Ø 5 - Ø 10 mm / LED met hoog vermogen met hoge lichtstraling volgens de nieuwste technologie / Voor de bevestiging aan de grond is een piket van technopolymeer verkrijgbaar | Schijnwerpers | https://cdn.light-performer.com/product_images/FOCUS_p_1_AM_AN3_front_01.jpg | FOCUS_P_1_AM_AN3_FRONT_01.JPG | http://www.performanceinlighting.com/fr/fr/prod-305109 | http://www.performanceinlighting.com/nl/nl/prod-305109 | YES | YES |  | Released | 305109
OUTDOOR | ARCHITECTURAL | O AR FLOODLIGHTS PF | FOCUS+ | 305098 | FOCUS+1 18W A10/M 4000K AN3 | FOCUS+1 18W A10/M 4000K ANTR. | 262 | 0 | 0 | 1 | 0 | 0 | 0 | 0 | 0 | 1 | 1 | 1.471 | 1.542 | KG | 0.002 | M3 | 0.232 | 0.175 | 0.052 | M | 8018367650181 | 94054210 | Anthracite | Antraciet | Projecteurs 4000K 18 W Power LED Optique asymétrique moyenne | Projecteur LED pour installation aussi bien à l'intérieur qu'à l'extérieur, composé de: Boîtier et cercle en aluminium moulé sous pression et peint / Equerre de fixation,réglable, en fonte d'aluminium injecté, peint / Diffuseur en verre plat extra clair trempé, sérigraphié à l’intérieur / Optique asymétrique / LED Haute Puissance de dernière génération, à flux lumineux élevé / Joints en silicone antivieillissement / Vis de fermeture en acier inox / Presse-étoupe à amarrage M16x1,5 pour câbles Ø 5 à 10 mm / Piquet en technopolymère pour fixation au sol | Projecteurs | Schijnwerpers 4000K 18 W Power LED asymmetrische gemiddelde Optiek | Schijnwerper met LED voor binnen en buiten bestaande uit: Behuizing en ring van gepoedercoat spuitgietaluminium / Verstelbare bevestigingsstang, in aluminium spuitgietwerk, gelakt / Afscherming van vlak, gehard, extrahelder glas, aan de binnenkant bedrukt / Asymmetrische optiek / LED met hoog vermogen met hoge lichtstraling volgens de nieuwste technologie / Siliconenpakking / Schroeven van roestvrij staal / Scheurbestendige kabelklem M16x1.5 voor kabels Ø 5 - Ø 10 mm / Voor de bevestiging aan de grond is een piket van technopolymeer verkrijgbaar | Schijnwerpers | https://cdn.light-performer.com/product_images/FOCUS_p_1_AM_AN3_front_01.jpg | FOCUS_P_1_AM_AN3_FRONT_01.JPG | http://www.performanceinlighting.com/fr/fr/prod-305098 | http://www.performanceinlighting.com/nl/nl/prod-305098 | YES | YES |  | Released | 305098
OUTDOOR | ARCHITECTURAL | O AR FLOODLIGHTS PF | FOCUS+ | 305122 | FOCUS+1 18W A10/M 4000K AN3 1-10V | FOCUS+1 18W A10/M 4000K AN3 1-10V | 315 | 0 | 0 | 1 | 0 | 0 | 0 | 0 | 0 | 1 | 1 | 1.477 | 1.548 | KG | 0.002 | M3 | 0.232 | 0.175 | 0.052 | M | 8018367650426 | 94054210 | Anthracite | Antraciet | Projecteurs Power LED DIM 1-10V | Projecteur LED pour installation aussi bien à l'intérieur qu'à l'extérieur, composé de: Appareil en aluminium moulé sous pression, émaillé / Equerre de fixation,réglable, en fonte d'aluminium injecté, peint / Diffuseur en verre plat extra clair trempé, sérigraphié à l’intérieur / Réflecteur aluminium / Module LED à tension de réseau 220-240V 50/60 Hz protégé contre des surtensions jusqu'à 500V / Vis de fermeture en acier inox / Presse-étoupe à amarrage M16x1,5 pour câbles Ø 5 à 10 mm / Équipé d’1 mètre de câble H05RN-F 3G1 mm² / Piquet en technopolymère pour fixation au sol | Projecteurs | Schijnwerpers Power LED DIM 1-10V | Schijnwerper met LED voor binnen en buiten bestaande uit: Behuizing van gelakt spuitgietaluminium / Verstelbare bevestigingsstang, in aluminium spuitgietwerk, gelakt / Afscherming van vlak, gehard, extrahelder glas, aan de binnenkant bedrukt / Aluminium reflector / LED moduul voor netspanning 220-240V 50/60Hz beschermd tegen overbelasting tot 500V / Schroeven van roestvrij staal / Scheurbestendige kabelklem M16x1.5 voor kabels Ø 5 - Ø 10 mm / Compleet met 1 meter kabel H05RN-F 3G1 mm² / Voor de bevestiging aan de grond is een piket van technopolymeer verkrijgbaar | Schijnwerpers |  | FOCUS_P_1_AM_AN3_FRONT_01.JPG |  |  | NO | NO |  | Released | 305122
OUTDOOR | ARCHITECTURAL | O AR FLOODLIGHTS PF | FOCUS+ | 305110 | FOCUS+1 18W A10/M 4000K AN3 DALI | FOCUS+1 18W A10/M 4000K ANTR. DALI | 315 | 0 | 0 | 1 | 0 | 0 | 0 | 0 | 0 | 1 | 1 | 1.495 | 1.566 | KG | 0.002 | M3 | 0.232 | 0.175 | 0.052 | M | 8018367650303 | 94054210 | Anthracite | Antraciet | Projecteurs 4000K 18 W Power LED - gradable DALI Optique asymétrique moyenne | Projecteur LED pour installation aussi bien à l'intérieur qu'à l'extérieur, composé de: Boîtier et cercle en aluminium moulé sous pression et peint / Equerre de fixation,réglable, en fonte d'aluminium injecté, peint / Diffuseur en verre plat extra clair trempé, sérigraphié à l’intérieur / Optique asymétrique / LED Haute Puissance de dernière génération, à flux lumineux élevé / Joints en silicone antivieillissement / Vis de fermeture en acier inox / Presse-étoupe à amarrage M16x1,5 pour câbles Ø 5 à 10 mm / Piquet en technopolymère pour fixation au sol | Projecteurs | Schijnwerpers 4000K 18 W Power LED - DALI dim asymmetrische gemiddelde Optiek | Schijnwerper met LED voor binnen en buiten bestaande uit: Behuizing en ring van gepoedercoat spuitgietaluminium / Verstelbare bevestigingsstang, in aluminium spuitgietwerk, gelakt / Afscherming van vlak, gehard, extrahelder glas, aan de binnenkant bedrukt / Asymmetrische optiek / LED met hoog vermogen met hoge lichtstraling volgens de nieuwste technologie / Siliconenpakking / Schroeven van roestvrij staal / Scheurbestendige kabelklem M16x1.5 voor kabels Ø 5 - Ø 10 mm / Voor de bevestiging aan de grond is een piket van technopolymeer verkrijgbaar | Schijnwerpers | https://cdn.light-performer.com/product_images/FOCUS_p_1_AM_AN3_front_01.jpg | FOCUS_P_1_AM_AN3_FRONT_01.JPG | http://www.performanceinlighting.com/fr/fr/prod-305110 | http://www.performanceinlighting.com/nl/nl/prod-305110 | YES | YES |  | Released | 305110
OUTDOOR | ARCHITECTURAL | O AR FLOODLIGHTS PF | FOCUS+ | 305099 | FOCUS+1 18W A55/W 3000K AN3 | FOCUS+1 18W A55/W 3000K ANTR. | 262 | 0 | 0 | 1 | 0 | 0 | 0 | 0 | 0 | 1 | 1 | 1.471 | 1.542 | KG | 0.002 | M3 | 0.232 | 0.175 | 0.052 | M | 8018367650198 | 94054210 | Anthracite | Antraciet | Projecteurs 3000K 18 W Power LED Optique asymétrique diffusante | Projecteur LED pour installation aussi bien à l'intérieur qu'à l'extérieur, composé de: Boîtier et cercle en aluminium moulé sous pression et peint / Equerre de fixation,réglable, en fonte d'aluminium injecté, peint / Diffuseur en verre plat extra clair trempé, sérigraphié à l’intérieur / Optique asymétrique / LED Haute Puissance de dernière génération, à flux lumineux élevé / Joints en silicone antivieillissement / Presse-étoupe à amarrage M16x1,5 pour câbles Ø 5 à 10 mm / Vis de fermeture en acier inox / Piquet en technopolymère pour fixation au sol | Projecteurs | Schijnwerpers 3000K 18 W Power LED asymmetrische verspreidende Optiek | Schijnwerper met LED voor binnen en buiten bestaande uit: Behuizing en ring van gepoedercoat spuitgietaluminium / Verstelbare bevestigingsstang, in aluminium spuitgietwerk, gelakt / Afscherming van vlak, gehard, extrahelder glas, aan de binnenkant bedrukt / Asymmetrische optiek / LED met hoog vermogen met hoge lichtstraling volgens de nieuwste technologie / Siliconenpakking / Scheurbestendige kabelklem M16x1.5 voor kabels Ø 5 - Ø 10 mm / Schroeven van roestvrij staal / Voor de bevestiging aan de grond is een piket van technopolymeer verkrijgbaar | Schijnwerpers | https://cdn.light-performer.com/product_images/FOCUS_p_1_AW_AN3_front_01.jpg | FOCUS_P_1_AM_AN3_FRONT_01.JPG | http://www.performanceinlighting.com/fr/fr/prod-305099 | http://www.performanceinlighting.com/nl/nl/prod-305099 | YES | YES |  | Released | 305099
OUTDOOR | ARCHITECTURAL | O AR FLOODLIGHTS PF | FOCUS+ | 305123 | FOCUS+1 18W A55/W 3000K AN3 1-10V | FOCUS+1 18W A55/W 3000K AN3 1-10V | 315 | 0 | 0 | 1 | 0 | 0 | 0 | 0 | 0 | 1 | 1 | 1.477 | 1.548 | KG | 0.002 | M3 | 0.232 | 0.175 | 0.052 | M | 8018367650433 | 94054210 | Anthracite | Antraciet | Projecteurs Power LED DIM 1-10V | Projecteur LED pour installation aussi bien à l'intérieur qu'à l'extérieur, composé de: Appareil en aluminium moulé sous pression, émaillé / Equerre de fixation,réglable, en fonte d'aluminium injecté, peint / Diffuseur en verre plat extra clair trempé, sérigraphié à l’intérieur / Réflecteur aluminium / Module LED à tension de réseau 220-240V 50/60 Hz protégé contre des surtensions jusqu'à 500V / Vis de fermeture en acier inox / Presse-étoupe à amarrage M16x1,5 pour câbles Ø 5 à 10 mm / Équipé d’1 mètre de câble H05RN-F 3G1 mm² / Piquet en technopolymère pour fixation au sol | Projecteurs | Schijnwerpers Power LED DIM 1-10V | Schijnwerper met LED voor binnen en buiten bestaande uit: Behuizing van gelakt spuitgietaluminium / Verstelbare bevestigingsstang, in aluminium spuitgietwerk, gelakt / Afscherming van vlak, gehard, extrahelder glas, aan de binnenkant bedrukt / Aluminium reflector / LED moduul voor netspanning 220-240V 50/60Hz beschermd tegen overbelasting tot 500V / Schroeven van roestvrij staal / Scheurbestendige kabelklem M16x1.5 voor kabels Ø 5 - Ø 10 mm / Compleet met 1 meter kabel H05RN-F 3G1 mm² / Voor de bevestiging aan de grond is een piket van technopolymeer verkrijgbaar | Schijnwerpers |  | FOCUS_P_1_AM_AN3_FRONT_01.JPG |  |  | NO | NO |  | Released | 305123
OUTDOOR | ARCHITECTURAL | O AR FLOODLIGHTS PF | FOCUS+ | 305111 | FOCUS+1 18W A55/W 3000K AN3 DALI | FOCUS+1 18W A55/W 3000K ANTR. DALI | 315 | 0 | 0 | 1 | 0 | 0 | 0 | 0 | 0 | 1 | 1 | 1.495 | 1.566 | KG | 0.002 | M3 | 0.232 | 0.175 | 0.052 | M | 8018367650310 | 94054210 | Anthracite | Antraciet | Projecteurs 3000K 18 W Power LED - gradable DALI Optique asymétrique diffusante | Projecteur LED pour installation aussi bien à l'intérieur qu'à l'extérieur, composé de: Boîtier et cercle en aluminium moulé sous pression et peint / Equerre de fixation,réglable, en fonte d'aluminium injecté, peint / Diffuseur en verre plat extra clair trempé, sérigraphié à l’intérieur / Optique asymétrique / LED Haute Puissance de dernière génération, à flux lumineux élevé / Joints en silicone antivieillissement / Vis de fermeture en acier inox / Presse-étoupe à amarrage M16x1,5 pour câbles Ø 5 à 10 mm / Piquet en technopolymère pour fixation au sol | Projecteurs | Schijnwerpers 3000K 18 W Power LED - DALI dim asymmetrische verspreidende Optiek | Schijnwerper met LED voor binnen en buiten bestaande uit: Behuizing en ring van gepoedercoat spuitgietaluminium / Verstelbare bevestigingsstang, in aluminium spuitgietwerk, gelakt / Afscherming van vlak, gehard, extrahelder glas, aan de binnenkant bedrukt / Asymmetrische optiek / LED met hoog vermogen met hoge lichtstraling volgens de nieuwste technologie / Siliconenpakking / Schroeven van roestvrij staal / Scheurbestendige kabelklem M16x1.5 voor kabels Ø 5 - Ø 10 mm / Voor de bevestiging aan de grond is een piket van technopolymeer verkrijgbaar | Schijnwerpers | https://cdn.light-performer.com/product_images/FOCUS_p_1_AW_AN3_front_01.jpg | FOCUS_P_1_AM_AN3_FRONT_01.JPG | http://www.performanceinlighting.com/fr/fr/prod-305111 | http://www.performanceinlighting.com/nl/nl/prod-305111 | YES | YES |  | Released | 305111
OUTDOOR | ARCHITECTURAL | O AR FLOODLIGHTS PF | FOCUS+ | 305100 | FOCUS+1 18W A55/W 4000K AN3 | FOCUS+1 18W A55/W 4000K ANTR. | 262 | 0 | 0 | 1 | 0 | 0 | 0 | 0 | 0 | 1 | 1 | 1.471 | 1.542 | KG | 0.002 | M3 | 0.232 | 0.175 | 0.052 | M | 8018367650204 | 94054210 | Anthracite | Antraciet | Projecteurs 4000K 18 W Power LED Optique asymétrique diffusante | Projecteur LED pour installation aussi bien à l'intérieur qu'à l'extérieur, composé de: Boîtier et cercle en aluminium moulé sous pression et peint / Equerre de fixation,réglable, en fonte d'aluminium injecté, peint / Diffuseur en verre plat extra clair trempé, sérigraphié à l’intérieur / Optique asymétrique / LED Haute Puissance de dernière génération, à flux lumineux élevé / Joints en silicone antivieillissement / Vis de fermeture en acier inox / Presse-étoupe à amarrage M16x1,5 pour câbles Ø 5 à 10 mm / Piquet en technopolymère pour fixation au sol | Projecteurs | Schijnwerpers 4000K 18 W Power LED asymmetrische verspreidende Optiek | Schijnwerper met LED voor binnen en buiten bestaande uit: Behuizing en ring van gepoedercoat spuitgietaluminium / Verstelbare bevestigingsstang, in aluminium spuitgietwerk, gelakt / Afscherming van vlak, gehard, extrahelder glas, aan de binnenkant bedrukt / Asymmetrische optiek / LED met hoog vermogen met hoge lichtstraling volgens de nieuwste technologie / Siliconenpakking / Schroeven van roestvrij staal / Scheurbestendige kabelklem M16x1.5 voor kabels Ø 5 - Ø 10 mm / Voor de bevestiging aan de grond is een piket van technopolymeer verkrijgbaar | Schijnwerpers | https://cdn.light-performer.com/product_images/FOCUS_p_1_AW_AN3_front_01.jpg | FOCUS_P_1_AM_AN3_FRONT_01.JPG | http://www.performanceinlighting.com/fr/fr/prod-305100 | http://www.performanceinlighting.com/nl/nl/prod-305100 | YES | YES |  | Released | 305100
OUTDOOR | ARCHITECTURAL | O AR FLOODLIGHTS PF | FOCUS+ | 305124 | FOCUS+1 18W A55/W 4000K AN3 1-10V | FOCUS+1 18W A55/W 4000K AN3 1-10V | 315 | 0 | 0 | 1 | 0 | 0 | 0 | 0 | 0 | 1 | 1 | 1.477 | 1.548 | KG | 0.002 | M3 | 0.232 | 0.175 | 0.052 | M | 8018367650440 | 94054210 | Anthracite | Antraciet | Projecteurs Power LED DIM 1-10V | Projecteur LED pour installation aussi bien à l'intérieur qu'à l'extérieur, composé de: Appareil en aluminium moulé sous pression, émaillé / Equerre de fixation,réglable, en fonte d'aluminium injecté, peint / Diffuseur en verre plat extra clair trempé, sérigraphié à l’intérieur / Réflecteur aluminium / Module LED à tension de réseau 220-240V 50/60 Hz protégé contre des surtensions jusqu'à 500V / Vis de fermeture en acier inox / Presse-étoupe à amarrage M16x1,5 pour câbles Ø 5 à 10 mm / Équipé d’1 mètre de câble H05RN-F 3G1 mm² / Piquet en technopolymère pour fixation au sol | Projecteurs | Schijnwerpers Power LED DIM 1-10V | Schijnwerper met LED voor binnen en buiten bestaande uit: Behuizing van gelakt spuitgietaluminium / Verstelbare bevestigingsstang, in aluminium spuitgietwerk, gelakt / Afscherming van vlak, gehard, extrahelder glas, aan de binnenkant bedrukt / Aluminium reflector / LED moduul voor netspanning 220-240V 50/60Hz beschermd tegen overbelasting tot 500V / Schroeven van roestvrij staal / Scheurbestendige kabelklem M16x1.5 voor kabels Ø 5 - Ø 10 mm / Compleet met 1 meter kabel H05RN-F 3G1 mm² / Voor de bevestiging aan de grond is een piket van technopolymeer verkrijgbaar | Schijnwerpers |  | FOCUS_P_1_AM_AN3_FRONT_01.JPG |  |  | NO | NO |  | Released | 305124
OUTDOOR | ARCHITECTURAL | O AR FLOODLIGHTS PF | FOCUS+ | 305112 | FOCUS+1 18W A55/W 4000K AN3 DALI | FOCUS+1 18W A55/W 4000K ANTR. DALI | 315 | 0 | 0 | 1 | 0 | 0 | 0 | 0 | 0 | 1 | 1 | 1.495 | 1.566 | KG | 0.002 | M3 | 0.232 | 0.175 | 0.052 | M | 8018367650327 | 94054210 | Anthracite | Antraciet | Projecteurs 4000K 18 W Power LED - gradable DALI Optique asymétrique diffusante | Projecteur LED pour installation aussi bien à l'intérieur qu'à l'extérieur, composé de: Boîtier et cercle en aluminium moulé sous pression et peint / Equerre de fixation,réglable, en fonte d'aluminium injecté, peint / Diffuseur en verre plat extra clair trempé, sérigraphié à l’intérieur / Optique asymétrique / LED Haute Puissance de dernière génération, à flux lumineux élevé / Joints en silicone antivieillissement / Vis de fermeture en acier inox / Presse-étoupe à amarrage M16x1,5 pour câbles Ø 5 à 10 mm / Piquet en technopolymère pour fixation au sol | Projecteurs | Schijnwerpers 4000K 18 W Power LED - DALI dim asymmetrische verspreidende Optiek | Schijnwerper met LED voor binnen en buiten bestaande uit: Behuizing en ring van gepoedercoat spuitgietaluminium / Verstelbare bevestigingsstang, in aluminium spuitgietwerk, gelakt / Afscherming van vlak, gehard, extrahelder glas, aan de binnenkant bedrukt / Asymmetrische optiek / LED met hoog vermogen met hoge lichtstraling volgens de nieuwste technologie / Siliconenpakking / Schroeven van roestvrij staal / Scheurbestendige kabelklem M16x1.5 voor kabels Ø 5 - Ø 10 mm / Voor de bevestiging aan de grond is een piket van technopolymeer verkrijgbaar | Schijnwerpers | https://cdn.light-performer.com/product_images/FOCUS_p_1_AW_AN3_front_01.jpg | FOCUS_P_1_AM_AN3_FRONT_01.JPG | http://www.performanceinlighting.com/fr/fr/prod-305112 | http://www.performanceinlighting.com/nl/nl/prod-305112 | YES | YES |  | Released | 305112
OUTDOOR | ARCHITECTURAL | O AR FLOODLIGHTS PF | FOCUS+ | 305485 | FOCUS+1 18W C/I 3000K AN3 | FOCUS+1 18W C/I 3000K ANTR. | 262 | 0 | 0 | 1 | 0 | 0 | 0 | 0 | 0 | 1 | 1 | 1.395 | 1.466 | KG | 0.002 | M3 | 0.232 | 0.175 | 0.052 | M | 8018367655308 | 94054210 | Anthracite | Antraciet | Projecteurs 3000K 18 W Power LED Optique circulaire intensive | Projecteur LED pour installation aussi bien à l'intérieur qu'à l'extérieur, composé de: Boîtier et cercle en aluminium moulé sous pression et peint / Equerre de fixation,réglable, en fonte d'aluminium injecté, peint / Diffuseur en verre plat extra clair trempé, sérigraphié à l’intérieur / Optique circulaire / LED Haute Puissance de dernière génération, à flux lumineux élevé / Joints en silicone antivieillissement / Vis de fermeture en acier inox / Presse-étoupe à amarrage M16x1,5 pour câbles Ø 5 à 10 mm / Piquet en technopolymère pour fixation au sol | Projecteurs | Schijnwerpers 3000K 18 W Power LED cirkelvormige intensieve Optiek | Schijnwerper met LED voor binnen en buiten bestaande uit: Behuizing en ring van gepoedercoat spuitgietaluminium / Verstelbare bevestigingsstang, in aluminium spuitgietwerk, gelakt / Afscherming van vlak, gehard, extrahelder glas, aan de binnenkant bedrukt / Optiek rond / LED met hoog vermogen met hoge lichtstraling volgens de nieuwste technologie / Siliconenpakking / Schroeven van roestvrij staal / Scheurbestendige kabelklem M16x1.5 voor kabels Ø 5 - Ø 10 mm / Voor de bevestiging aan de grond is een piket van technopolymeer verkrijgbaar | Schijnwerpers | https://cdn.light-performer.com/product_images/FOCUS_p_1_CI_AN3_front_01.jpg | FOCUS_P_1_AM_AN3_FRONT_01.JPG | http://www.performanceinlighting.com/fr/fr/prod-305485 | http://www.performanceinlighting.com/nl/nl/prod-305485 | YES | YES |  | Released | 305485
OUTDOOR | ARCHITECTURAL | O AR FLOODLIGHTS PF | FOCUS+ | 305113 | FOCUS+1 18W C/I 3000K AN3 1-10V | FOCUS+1 18W C/I 3000K AN3 1-10V | 315 | 0 | 0 | 1 | 0 | 0 | 0 | 0 | 0 | 1 | 1 | 1.4 | 1.471 | KG | 0.002 | M3 | 0.232 | 0.175 | 0.052 | M | 8018367650334 | 94054210 | Anthracite | Antraciet | Projecteurs Power LED DIM 1-10V | Projecteur LED pour installation aussi bien à l'intérieur qu'à l'extérieur, composé de: Appareil en aluminium moulé sous pression, émaillé / Equerre de fixation,réglable, en fonte d'aluminium injecté, peint / Diffuseur en verre plat extra clair trempé, sérigraphié à l’intérieur / Réflecteur aluminium / Module LED à tension de réseau 220-240V 50/60 Hz protégé contre des surtensions jusqu'à 500V / Vis de fermeture en acier inox / Presse-étoupe à amarrage M16x1,5 pour câbles Ø 5 à 10 mm / Équipé d’1 mètre de câble H05RN-F 3G1 mm² / Piquet en technopolymère pour fixation au sol | Projecteurs | Schijnwerpers Power LED DIM 1-10V | Schijnwerper met LED voor binnen en buiten bestaande uit: Behuizing van gelakt spuitgietaluminium / Verstelbare bevestigingsstang, in aluminium spuitgietwerk, gelakt / Afscherming van vlak, gehard, extrahelder glas, aan de binnenkant bedrukt / Aluminium reflector / LED moduul voor netspanning 220-240V 50/60Hz beschermd tegen overbelasting tot 500V / Schroeven van roestvrij staal / Scheurbestendige kabelklem M16x1.5 voor kabels Ø 5 - Ø 10 mm / Compleet met 1 meter kabel H05RN-F 3G1 mm² / Voor de bevestiging aan de grond is een piket van technopolymeer verkrijgbaar | Schijnwerpers |  | FOCUS_P_1_AM_AN3_FRONT_01.JPG |  |  | NO | NO |  | Released | 305113
OUTDOOR | ARCHITECTURAL | O AR FLOODLIGHTS PF | FOCUS+ | 305101 | FOCUS+1 18W C/I 3000K AN3 DALI | FOCUS+1 18W C/I 3000K ANTR. DALI | 315 | 0 | 0 | 1 | 0 | 0 | 0 | 0 | 0 | 1 | 1 | 1.418 | 1.489 | KG | 0.002 | M3 | 0.232 | 0.175 | 0.052 | M | 8018367650211 | 94054210 | Anthracite | Antraciet | Projecteurs 3000K 18 W Power LED - gradable DALI Optique circulaire intensive | Projecteur LED pour installation aussi bien à l'intérieur qu'à l'extérieur, composé de: Boîtier et cercle en aluminium moulé sous pression et peint / Equerre de fixation,réglable, en fonte d'aluminium injecté, peint / Diffuseur en verre plat extra clair trempé, sérigraphié à l’intérieur / Optique circulaire / LED Haute Puissance de dernière génération, à flux lumineux élevé / Joints en silicone antivieillissement / Vis de fermeture en acier inox / Presse-étoupe à amarrage M16x1,5 pour câbles Ø 5 à 10 mm / Piquet en technopolymère pour fixation au sol | Projecteurs | Schijnwerpers 3000K 18 W Power LED - DALI dim cirkelvormige intensieve Optiek | Schijnwerper met LED voor binnen en buiten bestaande uit: Behuizing en ring van gepoedercoat spuitgietaluminium / Verstelbare bevestigingsstang, in aluminium spuitgietwerk, gelakt / Afscherming van vlak, gehard, extrahelder glas, aan de binnenkant bedrukt / Optiek rond / LED met hoog vermogen met hoge lichtstraling volgens de nieuwste technologie / Siliconenpakking / Schroeven van roestvrij staal / Scheurbestendige kabelklem M16x1.5 voor kabels Ø 5 - Ø 10 mm / Voor de bevestiging aan de grond is een piket van technopolymeer verkrijgbaar | Schijnwerpers | https://cdn.light-performer.com/product_images/FOCUS_p_1_CI_AN3_front_01.jpg | FOCUS_P_1_AM_AN3_FRONT_01.JPG | http://www.performanceinlighting.com/fr/fr/prod-305101 | http://www.performanceinlighting.com/nl/nl/prod-305101 | YES | YES |  | Released | 305101
OUTDOOR | ARCHITECTURAL | O AR FLOODLIGHTS PF | FOCUS+ | 305486 | FOCUS+1 18W C/I 4000K AN3 | FOCUS+1 18W C/I 4000K ANTR. | 262 | 0 | 0 | 1 | 0 | 0 | 0 | 0 | 0 | 1 | 1 | 1.395 | 1.466 | KG | 0.002 | M3 | 0.232 | 0.175 | 0.052 | M | 8018367655315 | 94054210 | Anthracite | Antraciet | Projecteurs 4000K 18 W Power LED Optique circulaire intensive | Projecteur LED pour installation aussi bien à l'intérieur qu'à l'extérieur, composé de: Boîtier et cercle en aluminium moulé sous pression et peint / Equerre de fixation,réglable, en fonte d'aluminium injecté, peint / Diffuseur en verre plat extra clair trempé, sérigraphié à l’intérieur / Optique circulaire / LED Haute Puissance de dernière génération, à flux lumineux élevé / Joints en silicone antivieillissement / Vis de fermeture en acier inox / Presse-étoupe à amarrage M16x1,5 pour câbles Ø 5 à 10 mm / Piquet en technopolymère pour fixation au sol | Projecteurs | Schijnwerpers 4000K 18 W Power LED cirkelvormige intensieve Optiek | Schijnwerper met LED voor binnen en buiten bestaande uit: Behuizing en ring van gepoedercoat spuitgietaluminium / Verstelbare bevestigingsstang, in aluminium spuitgietwerk, gelakt / Afscherming van vlak, gehard, extrahelder glas, aan de binnenkant bedrukt / Optiek rond / LED met hoog vermogen met hoge lichtstraling volgens de nieuwste technologie / Siliconenpakking / Schroeven van roestvrij staal / Scheurbestendige kabelklem M16x1.5 voor kabels Ø 5 - Ø 10 mm / Voor de bevestiging aan de grond is een piket van technopolymeer verkrijgbaar | Schijnwerpers | https://cdn.light-performer.com/product_images/FOCUS_p_1_CI_AN3_front_01.jpg | FOCUS_P_1_AM_AN3_FRONT_01.JPG | http://www.performanceinlighting.com/fr/fr/prod-305486 | http://www.performanceinlighting.com/nl/nl/prod-305486 | YES | YES |  | Released | 305486
OUTDOOR | ARCHITECTURAL | O AR FLOODLIGHTS PF | FOCUS+ | 305114 | FOCUS+1 18W C/I 4000K AN3 1-10V | FOCUS+1 18W C/I 4000K AN3 1-10V | 315 | 0 | 0 | 1 | 0 | 0 | 0 | 0 | 0 | 1 | 1 | 1.4 | 1.471 | KG | 0.002 | M3 | 0.232 | 0.175 | 0.052 | M | 8018367650341 | 94054210 | Anthracite | Antraciet | Projecteurs Power LED DIM 1-10V | Projecteur LED pour installation aussi bien à l'intérieur qu'à l'extérieur, composé de: Appareil en aluminium moulé sous pression, émaillé / Equerre de fixation,réglable, en fonte d'aluminium injecté, peint / Diffuseur en verre plat extra clair trempé, sérigraphié à l’intérieur / Réflecteur aluminium / Module LED à tension de réseau 220-240V 50/60 Hz protégé contre des surtensions jusqu'à 500V / Vis de fermeture en acier inox / Presse-étoupe à amarrage M16x1,5 pour câbles Ø 5 à 10 mm / Équipé d’1 mètre de câble H05RN-F 3G1 mm² / Piquet en technopolymère pour fixation au sol | Projecteurs | Schijnwerpers Power LED DIM 1-10V | Schijnwerper met LED voor binnen en buiten bestaande uit: Behuizing van gelakt spuitgietaluminium / Verstelbare bevestigingsstang, in aluminium spuitgietwerk, gelakt / Afscherming van vlak, gehard, extrahelder glas, aan de binnenkant bedrukt / Aluminium reflector / LED moduul voor netspanning 220-240V 50/60Hz beschermd tegen overbelasting tot 500V / Schroeven van roestvrij staal / Scheurbestendige kabelklem M16x1.5 voor kabels Ø 5 - Ø 10 mm / Compleet met 1 meter kabel H05RN-F 3G1 mm² / Voor de bevestiging aan de grond is een piket van technopolymeer verkrijgbaar | Schijnwerpers |  | FOCUS_P_1_AM_AN3_FRONT_01.JPG |  |  | NO | NO |  | Released | 305114
OUTDOOR | ARCHITECTURAL | O AR FLOODLIGHTS PF | FOCUS+ | 305102 | FOCUS+1 18W C/I 4000K AN3 DALI | FOCUS+1 18W C/I 4000K ANTR. DALI | 315 | 0 | 0 | 1 | 0 | 0 | 0 | 0 | 0 | 1 | 1 | 1.418 | 1.489 | KG | 0.002 | M3 | 0.232 | 0.175 | 0.052 | M | 8018367650228 | 94054210 | Anthracite | Antraciet | Projecteurs 4000K 18 W Power LED - gradable DALI Optique circulaire intensive | Projecteur LED pour installation aussi bien à l'intérieur qu'à l'extérieur, composé de: Boîtier et cercle en aluminium moulé sous pression et peint / Equerre de fixation,réglable, en fonte d'aluminium injecté, peint / Diffuseur en verre plat extra clair trempé, sérigraphié à l’intérieur / Optique circulaire / LED Haute Puissance de dernière génération, à flux lumineux élevé / Joints en silicone antivieillissement / Vis de fermeture en acier inox / Presse-étoupe à amarrage M16x1,5 pour câbles Ø 5 à 10 mm / Piquet en technopolymère pour fixation au sol | Projecteurs | Schijnwerpers 4000K 18 W Power LED - DALI dim cirkelvormige intensieve Optiek | Schijnwerper met LED voor binnen en buiten bestaande uit: Behuizing en ring van gepoedercoat spuitgietaluminium / Verstelbare bevestigingsstang, in aluminium spuitgietwerk, gelakt / Afscherming van vlak, gehard, extrahelder glas, aan de binnenkant bedrukt / Optiek rond / LED met hoog vermogen met hoge lichtstraling volgens de nieuwste technologie / Siliconenpakking / Schroeven van roestvrij staal / Scheurbestendige kabelklem M16x1.5 voor kabels Ø 5 - Ø 10 mm / Voor de bevestiging aan de grond is een piket van technopolymeer verkrijgbaar | Schijnwerpers | https://cdn.light-performer.com/product_images/FOCUS_p_1_CI_AN3_front_01.jpg | FOCUS_P_1_AM_AN3_FRONT_01.JPG | http://www.performanceinlighting.com/fr/fr/prod-305102 | http://www.performanceinlighting.com/nl/nl/prod-305102 | YES | YES |  | Released | 305102
OUTDOOR | ARCHITECTURAL | O AR FLOODLIGHTS PF | FOCUS+ | 305487 | FOCUS+1 18W C/M 3000K AN3 | FOCUS+1 18W C/M 3000K ANTR. | 262 | 0 | 0 | 1 | 0 | 0 | 0 | 0 | 0 | 1 | 1 | 1.395 | 1.466 | KG | 0.002 | M3 | 0.232 | 0.175 | 0.052 | M | 8018367655322 | 94054210 | Anthracite | Antraciet | Projecteurs 3000K 18 W Power LED Optique circulaire moyenne | Projecteur LED pour installation aussi bien à l'intérieur qu'à l'extérieur, composé de: Boîtier et cercle en aluminium moulé sous pression et peint / Equerre de fixation,réglable, en fonte d'aluminium injecté, peint / Diffuseur en verre plat extra clair trempé, sérigraphié à l’intérieur / Optique circulaire / LED Haute Puissance de dernière génération, à flux lumineux élevé / Joints en silicone antivieillissement / Vis de fermeture en acier inox / Presse-étoupe à amarrage M16x1,5 pour câbles Ø 5 à 10 mm / Piquet en technopolymère pour fixation au sol | Projecteurs | Schijnwerpers 3000K 18 W Power LED cirkelvormige gemiddelde Optiek | Schijnwerper met LED voor binnen en buiten bestaande uit: Behuizing en ring van gepoedercoat spuitgietaluminium / Verstelbare bevestigingsstang, in aluminium spuitgietwerk, gelakt / Afscherming van vlak, gehard, extrahelder glas, aan de binnenkant bedrukt / Optiek rond / LED met hoog vermogen met hoge lichtstraling volgens de nieuwste technologie / Siliconenpakking / Schroeven van roestvrij staal / Scheurbestendige kabelklem M16x1.5 voor kabels Ø 5 - Ø 10 mm / Voor de bevestiging aan de grond is een piket van technopolymeer verkrijgbaar | Schijnwerpers | https://cdn.light-performer.com/product_images/FOCUS_p_1_CM_AN3_front_01.jpg | FOCUS_P_1_AM_AN3_FRONT_01.JPG | http://www.performanceinlighting.com/fr/fr/prod-305487 | http://www.performanceinlighting.com/nl/nl/prod-305487 | YES | YES |  | Released | 305487
OUTDOOR | ARCHITECTURAL | O AR FLOODLIGHTS PF | FOCUS+ | 305115 | FOCUS+1 18W C/M 3000K AN3 1-10V | FOCUS+1 18W C/M 3000K AN3 1-10V | 315 | 0 | 0 | 1 | 0 | 0 | 0 | 0 | 0 | 1 | 1 | 1.4 | 1.471 | KG | 0.002 | M3 | 0.232 | 0.175 | 0.052 | M | 8018367650358 | 94054210 | Anthracite | Antraciet | Projecteurs Power LED DIM 1-10V | Projecteur LED pour installation aussi bien à l'intérieur qu'à l'extérieur, composé de: Appareil en aluminium moulé sous pression, émaillé / Equerre de fixation,réglable, en fonte d'aluminium injecté, peint / Diffuseur en verre plat extra clair trempé, sérigraphié à l’intérieur / Réflecteur aluminium / Module LED à tension de réseau 220-240V 50/60 Hz protégé contre des surtensions jusqu'à 500V / Vis de fermeture en acier inox / Presse-étoupe à amarrage M16x1,5 pour câbles Ø 5 à 10 mm / Équipé d’1 mètre de câble H05RN-F 3G1 mm² / Piquet en technopolymère pour fixation au sol | Projecteurs | Schijnwerpers Power LED DIM 1-10V | Schijnwerper met LED voor binnen en buiten bestaande uit: Behuizing van gelakt spuitgietaluminium / Verstelbare bevestigingsstang, in aluminium spuitgietwerk, gelakt / Afscherming van vlak, gehard, extrahelder glas, aan de binnenkant bedrukt / Aluminium reflector / LED moduul voor netspanning 220-240V 50/60Hz beschermd tegen overbelasting tot 500V / Schroeven van roestvrij staal / Scheurbestendige kabelklem M16x1.5 voor kabels Ø 5 - Ø 10 mm / Compleet met 1 meter kabel H05RN-F 3G1 mm² / Voor de bevestiging aan de grond is een piket van technopolymeer verkrijgbaar | Schijnwerpers |  | FOCUS_P_1_AM_AN3_FRONT_01.JPG |  |  | NO | NO |  | Released | 305115
OUTDOOR | ARCHITECTURAL | O AR FLOODLIGHTS PF | FOCUS+ | 305103 | FOCUS+1 18W C/M 3000K AN3 DALI | FOCUS+1 18W C/M 3000K ANTR. DALI | 315 | 0 | 0 | 1 | 0 | 0 | 0 | 0 | 0 | 1 | 1 | 1.418 | 1.489 | KG | 0.002 | M3 | 0.232 | 0.175 | 0.052 | M | 8018367650235 | 94054210 | Anthracite | Antraciet | Projecteurs 3000K 18 W Power LED - gradable DALI Optique circulaire moyenne | Projecteur LED pour installation aussi bien à l'intérieur qu'à l'extérieur, composé de: Boîtier et cercle en aluminium moulé sous pression et peint / Equerre de fixation,réglable, en fonte d'aluminium injecté, peint / Diffuseur en verre plat extra clair trempé, sérigraphié à l’intérieur / Optique circulaire / LED Haute Puissance de dernière génération, à flux lumineux élevé / Joints en silicone antivieillissement / Vis de fermeture en acier inox / Presse-étoupe à amarrage M16x1,5 pour câbles Ø 5 à 10 mm / Piquet en technopolymère pour fixation au sol | Projecteurs | Schijnwerpers 3000K 18 W Power LED - DALI dim cirkelvormige gemiddelde Optiek | Schijnwerper met LED voor binnen en buiten bestaande uit: Behuizing en ring van gepoedercoat spuitgietaluminium / Verstelbare bevestigingsstang, in aluminium spuitgietwerk, gelakt / Afscherming van vlak, gehard, extrahelder glas, aan de binnenkant bedrukt / Optiek rond / LED met hoog vermogen met hoge lichtstraling volgens de nieuwste technologie / Siliconenpakking / Schroeven van roestvrij staal / Scheurbestendige kabelklem M16x1.5 voor kabels Ø 5 - Ø 10 mm / Voor de bevestiging aan de grond is een piket van technopolymeer verkrijgbaar | Schijnwerpers | https://cdn.light-performer.com/product_images/FOCUS_p_1_CM_AN3_front_01.jpg | FOCUS_P_1_AM_AN3_FRONT_01.JPG | http://www.performanceinlighting.com/fr/fr/prod-305103 | http://www.performanceinlighting.com/nl/nl/prod-305103 | YES | YES |  | Released | 305103
OUTDOOR | ARCHITECTURAL | O AR FLOODLIGHTS PF | FOCUS+ | 305488 | FOCUS+1 18W C/M 4000K AN3 | FOCUS+1 18W C/M 4000K ANTR. | 262 | 0 | 0 | 1 | 0 | 0 | 0 | 0 | 0 | 1 | 1 | 1.395 | 1.466 | KG | 0.002 | M3 | 0.232 | 0.175 | 0.052 | M | 8018367655339 | 94054210 | Anthracite | Antraciet | Projecteurs 4000K 18 W Power LED Optique circulaire moyenne | Projecteur LED pour installation aussi bien à l'intérieur qu'à l'extérieur, composé de: Boîtier et cercle en aluminium moulé sous pression et peint / Equerre de fixation,réglable, en fonte d'aluminium injecté, peint / Diffuseur en verre plat extra clair trempé, sérigraphié à l’intérieur / Optique circulaire / LED Haute Puissance de dernière génération, à flux lumineux élevé / Joints en silicone antivieillissement / Vis de fermeture en acier inox / Presse-étoupe à amarrage M16x1,5 pour câbles Ø 5 à 10 mm / Piquet en technopolymère pour fixation au sol | Projecteurs | Schijnwerpers 4000K 18 W Power LED cirkelvormige gemiddelde Optiek | Schijnwerper met LED voor binnen en buiten bestaande uit: Behuizing en ring van gepoedercoat spuitgietaluminium / Verstelbare bevestigingsstang, in aluminium spuitgietwerk, gelakt / Afscherming van vlak, gehard, extrahelder glas, aan de binnenkant bedrukt / Optiek rond / LED met hoog vermogen met hoge lichtstraling volgens de nieuwste technologie / Siliconenpakking / Schroeven van roestvrij staal / Scheurbestendige kabelklem M16x1.5 voor kabels Ø 5 - Ø 10 mm / Voor de bevestiging aan de grond is een piket van technopolymeer verkrijgbaar | Schijnwerpers | https://cdn.light-performer.com/product_images/FOCUS_p_1_CM_AN3_front_01.jpg | FOCUS_P_1_AM_AN3_FRONT_01.JPG | http://www.performanceinlighting.com/fr/fr/prod-305488 | http://www.performanceinlighting.com/nl/nl/prod-305488 | YES | YES |  | Released | 305488
OUTDOOR | ARCHITECTURAL | O AR FLOODLIGHTS PF | FOCUS+ | 305116 | FOCUS+1 18W C/M 4000K AN3 1-10V | FOCUS+1 18W C/M 4000K AN3 1-10V | 315 | 0 | 0 | 1 | 0 | 0 | 0 | 0 | 0 | 1 | 1 | 1.4 | 1.471 | KG | 0.002 | M3 | 0.232 | 0.175 | 0.052 | M | 8018367650365 | 94054210 | Anthracite | Antraciet | Projecteurs Power LED DIM 1-10V | Projecteur LED pour installation aussi bien à l'intérieur qu'à l'extérieur, composé de: Appareil en aluminium moulé sous pression, émaillé / Equerre de fixation,réglable, en fonte d'aluminium injecté, peint / Diffuseur en verre plat extra clair trempé, sérigraphié à l’intérieur / Réflecteur aluminium / Module LED à tension de réseau 220-240V 50/60 Hz protégé contre des surtensions jusqu'à 500V / Vis de fermeture en acier inox / Presse-étoupe à amarrage M16x1,5 pour câbles Ø 5 à 10 mm / Équipé d’1 mètre de câble H05RN-F 3G1 mm² / Piquet en technopolymère pour fixation au sol | Projecteurs | Schijnwerpers Power LED DIM 1-10V | Schijnwerper met LED voor binnen en buiten bestaande uit: Behuizing van gelakt spuitgietaluminium / Verstelbare bevestigingsstang, in aluminium spuitgietwerk, gelakt / Afscherming van vlak, gehard, extrahelder glas, aan de binnenkant bedrukt / Aluminium reflector / LED moduul voor netspanning 220-240V 50/60Hz beschermd tegen overbelasting tot 500V / Schroeven van roestvrij staal / Scheurbestendige kabelklem M16x1.5 voor kabels Ø 5 - Ø 10 mm / Compleet met 1 meter kabel H05RN-F 3G1 mm² / Voor de bevestiging aan de grond is een piket van technopolymeer verkrijgbaar | Schijnwerpers |  | FOCUS_P_1_AM_AN3_FRONT_01.JPG |  |  | NO | NO |  | Released | 305116
OUTDOOR | ARCHITECTURAL | O AR FLOODLIGHTS PF | FOCUS+ | 305104 | FOCUS+1 18W C/M 4000K AN3 DALI | FOCUS+1 18W C/M 4000K ANTR. DALI | 315 | 0 | 0 | 1 | 0 | 0 | 0 | 0 | 0 | 1 | 1 | 1.418 | 1.489 | KG | 0.002 | M3 | 0.232 | 0.175 | 0.052 | M | 8018367650242 | 94054210 | Anthracite | Antraciet | Projecteurs 4000K 18 W Power LED - gradable DALI Optique circulaire moyenne | Projecteur LED pour installation aussi bien à l'intérieur qu'à l'extérieur, composé de: Boîtier et cercle en aluminium moulé sous pression et peint / Equerre de fixation,réglable, en fonte d'aluminium injecté, peint / Diffuseur en verre plat extra clair trempé, sérigraphié à l’intérieur / Optique circulaire / LED Haute Puissance de dernière génération, à flux lumineux élevé / Joints en silicone antivieillissement / Vis de fermeture en acier inox / Presse-étoupe à amarrage M16x1,5 pour câbles Ø 5 à 10 mm / Piquet en technopolymère pour fixation au sol | Projecteurs | Schijnwerpers 4000K 18 W Power LED - DALI dim cirkelvormige gemiddelde Optiek | Schijnwerper met LED voor binnen en buiten bestaande uit: Behuizing en ring van gepoedercoat spuitgietaluminium / Verstelbare bevestigingsstang, in aluminium spuitgietwerk, gelakt / Afscherming van vlak, gehard, extrahelder glas, aan de binnenkant bedrukt / Optiek rond / LED met hoog vermogen met hoge lichtstraling volgens de nieuwste technologie / Siliconenpakking / Schroeven van roestvrij staal / Scheurbestendige kabelklem M16x1.5 voor kabels Ø 5 - Ø 10 mm / Voor de bevestiging aan de grond is een piket van technopolymeer verkrijgbaar | Schijnwerpers | https://cdn.light-performer.com/product_images/FOCUS_p_1_CM_AN3_front_01.jpg | FOCUS_P_1_AM_AN3_FRONT_01.JPG | http://www.performanceinlighting.com/fr/fr/prod-305104 | http://www.performanceinlighting.com/nl/nl/prod-305104 | YES | YES |  | Released | 305104
OUTDOOR | ARCHITECTURAL | O AR FLOODLIGHTS PF | FOCUS+ | 305489 | FOCUS+1 18W C/W 3000K AN3 | FOCUS+1 18W C/W 3000K ANTR. | 262 | 0 | 0 | 1 | 0 | 0 | 0 | 0 | 0 | 1 | 1 | 1.395 | 1.466 | KG | 0.002 | M3 | 0.232 | 0.175 | 0.052 | M | 8018367655346 | 94054210 | Anthracite | Antraciet | Projecteurs 3000K 18 W Power LED Optique circulaire diffusante | Projecteur LED pour installation aussi bien à l'intérieur qu'à l'extérieur, composé de: Boîtier et cercle en aluminium moulé sous pression et peint / Equerre de fixation,réglable, en fonte d'aluminium injecté, peint / Diffuseur en verre plat extra clair trempé, sérigraphié à l’intérieur / Optique circulaire / LED Haute Puissance de dernière génération, à flux lumineux élevé / Joints en silicone antivieillissement / Vis de fermeture en acier inox / Presse-étoupe à amarrage M16x1,5 pour câbles Ø 5 à 10 mm / Piquet en technopolymère pour fixation au sol | Projecteurs | Schijnwerpers 3000K 18 W Power LED cirkelvormige verspreidende Optiek | Schijnwerper met LED voor binnen en buiten bestaande uit: Behuizing en ring van gepoedercoat spuitgietaluminium / Verstelbare bevestigingsstang, in aluminium spuitgietwerk, gelakt / Afscherming van vlak, gehard, extrahelder glas, aan de binnenkant bedrukt / Optiek rond / LED met hoog vermogen met hoge lichtstraling volgens de nieuwste technologie / Siliconenpakking / Schroeven van roestvrij staal / Scheurbestendige kabelklem M16x1.5 voor kabels Ø 5 - Ø 10 mm / Voor de bevestiging aan de grond is een piket van technopolymeer verkrijgbaar | Schijnwerpers | https://cdn.light-performer.com/product_images/FOCUS_p_1_CW_AN3_front_01.jpg | FOCUS_P_1_AM_AN3_FRONT_01.JPG | http://www.performanceinlighting.com/fr/fr/prod-305489 | http://www.performanceinlighting.com/nl/nl/prod-305489 | YES | YES |  | Released | 305489
OUTDOOR | ARCHITECTURAL | O AR FLOODLIGHTS PF | FOCUS+ | 305117 | FOCUS+1 18W C/W 3000K AN3 1-10V | FOCUS+1 18W C/W 3000K AN3 1-10V | 315 | 0 | 0 | 1 | 0 | 0 | 0 | 0 | 0 | 1 | 1 | 1.4 | 1.471 | KG | 0.002 | M3 | 0.232 | 0.175 | 0.052 | M | 8018367650372 | 94054210 | Anthracite | Antraciet | Projecteurs Power LED DIM 1-10V | Projecteur LED pour installation aussi bien à l'intérieur qu'à l'extérieur, composé de: Appareil en aluminium moulé sous pression, émaillé / Equerre de fixation,réglable, en fonte d'aluminium injecté, peint / Diffuseur en verre plat extra clair trempé, sérigraphié à l’intérieur / Réflecteur aluminium / Module LED à tension de réseau 220-240V 50/60 Hz protégé contre des surtensions jusqu'à 500V / Vis de fermeture en acier inox / Presse-étoupe à amarrage M16x1,5 pour câbles Ø 5 à 10 mm / Équipé d’1 mètre de câble H05RN-F 3G1 mm² / Piquet en technopolymère pour fixation au sol | Projecteurs | Schijnwerpers Power LED DIM 1-10V | Schijnwerper met LED voor binnen en buiten bestaande uit: Behuizing van gelakt spuitgietaluminium / Verstelbare bevestigingsstang, in aluminium spuitgietwerk, gelakt / Afscherming van vlak, gehard, extrahelder glas, aan de binnenkant bedrukt / Aluminium reflector / LED moduul voor netspanning 220-240V 50/60Hz beschermd tegen overbelasting tot 500V / Schroeven van roestvrij staal / Scheurbestendige kabelklem M16x1.5 voor kabels Ø 5 - Ø 10 mm / Compleet met 1 meter kabel H05RN-F 3G1 mm² / Voor de bevestiging aan de grond is een piket van technopolymeer verkrijgbaar | Schijnwerpers |  | FOCUS_P_1_AM_AN3_FRONT_01.JPG |  |  | NO | NO |  | Released | 305117
OUTDOOR | ARCHITECTURAL | O AR FLOODLIGHTS PF | FOCUS+ | 305105 | FOCUS+1 18W C/W 3000K AN3 DALI | FOCUS+1 18W C/W 3000K ANTR. DALI | 315 | 0 | 0 | 1 | 0 | 0 | 0 | 0 | 0 | 1 | 1 | 1.418 | 1.489 | KG | 0.002 | M3 | 0.232 | 0.175 | 0.052 | M | 8018367650259 | 94054210 | Anthracite | Antraciet | Projecteurs 3000K 18 W Power LED - gradable DALI Optique circulaire diffusante | Projecteur LED pour installation aussi bien à l'intérieur qu'à l'extérieur, composé de: Boîtier et cercle en aluminium moulé sous pression et peint / Equerre de fixation,réglable, en fonte d'aluminium injecté, peint / Diffuseur en verre plat extra clair trempé, sérigraphié à l’intérieur / Optique circulaire / LED Haute Puissance de dernière génération, à flux lumineux élevé / Joints en silicone antivieillissement / Vis de fermeture en acier inox / Presse-étoupe à amarrage M16x1,5 pour câbles Ø 5 à 10 mm / Piquet en technopolymère pour fixation au sol | Projecteurs | Schijnwerpers 3000K 18 W Power LED - DALI dim cirkelvormige verspreidende Optiek | Schijnwerper met LED voor binnen en buiten bestaande uit: Behuizing en ring van gepoedercoat spuitgietaluminium / Verstelbare bevestigingsstang, in aluminium spuitgietwerk, gelakt / Afscherming van vlak, gehard, extrahelder glas, aan de binnenkant bedrukt / Optiek rond / LED met hoog vermogen met hoge lichtstraling volgens de nieuwste technologie / Siliconenpakking / Schroeven van roestvrij staal / Scheurbestendige kabelklem M16x1.5 voor kabels Ø 5 - Ø 10 mm / Voor de bevestiging aan de grond is een piket van technopolymeer verkrijgbaar | Schijnwerpers | https://cdn.light-performer.com/product_images/FOCUS_p_1_CW_AN3_front_01.jpg | FOCUS_P_1_AM_AN3_FRONT_01.JPG | http://www.performanceinlighting.com/fr/fr/prod-305105 | http://www.performanceinlighting.com/nl/nl/prod-305105 | YES | YES |  | Released | 305105
OUTDOOR | ARCHITECTURAL | O AR FLOODLIGHTS PF | FOCUS+ | 305490 | FOCUS+1 18W C/W 4000K AN3 | FOCUS+1 18W C/W 4000K ANTR. | 262 | 0 | 0 | 1 | 0 | 0 | 0 | 0 | 0 | 1 | 1 | 1.395 | 1.466 | KG | 0.002 | M3 | 0.232 | 0.175 | 0.052 | M | 8018367655353 | 94054210 | Anthracite | Antraciet | Projecteurs 4000K 18 W Power LED Optique circulaire diffusante | Projecteur LED pour installation aussi bien à l'intérieur qu'à l'extérieur, composé de: Boîtier et cercle en aluminium moulé sous pression et peint / Equerre de fixation,réglable, en fonte d'aluminium injecté, peint / Diffuseur en verre plat extra clair trempé, sérigraphié à l’intérieur / Optique circulaire / LED Haute Puissance de dernière génération, à flux lumineux élevé / Joints en silicone antivieillissement / Vis de fermeture en acier inox / Presse-étoupe à amarrage M16x1,5 pour câbles Ø 5 à 10 mm / Piquet en technopolymère pour fixation au sol | Projecteurs | Schijnwerpers 4000K 18 W Power LED cirkelvormige verspreidende Optiek | Schijnwerper met LED voor binnen en buiten bestaande uit: Behuizing en ring van gepoedercoat spuitgietaluminium / Verstelbare bevestigingsstang, in aluminium spuitgietwerk, gelakt / Afscherming van vlak, gehard, extrahelder glas, aan de binnenkant bedrukt / Optiek rond / LED met hoog vermogen met hoge lichtstraling volgens de nieuwste technologie / Siliconenpakking / Schroeven van roestvrij staal / Scheurbestendige kabelklem M16x1.5 voor kabels Ø 5 - Ø 10 mm / Voor de bevestiging aan de grond is een piket van technopolymeer verkrijgbaar | Schijnwerpers | https://cdn.light-performer.com/product_images/FOCUS_p_1_CW_AN3_front_01.jpg | FOCUS_P_1_AM_AN3_FRONT_01.JPG | http://www.performanceinlighting.com/fr/fr/prod-305490 | http://www.performanceinlighting.com/nl/nl/prod-305490 | YES | YES |  | Released | 305490
OUTDOOR | ARCHITECTURAL | O AR FLOODLIGHTS PF | FOCUS+ | 305118 | FOCUS+1 18W C/W 4000K AN3 1-10V | FOCUS+1 18W C/W 4000K AN3 1-10V | 315 | 0 | 0 | 1 | 0 | 0 | 0 | 0 | 0 | 1 | 1 | 1.4 | 1.471 | KG | 0.002 | M3 | 0.232 | 0.175 | 0.052 | M | 8018367650389 | 94054210 | Anthracite | Antraciet | Projecteurs Power LED DIM 1-10V | Projecteur LED pour installation aussi bien à l'intérieur qu'à l'extérieur, composé de: Appareil en aluminium moulé sous pression, émaillé / Equerre de fixation,réglable, en fonte d'aluminium injecté, peint / Diffuseur en verre plat extra clair trempé, sérigraphié à l’intérieur / Réflecteur aluminium / Module LED à tension de réseau 220-240V 50/60 Hz protégé contre des surtensions jusqu'à 500V / Vis de fermeture en acier inox / Presse-étoupe à amarrage M16x1,5 pour câbles Ø 5 à 10 mm / Équipé d’1 mètre de câble H05RN-F 3G1 mm² / Piquet en technopolymère pour fixation au sol | Projecteurs | Schijnwerpers Power LED DIM 1-10V | Schijnwerper met LED voor binnen en buiten bestaande uit: Behuizing van gelakt spuitgietaluminium / Verstelbare bevestigingsstang, in aluminium spuitgietwerk, gelakt / Afscherming van vlak, gehard, extrahelder glas, aan de binnenkant bedrukt / Aluminium reflector / LED moduul voor netspanning 220-240V 50/60Hz beschermd tegen overbelasting tot 500V / Schroeven van roestvrij staal / Scheurbestendige kabelklem M16x1.5 voor kabels Ø 5 - Ø 10 mm / Compleet met 1 meter kabel H05RN-F 3G1 mm² / Voor de bevestiging aan de grond is een piket van technopolymeer verkrijgbaar | Schijnwerpers |  | FOCUS_P_1_AM_AN3_FRONT_01.JPG |  |  | NO | NO |  | Released | 305118
OUTDOOR | ARCHITECTURAL | O AR FLOODLIGHTS PF | FOCUS+ | 305106 | FOCUS+1 18W C/W 4000K AN3 DALI | FOCUS+1 18W C/W 4000K ANTR. DALI | 315 | 0 | 0 | 1 | 0 | 0 | 0 | 0 | 0 | 1 | 1 | 1.418 | 1.489 | KG | 0.002 | M3 | 0.232 | 0.175 | 0.052 | M | 8018367650266 | 94054210 | Anthracite | Antraciet | Projecteurs 4000K 18 W Power LED - gradable DALI Optique circulaire diffusante | Projecteur LED pour installation aussi bien à l'intérieur qu'à l'extérieur, composé de: Boîtier et cercle en aluminium moulé sous pression et peint / Equerre de fixation,réglable, en fonte d'aluminium injecté, peint / Diffuseur en verre plat extra clair trempé, sérigraphié à l’intérieur / Optique circulaire / LED Haute Puissance de dernière génération, à flux lumineux élevé / Joints en silicone antivieillissement / Vis de fermeture en acier inox / Presse-étoupe à amarrage M16x1,5 pour câbles Ø 5 à 10 mm / Piquet en technopolymère pour fixation au sol | Projecteurs | Schijnwerpers 4000K 18 W Power LED - DALI dim cirkelvormige verspreidende Optiek | Schijnwerper met LED voor binnen en buiten bestaande uit: Behuizing en ring van gepoedercoat spuitgietaluminium / Verstelbare bevestigingsstang, in aluminium spuitgietwerk, gelakt / Afscherming van vlak, gehard, extrahelder glas, aan de binnenkant bedrukt / Optiek rond / LED met hoog vermogen met hoge lichtstraling volgens de nieuwste technologie / Siliconenpakking / Schroeven van roestvrij staal / Scheurbestendige kabelklem M16x1.5 voor kabels Ø 5 - Ø 10 mm / Voor de bevestiging aan de grond is een piket van technopolymeer verkrijgbaar | Schijnwerpers | https://cdn.light-performer.com/product_images/FOCUS_p_1_CW_AN3_front_01.jpg | FOCUS_P_1_AM_AN3_FRONT_01.JPG | http://www.performanceinlighting.com/fr/fr/prod-305106 | http://www.performanceinlighting.com/nl/nl/prod-305106 | YES | YES |  | Released | 305106
OUTDOOR | ARCHITECTURAL | O AR FLOODLIGHTS PF | FOCUS+ | 305095 | FOCUS+1 18W ELL15X40 3000K AN3 | FOCUS+1 18W ELL15X40 3000K ANTR. | 262 | 0 | 0 | 1 | 0 | 0 | 0 | 0 | 0 | 1 | 1 | 1.395 | 1.466 | KG | 0.002 | M3 | 0.232 | 0.175 | 0.052 | M | 8018367650150 | 94054210 | Anthracite | Antraciet | Projecteurs 3000K 18 W Power LED Optique elliptique | Projecteur LED pour installation aussi bien à l'intérieur qu'à l'extérieur, composé de: Boîtier et cercle en aluminium moulé sous pression et peint / Equerre de fixation,réglable, en fonte d'aluminium injecté, peint / Diffuseur en verre plat extra clair trempé, sérigraphié à l’intérieur / Optique elliptique / LED Haute Puissance de dernière génération, à flux lumineux élevé / Joints en silicone antivieillissement / Vis de fermeture en acier inox / Presse-étoupe à amarrage M16x1,5 pour câbles Ø 5 à 10 mm / Piquet en technopolymère pour fixation au sol | Projecteurs | Schijnwerpers 3000K 18 W Power LED elliptische Optiek | Schijnwerper met LED voor binnen en buiten bestaande uit: Behuizing en ring van gepoedercoat spuitgietaluminium / Verstelbare bevestigingsstang, in aluminium spuitgietwerk, gelakt / Afscherming van vlak, gehard, extrahelder glas, aan de binnenkant bedrukt / Elliptische optiek / LED met hoog vermogen met hoge lichtstraling volgens de nieuwste technologie / Siliconenpakking / Schroeven van roestvrij staal / Scheurbestendige kabelklem M16x1.5 voor kabels Ø 5 - Ø 10 mm / Voor de bevestiging aan de grond is een piket van technopolymeer verkrijgbaar | Schijnwerpers | https://cdn.light-performer.com/product_images/FOCUS_p_1_ELL_AN3_front_01.jpg | FOCUS_P_1_AM_AN3_FRONT_01.JPG | http://www.performanceinlighting.com/fr/fr/prod-305095 | http://www.performanceinlighting.com/nl/nl/prod-305095 | YES | YES |  | Released | 305095
OUTDOOR | ARCHITECTURAL | O AR FLOODLIGHTS PF | FOCUS+ | 305119 | FOCUS+1 18W ELL15X40 3000K AN3 1-10V | FOCUS+1 18W ELL15X40 3000K AN3 1-10V | 315 | 0 | 0 | 1 | 0 | 0 | 0 | 0 | 0 | 1 | 1 | 1.4 | 1.471 | KG | 0.002 | M3 | 0.232 | 0.175 | 0.052 | M | 8018367650396 | 94054210 | Anthracite | Antraciet | Projecteurs Power LED DIM 1-10V | Projecteur LED pour installation aussi bien à l'intérieur qu'à l'extérieur, composé de: Appareil en aluminium moulé sous pression, émaillé / Equerre de fixation,réglable, en fonte d'aluminium injecté, peint / Diffuseur en verre plat extra clair trempé, sérigraphié à l’intérieur / Réflecteur aluminium / Module LED à tension de réseau 220-240V 50/60 Hz protégé contre des surtensions jusqu'à 500V / Vis de fermeture en acier inox / Presse-étoupe à amarrage M16x1,5 pour câbles Ø 5 à 10 mm / Équipé d’1 mètre de câble H05RN-F 3G1 mm² / Piquet en technopolymère pour fixation au sol | Projecteurs | Schijnwerpers Power LED DIM 1-10V | Schijnwerper met LED voor binnen en buiten bestaande uit: Behuizing van gelakt spuitgietaluminium / Verstelbare bevestigingsstang, in aluminium spuitgietwerk, gelakt / Afscherming van vlak, gehard, extrahelder glas, aan de binnenkant bedrukt / Aluminium reflector / LED moduul voor netspanning 220-240V 50/60Hz beschermd tegen overbelasting tot 500V / Schroeven van roestvrij staal / Scheurbestendige kabelklem M16x1.5 voor kabels Ø 5 - Ø 10 mm / Compleet met 1 meter kabel H05RN-F 3G1 mm² / Voor de bevestiging aan de grond is een piket van technopolymeer verkrijgbaar | Schijnwerpers |  | FOCUS_P_1_AM_AN3_FRONT_01.JPG |  |  | NO | NO |  | Released | 305119
OUTDOOR | ARCHITECTURAL | O AR FLOODLIGHTS PF | FOCUS+ | 305107 | FOCUS+1 18W ELL15X40 3000K AN3 DALI | FOCUS+1 18W ELL15X40 3K ANTR. DALI | 315 | 0 | 0 | 1 | 0 | 0 | 0 | 0 | 0 | 1 | 1 | 1.418 | 1.489 | KG | 0.002 | M3 | 0.232 | 0.175 | 0.052 | M | 8018367650273 | 94054210 | Anthracite | Antraciet | Projecteurs 3000K 18 W Power LED - gradable DALI Optique elliptique | Projecteur LED pour installation aussi bien à l'intérieur qu'à l'extérieur, composé de: Boîtier et cercle en aluminium moulé sous pression et peint / Equerre de fixation,réglable, en fonte d'aluminium injecté, peint / Diffuseur en verre plat extra clair trempé, sérigraphié à l’intérieur / Optique elliptique / LED Haute Puissance de dernière génération, à flux lumineux élevé / Joints en silicone antivieillissement / Vis de fermeture en acier inox / Presse-étoupe à amarrage M16x1,5 pour câbles Ø 5 à 10 mm / Piquet en technopolymère pour fixation au sol | Projecteurs | Schijnwerpers 3000K 18 W Power LED - DALI dim elliptische Optiek | Schijnwerper met LED voor binnen en buiten bestaande uit: Behuizing en ring van gepoedercoat spuitgietaluminium / Verstelbare bevestigingsstang, in aluminium spuitgietwerk, gelakt / Afscherming van vlak, gehard, extrahelder glas, aan de binnenkant bedrukt / Elliptische optiek / LED met hoog vermogen met hoge lichtstraling volgens de nieuwste technologie / Siliconenpakking / Schroeven van roestvrij staal / Scheurbestendige kabelklem M16x1.5 voor kabels Ø 5 - Ø 10 mm / Voor de bevestiging aan de grond is een piket van technopolymeer verkrijgbaar | Schijnwerpers | https://cdn.light-performer.com/product_images/FOCUS_p_1_ELL_AN3_front_01.jpg | FOCUS_P_1_AM_AN3_FRONT_01.JPG | http://www.performanceinlighting.com/fr/fr/prod-305107 | http://www.performanceinlighting.com/nl/nl/prod-305107 | YES | YES |  | Released | 305107
OUTDOOR | ARCHITECTURAL | O AR FLOODLIGHTS PF | FOCUS+ | 305096 | FOCUS+1 18W ELL15X40 4000K AN3 | FOCUS+1 18W ELL15X40 4000K ANTR. | 262 | 0 | 0 | 1 | 0 | 0 | 0 | 0 | 0 | 1 | 1 | 1.395 | 1.466 | KG | 0.002 | M3 | 0.232 | 0.175 | 0.052 | M | 8018367650167 | 94054210 | Anthracite | Antraciet | Projecteurs 4000K 18 W Power LED Optique elliptique | Projecteur LED pour installation aussi bien à l'intérieur qu'à l'extérieur, composé de: Boîtier et cercle en aluminium moulé sous pression et peint / Equerre de fixation,réglable, en fonte d'aluminium injecté, peint / Diffuseur en verre plat extra clair trempé, sérigraphié à l’intérieur / Optique elliptique / LED Haute Puissance de dernière génération, à flux lumineux élevé / Joints en silicone antivieillissement / Vis de fermeture en acier inox / Presse-étoupe à amarrage M16x1,5 pour câbles Ø 5 à 10 mm / Piquet en technopolymère pour fixation au sol | Projecteurs | Schijnwerpers 4000K 18 W Power LED elliptische Optiek | Schijnwerper met LED voor binnen en buiten bestaande uit: Behuizing en ring van gepoedercoat spuitgietaluminium / Verstelbare bevestigingsstang, in aluminium spuitgietwerk, gelakt / Afscherming van vlak, gehard, extrahelder glas, aan de binnenkant bedrukt / Elliptische optiek / LED met hoog vermogen met hoge lichtstraling volgens de nieuwste technologie / Siliconenpakking / Schroeven van roestvrij staal / Scheurbestendige kabelklem M16x1.5 voor kabels Ø 5 - Ø 10 mm / Voor de bevestiging aan de grond is een piket van technopolymeer verkrijgbaar | Schijnwerpers | https://cdn.light-performer.com/product_images/FOCUS_p_1_ELL_AN3_front_01.jpg | FOCUS_P_1_AM_AN3_FRONT_01.JPG | http://www.performanceinlighting.com/fr/fr/prod-305096 | http://www.performanceinlighting.com/nl/nl/prod-305096 | YES | YES |  | Released | 305096
OUTDOOR | ARCHITECTURAL | O AR FLOODLIGHTS PF | FOCUS+ | 305120 | FOCUS+1 18W ELL15X40 4000K AN3 1-10V | FOCUS+1 18W ELL15X40 4000K AN3 1-10V | 315 | 0 | 0 | 1 | 0 | 0 | 0 | 0 | 0 | 1 | 1 | 1.4 | 1.471 | KG | 0.002 | M3 | 0.232 | 0.175 | 0.052 | M | 8018367650402 | 94054210 | Anthracite | Antraciet | Projecteurs Power LED DIM 1-10V | Projecteur LED pour installation aussi bien à l'intérieur qu'à l'extérieur, composé de: Appareil en aluminium moulé sous pression, émaillé / Equerre de fixation,réglable, en fonte d'aluminium injecté, peint / Diffuseur en verre plat extra clair trempé, sérigraphié à l’intérieur / Réflecteur aluminium / Module LED à tension de réseau 220-240V 50/60 Hz protégé contre des surtensions jusqu'à 500V / Vis de fermeture en acier inox / Presse-étoupe à amarrage M16x1,5 pour câbles Ø 5 à 10 mm / Équipé d’1 mètre de câble H05RN-F 3G1 mm² / Piquet en technopolymère pour fixation au sol | Projecteurs | Schijnwerpers Power LED DIM 1-10V | Schijnwerper met LED voor binnen en buiten bestaande uit: Behuizing van gelakt spuitgietaluminium / Verstelbare bevestigingsstang, in aluminium spuitgietwerk, gelakt / Afscherming van vlak, gehard, extrahelder glas, aan de binnenkant bedrukt / Aluminium reflector / LED moduul voor netspanning 220-240V 50/60Hz beschermd tegen overbelasting tot 500V / Schroeven van roestvrij staal / Scheurbestendige kabelklem M16x1.5 voor kabels Ø 5 - Ø 10 mm / Compleet met 1 meter kabel H05RN-F 3G1 mm² / Voor de bevestiging aan de grond is een piket van technopolymeer verkrijgbaar | Schijnwerpers |  | FOCUS_P_1_AM_AN3_FRONT_01.JPG |  |  | NO | NO |  | Released | 305120
OUTDOOR | ARCHITECTURAL | O AR FLOODLIGHTS PF | FOCUS+ | 305108 | FOCUS+1 18W ELL15X40 4000K AN3 DALI | FOCUS+1 18W ELL15X40 4K ANTR. DALI | 315 | 0 | 0 | 1 | 0 | 0 | 0 | 0 | 0 | 1 | 1 | 1.418 | 1.489 | KG | 0.002 | M3 | 0.232 | 0.175 | 0.052 | M | 8018367650280 | 94054210 | Anthracite | Antraciet | Projecteurs 4000K 18 W Power LED - gradable DALI Optique elliptique | Projecteur LED pour installation aussi bien à l'intérieur qu'à l'extérieur, composé de: Boîtier et cercle en aluminium moulé sous pression et peint / Equerre de fixation,réglable, en fonte d'aluminium injecté, peint / Diffuseur en verre plat extra clair trempé, sérigraphié à l’intérieur / Optique elliptique / LED Haute Puissance de dernière génération, à flux lumineux élevé / Joints en silicone antivieillissement / Vis de fermeture en acier inox / Presse-étoupe à amarrage M16x1,5 pour câbles Ø 5 à 10 mm / Piquet en technopolymère pour fixation au sol | Projecteurs | Schijnwerpers 4000K 18 W Power LED - DALI dim elliptische Optiek | Schijnwerper met LED voor binnen en buiten bestaande uit: Behuizing en ring van gepoedercoat spuitgietaluminium / Verstelbare bevestigingsstang, in aluminium spuitgietwerk, gelakt / Afscherming van vlak, gehard, extrahelder glas, aan de binnenkant bedrukt / Elliptische optiek / LED met hoog vermogen met hoge lichtstraling volgens de nieuwste technologie / Siliconenpakking / Schroeven van roestvrij staal / Scheurbestendige kabelklem M16x1.5 voor kabels Ø 5 - Ø 10 mm / Voor de bevestiging aan de grond is een piket van technopolymeer verkrijgbaar | Schijnwerpers | https://cdn.light-performer.com/product_images/FOCUS_p_1_ELL_AN3_front_01.jpg | FOCUS_P_1_ELL_AN3_FRONT_01.JPG | http://www.performanceinlighting.com/fr/fr/prod-305108 | http://www.performanceinlighting.com/nl/nl/prod-305108 | YES | YES |  | Released | 305108
OUTDOOR | ARCHITECTURAL | O AR FLOODLIGHTS PF | FOCUS+ | 305169 | FOCUS+2 26W A10/M 3000K AN3 | FOCUS+2 26W A10/M 3000K ANTR. | 354 | 0 | 0 | 0 | 0 | 0 | 1 | 0 | 0 | 1 | 1 | 2.954 | 3.076 | KG | 0.004 | M3 | 0.312 | 0.234 | 0.058 | M | 8018367650891 | 94054210 | Anthracite | Antraciet | Projecteurs 3000K 26 W Power LED Optique asymétrique moyenne | Projecteur LED pour installation aussi bien à l'intérieur qu'à l'extérieur, composé de: Boîtier et cercle en aluminium moulé sous pression et peint / Equerre de fixation,réglable, en fonte d'aluminium injecté, peint / Diffuseur en verre plat extra clair trempé, sérigraphié à l’intérieur / Optique asymétrique / LED Haute Puissance de dernière génération, à flux lumineux élevé / Joints en silicone antivieillissement / Vis de fermeture en acier inox / Presse-étoupe M20x1.5 pour câbles Ø 7 à Ø 12 mm | Projecteurs | Schijnwerpers 3000K 26 W Power LED asymmetrische gemiddelde Optiek | Schijnwerper met LED voor binnen en buiten bestaande uit: Behuizing en ring van gepoedercoat spuitgietaluminium / Verstelbare bevestigingsstang, in aluminium spuitgietwerk, gelakt / Afscherming van vlak, gehard, extrahelder glas, aan de binnenkant bedrukt / Asymmetrische optiek / LED met hoog vermogen met hoge lichtstraling volgens de nieuwste technologie / Siliconenpakking / Schroeven van roestvrij staal / Kabelklem M20x1.5 voor kabels Ø 7 - Ø 12 mm | Schijnwerpers | https://cdn.light-performer.com/product_images/FOCUS_p_2_AM_AN3_front_01_2.jpg | FOCUS_P_2_AM_AN3_FRONT_01.JPG | http://www.performanceinlighting.com/fr/fr/prod-305169 | http://www.performanceinlighting.com/nl/nl/prod-305169 | YES | YES |  | Released | 305169
OUTDOOR | ARCHITECTURAL | O AR FLOODLIGHTS PF | FOCUS+ | 305193 | FOCUS+2 26W A10/M 3000K AN3 1-10V | FOCUS+2 26W A10/M 3000K AN3 1-10V | 406 | 0 | 0 | 0 | 0 | 0 | 1 | 0 | 0 | 1 | 1 | 3.001 | 3.123 | KG | 0.004 | M3 | 0.312 | 0.234 | 0.058 | M | 8018367651133 | 94054210 | Anthracite | Antraciet | Projecteurs Power LED DIM 1-10V | Projecteur LED pour installation aussi bien à l'intérieur qu'à l'extérieur, composé de: Appareil en aluminium moulé sous pression, émaillé / Equerre de fixation,réglable, en fonte d'aluminium injecté, peint / Diffuseur en verre plat extra clair trempé, sérigraphié à l’intérieur / Réflecteur aluminium / Module LED à tension de réseau 220-240V 50/60 Hz protégé contre des surtensions jusqu'à 500V / Vis de fermeture en acier inox / Presse-étoupe à amarrage M16x1,5 pour câbles Ø 5 à 10 mm / Équipé d’1 mètre de câble H05RN-F 3G1 mm² / Piquet en technopolymère pour fixation au sol | Projecteurs | Schijnwerpers Power LED DIM 1-10V | Schijnwerper met LED voor binnen en buiten bestaande uit: Behuizing van gelakt spuitgietaluminium / Verstelbare bevestigingsstang, in aluminium spuitgietwerk, gelakt / Afscherming van vlak, gehard, extrahelder glas, aan de binnenkant bedrukt / Aluminium reflector / LED moduul voor netspanning 220-240V 50/60Hz beschermd tegen overbelasting tot 500V / Schroeven van roestvrij staal / Scheurbestendige kabelklem M16x1.5 voor kabels Ø 5 - Ø 10 mm / Compleet met 1 meter kabel H05RN-F 3G1 mm² / Voor de bevestiging aan de grond is een piket van technopolymeer verkrijgbaar | Schijnwerpers |  | FOCUS_P_2_AM_AN3_FRONT_01.JPG |  |  | NO | NO |  | Released | 305193
OUTDOOR | ARCHITECTURAL | O AR FLOODLIGHTS PF | FOCUS+ | 305181 | FOCUS+2 26W A10/M 3000K AN3 DALI | FOCUS+2 26W A10/M 3000K ANTR. DALI | 406 | 0 | 0 | 0 | 0 | 0 | 1 | 0 | 0 | 1 | 1 | 2.996 | 3.118 | KG | 0.004 | M3 | 0.312 | 0.234 | 0.058 | M | 8018367651010 | 94054210 | Anthracite | Antraciet | Projecteurs 3000K 26 W Power LED - gradable DALI Optique asymétrique moyenne | Projecteur LED pour installation aussi bien à l'intérieur qu'à l'extérieur, composé de: Boîtier et cercle en aluminium moulé sous pression et peint / Equerre de fixation,réglable, en fonte d'aluminium injecté, peint / Diffuseur en verre plat extra clair trempé, sérigraphié à l’intérieur / Optique asymétrique / LED Haute Puissance de dernière génération, à flux lumineux élevé / Joints en silicone antivieillissement / Vis de fermeture en acier inox / Presse-étoupe M20x1.5 pour câbles Ø 7 à Ø 12 mm | Projecteurs | Schijnwerpers 3000K 26 W Power LED - DALI dim asymmetrische gemiddelde Optiek | Schijnwerper met LED voor binnen en buiten bestaande uit: Behuizing en ring van gepoedercoat spuitgietaluminium / Verstelbare bevestigingsstang, in aluminium spuitgietwerk, gelakt / Afscherming van vlak, gehard, extrahelder glas, aan de binnenkant bedrukt / Asymmetrische optiek / LED met hoog vermogen met hoge lichtstraling volgens de nieuwste technologie / Siliconenpakking / Schroeven van roestvrij staal / Kabelklem M20x1.5 voor kabels Ø 7 - Ø 12 mm | Schijnwerpers | https://cdn.light-performer.com/product_images/FOCUS_p_2_AM_AN3_front_01_2.jpg | FOCUS_P_2_AM_AN3_FRONT_01.JPG | http://www.performanceinlighting.com/fr/fr/prod-305181 | http://www.performanceinlighting.com/nl/nl/prod-305181 | YES | YES |  | Released | 305181
OUTDOOR | ARCHITECTURAL | O AR FLOODLIGHTS PF | FOCUS+ | 305170 | FOCUS+2 26W A10/M 4000K AN3 | FOCUS+2 26W A10/M 4000K ANTR. | 354 | 0 | 0 | 0 | 0 | 0 | 1 | 0 | 0 | 1 | 1 | 2.954 | 3.076 | KG | 0.004 | M3 | 0.312 | 0.234 | 0.058 | M | 8018367650907 | 94054210 | Anthracite | Antraciet | Projecteurs 4000K 26 W Power LED Optique asymétrique moyenne | Projecteur LED pour installation aussi bien à l'intérieur qu'à l'extérieur, composé de: Boîtier et cercle en aluminium moulé sous pression et peint / Equerre de fixation,réglable, en fonte d'aluminium injecté, peint / Diffuseur en verre plat extra clair trempé, sérigraphié à l’intérieur / Optique asymétrique / LED Haute Puissance de dernière génération, à flux lumineux élevé / Joints en silicone antivieillissement / Vis de fermeture en acier inox / Presse-étoupe M20x1.5 pour câbles Ø 7 à Ø 12 mm | Projecteurs | Schijnwerpers 4000K 26 W Power LED asymmetrische gemiddelde Optiek | Schijnwerper met LED voor binnen en buiten bestaande uit: Behuizing en ring van gepoedercoat spuitgietaluminium / Verstelbare bevestigingsstang, in aluminium spuitgietwerk, gelakt / Afscherming van vlak, gehard, extrahelder glas, aan de binnenkant bedrukt / Asymmetrische optiek / LED met hoog vermogen met hoge lichtstraling volgens de nieuwste technologie / Siliconenpakking / Schroeven van roestvrij staal / Kabelklem M20x1.5 voor kabels Ø 7 - Ø 12 mm | Schijnwerpers | https://cdn.light-performer.com/product_images/FOCUS_p_2_AM_AN3_front_01_2.jpg | FOCUS_P_2_AM_AN3_FRONT_01.JPG | http://www.performanceinlighting.com/fr/fr/prod-305170 | http://www.performanceinlighting.com/nl/nl/prod-305170 | YES | YES |  | Released | 305170
OUTDOOR | ARCHITECTURAL | O AR FLOODLIGHTS PF | FOCUS+ | 305194 | FOCUS+2 26W A10/M 4000K AN3 1-10V | FOCUS+2 26W A10/M 4000K AN3 1-10V | 406 | 0 | 0 | 0 | 0 | 0 | 1 | 0 | 0 | 1 | 1 | 3.001 | 3.123 | KG | 0.004 | M3 | 0.312 | 0.234 | 0.058 | M | 8018367651140 | 94054210 | Anthracite | Antraciet | Projecteurs Power LED DIM 1-10V | Projecteur LED pour installation aussi bien à l'intérieur qu'à l'extérieur, composé de: Appareil en aluminium moulé sous pression, émaillé / Equerre de fixation,réglable, en fonte d'aluminium injecté, peint / Diffuseur en verre plat extra clair trempé, sérigraphié à l’intérieur / Réflecteur aluminium / Module LED à tension de réseau 220-240V 50/60 Hz protégé contre des surtensions jusqu'à 500V / Vis de fermeture en acier inox / Presse-étoupe à amarrage M16x1,5 pour câbles Ø 5 à 10 mm / Équipé d’1 mètre de câble H05RN-F 3G1 mm² / Piquet en technopolymère pour fixation au sol | Projecteurs | Schijnwerpers Power LED DIM 1-10V | Schijnwerper met LED voor binnen en buiten bestaande uit: Behuizing van gelakt spuitgietaluminium / Verstelbare bevestigingsstang, in aluminium spuitgietwerk, gelakt / Afscherming van vlak, gehard, extrahelder glas, aan de binnenkant bedrukt / Aluminium reflector / LED moduul voor netspanning 220-240V 50/60Hz beschermd tegen overbelasting tot 500V / Schroeven van roestvrij staal / Scheurbestendige kabelklem M16x1.5 voor kabels Ø 5 - Ø 10 mm / Compleet met 1 meter kabel H05RN-F 3G1 mm² / Voor de bevestiging aan de grond is een piket van technopolymeer verkrijgbaar | Schijnwerpers |  | FOCUS_P_2_AM_AN3_FRONT_01.JPG |  |  | NO | NO |  | Released | 305194
OUTDOOR | ARCHITECTURAL | O AR FLOODLIGHTS PF | FOCUS+ | 305182 | FOCUS+2 26W A10/M 4000K AN3 DALI | FOCUS+2 26W A10/M 4000K ANTR. DALI | 406 | 0 | 0 | 0 | 0 | 0 | 1 | 0 | 0 | 1 | 1 | 2.996 | 3.118 | KG | 0.004 | M3 | 0.312 | 0.234 | 0.058 | M | 8018367651027 | 94054210 | Anthracite | Antraciet | Projecteurs 4000K 26 W Power LED - gradable DALI Optique asymétrique moyenne | Projecteur LED pour installation aussi bien à l'intérieur qu'à l'extérieur, composé de: Boîtier et cercle en aluminium moulé sous pression et peint / Equerre de fixation,réglable, en fonte d'aluminium injecté, peint / Diffuseur en verre plat extra clair trempé, sérigraphié à l’intérieur / Optique asymétrique / LED Haute Puissance de dernière génération, à flux lumineux élevé / Joints en silicone antivieillissement / Vis de fermeture en acier inox / Presse-étoupe M20x1.5 pour câbles Ø 7 à Ø 12 mm | Projecteurs | Schijnwerpers 4000K 26 W Power LED - DALI dim asymmetrische gemiddelde Optiek | Schijnwerper met LED voor binnen en buiten bestaande uit: Behuizing en ring van gepoedercoat spuitgietaluminium / Verstelbare bevestigingsstang, in aluminium spuitgietwerk, gelakt / Afscherming van vlak, gehard, extrahelder glas, aan de binnenkant bedrukt / Asymmetrische optiek / LED met hoog vermogen met hoge lichtstraling volgens de nieuwste technologie / Siliconenpakking / Schroeven van roestvrij staal / Kabelklem M20x1.5 voor kabels Ø 7 - Ø 12 mm | Schijnwerpers | https://cdn.light-performer.com/product_images/FOCUS_p_2_AM_AN3_front_01_2.jpg | FOCUS_P_2_AM_AN3_FRONT_01.JPG | http://www.performanceinlighting.com/fr/fr/prod-305182 | http://www.performanceinlighting.com/nl/nl/prod-305182 | YES | YES |  | Released | 305182
OUTDOOR | ARCHITECTURAL | O AR FLOODLIGHTS PF | FOCUS+ | 305171 | FOCUS+2 26W A55/W 3000K AN3 | FOCUS+2 26W A55/W 3000K ANTR. | 354 | 0 | 0 | 0 | 0 | 0 | 1 | 0 | 0 | 1 | 1 | 2.954 | 3.076 | KG | 0.004 | M3 | 0.312 | 0.234 | 0.058 | M | 8018367650914 | 94054210 | Anthracite | Antraciet | Projecteurs 3000K 26 W Power LED Optique asymétrique diffusante | Projecteur LED pour installation aussi bien à l'intérieur qu'à l'extérieur, composé de: Boîtier et cercle en aluminium moulé sous pression et peint / Equerre de fixation,réglable, en fonte d'aluminium injecté, peint / Diffuseur en verre plat extra clair trempé, sérigraphié à l’intérieur / Optique asymétrique / LED Haute Puissance de dernière génération, à flux lumineux élevé / Joints en silicone antivieillissement / Vis de fermeture en acier inox / Presse-étoupe M20x1.5 pour câbles Ø 7 à Ø 12 mm | Projecteurs | Schijnwerpers 3000K 26 W Power LED asymmetrische verspreidende Optiek | Schijnwerper met LED voor binnen en buiten bestaande uit: Behuizing en ring van gepoedercoat spuitgietaluminium / Verstelbare bevestigingsstang, in aluminium spuitgietwerk, gelakt / Afscherming van vlak, gehard, extrahelder glas, aan de binnenkant bedrukt / Asymmetrische optiek / LED met hoog vermogen met hoge lichtstraling volgens de nieuwste technologie / Siliconenpakking / Schroeven van roestvrij staal / Kabelklem M20x1.5 voor kabels Ø 7 - Ø 12 mm | Schijnwerpers | https://cdn.light-performer.com/product_images/FOCUS_p_2_AW_AN3_front_01.jpg | FOCUS_P_2_AM_AN3_FRONT_01.JPG | http://www.performanceinlighting.com/fr/fr/prod-305171 | http://www.performanceinlighting.com/nl/nl/prod-305171 | YES | YES |  | Released | 305171
OUTDOOR | ARCHITECTURAL | O AR FLOODLIGHTS PF | FOCUS+ | 305195 | FOCUS+2 26W A55/W 3000K AN3 1-10V | FOCUS+2 26W A55/W 3000K AN3 1-10V | 406 | 0 | 0 | 0 | 0 | 0 | 1 | 0 | 0 | 1 | 1 | 3.001 | 3.123 | KG | 0.004 | M3 | 0.312 | 0.234 | 0.058 | M | 8018367651157 | 94054210 | Anthracite | Antraciet | Projecteurs Power LED DIM 1-10V | Projecteur LED pour installation aussi bien à l'intérieur qu'à l'extérieur, composé de: Appareil en aluminium moulé sous pression, émaillé / Equerre de fixation,réglable, en fonte d'aluminium injecté, peint / Diffuseur en verre plat extra clair trempé, sérigraphié à l’intérieur / Réflecteur aluminium / Module LED à tension de réseau 220-240V 50/60 Hz protégé contre des surtensions jusqu'à 500V / Vis de fermeture en acier inox / Presse-étoupe à amarrage M16x1,5 pour câbles Ø 5 à 10 mm / Équipé d’1 mètre de câble H05RN-F 3G1 mm² / Piquet en technopolymère pour fixation au sol | Projecteurs | Schijnwerpers Power LED DIM 1-10V | Schijnwerper met LED voor binnen en buiten bestaande uit: Behuizing van gelakt spuitgietaluminium / Verstelbare bevestigingsstang, in aluminium spuitgietwerk, gelakt / Afscherming van vlak, gehard, extrahelder glas, aan de binnenkant bedrukt / Aluminium reflector / LED moduul voor netspanning 220-240V 50/60Hz beschermd tegen overbelasting tot 500V / Schroeven van roestvrij staal / Scheurbestendige kabelklem M16x1.5 voor kabels Ø 5 - Ø 10 mm / Compleet met 1 meter kabel H05RN-F 3G1 mm² / Voor de bevestiging aan de grond is een piket van technopolymeer verkrijgbaar | Schijnwerpers |  | FOCUS_P_2_AM_AN3_FRONT_01.JPG |  |  | NO | NO |  | Released | 305195
OUTDOOR | ARCHITECTURAL | O AR FLOODLIGHTS PF | FOCUS+ | 305183 | FOCUS+2 26W A55/W 3000K AN3 DALI | FOCUS+2 26W A55/W 3000K ANTR. DALI | 406 | 0 | 0 | 0 | 0 | 0 | 1 | 0 | 0 | 1 | 1 | 2.996 | 3.118 | KG | 0.004 | M3 | 0.312 | 0.234 | 0.058 | M | 8018367651034 | 94054210 | Anthracite | Antraciet | Projecteurs 3000K 26 W Power LED - gradable DALI Optique asymétrique diffusante | Projecteur LED pour installation aussi bien à l'intérieur qu'à l'extérieur, composé de: Boîtier et cercle en aluminium moulé sous pression et peint / Equerre de fixation,réglable, en fonte d'aluminium injecté, peint / Diffuseur en verre plat extra clair trempé, sérigraphié à l’intérieur / Optique asymétrique / LED Haute Puissance de dernière génération, à flux lumineux élevé / Joints en silicone antivieillissement / Vis de fermeture en acier inox / Presse-étoupe M20x1.5 pour câbles Ø 7 à Ø 12 mm | Projecteurs | Schijnwerpers 3000K 26 W Power LED - DALI dim asymmetrische verspreidende Optiek | Schijnwerper met LED voor binnen en buiten bestaande uit: Behuizing en ring van gepoedercoat spuitgietaluminium / Verstelbare bevestigingsstang, in aluminium spuitgietwerk, gelakt / Afscherming van vlak, gehard, extrahelder glas, aan de binnenkant bedrukt / Asymmetrische optiek / LED met hoog vermogen met hoge lichtstraling volgens de nieuwste technologie / Siliconenpakking / Schroeven van roestvrij staal / Kabelklem M20x1.5 voor kabels Ø 7 - Ø 12 mm | Schijnwerpers | https://cdn.light-performer.com/product_images/FOCUS_p_2_AW_AN3_front_01.jpg | FOCUS_P_2_AM_AN3_FRONT_01.JPG | http://www.performanceinlighting.com/fr/fr/prod-305183 | http://www.performanceinlighting.com/nl/nl/prod-305183 | YES | YES |  | Released | 305183
OUTDOOR | ARCHITECTURAL | O AR FLOODLIGHTS PF | FOCUS+ | 305172 | FOCUS+2 26W A55/W 4000K AN3 | FOCUS+2 26W A55/W 4000K ANTR. | 354 | 0 | 0 | 0 | 0 | 0 | 1 | 0 | 0 | 1 | 1 | 2.954 | 3.076 | KG | 0.004 | M3 | 0.312 | 0.234 | 0.058 | M | 8018367650921 | 94054210 | Anthracite | Antraciet | Projecteurs 4000K 26 W Power LED Optique asymétrique diffusante | Projecteur LED pour installation aussi bien à l'intérieur qu'à l'extérieur, composé de: Boîtier et cercle en aluminium moulé sous pression et peint / Equerre de fixation,réglable, en fonte d'aluminium injecté, peint / Diffuseur en verre plat extra clair trempé, sérigraphié à l’intérieur / Optique asymétrique / LED Haute Puissance de dernière génération, à flux lumineux élevé / Joints en silicone antivieillissement / Vis de fermeture en acier inox / Presse-étoupe M20x1.5 pour câbles Ø 7 à Ø 12 mm | Projecteurs | Schijnwerpers 4000K 26 W Power LED asymmetrische verspreidende Optiek | Schijnwerper met LED voor binnen en buiten bestaande uit: Behuizing en ring van gepoedercoat spuitgietaluminium / Verstelbare bevestigingsstang, in aluminium spuitgietwerk, gelakt / Afscherming van vlak, gehard, extrahelder glas, aan de binnenkant bedrukt / Asymmetrische optiek / LED met hoog vermogen met hoge lichtstraling volgens de nieuwste technologie / Siliconenpakking / Schroeven van roestvrij staal / Kabelklem M20x1.5 voor kabels Ø 7 - Ø 12 mm | Schijnwerpers | https://cdn.light-performer.com/product_images/FOCUS_p_2_AW_AN3_front_01.jpg | FOCUS_P_2_AM_AN3_FRONT_01.JPG | http://www.performanceinlighting.com/fr/fr/prod-305172 | http://www.performanceinlighting.com/nl/nl/prod-305172 | YES | YES |  | Released | 305172
OUTDOOR | ARCHITECTURAL | O AR FLOODLIGHTS PF | FOCUS+ | 305196 | FOCUS+2 26W A55/W 4000K AN3 1-10V | FOCUS+2 26W A55/W 4000K AN3 1-10V | 406 | 0 | 0 | 0 | 0 | 0 | 1 | 0 | 0 | 1 | 1 | 3.001 | 3.123 | KG | 0.004 | M3 | 0.312 | 0.234 | 0.058 | M | 8018367651164 | 94054210 | Anthracite | Antraciet | Projecteurs Power LED DIM 1-10V | Projecteur LED pour installation aussi bien à l'intérieur qu'à l'extérieur, composé de: Appareil en aluminium moulé sous pression, émaillé / Equerre de fixation,réglable, en fonte d'aluminium injecté, peint / Diffuseur en verre plat extra clair trempé, sérigraphié à l’intérieur / Réflecteur aluminium / Module LED à tension de réseau 220-240V 50/60 Hz protégé contre des surtensions jusqu'à 500V / Vis de fermeture en acier inox / Presse-étoupe à amarrage M16x1,5 pour câbles Ø 5 à 10 mm / Équipé d’1 mètre de câble H05RN-F 3G1 mm² / Piquet en technopolymère pour fixation au sol | Projecteurs | Schijnwerpers Power LED DIM 1-10V | Schijnwerper met LED voor binnen en buiten bestaande uit: Behuizing van gelakt spuitgietaluminium / Verstelbare bevestigingsstang, in aluminium spuitgietwerk, gelakt / Afscherming van vlak, gehard, extrahelder glas, aan de binnenkant bedrukt / Aluminium reflector / LED moduul voor netspanning 220-240V 50/60Hz beschermd tegen overbelasting tot 500V / Schroeven van roestvrij staal / Scheurbestendige kabelklem M16x1.5 voor kabels Ø 5 - Ø 10 mm / Compleet met 1 meter kabel H05RN-F 3G1 mm² / Voor de bevestiging aan de grond is een piket van technopolymeer verkrijgbaar | Schijnwerpers |  | FOCUS_P_2_AM_AN3_FRONT_01.JPG |  |  | NO | NO |  | Released | 305196
OUTDOOR | ARCHITECTURAL | O AR FLOODLIGHTS PF | FOCUS+ | 305184 | FOCUS+2 26W A55/W 4000K AN3 DALI | FOCUS+2 26W A55/W 4000K ANTR. DALI | 406 | 0 | 0 | 0 | 0 | 0 | 1 | 0 | 0 | 1 | 1 | 2.996 | 3.118 | KG | 0.004 | M3 | 0.312 | 0.234 | 0.058 | M | 8018367651041 | 94054210 | Anthracite | Antraciet | Projecteurs 4000K 26 W Power LED - gradable DALI Optique asymétrique diffusante | Projecteur LED pour installation aussi bien à l'intérieur qu'à l'extérieur, composé de: Boîtier et cercle en aluminium moulé sous pression et peint / Equerre de fixation,réglable, en fonte d'aluminium injecté, peint / Diffuseur en verre plat extra clair trempé, sérigraphié à l’intérieur / Optique asymétrique / LED Haute Puissance de dernière génération, à flux lumineux élevé / Joints en silicone antivieillissement / Vis de fermeture en acier inox / Presse-étoupe M20x1.5 pour câbles Ø 7 à Ø 12 mm | Projecteurs | Schijnwerpers 4000K 26 W Power LED - DALI dim asymmetrische verspreidende Optiek | Schijnwerper met LED voor binnen en buiten bestaande uit: Behuizing en ring van gepoedercoat spuitgietaluminium / Verstelbare bevestigingsstang, in aluminium spuitgietwerk, gelakt / Afscherming van vlak, gehard, extrahelder glas, aan de binnenkant bedrukt / Asymmetrische optiek / LED met hoog vermogen met hoge lichtstraling volgens de nieuwste technologie / Siliconenpakking / Schroeven van roestvrij staal / Kabelklem M20x1.5 voor kabels Ø 7 - Ø 12 mm | Schijnwerpers | https://cdn.light-performer.com/product_images/FOCUS_p_2_AW_AN3_front_01.jpg | FOCUS_P_2_AM_AN3_FRONT_01.JPG | http://www.performanceinlighting.com/fr/fr/prod-305184 | http://www.performanceinlighting.com/nl/nl/prod-305184 | YES | YES |  | Released | 305184
OUTDOOR | ARCHITECTURAL | O AR FLOODLIGHTS PF | FOCUS+ | 305161 | FOCUS+2 26W C/I 3000K AN3 | FOCUS+2 26W C/I 3000K ANTR. | 354 | 0 | 0 | 0 | 0 | 0 | 1 | 0 | 0 | 1 | 1 | 2.793 | 2.915 | KG | 0.004 | M3 | 0.312 | 0.234 | 0.058 | M | 8018367650815 | 94054210 | Anthracite | Antraciet | Projecteurs 3000K 26 W Power LED Optique circulaire intensive | Projecteur LED pour installation aussi bien à l'intérieur qu'à l'extérieur, composé de: Boîtier et cercle en aluminium moulé sous pression et peint / Equerre de fixation,réglable, en fonte d'aluminium injecté, peint / Diffuseur en verre plat extra clair trempé, sérigraphié à l’intérieur / Optique circulaire / LED Haute Puissance de dernière génération, à flux lumineux élevé / Joints en silicone antivieillissement / Vis de fermeture en acier inox / Presse-étoupe M20x1.5 pour câbles Ø 7 à Ø 12 mm | Projecteurs | Schijnwerpers 3000K 26 W Power LED cirkelvormige intensieve Optiek | Schijnwerper met LED voor binnen en buiten bestaande uit: Behuizing en ring van gepoedercoat spuitgietaluminium / Verstelbare bevestigingsstang, in aluminium spuitgietwerk, gelakt / Afscherming van vlak, gehard, extrahelder glas, aan de binnenkant bedrukt / Optiek rond / LED met hoog vermogen met hoge lichtstraling volgens de nieuwste technologie / Siliconenpakking / Schroeven van roestvrij staal / Kabelklem M20x1.5 voor kabels Ø 7 - Ø 12 mm | Schijnwerpers | https://cdn.light-performer.com/product_images/FOCUS_p_2_CI_AN3_front_01.jpg | FOCUS_P_2_AM_AN3_FRONT_01.JPG | http://www.performanceinlighting.com/fr/fr/prod-305161 | http://www.performanceinlighting.com/nl/nl/prod-305161 | YES | YES |  | Released | 305161
OUTDOOR | ARCHITECTURAL | O AR FLOODLIGHTS PF | FOCUS+ | 305185 | FOCUS+2 26W C/I 3000K AN3 1-10V | FOCUS+2 26W C/I 3000K AN3 1-10V | 406 | 0 | 0 | 0 | 0 | 0 | 1 | 0 | 0 | 1 | 1 | 2.84 | 2.962 | KG | 0.004 | M3 | 0.312 | 0.234 | 0.058 | M | 8018367651058 | 94054210 | Anthracite | Antraciet | Projecteurs Power LED DIM 1-10V | Projecteur LED pour installation aussi bien à l'intérieur qu'à l'extérieur, composé de: Appareil en aluminium moulé sous pression, émaillé / Equerre de fixation,réglable, en fonte d'aluminium injecté, peint / Diffuseur en verre plat extra clair trempé, sérigraphié à l’intérieur / Réflecteur aluminium / Module LED à tension de réseau 220-240V 50/60 Hz protégé contre des surtensions jusqu'à 500V / Vis de fermeture en acier inox / Presse-étoupe à amarrage M16x1,5 pour câbles Ø 5 à 10 mm / Équipé d’1 mètre de câble H05RN-F 3G1 mm² / Piquet en technopolymère pour fixation au sol | Projecteurs | Schijnwerpers Power LED DIM 1-10V | Schijnwerper met LED voor binnen en buiten bestaande uit: Behuizing van gelakt spuitgietaluminium / Verstelbare bevestigingsstang, in aluminium spuitgietwerk, gelakt / Afscherming van vlak, gehard, extrahelder glas, aan de binnenkant bedrukt / Aluminium reflector / LED moduul voor netspanning 220-240V 50/60Hz beschermd tegen overbelasting tot 500V / Schroeven van roestvrij staal / Scheurbestendige kabelklem M16x1.5 voor kabels Ø 5 - Ø 10 mm / Compleet met 1 meter kabel H05RN-F 3G1 mm² / Voor de bevestiging aan de grond is een piket van technopolymeer verkrijgbaar | Schijnwerpers |  | FOCUS_P_2_AM_AN3_FRONT_01.JPG |  |  | NO | NO |  | Released | 305185
OUTDOOR | ARCHITECTURAL | O AR FLOODLIGHTS PF | FOCUS+ | 305173 | FOCUS+2 26W C/I 3000K AN3 DALI | FOCUS+2 26W C/I 3000K ANTR. DALI | 406 | 0 | 0 | 0 | 0 | 0 | 1 | 0 | 0 | 1 | 1 | 2.834 | 2.956 | KG | 0.004 | M3 | 0.312 | 0.234 | 0.058 | M | 8018367650938 | 94054210 | Anthracite | Antraciet | Projecteurs 3000K 26 W Power LED - gradable DALI Optique circulaire intensive | Projecteur LED pour installation aussi bien à l'intérieur qu'à l'extérieur, composé de: Boîtier et cercle en aluminium moulé sous pression et peint / Equerre de fixation,réglable, en fonte d'aluminium injecté, peint / Diffuseur en verre plat extra clair trempé, sérigraphié à l’intérieur / Optique circulaire / LED Haute Puissance de dernière génération, à flux lumineux élevé / Joints en silicone antivieillissement / Vis de fermeture en acier inox / Presse-étoupe M20x1.5 pour câbles Ø 7 à Ø 12 mm | Projecteurs | Schijnwerpers 3000K 26 W Power LED - DALI dim cirkelvormige intensieve Optiek | Schijnwerper met LED voor binnen en buiten bestaande uit: Behuizing en ring van gepoedercoat spuitgietaluminium / Verstelbare bevestigingsstang, in aluminium spuitgietwerk, gelakt / Afscherming van vlak, gehard, extrahelder glas, aan de binnenkant bedrukt / Optiek rond / LED met hoog vermogen met hoge lichtstraling volgens de nieuwste technologie / Siliconenpakking / Schroeven van roestvrij staal / Kabelklem M20x1.5 voor kabels Ø 7 - Ø 12 mm | Schijnwerpers | https://cdn.light-performer.com/product_images/FOCUS_p_2_CI_AN3_front_01.jpg | FOCUS_P_2_AM_AN3_FRONT_01.JPG | http://www.performanceinlighting.com/fr/fr/prod-305173 | http://www.performanceinlighting.com/nl/nl/prod-305173 | YES | YES |  | Released | 305173
OUTDOOR | ARCHITECTURAL | O AR FLOODLIGHTS PF | FOCUS+ | 305162 | FOCUS+2 26W C/I 4000K AN3 | FOCUS+2 26W C/I 4000K ANTR. | 354 | 0 | 0 | 0 | 0 | 0 | 1 | 0 | 0 | 1 | 1 | 2.793 | 2.915 | KG | 0.004 | M3 | 0.312 | 0.234 | 0.058 | M | 8018367650822 | 94054210 | Anthracite | Antraciet | Projecteurs 4000K 26 W Power LED Optique circulaire intensive | Projecteur LED pour installation aussi bien à l'intérieur qu'à l'extérieur, composé de: Boîtier et cercle en aluminium moulé sous pression et peint / Diffuseur en verre plat extra clair trempé, sérigraphié à l’intérieur / Equerre de fixation,réglable, en fonte d'aluminium injecté, peint / Optique circulaire / LED Haute Puissance de dernière génération, à flux lumineux élevé / Joints en silicone antivieillissement / Vis de fermeture en acier inox / Presse-étoupe M20x1.5 pour câbles Ø 7 à Ø 12 mm | Projecteurs | Schijnwerpers 4000K 26 W Power LED cirkelvormige intensieve Optiek | Schijnwerper met LED voor binnen en buiten bestaande uit: Behuizing en ring van gepoedercoat spuitgietaluminium / Afscherming van vlak, gehard, extrahelder glas, aan de binnenkant bedrukt / Verstelbare bevestigingsstang, in aluminium spuitgietwerk, gelakt / Optiek rond / LED met hoog vermogen met hoge lichtstraling volgens de nieuwste technologie / Siliconenpakking / Schroeven van roestvrij staal / Kabelklem M20x1.5 voor kabels Ø 7 - Ø 12 mm | Schijnwerpers | https://cdn.light-performer.com/product_images/FOCUS_p_2_CI_AN3_front_01.jpg | FOCUS_P_2_AM_AN3_FRONT_01.JPG | http://www.performanceinlighting.com/fr/fr/prod-305162 | http://www.performanceinlighting.com/nl/nl/prod-305162 | YES | YES |  | Released | 305162
OUTDOOR | ARCHITECTURAL | O AR FLOODLIGHTS PF | FOCUS+ | 305186 | FOCUS+2 26W C/I 4000K AN3 1-10V | FOCUS+2 26W C/I 4000K AN3 1-10V | 406 | 0 | 0 | 0 | 0 | 0 | 1 | 0 | 0 | 1 | 1 | 2.84 | 2.962 | KG | 0.004 | M3 | 0.312 | 0.234 | 0.058 | M | 8018367651065 | 94054210 | Anthracite | Antraciet | Projecteurs Power LED DIM 1-10V | Projecteur LED pour installation aussi bien à l'intérieur qu'à l'extérieur, composé de: Appareil en aluminium moulé sous pression, émaillé / Equerre de fixation,réglable, en fonte d'aluminium injecté, peint / Diffuseur en verre plat extra clair trempé, sérigraphié à l’intérieur / Réflecteur aluminium / Module LED à tension de réseau 220-240V 50/60 Hz protégé contre des surtensions jusqu'à 500V / Vis de fermeture en acier inox / Presse-étoupe à amarrage M16x1,5 pour câbles Ø 5 à 10 mm / Équipé d’1 mètre de câble H05RN-F 3G1 mm² / Piquet en technopolymère pour fixation au sol | Projecteurs | Schijnwerpers Power LED DIM 1-10V | Schijnwerper met LED voor binnen en buiten bestaande uit: Behuizing van gelakt spuitgietaluminium / Verstelbare bevestigingsstang, in aluminium spuitgietwerk, gelakt / Afscherming van vlak, gehard, extrahelder glas, aan de binnenkant bedrukt / Aluminium reflector / LED moduul voor netspanning 220-240V 50/60Hz beschermd tegen overbelasting tot 500V / Schroeven van roestvrij staal / Scheurbestendige kabelklem M16x1.5 voor kabels Ø 5 - Ø 10 mm / Compleet met 1 meter kabel H05RN-F 3G1 mm² / Voor de bevestiging aan de grond is een piket van technopolymeer verkrijgbaar | Schijnwerpers |  | FOCUS_P_2_AM_AN3_FRONT_01.JPG |  |  | NO | NO |  | Released | 305186
OUTDOOR | ARCHITECTURAL | O AR FLOODLIGHTS PF | FOCUS+ | 305174 | FOCUS+2 26W C/I 4000K AN3 DALI | FOCUS+2 26W C/I 4000K ANTR. DALI | 406 | 0 | 0 | 0 | 0 | 0 | 1 | 0 | 0 | 1 | 1 | 2.834 | 2.956 | KG | 0.004 | M3 | 0.312 | 0.234 | 0.058 | M | 8018367650945 | 94054210 | Anthracite | Antraciet | Projecteurs 4000K 26 W Power LED - gradable DALI Optique circulaire intensive | Projecteur LED pour installation aussi bien à l'intérieur qu'à l'extérieur, composé de: Boîtier et cercle en aluminium moulé sous pression et peint / Equerre de fixation,réglable, en fonte d'aluminium injecté, peint / Diffuseur en verre plat extra clair trempé, sérigraphié à l’intérieur / Optique circulaire / LED Haute Puissance de dernière génération, à flux lumineux élevé / Joints en silicone antivieillissement / Vis de fermeture en acier inox / Presse-étoupe M20x1.5 pour câbles Ø 7 à Ø 12 mm | Projecteurs | Schijnwerpers 4000K 26 W Power LED - DALI dim cirkelvormige intensieve Optiek | Schijnwerper met LED voor binnen en buiten bestaande uit: Behuizing en ring van gepoedercoat spuitgietaluminium / Verstelbare bevestigingsstang, in aluminium spuitgietwerk, gelakt / Afscherming van vlak, gehard, extrahelder glas, aan de binnenkant bedrukt / Optiek rond / LED met hoog vermogen met hoge lichtstraling volgens de nieuwste technologie / Siliconenpakking / Schroeven van roestvrij staal / Kabelklem M20x1.5 voor kabels Ø 7 - Ø 12 mm | Schijnwerpers | https://cdn.light-performer.com/product_images/FOCUS_p_2_CI_AN3_front_01.jpg | FOCUS_P_2_AM_AN3_FRONT_01.JPG | http://www.performanceinlighting.com/fr/fr/prod-305174 | http://www.performanceinlighting.com/nl/nl/prod-305174 | YES | YES |  | Released | 305174
OUTDOOR | ARCHITECTURAL | O AR FLOODLIGHTS PF | FOCUS+ | 305163 | FOCUS+2 26W C/M 3000K AN3 | FOCUS+2 26W C/M 3000K ANTR. | 354 | 0 | 0 | 0 | 0 | 0 | 1 | 0 | 0 | 1 | 1 | 2.793 | 2.915 | KG | 0.004 | M3 | 0.312 | 0.234 | 0.058 | M | 8018367650839 | 94054210 | Anthracite | Antraciet | Projecteurs 3000K 26 W Power LED Optique circulaire moyenne | Projecteur LED pour installation aussi bien à l'intérieur qu'à l'extérieur, composé de: Boîtier et cercle en aluminium moulé sous pression et peint / Equerre de fixation,réglable, en fonte d'aluminium injecté, peint / Diffuseur en verre plat extra clair trempé, sérigraphié à l’intérieur / Optique circulaire / LED Haute Puissance de dernière génération, à flux lumineux élevé / Joints en silicone antivieillissement / Vis de fermeture en acier inox / Presse-étoupe M20x1.5 pour câbles Ø 7 à Ø 12 mm | Projecteurs | Schijnwerpers 3000K 26 W Power LED cirkelvormige gemiddelde Optiek | Schijnwerper met LED voor binnen en buiten bestaande uit: Behuizing en ring van gepoedercoat spuitgietaluminium / Verstelbare bevestigingsstang, in aluminium spuitgietwerk, gelakt / Afscherming van vlak, gehard, extrahelder glas, aan de binnenkant bedrukt / Optiek rond / LED met hoog vermogen met hoge lichtstraling volgens de nieuwste technologie / Siliconenpakking / Schroeven van roestvrij staal / Kabelklem M20x1.5 voor kabels Ø 7 - Ø 12 mm | Schijnwerpers | https://cdn.light-performer.com/product_images/FOCUS_p_2_CM_AN3_front_01.jpg | FOCUS_P_2_AM_AN3_FRONT_01.JPG | http://www.performanceinlighting.com/fr/fr/prod-305163 | http://www.performanceinlighting.com/nl/nl/prod-305163 | YES | YES |  | Released | 305163
OUTDOOR | ARCHITECTURAL | O AR FLOODLIGHTS PF | FOCUS+ | 305187 | FOCUS+2 26W C/M 3000K AN3 1-10V | FOCUS+2 26W C/M 3000K AN3 1-10V | 406 | 0 | 0 | 0 | 0 | 0 | 1 | 0 | 0 | 1 | 1 | 2.84 | 2.962 | KG | 0.004 | M3 | 0.312 | 0.234 | 0.058 | M | 8018367651072 | 94054210 | Anthracite | Antraciet | Projecteurs Power LED DIM 1-10V | Projecteur LED pour installation aussi bien à l'intérieur qu'à l'extérieur, composé de: Appareil en aluminium moulé sous pression, émaillé / Equerre de fixation,réglable, en fonte d'aluminium injecté, peint / Diffuseur en verre plat extra clair trempé, sérigraphié à l’intérieur / Réflecteur aluminium / Module LED à tension de réseau 220-240V 50/60 Hz protégé contre des surtensions jusqu'à 500V / Vis de fermeture en acier inox / Presse-étoupe à amarrage M16x1,5 pour câbles Ø 5 à 10 mm / Équipé d’1 mètre de câble H05RN-F 3G1 mm² / Piquet en technopolymère pour fixation au sol | Projecteurs | Schijnwerpers Power LED DIM 1-10V | Schijnwerper met LED voor binnen en buiten bestaande uit: Behuizing van gelakt spuitgietaluminium / Verstelbare bevestigingsstang, in aluminium spuitgietwerk, gelakt / Afscherming van vlak, gehard, extrahelder glas, aan de binnenkant bedrukt / Aluminium reflector / LED moduul voor netspanning 220-240V 50/60Hz beschermd tegen overbelasting tot 500V / Schroeven van roestvrij staal / Scheurbestendige kabelklem M16x1.5 voor kabels Ø 5 - Ø 10 mm / Compleet met 1 meter kabel H05RN-F 3G1 mm² / Voor de bevestiging aan de grond is een piket van technopolymeer verkrijgbaar | Schijnwerpers |  | FOCUS_P_2_AM_AN3_FRONT_01.JPG |  |  | NO | NO |  | Released | 305187
OUTDOOR | ARCHITECTURAL | O AR FLOODLIGHTS PF | FOCUS+ | 305175 | FOCUS+2 26W C/M 3000K AN3 DALI | FOCUS+2 26W C/M 3000K ANTR. DALI | 406 | 0 | 0 | 0 | 0 | 0 | 1 | 0 | 0 | 1 | 1 | 2.834 | 2.956 | KG | 0.004 | M3 | 0.312 | 0.234 | 0.058 | M | 8018367650952 | 94054210 | Anthracite | Antraciet | Projecteurs 3000K 26 W Power LED - gradable DALI Optique circulaire moyenne | Projecteur LED pour installation aussi bien à l'intérieur qu'à l'extérieur, composé de: Boîtier et cercle en aluminium moulé sous pression et peint / Equerre de fixation,réglable, en fonte d'aluminium injecté, peint / Diffuseur en verre plat extra clair trempé, sérigraphié à l’intérieur / Optique circulaire / LED Haute Puissance de dernière génération, à flux lumineux élevé / Joints en silicone antivieillissement / Vis de fermeture en acier inox / Presse-étoupe M20x1.5 pour câbles Ø 7 à Ø 12 mm | Projecteurs | Schijnwerpers 3000K 26 W Power LED - DALI dim cirkelvormige gemiddelde Optiek | Schijnwerper met LED voor binnen en buiten bestaande uit: Behuizing en ring van gepoedercoat spuitgietaluminium / Verstelbare bevestigingsstang, in aluminium spuitgietwerk, gelakt / Afscherming van vlak, gehard, extrahelder glas, aan de binnenkant bedrukt / Optiek rond / LED met hoog vermogen met hoge lichtstraling volgens de nieuwste technologie / Siliconenpakking / Schroeven van roestvrij staal / Kabelklem M20x1.5 voor kabels Ø 7 - Ø 12 mm | Schijnwerpers | https://cdn.light-performer.com/product_images/FOCUS_p_2_CM_AN3_front_01.jpg | FOCUS_P_2_AM_AN3_FRONT_01.JPG | http://www.performanceinlighting.com/fr/fr/prod-305175 | http://www.performanceinlighting.com/nl/nl/prod-305175 | YES | YES |  | Released | 305175
OUTDOOR | ARCHITECTURAL | O AR FLOODLIGHTS PF | FOCUS+ | 305164 | FOCUS+2 26W C/M 4000K AN3 | FOCUS+2 26W C/M 4000K ANTR. | 354 | 0 | 0 | 0 | 0 | 0 | 1 | 0 | 0 | 1 | 1 | 2.793 | 2.915 | KG | 0.004 | M3 | 0.312 | 0.234 | 0.058 | M | 8018367650846 | 94054210 | Anthracite | Antraciet | Projecteurs 4000K 26 W Power LED Optique circulaire moyenne | Projecteur LED pour installation aussi bien à l'intérieur qu'à l'extérieur, composé de: Boîtier et cercle en aluminium moulé sous pression et peint / Equerre de fixation,réglable, en fonte d'aluminium injecté, peint / Diffuseur en verre plat extra clair trempé, sérigraphié à l’intérieur / Optique circulaire / LED Haute Puissance de dernière génération, à flux lumineux élevé / Joints en silicone antivieillissement / Vis de fermeture en acier inox / Presse-étoupe M20x1.5 pour câbles Ø 7 à Ø 12 mm | Projecteurs | Schijnwerpers 4000K 26 W Power LED cirkelvormige gemiddelde Optiek | Schijnwerper met LED voor binnen en buiten bestaande uit: Behuizing en ring van gepoedercoat spuitgietaluminium / Verstelbare bevestigingsstang, in aluminium spuitgietwerk, gelakt / Afscherming van vlak, gehard, extrahelder glas, aan de binnenkant bedrukt / Optiek rond / LED met hoog vermogen met hoge lichtstraling volgens de nieuwste technologie / Siliconenpakking / Schroeven van roestvrij staal / Kabelklem M20x1.5 voor kabels Ø 7 - Ø 12 mm | Schijnwerpers | https://cdn.light-performer.com/product_images/FOCUS_p_2_CM_AN3_front_01.jpg | FOCUS_P_2_AM_AN3_FRONT_01.JPG | http://www.performanceinlighting.com/fr/fr/prod-305164 | http://www.performanceinlighting.com/nl/nl/prod-305164 | YES | YES |  | Released | 305164
OUTDOOR | ARCHITECTURAL | O AR FLOODLIGHTS PF | FOCUS+ | 305188 | FOCUS+2 26W C/M 4000K AN3 1-10V | FOCUS+2 26W C/M 4000K AN3 1-10V | 406 | 0 | 0 | 0 | 0 | 0 | 1 | 0 | 0 | 1 | 1 | 2.84 | 2.962 | KG | 0.004 | M3 | 0.312 | 0.234 | 0.058 | M | 8018367651089 | 94054210 | Anthracite | Antraciet | Projecteurs Power LED DIM 1-10V | Projecteur LED pour installation aussi bien à l'intérieur qu'à l'extérieur, composé de: Appareil en aluminium moulé sous pression, émaillé / Equerre de fixation,réglable, en fonte d'aluminium injecté, peint / Diffuseur en verre plat extra clair trempé, sérigraphié à l’intérieur / Réflecteur aluminium / Module LED à tension de réseau 220-240V 50/60 Hz protégé contre des surtensions jusqu'à 500V / Vis de fermeture en acier inox / Presse-étoupe à amarrage M16x1,5 pour câbles Ø 5 à 10 mm / Équipé d’1 mètre de câble H05RN-F 3G1 mm² / Piquet en technopolymère pour fixation au sol | Projecteurs | Schijnwerpers Power LED DIM 1-10V | Schijnwerper met LED voor binnen en buiten bestaande uit: Behuizing van gelakt spuitgietaluminium / Verstelbare bevestigingsstang, in aluminium spuitgietwerk, gelakt / Afscherming van vlak, gehard, extrahelder glas, aan de binnenkant bedrukt / Aluminium reflector / LED moduul voor netspanning 220-240V 50/60Hz beschermd tegen overbelasting tot 500V / Schroeven van roestvrij staal / Scheurbestendige kabelklem M16x1.5 voor kabels Ø 5 - Ø 10 mm / Compleet met 1 meter kabel H05RN-F 3G1 mm² / Voor de bevestiging aan de grond is een piket van technopolymeer verkrijgbaar | Schijnwerpers |  | FOCUS_P_2_AM_AN3_FRONT_01.JPG |  |  | NO | NO |  | Released | 305188
OUTDOOR | ARCHITECTURAL | O AR FLOODLIGHTS PF | FOCUS+ | 305176 | FOCUS+2 26W C/M 4000K AN3 DALI | FOCUS+2 26W C/M 4000K ANTR. DALI | 406 | 0 | 0 | 0 | 0 | 0 | 1 | 0 | 0 | 1 | 1 | 2.834 | 2.956 | KG | 0.004 | M3 | 0.312 | 0.234 | 0.058 | M | 8018367650969 | 94054210 | Anthracite | Antraciet | Projecteurs 4000K 26 W Power LED - gradable DALI Optique circulaire moyenne | Projecteur LED pour installation aussi bien à l'intérieur qu'à l'extérieur, composé de: Boîtier et cercle en aluminium moulé sous pression et peint / Equerre de fixation,réglable, en fonte d'aluminium injecté, peint / Diffuseur en verre plat extra clair trempé, sérigraphié à l’intérieur / Optique circulaire / LED Haute Puissance de dernière génération, à flux lumineux élevé / Joints en silicone antivieillissement / Vis de fermeture en acier inox / Presse-étoupe M20x1.5 pour câbles Ø 7 à Ø 12 mm | Projecteurs | Schijnwerpers 4000K 26 W Power LED - DALI dim cirkelvormige gemiddelde Optiek | Schijnwerper met LED voor binnen en buiten bestaande uit: Behuizing en ring van gepoedercoat spuitgietaluminium / Verstelbare bevestigingsstang, in aluminium spuitgietwerk, gelakt / Afscherming van vlak, gehard, extrahelder glas, aan de binnenkant bedrukt / Optiek rond / LED met hoog vermogen met hoge lichtstraling volgens de nieuwste technologie / Siliconenpakking / Schroeven van roestvrij staal / Kabelklem M20x1.5 voor kabels Ø 7 - Ø 12 mm | Schijnwerpers | https://cdn.light-performer.com/product_images/FOCUS_p_2_CM_AN3_front_01.jpg | FOCUS_P_2_AM_AN3_FRONT_01.JPG | http://www.performanceinlighting.com/fr/fr/prod-305176 | http://www.performanceinlighting.com/nl/nl/prod-305176 | YES | YES |  | Released | 305176
OUTDOOR | ARCHITECTURAL | O AR FLOODLIGHTS PF | FOCUS+ | 305165 | FOCUS+2 26W C/W 3000K AN3 | FOCUS+2 26W C/W 3000K ANTR. | 354 | 0 | 0 | 0 | 0 | 0 | 1 | 0 | 0 | 1 | 1 | 2.793 | 2.915 | KG | 0.004 | M3 | 0.312 | 0.234 | 0.058 | M | 8018367650853 | 94054210 | Anthracite | Antraciet | Projecteurs 3000K 26 W Power LED Optique circulaire diffusante | Projecteur LED pour installation aussi bien à l'intérieur qu'à l'extérieur, composé de: Boîtier et cercle en aluminium moulé sous pression et peint / Equerre de fixation,réglable, en fonte d'aluminium injecté, peint / Diffuseur en verre plat extra clair trempé, sérigraphié à l’intérieur / Optique circulaire / LED Haute Puissance de dernière génération, à flux lumineux élevé / Joints en silicone antivieillissement / Vis de fermeture en acier inox / Presse-étoupe M20x1.5 pour câbles Ø 7 à Ø 12 mm | Projecteurs | Schijnwerpers 3000K 26 W Power LED cirkelvormige verspreidende Optiek | Schijnwerper met LED voor binnen en buiten bestaande uit: Behuizing en ring van gepoedercoat spuitgietaluminium / Verstelbare bevestigingsstang, in aluminium spuitgietwerk, gelakt / Afscherming van vlak, gehard, extrahelder glas, aan de binnenkant bedrukt / Optiek rond / LED met hoog vermogen met hoge lichtstraling volgens de nieuwste technologie / Siliconenpakking / Schroeven van roestvrij staal / Kabelklem M20x1.5 voor kabels Ø 7 - Ø 12 mm | Schijnwerpers | https://cdn.light-performer.com/product_images/FOCUS_p_2_CW_AN3_front_01.jpg | FOCUS_P_2_AM_AN3_FRONT_01.JPG | http://www.performanceinlighting.com/fr/fr/prod-305165 | http://www.performanceinlighting.com/nl/nl/prod-305165 | YES | YES |  | Released | 305165
OUTDOOR | ARCHITECTURAL | O AR FLOODLIGHTS PF | FOCUS+ | 305189 | FOCUS+2 26W C/W 3000K AN3 1-10V | FOCUS+2 26W C/W 3000K AN3 1-10V | 406 | 0 | 0 | 0 | 0 | 0 | 1 | 0 | 0 | 1 | 1 | 2.84 | 2.962 | KG | 0.004 | M3 | 0.312 | 0.234 | 0.058 | M | 8018367651096 | 94054210 | Anthracite | Antraciet | Projecteurs Power LED DIM 1-10V | Projecteur LED pour installation aussi bien à l'intérieur qu'à l'extérieur, composé de: Appareil en aluminium moulé sous pression, émaillé / Equerre de fixation,réglable, en fonte d'aluminium injecté, peint / Diffuseur en verre plat extra clair trempé, sérigraphié à l’intérieur / Réflecteur aluminium / Module LED à tension de réseau 220-240V 50/60 Hz protégé contre des surtensions jusqu'à 500V / Vis de fermeture en acier inox / Presse-étoupe à amarrage M16x1,5 pour câbles Ø 5 à 10 mm / Équipé d’1 mètre de câble H05RN-F 3G1 mm² / Piquet en technopolymère pour fixation au sol | Projecteurs | Schijnwerpers Power LED DIM 1-10V | Schijnwerper met LED voor binnen en buiten bestaande uit: Behuizing van gelakt spuitgietaluminium / Verstelbare bevestigingsstang, in aluminium spuitgietwerk, gelakt / Afscherming van vlak, gehard, extrahelder glas, aan de binnenkant bedrukt / Aluminium reflector / LED moduul voor netspanning 220-240V 50/60Hz beschermd tegen overbelasting tot 500V / Schroeven van roestvrij staal / Scheurbestendige kabelklem M16x1.5 voor kabels Ø 5 - Ø 10 mm / Compleet met 1 meter kabel H05RN-F 3G1 mm² / Voor de bevestiging aan de grond is een piket van technopolymeer verkrijgbaar | Schijnwerpers |  | FOCUS_P_2_AM_AN3_FRONT_01.JPG |  |  | NO | NO |  | Released | 305189
OUTDOOR | ARCHITECTURAL | O AR FLOODLIGHTS PF | FOCUS+ | 305177 | FOCUS+2 26W C/W 3000K AN3 DALI | FOCUS+2 26W C/W 3000K ANTR. DALI | 406 | 0 | 0 | 0 | 0 | 0 | 1 | 0 | 0 | 1 | 1 | 2.834 | 2.956 | KG | 0.004 | M3 | 0.312 | 0.234 | 0.058 | M | 8018367650976 | 94054210 | Anthracite | Antraciet | Projecteurs 3000K 26 W Power LED - gradable DALI Optique circulaire diffusante | Projecteur LED pour installation aussi bien à l'intérieur qu'à l'extérieur, composé de: Boîtier et cercle en aluminium moulé sous pression et peint / Equerre de fixation,réglable, en fonte d'aluminium injecté, peint / Diffuseur en verre plat extra clair trempé, sérigraphié à l’intérieur / Optique circulaire / LED Haute Puissance de dernière génération, à flux lumineux élevé / Joints en silicone antivieillissement / Presse-étoupe M20x1.5 pour câbles Ø 7 à Ø 12 mm / Vis de fermeture en acier inox | Projecteurs | Schijnwerpers 3000K 26 W Power LED - DALI dim cirkelvormige verspreidende Optiek | Schijnwerper met LED voor binnen en buiten bestaande uit: Behuizing en ring van gepoedercoat spuitgietaluminium / Verstelbare bevestigingsstang, in aluminium spuitgietwerk, gelakt / Afscherming van vlak, gehard, extrahelder glas, aan de binnenkant bedrukt / Optiek rond / LED met hoog vermogen met hoge lichtstraling volgens de nieuwste technologie / Siliconenpakking / Kabelklem M20x1.5 voor kabels Ø 7 - Ø 12 mm / Schroeven van roestvrij staal | Schijnwerpers | https://cdn.light-performer.com/product_images/FOCUS_p_2_CW_AN3_front_01.jpg | FOCUS_P_2_AM_AN3_FRONT_01.JPG | http://www.performanceinlighting.com/fr/fr/prod-305177 | http://www.performanceinlighting.com/nl/nl/prod-305177 | YES | YES |  | Released | 305177
OUTDOOR | ARCHITECTURAL | O AR FLOODLIGHTS PF | FOCUS+ | 305166 | FOCUS+2 26W C/W 4000K AN3 | FOCUS+2 26W C/W 4000K ANTR. | 354 | 0 | 0 | 0 | 0 | 0 | 1 | 0 | 0 | 1 | 1 | 2.793 | 2.915 | KG | 0.004 | M3 | 0.312 | 0.234 | 0.058 | M | 8018367650860 | 94054210 | Anthracite | Antraciet | Projecteurs 4000K 26 W Power LED Optique circulaire diffusante | Projecteur LED pour installation aussi bien à l'intérieur qu'à l'extérieur, composé de: Boîtier et cercle en aluminium moulé sous pression et peint / Equerre de fixation,réglable, en fonte d'aluminium injecté, peint / Diffuseur en verre plat extra clair trempé, sérigraphié à l’intérieur / Optique circulaire / LED Haute Puissance de dernière génération, à flux lumineux élevé / Joints en silicone antivieillissement / Vis de fermeture en acier inox / Presse-étoupe M20x1.5 pour câbles Ø 7 à Ø 12 mm | Projecteurs | Schijnwerpers 4000K 26 W Power LED cirkelvormige verspreidende Optiek | Schijnwerper met LED voor binnen en buiten bestaande uit: Behuizing en ring van gepoedercoat spuitgietaluminium / Verstelbare bevestigingsstang, in aluminium spuitgietwerk, gelakt / Afscherming van vlak, gehard, extrahelder glas, aan de binnenkant bedrukt / Optiek rond / LED met hoog vermogen met hoge lichtstraling volgens de nieuwste technologie / Siliconenpakking / Schroeven van roestvrij staal / Kabelklem M20x1.5 voor kabels Ø 7 - Ø 12 mm | Schijnwerpers | https://cdn.light-performer.com/product_images/FOCUS_p_2_CW_AN3_front_01.jpg | FOCUS_P_2_AM_AN3_FRONT_01.JPG | http://www.performanceinlighting.com/fr/fr/prod-305166 | http://www.performanceinlighting.com/nl/nl/prod-305166 | YES | YES |  | Released | 305166
OUTDOOR | ARCHITECTURAL | O AR FLOODLIGHTS PF | FOCUS+ | 305190 | FOCUS+2 26W C/W 4000K AN3 1-10V | FOCUS+2 26W C/W 4000K AN3 1-10V | 406 | 0 | 0 | 0 | 0 | 0 | 1 | 0 | 0 | 1 | 1 | 2.84 | 2.962 | KG | 0.004 | M3 | 0.312 | 0.234 | 0.058 | M | 8018367651102 | 94054210 | Anthracite | Antraciet | Projecteurs Power LED DIM 1-10V | Projecteur LED pour installation aussi bien à l'intérieur qu'à l'extérieur, composé de: Appareil en aluminium moulé sous pression, émaillé / Equerre de fixation,réglable, en fonte d'aluminium injecté, peint / Diffuseur en verre plat extra clair trempé, sérigraphié à l’intérieur / Réflecteur aluminium / Module LED à tension de réseau 220-240V 50/60 Hz protégé contre des surtensions jusqu'à 500V / Vis de fermeture en acier inox / Presse-étoupe à amarrage M16x1,5 pour câbles Ø 5 à 10 mm / Équipé d’1 mètre de câble H05RN-F 3G1 mm² / Piquet en technopolymère pour fixation au sol | Projecteurs | Schijnwerpers Power LED DIM 1-10V | Schijnwerper met LED voor binnen en buiten bestaande uit: Behuizing van gelakt spuitgietaluminium / Verstelbare bevestigingsstang, in aluminium spuitgietwerk, gelakt / Afscherming van vlak, gehard, extrahelder glas, aan de binnenkant bedrukt / Aluminium reflector / LED moduul voor netspanning 220-240V 50/60Hz beschermd tegen overbelasting tot 500V / Schroeven van roestvrij staal / Scheurbestendige kabelklem M16x1.5 voor kabels Ø 5 - Ø 10 mm / Compleet met 1 meter kabel H05RN-F 3G1 mm² / Voor de bevestiging aan de grond is een piket van technopolymeer verkrijgbaar | Schijnwerpers |  | FOCUS_P_2_AM_AN3_FRONT_01.JPG |  |  | NO | NO |  | Released | 305190
OUTDOOR | ARCHITECTURAL | O AR FLOODLIGHTS PF | FOCUS+ | 305178 | FOCUS+2 26W C/W 4000K AN3 DALI | FOCUS+2 26W C/W 4000K ANTR. DALI | 406 | 0 | 0 | 0 | 0 | 0 | 1 | 0 | 0 | 1 | 1 | 2.834 | 2.956 | KG | 0.004 | M3 | 0.312 | 0.234 | 0.058 | M | 8018367650983 | 94054210 | Anthracite | Antraciet | Projecteurs 4000K 26 W Power LED - gradable DALI Optique circulaire diffusante | Projecteur LED pour installation aussi bien à l'intérieur qu'à l'extérieur, composé de: Boîtier et cercle en aluminium moulé sous pression et peint / Equerre de fixation,réglable, en fonte d'aluminium injecté, peint / Diffuseur en verre plat extra clair trempé, sérigraphié à l’intérieur / Optique circulaire / LED Haute Puissance de dernière génération, à flux lumineux élevé / Joints en silicone antivieillissement / Vis de fermeture en acier inox / Presse-étoupe M20x1.5 pour câbles Ø 7 à Ø 12 mm | Projecteurs | Schijnwerpers 4000K 26 W Power LED - DALI dim cirkelvormige verspreidende Optiek | Schijnwerper met LED voor binnen en buiten bestaande uit: Behuizing en ring van gepoedercoat spuitgietaluminium / Verstelbare bevestigingsstang, in aluminium spuitgietwerk, gelakt / Afscherming van vlak, gehard, extrahelder glas, aan de binnenkant bedrukt / Optiek rond / LED met hoog vermogen met hoge lichtstraling volgens de nieuwste technologie / Siliconenpakking / Schroeven van roestvrij staal / Kabelklem M20x1.5 voor kabels Ø 7 - Ø 12 mm | Schijnwerpers | https://cdn.light-performer.com/product_images/FOCUS_p_2_CW_AN3_front_01.jpg | FOCUS_P_2_AM_AN3_FRONT_01.JPG | http://www.performanceinlighting.com/fr/fr/prod-305178 | http://www.performanceinlighting.com/nl/nl/prod-305178 | YES | YES |  | Released | 305178
OUTDOOR | ARCHITECTURAL | O AR FLOODLIGHTS PF | FOCUS+ | 305167 | FOCUS+2 26W ELL15X40 3000K AN3 | FOCUS+2 26W ELL15X40 3000K ANTR. | 354 | 0 | 0 | 0 | 0 | 0 | 1 | 0 | 0 | 1 | 1 | 2.793 | 2.915 | KG | 0.004 | M3 | 0.312 | 0.234 | 0.058 | M | 8018367650877 | 94054210 | Anthracite | Antraciet | Projecteurs 3000K 26 W Power LED Optique elliptique | Projecteur LED pour installation aussi bien à l'intérieur qu'à l'extérieur, composé de: Boîtier et cercle en aluminium moulé sous pression et peint / Equerre de fixation,réglable, en fonte d'aluminium injecté, peint / Diffuseur en verre plat extra clair trempé, sérigraphié à l’intérieur / Optique elliptique / LED Haute Puissance de dernière génération, à flux lumineux élevé / Joints en silicone antivieillissement / Vis de fermeture en acier inox / Presse-étoupe M20x1.5 pour câbles Ø 7 à Ø 12 mm | Projecteurs | Schijnwerpers 3000K 26 W Power LED elliptische Optiek | Schijnwerper met LED voor binnen en buiten bestaande uit: Behuizing en ring van gepoedercoat spuitgietaluminium / Verstelbare bevestigingsstang, in aluminium spuitgietwerk, gelakt / Afscherming van vlak, gehard, extrahelder glas, aan de binnenkant bedrukt / Elliptische optiek / LED met hoog vermogen met hoge lichtstraling volgens de nieuwste technologie / Siliconenpakking / Schroeven van roestvrij staal / Kabelklem M20x1.5 voor kabels Ø 7 - Ø 12 mm | Schijnwerpers | https://cdn.light-performer.com/product_images/FOCUS_p_2_ELL_AN3_front_01.jpg | FOCUS_P_2_AM_AN3_FRONT_01.JPG | http://www.performanceinlighting.com/fr/fr/prod-305167 | http://www.performanceinlighting.com/nl/nl/prod-305167 | YES | YES |  | Released | 305167
OUTDOOR | ARCHITECTURAL | O AR FLOODLIGHTS PF | FOCUS+ | 305191 | FOCUS+2 26W ELL15X40 3000K AN3 1-10V | FOCUS+2 26W ELL15X40 3000K AN3 1-10V | 406 | 0 | 0 | 0 | 0 | 0 | 1 | 0 | 0 | 1 | 1 | 2.84 | 2.962 | KG | 0.004 | M3 | 0.312 | 0.234 | 0.058 | M | 8018367651119 | 94054210 | Anthracite | Antraciet | Projecteurs Power LED DIM 1-10V | Projecteur LED pour installation aussi bien à l'intérieur qu'à l'extérieur, composé de: Appareil en aluminium moulé sous pression, émaillé / Equerre de fixation,réglable, en fonte d'aluminium injecté, peint / Diffuseur en verre plat extra clair trempé, sérigraphié à l’intérieur / Réflecteur aluminium / Module LED à tension de réseau 220-240V 50/60 Hz protégé contre des surtensions jusqu'à 500V / Vis de fermeture en acier inox / Presse-étoupe à amarrage M16x1,5 pour câbles Ø 5 à 10 mm / Équipé d’1 mètre de câble H05RN-F 3G1 mm² / Piquet en technopolymère pour fixation au sol | Projecteurs | Schijnwerpers Power LED DIM 1-10V | Schijnwerper met LED voor binnen en buiten bestaande uit: Behuizing van gelakt spuitgietaluminium / Verstelbare bevestigingsstang, in aluminium spuitgietwerk, gelakt / Afscherming van vlak, gehard, extrahelder glas, aan de binnenkant bedrukt / Aluminium reflector / LED moduul voor netspanning 220-240V 50/60Hz beschermd tegen overbelasting tot 500V / Schroeven van roestvrij staal / Scheurbestendige kabelklem M16x1.5 voor kabels Ø 5 - Ø 10 mm / Compleet met 1 meter kabel H05RN-F 3G1 mm² / Voor de bevestiging aan de grond is een piket van technopolymeer verkrijgbaar | Schijnwerpers |  | FOCUS_P_2_AM_AN3_FRONT_01.JPG |  |  | NO | NO |  | Released | 305191
OUTDOOR | ARCHITECTURAL | O AR FLOODLIGHTS PF | FOCUS+ | 305179 | FOCUS+2 26W ELL15X40 3000K AN3 DALI | FOCUS+2 26W ELL15X40 3K ANTR. DALI | 406 | 0 | 0 | 0 | 0 | 0 | 1 | 0 | 0 | 1 | 1 | 2.834 | 2.956 | KG | 0.004 | M3 | 0.312 | 0.234 | 0.058 | M | 8018367650990 | 94054210 | Anthracite | Antraciet | Projecteurs 3000K 26 W Power LED - gradable DALI Optique elliptique | Projecteur LED pour installation aussi bien à l'intérieur qu'à l'extérieur, composé de: Boîtier et cercle en aluminium moulé sous pression et peint / Equerre de fixation,réglable, en fonte d'aluminium injecté, peint / Diffuseur en verre plat extra clair trempé, sérigraphié à l’intérieur / Optique elliptique / LED Haute Puissance de dernière génération, à flux lumineux élevé / Joints en silicone antivieillissement / Vis de fermeture en acier inox / Presse-étoupe M20x1.5 pour câbles Ø 7 à Ø 12 mm | Projecteurs | Schijnwerpers 3000K 26 W Power LED - DALI dim elliptische Optiek | Schijnwerper met LED voor binnen en buiten bestaande uit: Behuizing en ring van gepoedercoat spuitgietaluminium / Verstelbare bevestigingsstang, in aluminium spuitgietwerk, gelakt / Afscherming van vlak, gehard, extrahelder glas, aan de binnenkant bedrukt / Elliptische optiek / LED met hoog vermogen met hoge lichtstraling volgens de nieuwste technologie / Siliconenpakking / Schroeven van roestvrij staal / Kabelklem M20x1.5 voor kabels Ø 7 - Ø 12 mm | Schijnwerpers | https://cdn.light-performer.com/product_images/FOCUS_p_2_ELL_AN3_front_01.jpg | FOCUS_P_2_AM_AN3_FRONT_01.JPG | http://www.performanceinlighting.com/fr/fr/prod-305179 | http://www.performanceinlighting.com/nl/nl/prod-305179 | YES | YES |  | Released | 305179
OUTDOOR | ARCHITECTURAL | O AR FLOODLIGHTS PF | FOCUS+ | 305168 | FOCUS+2 26W ELL15X40 4000K AN3 | FOCUS+2 26W ELL15X40 4000K ANTR. | 354 | 0 | 0 | 0 | 0 | 0 | 1 | 0 | 0 | 1 | 1 | 2.793 | 2.915 | KG | 0.004 | M3 | 0.312 | 0.234 | 0.058 | M | 8018367650884 | 94054210 | Anthracite | Antraciet | Projecteurs 4000K 26 W Power LED Optique elliptique | Projecteur LED pour installation aussi bien à l'intérieur qu'à l'extérieur, composé de: Boîtier et cercle en aluminium moulé sous pression et peint / Equerre de fixation,réglable, en fonte d'aluminium injecté, peint / Diffuseur en verre plat extra clair trempé, sérigraphié à l’intérieur / Optique elliptique / LED Haute Puissance de dernière génération, à flux lumineux élevé / Joints en silicone antivieillissement / Vis de fermeture en acier inox / Presse-étoupe M20x1.5 pour câbles Ø 7 à Ø 12 mm | Projecteurs | Schijnwerpers 4000K 26 W Power LED elliptische Optiek | Schijnwerper met LED voor binnen en buiten bestaande uit: Behuizing en ring van gepoedercoat spuitgietaluminium / Verstelbare bevestigingsstang, in aluminium spuitgietwerk, gelakt / Afscherming van vlak, gehard, extrahelder glas, aan de binnenkant bedrukt / Elliptische optiek / LED met hoog vermogen met hoge lichtstraling volgens de nieuwste technologie / Siliconenpakking / Schroeven van roestvrij staal / Kabelklem M20x1.5 voor kabels Ø 7 - Ø 12 mm | Schijnwerpers | https://cdn.light-performer.com/product_images/FOCUS_p_2_ELL_AN3_front_01.jpg | FOCUS_P_2_AM_AN3_FRONT_01.JPG | http://www.performanceinlighting.com/fr/fr/prod-305168 | http://www.performanceinlighting.com/nl/nl/prod-305168 | YES | YES |  | Released | 305168
OUTDOOR | ARCHITECTURAL | O AR FLOODLIGHTS PF | FOCUS+ | 305192 | FOCUS+2 26W ELL15X40 4000K AN3 1-10V | FOCUS+2 26W ELL15X40 4000K AN3 1-10V | 406 | 0 | 0 | 0 | 0 | 0 | 1 | 0 | 0 | 1 | 1 | 2.84 | 2.962 | KG | 0.004 | M3 | 0.312 | 0.234 | 0.058 | M | 8018367651126 | 94054210 | Anthracite | Antraciet | Projecteurs Power LED DIM 1-10V | Projecteur LED pour installation aussi bien à l'intérieur qu'à l'extérieur, composé de: Appareil en aluminium moulé sous pression, émaillé / Equerre de fixation,réglable, en fonte d'aluminium injecté, peint / Diffuseur en verre plat extra clair trempé, sérigraphié à l’intérieur / Réflecteur aluminium / Module LED à tension de réseau 220-240V 50/60 Hz protégé contre des surtensions jusqu'à 500V / Vis de fermeture en acier inox / Presse-étoupe à amarrage M16x1,5 pour câbles Ø 5 à 10 mm / Équipé d’1 mètre de câble H05RN-F 3G1 mm² / Piquet en technopolymère pour fixation au sol | Projecteurs | Schijnwerpers Power LED DIM 1-10V | Schijnwerper met LED voor binnen en buiten bestaande uit: Behuizing van gelakt spuitgietaluminium / Verstelbare bevestigingsstang, in aluminium spuitgietwerk, gelakt / Afscherming van vlak, gehard, extrahelder glas, aan de binnenkant bedrukt / Aluminium reflector / LED moduul voor netspanning 220-240V 50/60Hz beschermd tegen overbelasting tot 500V / Schroeven van roestvrij staal / Scheurbestendige kabelklem M16x1.5 voor kabels Ø 5 - Ø 10 mm / Compleet met 1 meter kabel H05RN-F 3G1 mm² / Voor de bevestiging aan de grond is een piket van technopolymeer verkrijgbaar | Schijnwerpers |  | FOCUS_P_2_AM_AN3_FRONT_01.JPG |  |  | NO | NO |  | Released | 305192
OUTDOOR | ARCHITECTURAL | O AR FLOODLIGHTS PF | FOCUS+ | 305180 | FOCUS+2 26W ELL15X40 4000K AN3 DALI | FOCUS+2 26W ELL15X40 4K ANTR. DALI | 406 | 0 | 0 | 0 | 0 | 0 | 1 | 0 | 0 | 1 | 1 | 2.834 | 2.956 | KG | 0.004 | M3 | 0.312 | 0.234 | 0.058 | M | 8018367651003 | 94054210 | Anthracite | Antraciet | Projecteurs 4000K 26 W Power LED - gradable DALI Optique elliptique | Projecteur LED pour installation aussi bien à l'intérieur qu'à l'extérieur, composé de: Boîtier et cercle en aluminium moulé sous pression et peint / Equerre de fixation,réglable, en fonte d'aluminium injecté, peint / Diffuseur en verre plat extra clair trempé, sérigraphié à l’intérieur / Optique elliptique / LED Haute Puissance de dernière génération, à flux lumineux élevé / Joints en silicone antivieillissement / Vis de fermeture en acier inox / Presse-étoupe M20x1.5 pour câbles Ø 7 à Ø 12 mm | Projecteurs | Schijnwerpers 4000K 26 W Power LED - DALI dim elliptische Optiek | Schijnwerper met LED voor binnen en buiten bestaande uit: Behuizing en ring van gepoedercoat spuitgietaluminium / Verstelbare bevestigingsstang, in aluminium spuitgietwerk, gelakt / Afscherming van vlak, gehard, extrahelder glas, aan de binnenkant bedrukt / Elliptische optiek / LED met hoog vermogen met hoge lichtstraling volgens de nieuwste technologie / Siliconenpakking / Schroeven van roestvrij staal / Kabelklem M20x1.5 voor kabels Ø 7 - Ø 12 mm | Schijnwerpers | https://cdn.light-performer.com/product_images/FOCUS_p_2_ELL_AN3_front_01.jpg | FOCUS_P_2_ELL_AN3_FRONT_01.JPG | http://www.performanceinlighting.com/fr/fr/prod-305180 | http://www.performanceinlighting.com/nl/nl/prod-305180 | YES | YES |  | Released | 305180
OUTDOOR | ARCHITECTURAL | O AR FLOODLIGHTS PF | FOCUS+ | 305241 | FOCUS+3 49W A10/M 3000K AN3 | FOCUS+3 49W A10/M 3000K ANTR. | 460 | 0 | 0 | 0 | 0 | 0 | 1 | 0 | 0 | 1 | 1 | 3.052 | 3.174 | KG | 0.004 | M3 | 0.312 | 0.234 | 0.058 | M | 8018367649512 | 94054210 | Anthracite | Antraciet | Projecteurs 3000K 50 W Power LED Optique asymétrique moyenne | Projecteur LED pour installation aussi bien à l'intérieur qu'à l'extérieur, composé de: Boîtier et cercle en aluminium moulé sous pression et peint / Equerre de fixation,réglable, en fonte d'aluminium injecté, peint / Diffuseur en verre plat extra clair trempé, sérigraphié à l’intérieur / Optique asymétrique / LED Haute Puissance de dernière génération, à flux lumineux élevé / Joints en silicone antivieillissement / Vis de fermeture en acier inox / Presse-étoupe M20x1.5 pour câbles Ø 7 à Ø 12 mm | Projecteurs | Schijnwerpers 3000K 50 W Power LED asymmetrische gemiddelde Optiek | Schijnwerper met LED voor binnen en buiten bestaande uit: Behuizing en ring van gepoedercoat spuitgietaluminium / Verstelbare bevestigingsstang, in aluminium spuitgietwerk, gelakt / Afscherming van vlak, gehard, extrahelder glas, aan de binnenkant bedrukt / Asymmetrische optiek / LED met hoog vermogen met hoge lichtstraling volgens de nieuwste technologie / Siliconenpakking / Schroeven van roestvrij staal / Kabelklem M20x1.5 voor kabels Ø 7 - Ø 12 mm | Schijnwerpers | https://cdn.light-performer.com/product_images/FOCUS_p_3_AM_AN3_front_01.jpg | FOCUS_P_3_AM_AN3_FRONT_01.JPG | http://www.performanceinlighting.com/fr/fr/prod-305241 | http://www.performanceinlighting.com/nl/nl/prod-305241 | YES | YES |  | Released | 305241
OUTDOOR | ARCHITECTURAL | O AR FLOODLIGHTS PF | FOCUS+ | 305253 | FOCUS+3 49W A10/M 3000K AN3 DALI | FOCUS+3 49W A10/M 3000K ANTR. DALI | 512 | 0 | 0 | 0 | 0 | 0 | 1 | 0 | 0 | 1 | 1 | 3.064 | 3.186 | KG | 0.004 | M3 | 0.312 | 0.234 | 0.058 | M | 8018367649635 | 94054210 | Anthracite | Antraciet | Projecteurs 3000K 50 W Power LED - gradable DALI Optique asymétrique moyenne | Projecteur LED pour installation aussi bien à l'intérieur qu'à l'extérieur, composé de: Boîtier et cercle en aluminium moulé sous pression et peint / Equerre de fixation,réglable, en fonte d'aluminium injecté, peint / Diffuseur en verre plat extra clair trempé, sérigraphié à l’intérieur / Optique asymétrique / LED Haute Puissance de dernière génération, à flux lumineux élevé / Joints en silicone antivieillissement / Vis de fermeture en acier inox / Presse-étoupe M20x1.5 pour câbles Ø 7 à Ø 12 mm | Projecteurs | Schijnwerpers 3000K 50 W Power LED - DALI dim asymmetrische gemiddelde Optiek | Schijnwerper met LED voor binnen en buiten bestaande uit: Behuizing en ring van gepoedercoat spuitgietaluminium / Verstelbare bevestigingsstang, in aluminium spuitgietwerk, gelakt / Afscherming van vlak, gehard, extrahelder glas, aan de binnenkant bedrukt / Asymmetrische optiek / LED met hoog vermogen met hoge lichtstraling volgens de nieuwste technologie / Siliconenpakking / Schroeven van roestvrij staal / Kabelklem M20x1.5 voor kabels Ø 7 - Ø 12 mm | Schijnwerpers | https://cdn.light-performer.com/product_images/FOCUS_p_3_AM_AN3_front_01.jpg | FOCUS_P_3_AM_AN3_FRONT_01.JPG | http://www.performanceinlighting.com/fr/fr/prod-305253 | http://www.performanceinlighting.com/nl/nl/prod-305253 | YES | YES |  | Released | 305253
OUTDOOR | ARCHITECTURAL | O AR FLOODLIGHTS PF | FOCUS+ | 305242 | FOCUS+3 49W A10/M 4000K AN3 | FOCUS+3 49W A10/M 4000K ANTR. | 460 | 0 | 0 | 0 | 0 | 0 | 1 | 0 | 0 | 1 | 1 | 3.052 | 3.174 | KG | 0.004 | M3 | 0.312 | 0.234 | 0.058 | M | 8018367649529 | 94054210 | Anthracite | Antraciet | Projecteurs 4000K 50 W Power LED Optique asymétrique moyenne | Projecteur LED pour installation aussi bien à l'intérieur qu'à l'extérieur, composé de: Boîtier et cercle en aluminium moulé sous pression et peint / Equerre de fixation,réglable, en fonte d'aluminium injecté, peint / Diffuseur en verre plat extra clair trempé, sérigraphié à l’intérieur / Optique asymétrique / LED Haute Puissance de dernière génération, à flux lumineux élevé / Joints en silicone antivieillissement / Vis de fermeture en acier inox / Presse-étoupe M20x1.5 pour câbles Ø 7 à Ø 12 mm | Projecteurs | Schijnwerpers 4000K 50 W Power LED asymmetrische gemiddelde Optiek | Schijnwerper met LED voor binnen en buiten bestaande uit: Behuizing en ring van gepoedercoat spuitgietaluminium / Verstelbare bevestigingsstang, in aluminium spuitgietwerk, gelakt / Afscherming van vlak, gehard, extrahelder glas, aan de binnenkant bedrukt / Asymmetrische optiek / LED met hoog vermogen met hoge lichtstraling volgens de nieuwste technologie / Siliconenpakking / Schroeven van roestvrij staal / Kabelklem M20x1.5 voor kabels Ø 7 - Ø 12 mm | Schijnwerpers | https://cdn.light-performer.com/product_images/FOCUS_p_3_AM_AN3_front_01.jpg | FOCUS_P_3_AM_AN3_FRONT_01.JPG | http://www.performanceinlighting.com/fr/fr/prod-305242 | http://www.performanceinlighting.com/nl/nl/prod-305242 | YES | YES |  | Released | 305242
OUTDOOR | ARCHITECTURAL | O AR FLOODLIGHTS PF | FOCUS+ | 305254 | FOCUS+3 49W A10/M 4000K AN3 DALI | FOCUS+3 49W A10/M 4000K ANTR. DALI | 512 | 0 | 0 | 0 | 0 | 0 | 1 | 0 | 0 | 1 | 1 | 3.064 | 3.186 | KG | 0.004 | M3 | 0.312 | 0.234 | 0.058 | M | 8018367649642 | 94054210 | Anthracite | Antraciet | Projecteurs 4000K 50 W Power LED - gradable DALI Optique asymétrique moyenne | Projecteur LED pour installation aussi bien à l'intérieur qu'à l'extérieur, composé de: Boîtier et cercle en aluminium moulé sous pression et peint / Equerre de fixation,réglable, en fonte d'aluminium injecté, peint / Diffuseur en verre plat extra clair trempé, sérigraphié à l’intérieur / Optique asymétrique / LED Haute Puissance de dernière génération, à flux lumineux élevé / Joints en silicone antivieillissement / Vis de fermeture en acier inox / Presse-étoupe M20x1.5 pour câbles Ø 7 à Ø 12 mm | Projecteurs | Schijnwerpers 4000K 50 W Power LED - DALI dim asymmetrische gemiddelde Optiek | Schijnwerper met LED voor binnen en buiten bestaande uit: Behuizing en ring van gepoedercoat spuitgietaluminium / Verstelbare bevestigingsstang, in aluminium spuitgietwerk, gelakt / Afscherming van vlak, gehard, extrahelder glas, aan de binnenkant bedrukt / Asymmetrische optiek / LED met hoog vermogen met hoge lichtstraling volgens de nieuwste technologie / Siliconenpakking / Schroeven van roestvrij staal / Kabelklem M20x1.5 voor kabels Ø 7 - Ø 12 mm | Schijnwerpers | https://cdn.light-performer.com/product_images/FOCUS_p_3_AM_AN3_front_01.jpg | FOCUS_P_3_AM_AN3_FRONT_01.JPG | http://www.performanceinlighting.com/fr/fr/prod-305254 | http://www.performanceinlighting.com/nl/nl/prod-305254 | YES | YES |  | Released | 305254
OUTDOOR | ARCHITECTURAL | O AR FLOODLIGHTS PF | FOCUS+ | 305243 | FOCUS+3 49W A55/W 3000K AN3 | FOCUS+3 49W A55/W 3000K ANTR. | 460 | 0 | 0 | 0 | 0 | 0 | 1 | 0 | 0 | 1 | 1 | 3.052 | 3.174 | KG | 0.004 | M3 | 0.312 | 0.234 | 0.058 | M | 8018367649536 | 94054210 | Anthracite | Antraciet | Projecteurs 3000K 50 W Power LED Optique asymétrique diffusante | Projecteur LED pour installation aussi bien à l'intérieur qu'à l'extérieur, composé de: Boîtier et cercle en aluminium moulé sous pression et peint / Equerre de fixation,réglable, en fonte d'aluminium injecté, peint / Diffuseur en verre plat extra clair trempé, sérigraphié à l’intérieur / Optique asymétrique / LED Haute Puissance de dernière génération, à flux lumineux élevé / Joints en silicone antivieillissement / Vis de fermeture en acier inox / Presse-étoupe M20x1.5 pour câbles Ø 7 à Ø 12 mm | Projecteurs | Schijnwerpers 3000K 50 W Power LED asymmetrische verspreidende Optiek | Schijnwerper met LED voor binnen en buiten bestaande uit: Behuizing en ring van gepoedercoat spuitgietaluminium / Verstelbare bevestigingsstang, in aluminium spuitgietwerk, gelakt / Afscherming van vlak, gehard, extrahelder glas, aan de binnenkant bedrukt / Asymmetrische optiek / LED met hoog vermogen met hoge lichtstraling volgens de nieuwste technologie / Siliconenpakking / Schroeven van roestvrij staal / Kabelklem M20x1.5 voor kabels Ø 7 - Ø 12 mm | Schijnwerpers | https://cdn.light-performer.com/product_images/FOCUS_p_3_AW_AN3_front_01.jpg | FOCUS_P_3_AW_AN3_FRONT_01.JPG | http://www.performanceinlighting.com/fr/fr/prod-305243 | http://www.performanceinlighting.com/nl/nl/prod-305243 | YES | YES |  | Released | 305243
OUTDOOR | ARCHITECTURAL | O AR FLOODLIGHTS PF | FOCUS+ | 305255 | FOCUS+3 49W A55/W 3000K AN3 DALI | FOCUS+3 49W A55/W 3000K ANTR. DALI | 512 | 0 | 0 | 0 | 0 | 0 | 1 | 0 | 0 | 1 | 1 | 3.064 | 3.186 | KG | 0.004 | M3 | 0.312 | 0.234 | 0.058 | M | 8018367649659 | 94054210 | Anthracite | Antraciet | Projecteurs 3000K 50 W Power LED - gradable DALI Optique asymétrique diffusante | Projecteur LED pour installation aussi bien à l'intérieur qu'à l'extérieur, composé de: Boîtier et cercle en aluminium moulé sous pression et peint / Equerre de fixation,réglable, en fonte d'aluminium injecté, peint / Diffuseur en verre plat extra clair trempé, sérigraphié à l’intérieur / Optique asymétrique / LED Haute Puissance de dernière génération, à flux lumineux élevé / Joints en silicone antivieillissement / Vis de fermeture en acier inox / Presse-étoupe M20x1.5 pour câbles Ø 7 à Ø 12 mm | Projecteurs | Schijnwerpers 3000K 50 W Power LED - DALI dim asymmetrische verspreidende Optiek | Schijnwerper met LED voor binnen en buiten bestaande uit: Behuizing en ring van gepoedercoat spuitgietaluminium / Verstelbare bevestigingsstang, in aluminium spuitgietwerk, gelakt / Afscherming van vlak, gehard, extrahelder glas, aan de binnenkant bedrukt / Asymmetrische optiek / LED met hoog vermogen met hoge lichtstraling volgens de nieuwste technologie / Siliconenpakking / Schroeven van roestvrij staal / Kabelklem M20x1.5 voor kabels Ø 7 - Ø 12 mm | Schijnwerpers | https://cdn.light-performer.com/product_images/FOCUS_p_3_AW_AN3_front_01.jpg | FOCUS_P_3_AW_AN3_FRONT_01.JPG | http://www.performanceinlighting.com/fr/fr/prod-305255 | http://www.performanceinlighting.com/nl/nl/prod-305255 | YES | YES |  | Released | 305255
OUTDOOR | ARCHITECTURAL | O AR FLOODLIGHTS PF | FOCUS+ | 305244 | FOCUS+3 49W A55/W 4000K AN3 | FOCUS+3 49W A55/W 4000K ANTR. | 460 | 0 | 0 | 0 | 0 | 0 | 1 | 0 | 0 | 1 | 1 | 3.052 | 3.174 | KG | 0.004 | M3 | 0.312 | 0.234 | 0.058 | M | 8018367649543 | 94054210 | Anthracite | Antraciet | Projecteurs 4000K 50 W Power LED Optique asymétrique diffusante | Projecteur LED pour installation aussi bien à l'intérieur qu'à l'extérieur, composé de: Boîtier et cercle en aluminium moulé sous pression et peint / Equerre de fixation,réglable, en fonte d'aluminium injecté, peint / Diffuseur en verre plat extra clair trempé, sérigraphié à l’intérieur / Optique asymétrique / LED Haute Puissance de dernière génération, à flux lumineux élevé / Joints en silicone antivieillissement / Vis de fermeture en acier inox / Presse-étoupe M20x1.5 pour câbles Ø 7 à Ø 12 mm | Projecteurs | Schijnwerpers 4000K 50 W Power LED asymmetrische verspreidende Optiek | Schijnwerper met LED voor binnen en buiten bestaande uit: Behuizing en ring van gepoedercoat spuitgietaluminium / Verstelbare bevestigingsstang, in aluminium spuitgietwerk, gelakt / Afscherming van vlak, gehard, extrahelder glas, aan de binnenkant bedrukt / Asymmetrische optiek / LED met hoog vermogen met hoge lichtstraling volgens de nieuwste technologie / Siliconenpakking / Schroeven van roestvrij staal / Kabelklem M20x1.5 voor kabels Ø 7 - Ø 12 mm | Schijnwerpers | https://cdn.light-performer.com/product_images/FOCUS_p_3_AW_AN3_front_01.jpg | FOCUS_P_3_AW_AN3_FRONT_01.JPG | http://www.performanceinlighting.com/fr/fr/prod-305244 | http://www.performanceinlighting.com/nl/nl/prod-305244 | YES | YES |  | Released | 305244
OUTDOOR | ARCHITECTURAL | O AR FLOODLIGHTS PF | FOCUS+ | 305256 | FOCUS+3 49W A55/W 4000K AN3 DALI | FOCUS+3 49W A55/W 4000K ANTR. DALI | 512 | 0 | 0 | 0 | 0 | 0 | 1 | 0 | 0 | 1 | 1 | 3.064 | 3.186 | KG | 0.004 | M3 | 0.312 | 0.234 | 0.058 | M | 8018367649666 | 94054210 | Anthracite | Antraciet | Projecteurs 4000K 50 W Power LED - gradable DALI Optique asymétrique diffusante | Projecteur LED pour installation aussi bien à l'intérieur qu'à l'extérieur, composé de: Boîtier et cercle en aluminium moulé sous pression et peint / Equerre de fixation,réglable, en fonte d'aluminium injecté, peint / Diffuseur en verre plat extra clair trempé, sérigraphié à l’intérieur / Optique asymétrique / LED Haute Puissance de dernière génération, à flux lumineux élevé / Joints en silicone antivieillissement / Vis de fermeture en acier inox / Presse-étoupe M20x1.5 pour câbles Ø 7 à Ø 12 mm | Projecteurs | Schijnwerpers 4000K 50 W Power LED - DALI dim asymmetrische verspreidende Optiek | Schijnwerper met LED voor binnen en buiten bestaande uit: Behuizing en ring van gepoedercoat spuitgietaluminium / Verstelbare bevestigingsstang, in aluminium spuitgietwerk, gelakt / Afscherming van vlak, gehard, extrahelder glas, aan de binnenkant bedrukt / Asymmetrische optiek / LED met hoog vermogen met hoge lichtstraling volgens de nieuwste technologie / Siliconenpakking / Schroeven van roestvrij staal / Kabelklem M20x1.5 voor kabels Ø 7 - Ø 12 mm | Schijnwerpers | https://cdn.light-performer.com/product_images/FOCUS_p_3_AW_AN3_front_01.jpg | FOCUS_P_3_AW_AN3_FRONT_01.JPG | http://www.performanceinlighting.com/fr/fr/prod-305256 | http://www.performanceinlighting.com/nl/nl/prod-305256 | YES | YES |  | Released | 305256
OUTDOOR | ARCHITECTURAL | O AR FLOODLIGHTS PF | FOCUS+ | 305233 | FOCUS+3 49W C/I 3000K AN3 | FOCUS+3 49W C/I 3000K ANTR. | 460 | 0 | 0 | 0 | 0 | 0 | 1 | 0 | 0 | 1 | 1 | 2.905 | 3.027 | KG | 0.004 | M3 | 0.312 | 0.234 | 0.058 | M | 8018367651539 | 94054210 | Anthracite | Antraciet | Projecteurs 3000K 50 W Power LED Optique circulaire intensive | Projecteur LED pour installation aussi bien à l'intérieur qu'à l'extérieur, composé de: Boîtier et cercle en aluminium moulé sous pression et peint / Equerre de fixation,réglable, en fonte d'aluminium injecté, peint / Diffuseur en verre plat extra clair trempé, sérigraphié à l’intérieur / Optique circulaire / LED Haute Puissance de dernière génération, à flux lumineux élevé / Joints en silicone antivieillissement / Vis de fermeture en acier inox / Presse-étoupe M20x1.5 pour câbles Ø 7 à Ø 12 mm | Projecteurs | Schijnwerpers 3000K 50 W Power LED cirkelvormige intensieve Optiek | Schijnwerper met LED voor binnen en buiten bestaande uit: Behuizing en ring van gepoedercoat spuitgietaluminium / Verstelbare bevestigingsstang, in aluminium spuitgietwerk, gelakt / Afscherming van vlak, gehard, extrahelder glas, aan de binnenkant bedrukt / Optiek rond / LED met hoog vermogen met hoge lichtstraling volgens de nieuwste technologie / Siliconenpakking / Schroeven van roestvrij staal / Kabelklem M20x1.5 voor kabels Ø 7 - Ø 12 mm | Schijnwerpers | https://cdn.light-performer.com/product_images/FOCUS_p_3_CI_AN3_front_01.jpg | FOCUS_P_3_CI_AN3_FRONT_01.JPG | http://www.performanceinlighting.com/fr/fr/prod-305233 | http://www.performanceinlighting.com/nl/nl/prod-305233 | YES | YES |  | Released | 305233
OUTDOOR | ARCHITECTURAL | O AR FLOODLIGHTS PF | FOCUS+ | 305245 | FOCUS+3 49W C/I 3000K AN3 DALI | FOCUS+3 49W C/I 3000K ANTR. DALI | 512 | 0 | 0 | 0 | 0 | 0 | 1 | 0 | 0 | 1 | 1 | 2.917 | 3.039 | KG | 0.004 | M3 | 0.312 | 0.234 | 0.058 | M | 8018367649550 | 94054210 | Anthracite | Antraciet | Projecteurs 3000K 50 W Power LED - gradable DALI Optique circulaire intensive | Projecteur LED pour installation aussi bien à l'intérieur qu'à l'extérieur, composé de: Boîtier et cercle en aluminium moulé sous pression et peint / Equerre de fixation,réglable, en fonte d'aluminium injecté, peint / Diffuseur en verre plat extra clair trempé, sérigraphié à l’intérieur / Optique circulaire / LED Haute Puissance de dernière génération, à flux lumineux élevé / Joints en silicone antivieillissement / Vis de fermeture en acier inox / Presse-étoupe M20x1.5 pour câbles Ø 7 à Ø 12 mm | Projecteurs | Schijnwerpers 3000K 50 W Power LED - DALI dim cirkelvormige intensieve Optiek | Schijnwerper met LED voor binnen en buiten bestaande uit: Behuizing en ring van gepoedercoat spuitgietaluminium / Verstelbare bevestigingsstang, in aluminium spuitgietwerk, gelakt / Afscherming van vlak, gehard, extrahelder glas, aan de binnenkant bedrukt / Optiek rond / LED met hoog vermogen met hoge lichtstraling volgens de nieuwste technologie / Siliconenpakking / Schroeven van roestvrij staal / Kabelklem M20x1.5 voor kabels Ø 7 - Ø 12 mm | Schijnwerpers | https://cdn.light-performer.com/product_images/FOCUS_p_3_CI_AN3_front_01.jpg | FOCUS_P_3_CI_AN3_FRONT_01.JPG | http://www.performanceinlighting.com/fr/fr/prod-305245 | http://www.performanceinlighting.com/nl/nl/prod-305245 | YES | YES |  | Released | 305245
OUTDOOR | ARCHITECTURAL | O AR FLOODLIGHTS PF | FOCUS+ | 305234 | FOCUS+3 49W C/I 4000K AN3 | FOCUS+3 49W C/I 4000K ANTR. | 460 | 0 | 0 | 0 | 0 | 0 | 1 | 0 | 0 | 1 | 1 | 2.905 | 3.027 | KG | 0.004 | M3 | 0.312 | 0.234 | 0.058 | M | 8018367651546 | 94054210 | Anthracite | Antraciet | Projecteurs 4000K 50 W Power LED Optique circulaire intensive | Projecteur LED pour installation aussi bien à l'intérieur qu'à l'extérieur, composé de: Boîtier et cercle en aluminium moulé sous pression et peint / Equerre de fixation,réglable, en fonte d'aluminium injecté, peint / Diffuseur en verre plat extra clair trempé, sérigraphié à l’intérieur / Optique circulaire / LED Haute Puissance de dernière génération, à flux lumineux élevé / Joints en silicone antivieillissement / Vis de fermeture en acier inox / Presse-étoupe M20x1.5 pour câbles Ø 7 à Ø 12 mm | Projecteurs | Schijnwerpers 4000K 50 W Power LED cirkelvormige intensieve Optiek | Schijnwerper met LED voor binnen en buiten bestaande uit: Behuizing en ring van gepoedercoat spuitgietaluminium / Verstelbare bevestigingsstang, in aluminium spuitgietwerk, gelakt / Afscherming van vlak, gehard, extrahelder glas, aan de binnenkant bedrukt / Optiek rond / LED met hoog vermogen met hoge lichtstraling volgens de nieuwste technologie / Siliconenpakking / Schroeven van roestvrij staal / Kabelklem M20x1.5 voor kabels Ø 7 - Ø 12 mm | Schijnwerpers | https://cdn.light-performer.com/product_images/FOCUS_p_3_CI_AN3_front_01.jpg | FOCUS_P_3_CI_AN3_FRONT_01.JPG | http://www.performanceinlighting.com/fr/fr/prod-305234 | http://www.performanceinlighting.com/nl/nl/prod-305234 | YES | YES |  | Released | 305234
OUTDOOR | ARCHITECTURAL | O AR FLOODLIGHTS PF | FOCUS+ | 305246 | FOCUS+3 49W C/I 4000K AN3 DALI | FOCUS+3 49W C/I 4000K ANTR. DALI | 512 | 0 | 0 | 0 | 0 | 0 | 1 | 0 | 0 | 1 | 1 | 2.917 | 3.039 | KG | 0.004 | M3 | 0.312 | 0.234 | 0.058 | M | 8018367649567 | 94054210 | Anthracite | Antraciet | Projecteurs 4000K 50 W Power LED - gradable DALI Optique circulaire intensive | Projecteur LED pour installation aussi bien à l'intérieur qu'à l'extérieur, composé de: Boîtier et cercle en aluminium moulé sous pression et peint / Equerre de fixation,réglable, en fonte d'aluminium injecté, peint / Diffuseur en verre plat extra clair trempé, sérigraphié à l’intérieur / Optique circulaire / LED Haute Puissance de dernière génération, à flux lumineux élevé / Joints en silicone antivieillissement / Vis de fermeture en acier inox / Presse-étoupe M20x1.5 pour câbles Ø 7 à Ø 12 mm | Projecteurs | Schijnwerpers 4000K 50 W Power LED - DALI dim cirkelvormige intensieve Optiek | Schijnwerper met LED voor binnen en buiten bestaande uit: Behuizing en ring van gepoedercoat spuitgietaluminium / Verstelbare bevestigingsstang, in aluminium spuitgietwerk, gelakt / Afscherming van vlak, gehard, extrahelder glas, aan de binnenkant bedrukt / Optiek rond / LED met hoog vermogen met hoge lichtstraling volgens de nieuwste technologie / Siliconenpakking / Schroeven van roestvrij staal / Kabelklem M20x1.5 voor kabels Ø 7 - Ø 12 mm | Schijnwerpers | https://cdn.light-performer.com/product_images/FOCUS_p_3_CI_AN3_front_01.jpg | FOCUS_P_3_CI_AN3_FRONT_01.JPG | http://www.performanceinlighting.com/fr/fr/prod-305246 | http://www.performanceinlighting.com/nl/nl/prod-305246 | YES | YES |  | Released | 305246
OUTDOOR | ARCHITECTURAL | O AR FLOODLIGHTS PF | FOCUS+ | 305235 | FOCUS+3 49W C/M 3000K AN3 | FOCUS+3 49W C/M 3000K ANTR. | 460 | 0 | 0 | 0 | 0 | 0 | 1 | 0 | 0 | 1 | 1 | 2.905 | 3.027 | KG | 0.004 | M3 | 0.312 | 0.234 | 0.058 | M | 8018367651553 | 94054210 | Anthracite | Antraciet | Projecteurs 3000K 50 W Power LED Optique circulaire moyenne | Projecteur LED pour installation aussi bien à l'intérieur qu'à l'extérieur, composé de: Boîtier et cercle en aluminium moulé sous pression et peint / Equerre de fixation,réglable, en fonte d'aluminium injecté, peint / Diffuseur en verre plat extra clair trempé, sérigraphié à l’intérieur / Optique circulaire / LED Haute Puissance de dernière génération, à flux lumineux élevé / Joints en silicone antivieillissement / Vis de fermeture en acier inox / Presse-étoupe M20x1.5 pour câbles Ø 7 à Ø 12 mm | Projecteurs | Schijnwerpers 3000K 50 W Power LED cirkelvormige gemiddelde Optiek | Schijnwerper met LED voor binnen en buiten bestaande uit: Behuizing en ring van gepoedercoat spuitgietaluminium / Verstelbare bevestigingsstang, in aluminium spuitgietwerk, gelakt / Afscherming van vlak, gehard, extrahelder glas, aan de binnenkant bedrukt / Optiek rond / LED met hoog vermogen met hoge lichtstraling volgens de nieuwste technologie / Siliconenpakking / Schroeven van roestvrij staal / Kabelklem M20x1.5 voor kabels Ø 7 - Ø 12 mm | Schijnwerpers | https://cdn.light-performer.com/product_images/FOCUS_p_3_CM_AN3_front_01.jpg | FOCUS_P_3_CM_AN3_FRONT_01.JPG | http://www.performanceinlighting.com/fr/fr/prod-305235 | http://www.performanceinlighting.com/nl/nl/prod-305235 | YES | YES |  | Released | 305235
OUTDOOR | ARCHITECTURAL | O AR FLOODLIGHTS PF | FOCUS+ | 305247 | FOCUS+3 49W C/M 3000K AN3 DALI | FOCUS+3 49W C/M 3000K ANTR. DALI | 512 | 0 | 0 | 0 | 0 | 0 | 1 | 0 | 0 | 1 | 1 | 2.917 | 3.039 | KG | 0.004 | M3 | 0.312 | 0.234 | 0.058 | M | 8018367649574 | 94054210 | Anthracite | Antraciet | Projecteurs 3000K 50 W Power LED - gradable DALI Optique circulaire moyenne | Projecteur LED pour installation aussi bien à l'intérieur qu'à l'extérieur, composé de: Boîtier et cercle en aluminium moulé sous pression et peint / Equerre de fixation,réglable, en fonte d'aluminium injecté, peint / Diffuseur en verre plat extra clair trempé, sérigraphié à l’intérieur / Optique circulaire / LED Haute Puissance de dernière génération, à flux lumineux élevé / Joints en silicone antivieillissement / Vis de fermeture en acier inox / Presse-étoupe M20x1.5 pour câbles Ø 7 à Ø 12 mm | Projecteurs | Schijnwerpers 3000K 50 W Power LED - DALI dim cirkelvormige gemiddelde Optiek | Schijnwerper met LED voor binnen en buiten bestaande uit: Behuizing en ring van gepoedercoat spuitgietaluminium / Verstelbare bevestigingsstang, in aluminium spuitgietwerk, gelakt / Afscherming van vlak, gehard, extrahelder glas, aan de binnenkant bedrukt / Optiek rond / LED met hoog vermogen met hoge lichtstraling volgens de nieuwste technologie / Siliconenpakking / Schroeven van roestvrij staal / Kabelklem M20x1.5 voor kabels Ø 7 - Ø 12 mm | Schijnwerpers | https://cdn.light-performer.com/product_images/FOCUS_p_3_CM_AN3_front_01.jpg | FOCUS_P_3_CM_AN3_FRONT_01.JPG | http://www.performanceinlighting.com/fr/fr/prod-305247 | http://www.performanceinlighting.com/nl/nl/prod-305247 | YES | YES |  | Released | 305247
OUTDOOR | ARCHITECTURAL | O AR FLOODLIGHTS PF | FOCUS+ | 305236 | FOCUS+3 49W C/M 4000K AN3 | FOCUS+3 49W C/M 4000K ANTR. | 460 | 0 | 0 | 0 | 0 | 0 | 1 | 0 | 0 | 1 | 1 | 2.905 | 3.027 | KG | 0.004 | M3 | 0.312 | 0.234 | 0.058 | M | 8018367651560 | 94054210 | Anthracite | Antraciet | Projecteurs 4000K 50 W Power LED Optique circulaire moyenne | Projecteur LED pour installation aussi bien à l'intérieur qu'à l'extérieur, composé de: Boîtier et cercle en aluminium moulé sous pression et peint / Equerre de fixation,réglable, en fonte d'aluminium injecté, peint / Diffuseur en verre plat extra clair trempé, sérigraphié à l’intérieur / Optique circulaire / LED Haute Puissance de dernière génération, à flux lumineux élevé / Joints en silicone antivieillissement / Vis de fermeture en acier inox / Presse-étoupe M20x1.5 pour câbles Ø 7 à Ø 12 mm | Projecteurs | Schijnwerpers 4000K 50 W Power LED cirkelvormige gemiddelde Optiek | Schijnwerper met LED voor binnen en buiten bestaande uit: Behuizing en ring van gepoedercoat spuitgietaluminium / Verstelbare bevestigingsstang, in aluminium spuitgietwerk, gelakt / Afscherming van vlak, gehard, extrahelder glas, aan de binnenkant bedrukt / Optiek rond / LED met hoog vermogen met hoge lichtstraling volgens de nieuwste technologie / Siliconenpakking / Schroeven van roestvrij staal / Kabelklem M20x1.5 voor kabels Ø 7 - Ø 12 mm | Schijnwerpers | https://cdn.light-performer.com/product_images/FOCUS_p_3_CM_AN3_front_01.jpg | FOCUS_P_3_CM_AN3_FRONT_01.JPG | http://www.performanceinlighting.com/fr/fr/prod-305236 | http://www.performanceinlighting.com/nl/nl/prod-305236 | YES | YES |  | Released | 305236
OUTDOOR | ARCHITECTURAL | O AR FLOODLIGHTS PF | FOCUS+ | 305248 | FOCUS+3 49W C/M 4000K AN3 DALI | FOCUS+3 49W C/M 4000K ANTR. DALI | 512 | 0 | 0 | 0 | 0 | 0 | 1 | 0 | 0 | 1 | 1 | 2.917 | 3.039 | KG | 0.004 | M3 | 0.312 | 0.234 | 0.058 | M | 8018367649581 | 94054210 | Anthracite | Antraciet | Projecteurs 4000K 50 W Power LED - gradable DALI Optique circulaire moyenne | Projecteur LED pour installation aussi bien à l'intérieur qu'à l'extérieur, composé de: Boîtier et cercle en aluminium moulé sous pression et peint / Equerre de fixation,réglable, en fonte d'aluminium injecté, peint / Diffuseur en verre plat extra clair trempé, sérigraphié à l’intérieur / Optique circulaire / LED Haute Puissance de dernière génération, à flux lumineux élevé / Joints en silicone antivieillissement / Vis de fermeture en acier inox / Presse-étoupe M20x1.5 pour câbles Ø 7 à Ø 12 mm | Projecteurs | Schijnwerpers 4000K 50 W Power LED - DALI dim cirkelvormige gemiddelde Optiek | Schijnwerper met LED voor binnen en buiten bestaande uit: Behuizing en ring van gepoedercoat spuitgietaluminium / Verstelbare bevestigingsstang, in aluminium spuitgietwerk, gelakt / Afscherming van vlak, gehard, extrahelder glas, aan de binnenkant bedrukt / Optiek rond / LED met hoog vermogen met hoge lichtstraling volgens de nieuwste technologie / Siliconenpakking / Schroeven van roestvrij staal / Kabelklem M20x1.5 voor kabels Ø 7 - Ø 12 mm | Schijnwerpers | https://cdn.light-performer.com/product_images/FOCUS_p_3_CM_AN3_front_01.jpg | FOCUS_P_3_CM_AN3_FRONT_01.JPG | http://www.performanceinlighting.com/fr/fr/prod-305248 | http://www.performanceinlighting.com/nl/nl/prod-305248 | YES | YES |  | Released | 305248
OUTDOOR | ARCHITECTURAL | O AR FLOODLIGHTS PF | FOCUS+ | 305237 | FOCUS+3 49W C/W 3000K AN3 | FOCUS+3 49W C/W 3000K ANTR. | 460 | 0 | 0 | 0 | 0 | 0 | 1 | 0 | 0 | 1 | 1 | 2.905 | 3.027 | KG | 0.004 | M3 | 0.312 | 0.234 | 0.058 | M | 8018367651577 | 94054210 | Anthracite | Antraciet | Projecteurs 3000K 50 W Power LED Optique circulaire diffusante | Projecteur LED pour installation aussi bien à l'intérieur qu'à l'extérieur, composé de: Boîtier et cercle en aluminium moulé sous pression et peint / Equerre de fixation,réglable, en fonte d'aluminium injecté, peint / Diffuseur en verre plat extra clair trempé, sérigraphié à l’intérieur / Optique circulaire / LED Haute Puissance de dernière génération, à flux lumineux élevé / Joints en silicone antivieillissement / Vis de fermeture en acier inox / Presse-étoupe M20x1.5 pour câbles Ø 7 à Ø 12 mm | Projecteurs | Schijnwerpers 3000K 50 W Power LED cirkelvormige verspreidende Optiek | Schijnwerper met LED voor binnen en buiten bestaande uit: Behuizing en ring van gepoedercoat spuitgietaluminium / Verstelbare bevestigingsstang, in aluminium spuitgietwerk, gelakt / Afscherming van vlak, gehard, extrahelder glas, aan de binnenkant bedrukt / Optiek rond / LED met hoog vermogen met hoge lichtstraling volgens de nieuwste technologie / Siliconenpakking / Schroeven van roestvrij staal / Kabelklem M20x1.5 voor kabels Ø 7 - Ø 12 mm | Schijnwerpers | https://cdn.light-performer.com/product_images/FOCUS_p_3_CW_AN3_front_01.jpg | FOCUS_P_3_CW_AN3_FRONT_01.JPG | http://www.performanceinlighting.com/fr/fr/prod-305237 | http://www.performanceinlighting.com/nl/nl/prod-305237 | YES | YES |  | Released | 305237
OUTDOOR | ARCHITECTURAL | O AR FLOODLIGHTS PF | FOCUS+ | 305249 | FOCUS+3 49W C/W 3000K AN3 DALI | FOCUS+3 49W C/W 3000K ANTR. DALI | 512 | 0 | 0 | 0 | 0 | 0 | 1 | 0 | 0 | 1 | 1 | 2.917 | 3.039 | KG | 0.004 | M3 | 0.312 | 0.234 | 0.058 | M | 8018367649598 | 94054210 | Anthracite | Antraciet | Projecteurs 3000K 50 W Power LED - gradable DALI Optique circulaire diffusante | Projecteur LED pour installation aussi bien à l'intérieur qu'à l'extérieur, composé de: Boîtier et cercle en aluminium moulé sous pression et peint / Equerre de fixation,réglable, en fonte d'aluminium injecté, peint / Diffuseur en verre plat extra clair trempé, sérigraphié à l’intérieur / Optique circulaire / LED Haute Puissance de dernière génération, à flux lumineux élevé / Joints en silicone antivieillissement / Vis de fermeture en acier inox / Presse-étoupe M20x1.5 pour câbles Ø 7 à Ø 12 mm | Projecteurs | Schijnwerpers 3000K 50 W Power LED - DALI dim cirkelvormige verspreidende Optiek | Schijnwerper met LED voor binnen en buiten bestaande uit: Behuizing en ring van gepoedercoat spuitgietaluminium / Verstelbare bevestigingsstang, in aluminium spuitgietwerk, gelakt / Afscherming van vlak, gehard, extrahelder glas, aan de binnenkant bedrukt / Optiek rond / LED met hoog vermogen met hoge lichtstraling volgens de nieuwste technologie / Siliconenpakking / Schroeven van roestvrij staal / Kabelklem M20x1.5 voor kabels Ø 7 - Ø 12 mm | Schijnwerpers | https://cdn.light-performer.com/product_images/FOCUS_p_3_CW_AN3_front_01.jpg | FOCUS_P_3_CW_AN3_FRONT_01.JPG | http://www.performanceinlighting.com/fr/fr/prod-305249 | http://www.performanceinlighting.com/nl/nl/prod-305249 | YES | YES |  | Released | 305249
OUTDOOR | ARCHITECTURAL | O AR FLOODLIGHTS PF | FOCUS+ | 305238 | FOCUS+3 49W C/W 4000K AN3 | FOCUS+3 49W C/W 4000K ANTR. | 460 | 0 | 0 | 0 | 0 | 0 | 1 | 0 | 0 | 1 | 1 | 2.905 | 3.027 | KG | 0.004 | M3 | 0.312 | 0.234 | 0.058 | M | 8018367651584 | 94054210 | Anthracite | Antraciet | Projecteurs 4000K 50 W Power LED Optique circulaire diffusante | Projecteur LED pour installation aussi bien à l'intérieur qu'à l'extérieur, composé de: Boîtier et cercle en aluminium moulé sous pression et peint / Equerre de fixation,réglable, en fonte d'aluminium injecté, peint / Diffuseur en verre plat extra clair trempé, sérigraphié à l’intérieur / Optique circulaire / LED Haute Puissance de dernière génération, à flux lumineux élevé / Joints en silicone antivieillissement / Vis de fermeture en acier inox / Presse-étoupe M20x1.5 pour câbles Ø 7 à Ø 12 mm | Projecteurs | Schijnwerpers 4000K 50 W Power LED cirkelvormige verspreidende Optiek | Schijnwerper met LED voor binnen en buiten bestaande uit: Behuizing en ring van gepoedercoat spuitgietaluminium / Verstelbare bevestigingsstang, in aluminium spuitgietwerk, gelakt / Afscherming van vlak, gehard, extrahelder glas, aan de binnenkant bedrukt / Optiek rond / LED met hoog vermogen met hoge lichtstraling volgens de nieuwste technologie / Siliconenpakking / Schroeven van roestvrij staal / Kabelklem M20x1.5 voor kabels Ø 7 - Ø 12 mm | Schijnwerpers | https://cdn.light-performer.com/product_images/FOCUS_p_3_CW_AN3_front_01.jpg | FOCUS_P_3_CW_AN3_FRONT_01.JPG | http://www.performanceinlighting.com/fr/fr/prod-305238 | http://www.performanceinlighting.com/nl/nl/prod-305238 | YES | YES |  | Released | 305238
OUTDOOR | ARCHITECTURAL | O AR FLOODLIGHTS PF | FOCUS+ | 305250 | FOCUS+3 49W C/W 4000K AN3 DALI | FOCUS+3 49W C/W 4000K ANTR. DALI | 512 | 0 | 0 | 0 | 0 | 0 | 1 | 0 | 0 | 1 | 1 | 2.917 | 3.039 | KG | 0.004 | M3 | 0.312 | 0.234 | 0.058 | M | 8018367649604 | 94054210 | Anthracite | Antraciet | Projecteurs 4000K 50 W Power LED - gradable DALI Optique circulaire diffusante | Projecteur LED pour installation aussi bien à l'intérieur qu'à l'extérieur, composé de: Boîtier et cercle en aluminium moulé sous pression et peint / Equerre de fixation,réglable, en fonte d'aluminium injecté, peint / Diffuseur en verre plat extra clair trempé, sérigraphié à l’intérieur / Optique circulaire / LED Haute Puissance de dernière génération, à flux lumineux élevé / Joints en silicone antivieillissement / Vis de fermeture en acier inox / Presse-étoupe M20x1.5 pour câbles Ø 7 à Ø 12 mm | Projecteurs | Schijnwerpers 4000K 50 W Power LED - DALI dim cirkelvormige verspreidende Optiek | Schijnwerper met LED voor binnen en buiten bestaande uit: Behuizing en ring van gepoedercoat spuitgietaluminium / Verstelbare bevestigingsstang, in aluminium spuitgietwerk, gelakt / Afscherming van vlak, gehard, extrahelder glas, aan de binnenkant bedrukt / Optiek rond / LED met hoog vermogen met hoge lichtstraling volgens de nieuwste technologie / Siliconenpakking / Schroeven van roestvrij staal / Kabelklem M20x1.5 voor kabels Ø 7 - Ø 12 mm | Schijnwerpers | https://cdn.light-performer.com/product_images/FOCUS_p_3_CW_AN3_front_01.jpg | FOCUS_P_3_CW_AN3_FRONT_01.JPG | http://www.performanceinlighting.com/fr/fr/prod-305250 | http://www.performanceinlighting.com/nl/nl/prod-305250 | YES | YES |  | Released | 305250
OUTDOOR | ARCHITECTURAL | O AR FLOODLIGHTS PF | FOCUS+ | 305239 | FOCUS+3 49W ELL15X40 3000K AN3 | FOCUS+3 49W ELL15X40 3000K ANTR. | 460 | 0 | 0 | 0 | 0 | 0 | 1 | 0 | 0 | 1 | 1 | 2.905 | 3.027 | KG | 0.004 | M3 | 0.312 | 0.234 | 0.058 | M | 8018367649499 | 94054210 | Anthracite | Antraciet | Projecteurs 3000K 50 W Power LED Optique elliptique | Projecteur LED pour installation aussi bien à l'intérieur qu'à l'extérieur, composé de: Boîtier et cercle en aluminium moulé sous pression et peint / Equerre de fixation,réglable, en fonte d'aluminium injecté, peint / Diffuseur en verre plat extra clair trempé, sérigraphié à l’intérieur / Optique elliptique / LED Haute Puissance de dernière génération, à flux lumineux élevé / Joints en silicone antivieillissement / Vis de fermeture en acier inox / Presse-étoupe M20x1.5 pour câbles Ø 7 à Ø 12 mm | Projecteurs | Schijnwerpers 3000K 50 W Power LED elliptische Optiek | Schijnwerper met LED voor binnen en buiten bestaande uit: Behuizing en ring van gepoedercoat spuitgietaluminium / Verstelbare bevestigingsstang, in aluminium spuitgietwerk, gelakt / Afscherming van vlak, gehard, extrahelder glas, aan de binnenkant bedrukt / Elliptische optiek / LED met hoog vermogen met hoge lichtstraling volgens de nieuwste technologie / Siliconenpakking / Schroeven van roestvrij staal / Kabelklem M20x1.5 voor kabels Ø 7 - Ø 12 mm | Schijnwerpers | https://cdn.light-performer.com/product_images/FOCUS_p_3_ELL_AN3_front_01.jpg | FOCUS_P_3_ELL_AN3_FRONT_01.JPG | http://www.performanceinlighting.com/fr/fr/prod-305239 | http://www.performanceinlighting.com/nl/nl/prod-305239 | YES | YES |  | Released | 305239
OUTDOOR | ARCHITECTURAL | O AR FLOODLIGHTS PF | FOCUS+ | 305251 | FOCUS+3 49W ELL15X40 3000K AN3 DALI | FOCUS+3 49W ELL15X40 3K ANTR. DALI | 512 | 0 | 0 | 0 | 0 | 0 | 1 | 0 | 0 | 1 | 1 | 2.917 | 3.039 | KG | 0.004 | M3 | 0.312 | 0.234 | 0.058 | M | 8018367649611 | 94054210 | Anthracite | Antraciet | Projecteurs 3000K 50 W Power LED - gradable DALI Optique elliptique | Projecteur LED pour installation aussi bien à l'intérieur qu'à l'extérieur, composé de: Boîtier et cercle en aluminium moulé sous pression et peint / Equerre de fixation,réglable, en fonte d'aluminium injecté, peint / Diffuseur en verre plat extra clair trempé, sérigraphié à l’intérieur / Optique elliptique / LED Haute Puissance de dernière génération, à flux lumineux élevé / Joints en silicone antivieillissement / Vis de fermeture en acier inox / Presse-étoupe M20x1.5 pour câbles Ø 7 à Ø 12 mm | Projecteurs | Schijnwerpers 3000K 50 W Power LED - DALI dim elliptische Optiek | Schijnwerper met LED voor binnen en buiten bestaande uit: Behuizing en ring van gepoedercoat spuitgietaluminium / Verstelbare bevestigingsstang, in aluminium spuitgietwerk, gelakt / Afscherming van vlak, gehard, extrahelder glas, aan de binnenkant bedrukt / Elliptische optiek / LED met hoog vermogen met hoge lichtstraling volgens de nieuwste technologie / Siliconenpakking / Schroeven van roestvrij staal / Kabelklem M20x1.5 voor kabels Ø 7 - Ø 12 mm | Schijnwerpers | https://cdn.light-performer.com/product_images/FOCUS_p_3_ELL_AN3_front_01.jpg | FOCUS_P_3_ELL_AN3_FRONT_01.JPG | http://www.performanceinlighting.com/fr/fr/prod-305251 | http://www.performanceinlighting.com/nl/nl/prod-305251 | YES | YES |  | Released | 305251
OUTDOOR | ARCHITECTURAL | O AR FLOODLIGHTS PF | FOCUS+ | 305240 | FOCUS+3 49W ELL15X40 4000K AN3 | FOCUS+3 49W ELL15X40 4000K ANTR. | 460 | 0 | 0 | 0 | 0 | 0 | 1 | 0 | 0 | 1 | 1 | 2.905 | 3.027 | KG | 0.004 | M3 | 0.312 | 0.234 | 0.058 | M | 8018367649505 | 94054210 | Anthracite | Antraciet | Projecteurs 4000K 50 W Power LED Optique elliptique | Projecteur LED pour installation aussi bien à l'intérieur qu'à l'extérieur, composé de: Boîtier et cercle en aluminium moulé sous pression et peint / Equerre de fixation,réglable, en fonte d'aluminium injecté, peint / Diffuseur en verre plat extra clair trempé, sérigraphié à l’intérieur / Optique elliptique / LED Haute Puissance de dernière génération, à flux lumineux élevé / Joints en silicone antivieillissement / Vis de fermeture en acier inox / Presse-étoupe M20x1.5 pour câbles Ø 7 à Ø 12 mm | Projecteurs | Schijnwerpers 4000K 50 W Power LED elliptische Optiek | Schijnwerper met LED voor binnen en buiten bestaande uit: Behuizing en ring van gepoedercoat spuitgietaluminium / Verstelbare bevestigingsstang, in aluminium spuitgietwerk, gelakt / Afscherming van vlak, gehard, extrahelder glas, aan de binnenkant bedrukt / Elliptische optiek / LED met hoog vermogen met hoge lichtstraling volgens de nieuwste technologie / Siliconenpakking / Schroeven van roestvrij staal / Kabelklem M20x1.5 voor kabels Ø 7 - Ø 12 mm | Schijnwerpers | https://cdn.light-performer.com/product_images/FOCUS_p_3_ELL_AN3_front_01.jpg | FOCUS_P_3_ELL_AN3_FRONT_01.JPG | http://www.performanceinlighting.com/fr/fr/prod-305240 | http://www.performanceinlighting.com/nl/nl/prod-305240 | YES | YES |  | Released | 305240
OUTDOOR | ARCHITECTURAL | O AR FLOODLIGHTS PF | FOCUS+ | 305252 | FOCUS+3 49W ELL15X40 4000K AN3 DALI | FOCUS+3 49W ELL15X40 4K ANTR. DALI | 512 | 0 | 0 | 0 | 0 | 0 | 1 | 0 | 0 | 1 | 1 | 2.917 | 3.039 | KG | 0.004 | M3 | 0.312 | 0.234 | 0.058 | M | 8018367649628 | 94054210 | Anthracite | Antraciet | Projecteurs 4000K 50 W Power LED - gradable DALI Optique elliptique | Projecteur LED pour installation aussi bien à l'intérieur qu'à l'extérieur, composé de: Boîtier et cercle en aluminium moulé sous pression et peint / Equerre de fixation,réglable, en fonte d'aluminium injecté, peint / Diffuseur en verre plat extra clair trempé, sérigraphié à l’intérieur / Optique elliptique / LED Haute Puissance de dernière génération, à flux lumineux élevé / Joints en silicone antivieillissement / Vis de fermeture en acier inox / Presse-étoupe M20x1.5 pour câbles Ø 7 à Ø 12 mm | Projecteurs | Schijnwerpers 4000K 50 W Power LED - DALI dim elliptische Optiek | Schijnwerper met LED voor binnen en buiten bestaande uit: Behuizing en ring van gepoedercoat spuitgietaluminium / Verstelbare bevestigingsstang, in aluminium spuitgietwerk, gelakt / Afscherming van vlak, gehard, extrahelder glas, aan de binnenkant bedrukt / Elliptische optiek / LED met hoog vermogen met hoge lichtstraling volgens de nieuwste technologie / Siliconenpakking / Schroeven van roestvrij staal / Kabelklem M20x1.5 voor kabels Ø 7 - Ø 12 mm | Schijnwerpers | https://cdn.light-performer.com/product_images/FOCUS_p_3_ELL_AN3_front_01.jpg | FOCUS_P_3_ELL_AN3_FRONT_01.JPG | http://www.performanceinlighting.com/fr/fr/prod-305252 | http://www.performanceinlighting.com/nl/nl/prod-305252 | YES | YES |  | Released | 305252
OUTDOOR | ARCHITECTURAL | O AR FLOODLIGHTS PF | FOCUS+ | 305265 | FOCUS+3 50W A10/M 3000K AN3 1-10V | FOCUS+3 50W A10/M 3000K AN3 1-10V | 512 | 0 | 0 | 0 | 0 | 0 | 1 | 0 | 0 | 1 | 1 | 3.114 | 3.236 | KG | 0.004 | M3 | 0.312 | 0.234 | 0.058 | M | 8018367649758 | 94054210 | Anthracite | Antraciet | Projecteurs Power LED DIM 1-10V | Projecteur LED pour installation aussi bien à l'intérieur qu'à l'extérieur, composé de: Appareil en aluminium moulé sous pression, émaillé / Equerre de fixation,réglable, en fonte d'aluminium injecté, peint / Diffuseur en verre plat extra clair trempé, sérigraphié à l’intérieur / Réflecteur aluminium / Module LED à tension de réseau 220-240V 50/60 Hz protégé contre des surtensions jusqu'à 500V / Vis de fermeture en acier inox / Presse-étoupe à amarrage M16x1,5 pour câbles Ø 5 à 10 mm / Équipé d’1 mètre de câble H05RN-F 3G1 mm² / Piquet en technopolymère pour fixation au sol | Projecteurs | Schijnwerpers Power LED DIM 1-10V | Schijnwerper met LED voor binnen en buiten bestaande uit: Behuizing van gelakt spuitgietaluminium / Verstelbare bevestigingsstang, in aluminium spuitgietwerk, gelakt / Afscherming van vlak, gehard, extrahelder glas, aan de binnenkant bedrukt / Aluminium reflector / LED moduul voor netspanning 220-240V 50/60Hz beschermd tegen overbelasting tot 500V / Schroeven van roestvrij staal / Scheurbestendige kabelklem M16x1.5 voor kabels Ø 5 - Ø 10 mm / Compleet met 1 meter kabel H05RN-F 3G1 mm² / Voor de bevestiging aan de grond is een piket van technopolymeer verkrijgbaar | Schijnwerpers |  | FOCUS_P_3_ELL_AN3_FRONT_01.JPG |  |  | NO | NO |  | Released | 305265
OUTDOOR | ARCHITECTURAL | O AR FLOODLIGHTS PF | FOCUS+ | 305266 | FOCUS+3 50W A10/M 4000K AN3 1-10V | FOCUS+3 50W A10/M 4000K AN3 1-10V | 512 | 0 | 0 | 0 | 0 | 0 | 1 | 0 | 0 | 1 | 1 | 3.114 | 3.236 | KG | 0.004 | M3 | 0.312 | 0.234 | 0.058 | M | 8018367649765 | 94054210 | Anthracite | Antraciet | Projecteurs Power LED DIM 1-10V | Projecteur LED pour installation aussi bien à l'intérieur qu'à l'extérieur, composé de: Appareil en aluminium moulé sous pression, émaillé / Equerre de fixation,réglable, en fonte d'aluminium injecté, peint / Diffuseur en verre plat extra clair trempé, sérigraphié à l’intérieur / Réflecteur aluminium / Module LED à tension de réseau 220-240V 50/60 Hz protégé contre des surtensions jusqu'à 500V / Vis de fermeture en acier inox / Presse-étoupe à amarrage M16x1,5 pour câbles Ø 5 à 10 mm / Équipé d’1 mètre de câble H05RN-F 3G1 mm² / Piquet en technopolymère pour fixation au sol | Projecteurs | Schijnwerpers Power LED DIM 1-10V | Schijnwerper met LED voor binnen en buiten bestaande uit: Behuizing van gelakt spuitgietaluminium / Verstelbare bevestigingsstang, in aluminium spuitgietwerk, gelakt / Afscherming van vlak, gehard, extrahelder glas, aan de binnenkant bedrukt / Aluminium reflector / LED moduul voor netspanning 220-240V 50/60Hz beschermd tegen overbelasting tot 500V / Schroeven van roestvrij staal / Scheurbestendige kabelklem M16x1.5 voor kabels Ø 5 - Ø 10 mm / Compleet met 1 meter kabel H05RN-F 3G1 mm² / Voor de bevestiging aan de grond is een piket van technopolymeer verkrijgbaar | Schijnwerpers |  | FOCUS_P_3_ELL_AN3_FRONT_01.JPG |  |  | NO | NO |  | Released | 305266
OUTDOOR | ARCHITECTURAL | O AR FLOODLIGHTS PF | FOCUS+ | 305267 | FOCUS+3 50W A55/W 3000K AN3 1-10V | FOCUS+3 50W A55/W 3000K AN3 1-10V | 512 | 0 | 0 | 0 | 0 | 0 | 1 | 0 | 0 | 1 | 1 | 3.114 | 3.236 | KG | 0.004 | M3 | 0.312 | 0.234 | 0.058 | M | 8018367649772 | 94054210 | Anthracite | Antraciet | Projecteurs Power LED DIM 1-10V | Projecteur LED pour installation aussi bien à l'intérieur qu'à l'extérieur, composé de: Appareil en aluminium moulé sous pression, émaillé / Equerre de fixation,réglable, en fonte d'aluminium injecté, peint / Diffuseur en verre plat extra clair trempé, sérigraphié à l’intérieur / Réflecteur aluminium / Module LED à tension de réseau 220-240V 50/60 Hz protégé contre des surtensions jusqu'à 500V / Vis de fermeture en acier inox / Presse-étoupe à amarrage M16x1,5 pour câbles Ø 5 à 10 mm / Équipé d’1 mètre de câble H05RN-F 3G1 mm² / Piquet en technopolymère pour fixation au sol | Projecteurs | Schijnwerpers Power LED DIM 1-10V | Schijnwerper met LED voor binnen en buiten bestaande uit: Behuizing van gelakt spuitgietaluminium / Verstelbare bevestigingsstang, in aluminium spuitgietwerk, gelakt / Afscherming van vlak, gehard, extrahelder glas, aan de binnenkant bedrukt / Aluminium reflector / LED moduul voor netspanning 220-240V 50/60Hz beschermd tegen overbelasting tot 500V / Schroeven van roestvrij staal / Scheurbestendige kabelklem M16x1.5 voor kabels Ø 5 - Ø 10 mm / Compleet met 1 meter kabel H05RN-F 3G1 mm² / Voor de bevestiging aan de grond is een piket van technopolymeer verkrijgbaar | Schijnwerpers |  | FOCUS_P_3_ELL_AN3_FRONT_01.JPG |  |  | NO | NO |  | Released | 305267
OUTDOOR | ARCHITECTURAL | O AR FLOODLIGHTS PF | FOCUS+ | 305268 | FOCUS+3 50W A55/W 4000K AN3 1-10V | FOCUS+3 50W A55/W 4000K AN3 1-10V | 512 | 0 | 0 | 0 | 0 | 0 | 1 | 0 | 0 | 1 | 1 | 3.114 | 3.236 | KG | 0.004 | M3 | 0.312 | 0.234 | 0.058 | M | 8018367649789 | 94054210 | Anthracite | Antraciet | Projecteurs Power LED DIM 1-10V | Projecteur LED pour installation aussi bien à l'intérieur qu'à l'extérieur, composé de: Appareil en aluminium moulé sous pression, émaillé / Equerre de fixation,réglable, en fonte d'aluminium injecté, peint / Diffuseur en verre plat extra clair trempé, sérigraphié à l’intérieur / Réflecteur aluminium / Module LED à tension de réseau 220-240V 50/60 Hz protégé contre des surtensions jusqu'à 500V / Vis de fermeture en acier inox / Presse-étoupe à amarrage M16x1,5 pour câbles Ø 5 à 10 mm / Équipé d’1 mètre de câble H05RN-F 3G1 mm² / Piquet en technopolymère pour fixation au sol | Projecteurs | Schijnwerpers Power LED DIM 1-10V | Schijnwerper met LED voor binnen en buiten bestaande uit: Behuizing van gelakt spuitgietaluminium / Verstelbare bevestigingsstang, in aluminium spuitgietwerk, gelakt / Afscherming van vlak, gehard, extrahelder glas, aan de binnenkant bedrukt / Aluminium reflector / LED moduul voor netspanning 220-240V 50/60Hz beschermd tegen overbelasting tot 500V / Schroeven van roestvrij staal / Scheurbestendige kabelklem M16x1.5 voor kabels Ø 5 - Ø 10 mm / Compleet met 1 meter kabel H05RN-F 3G1 mm² / Voor de bevestiging aan de grond is een piket van technopolymeer verkrijgbaar | Schijnwerpers |  | FOCUS_P_3_ELL_AN3_FRONT_01.JPG |  |  | NO | NO |  | Released | 305268
OUTDOOR | ARCHITECTURAL | O AR FLOODLIGHTS PF | FOCUS+ | 305257 | FOCUS+3 50W C/I 3000K AN3 1-10V | FOCUS+3 50W C/I 3000K AN3 1-10V | 512 | 0 | 0 | 0 | 0 | 0 | 1 | 0 | 0 | 1 | 1 | 2.966 | 3.088 | KG | 0.004 | M3 | 0.312 | 0.234 | 0.058 | M | 8018367649673 | 94054210 | Anthracite | Antraciet | Projecteurs Power LED DIM 1-10V | Projecteur LED pour installation aussi bien à l'intérieur qu'à l'extérieur, composé de: Appareil en aluminium moulé sous pression, émaillé / Equerre de fixation,réglable, en fonte d'aluminium injecté, peint / Diffuseur en verre plat extra clair trempé, sérigraphié à l’intérieur / Réflecteur aluminium / Module LED à tension de réseau 220-240V 50/60 Hz protégé contre des surtensions jusqu'à 500V / Vis de fermeture en acier inox / Presse-étoupe à amarrage M16x1,5 pour câbles Ø 5 à 10 mm / Équipé d’1 mètre de câble H05RN-F 3G1 mm² / Piquet en technopolymère pour fixation au sol | Projecteurs | Schijnwerpers Power LED DIM 1-10V | Schijnwerper met LED voor binnen en buiten bestaande uit: Behuizing van gelakt spuitgietaluminium / Verstelbare bevestigingsstang, in aluminium spuitgietwerk, gelakt / Afscherming van vlak, gehard, extrahelder glas, aan de binnenkant bedrukt / Aluminium reflector / LED moduul voor netspanning 220-240V 50/60Hz beschermd tegen overbelasting tot 500V / Schroeven van roestvrij staal / Scheurbestendige kabelklem M16x1.5 voor kabels Ø 5 - Ø 10 mm / Compleet met 1 meter kabel H05RN-F 3G1 mm² / Voor de bevestiging aan de grond is een piket van technopolymeer verkrijgbaar | Schijnwerpers |  | FOCUS_P_3_ELL_AN3_FRONT_01.JPG |  |  | NO | NO |  | Released | 305257
OUTDOOR | ARCHITECTURAL | O AR FLOODLIGHTS PF | FOCUS+ | 305258 | FOCUS+3 50W C/I 4000K AN3 1-10V | FOCUS+3 50W C/I 4000K AN3 1-10V | 512 | 0 | 0 | 0 | 0 | 0 | 1 | 0 | 0 | 1 | 1 | 2.966 | 3.088 | KG | 0.004 | M3 | 0.312 | 0.234 | 0.058 | M | 8018367649680 | 94054210 | Anthracite | Antraciet | Projecteurs Power LED DIM 1-10V | Projecteur LED pour installation aussi bien à l'intérieur qu'à l'extérieur, composé de: Appareil en aluminium moulé sous pression, émaillé / Equerre de fixation,réglable, en fonte d'aluminium injecté, peint / Diffuseur en verre plat extra clair trempé, sérigraphié à l’intérieur / Réflecteur aluminium / Module LED à tension de réseau 220-240V 50/60 Hz protégé contre des surtensions jusqu'à 500V / Vis de fermeture en acier inox / Presse-étoupe à amarrage M16x1,5 pour câbles Ø 5 à 10 mm / Équipé d’1 mètre de câble H05RN-F 3G1 mm² / Piquet en technopolymère pour fixation au sol | Projecteurs | Schijnwerpers Power LED DIM 1-10V | Schijnwerper met LED voor binnen en buiten bestaande uit: Behuizing van gelakt spuitgietaluminium / Verstelbare bevestigingsstang, in aluminium spuitgietwerk, gelakt / Afscherming van vlak, gehard, extrahelder glas, aan de binnenkant bedrukt / Aluminium reflector / LED moduul voor netspanning 220-240V 50/60Hz beschermd tegen overbelasting tot 500V / Schroeven van roestvrij staal / Scheurbestendige kabelklem M16x1.5 voor kabels Ø 5 - Ø 10 mm / Compleet met 1 meter kabel H05RN-F 3G1 mm² / Voor de bevestiging aan de grond is een piket van technopolymeer verkrijgbaar | Schijnwerpers |  | FOCUS_P_3_ELL_AN3_FRONT_01.JPG |  |  | NO | NO |  | Released | 305258
OUTDOOR | ARCHITECTURAL | O AR FLOODLIGHTS PF | FOCUS+ | 305259 | FOCUS+3 50W C/M 3000K AN3 1-10V | FOCUS+3 50W C/M 3000K AN3 1-10V | 512 | 0 | 0 | 0 | 0 | 0 | 1 | 0 | 0 | 1 | 1 | 2.966 | 3.088 | KG | 0.004 | M3 | 0.312 | 0.234 | 0.058 | M | 8018367649697 | 94054210 | Anthracite | Antraciet | Projecteurs Power LED DIM 1-10V | Projecteur LED pour installation aussi bien à l'intérieur qu'à l'extérieur, composé de: Appareil en aluminium moulé sous pression, émaillé / Equerre de fixation,réglable, en fonte d'aluminium injecté, peint / Diffuseur en verre plat extra clair trempé, sérigraphié à l’intérieur / Réflecteur aluminium / Module LED à tension de réseau 220-240V 50/60 Hz protégé contre des surtensions jusqu'à 500V / Vis de fermeture en acier inox / Presse-étoupe à amarrage M16x1,5 pour câbles Ø 5 à 10 mm / Équipé d’1 mètre de câble H05RN-F 3G1 mm² / Piquet en technopolymère pour fixation au sol | Projecteurs | Schijnwerpers Power LED DIM 1-10V | Schijnwerper met LED voor binnen en buiten bestaande uit: Behuizing van gelakt spuitgietaluminium / Verstelbare bevestigingsstang, in aluminium spuitgietwerk, gelakt / Afscherming van vlak, gehard, extrahelder glas, aan de binnenkant bedrukt / Aluminium reflector / LED moduul voor netspanning 220-240V 50/60Hz beschermd tegen overbelasting tot 500V / Schroeven van roestvrij staal / Scheurbestendige kabelklem M16x1.5 voor kabels Ø 5 - Ø 10 mm / Compleet met 1 meter kabel H05RN-F 3G1 mm² / Voor de bevestiging aan de grond is een piket van technopolymeer verkrijgbaar | Schijnwerpers |  | FOCUS_P_3_ELL_AN3_FRONT_01.JPG |  |  | NO | NO |  | Released | 305259
OUTDOOR | ARCHITECTURAL | O AR FLOODLIGHTS PF | FOCUS+ | 305260 | FOCUS+3 50W C/M 4000K AN3 1-10V | FOCUS+3 50W C/M 4000K AN3 1-10V | 512 | 0 | 0 | 0 | 0 | 0 | 1 | 0 | 0 | 1 | 1 | 2.966 | 3.088 | KG | 0.004 | M3 | 0.312 | 0.234 | 0.058 | M | 8018367649703 | 94054210 | Anthracite | Antraciet | Projecteurs Power LED DIM 1-10V | Projecteur LED pour installation aussi bien à l'intérieur qu'à l'extérieur, composé de: Appareil en aluminium moulé sous pression, émaillé / Equerre de fixation,réglable, en fonte d'aluminium injecté, peint / Diffuseur en verre plat extra clair trempé, sérigraphié à l’intérieur / Réflecteur aluminium / Module LED à tension de réseau 220-240V 50/60 Hz protégé contre des surtensions jusqu'à 500V / Vis de fermeture en acier inox / Presse-étoupe à amarrage M16x1,5 pour câbles Ø 5 à 10 mm / Équipé d’1 mètre de câble H05RN-F 3G1 mm² / Piquet en technopolymère pour fixation au sol | Projecteurs | Schijnwerpers Power LED DIM 1-10V | Schijnwerper met LED voor binnen en buiten bestaande uit: Behuizing van gelakt spuitgietaluminium / Verstelbare bevestigingsstang, in aluminium spuitgietwerk, gelakt / Afscherming van vlak, gehard, extrahelder glas, aan de binnenkant bedrukt / Aluminium reflector / LED moduul voor netspanning 220-240V 50/60Hz beschermd tegen overbelasting tot 500V / Schroeven van roestvrij staal / Scheurbestendige kabelklem M16x1.5 voor kabels Ø 5 - Ø 10 mm / Compleet met 1 meter kabel H05RN-F 3G1 mm² / Voor de bevestiging aan de grond is een piket van technopolymeer verkrijgbaar | Schijnwerpers |  | FOCUS_P_3_ELL_AN3_FRONT_01.JPG |  |  | NO | NO |  | Released | 305260
OUTDOOR | ARCHITECTURAL | O AR FLOODLIGHTS PF | FOCUS+ | 305261 | FOCUS+3 50W C/W 3000K AN3 1-10V | FOCUS+3 50W C/W 3000K AN3 1-10V | 512 | 0 | 0 | 0 | 0 | 0 | 1 | 0 | 0 | 1 | 1 | 2.966 | 3.088 | KG | 0.004 | M3 | 0.312 | 0.234 | 0.058 | M | 8018367649710 | 94054210 | Anthracite | Antraciet | Projecteurs Power LED DIM 1-10V | Projecteur LED pour installation aussi bien à l'intérieur qu'à l'extérieur, composé de: Appareil en aluminium moulé sous pression, émaillé / Equerre de fixation,réglable, en fonte d'aluminium injecté, peint / Diffuseur en verre plat extra clair trempé, sérigraphié à l’intérieur / Réflecteur aluminium / Module LED à tension de réseau 220-240V 50/60 Hz protégé contre des surtensions jusqu'à 500V / Vis de fermeture en acier inox / Presse-étoupe à amarrage M16x1,5 pour câbles Ø 5 à 10 mm / Équipé d’1 mètre de câble H05RN-F 3G1 mm² / Piquet en technopolymère pour fixation au sol | Projecteurs | Schijnwerpers Power LED DIM 1-10V | Schijnwerper met LED voor binnen en buiten bestaande uit: Behuizing van gelakt spuitgietaluminium / Verstelbare bevestigingsstang, in aluminium spuitgietwerk, gelakt / Afscherming van vlak, gehard, extrahelder glas, aan de binnenkant bedrukt / Aluminium reflector / LED moduul voor netspanning 220-240V 50/60Hz beschermd tegen overbelasting tot 500V / Schroeven van roestvrij staal / Scheurbestendige kabelklem M16x1.5 voor kabels Ø 5 - Ø 10 mm / Compleet met 1 meter kabel H05RN-F 3G1 mm² / Voor de bevestiging aan de grond is een piket van technopolymeer verkrijgbaar | Schijnwerpers |  | FOCUS_P_3_ELL_AN3_FRONT_01.JPG |  |  | NO | NO |  | Released | 305261
OUTDOOR | ARCHITECTURAL | O AR FLOODLIGHTS PF | FOCUS+ | 305262 | FOCUS+3 50W C/W 4000K AN3 1-10V | FOCUS+3 50W C/W 4000K AN3 1-10V | 512 | 0 | 0 | 0 | 0 | 0 | 1 | 0 | 0 | 1 | 1 | 2.966 | 3.088 | KG | 0.004 | M3 | 0.312 | 0.234 | 0.058 | M | 8018367649727 | 94054210 | Anthracite | Antraciet | Projecteurs Power LED DIM 1-10V | Projecteur LED pour installation aussi bien à l'intérieur qu'à l'extérieur, composé de: Appareil en aluminium moulé sous pression, émaillé / Equerre de fixation,réglable, en fonte d'aluminium injecté, peint / Diffuseur en verre plat extra clair trempé, sérigraphié à l’intérieur / Réflecteur aluminium / Module LED à tension de réseau 220-240V 50/60 Hz protégé contre des surtensions jusqu'à 500V / Vis de fermeture en acier inox / Presse-étoupe à amarrage M16x1,5 pour câbles Ø 5 à 10 mm / Équipé d’1 mètre de câble H05RN-F 3G1 mm² / Piquet en technopolymère pour fixation au sol | Projecteurs | Schijnwerpers Power LED DIM 1-10V | Schijnwerper met LED voor binnen en buiten bestaande uit: Behuizing van gelakt spuitgietaluminium / Verstelbare bevestigingsstang, in aluminium spuitgietwerk, gelakt / Afscherming van vlak, gehard, extrahelder glas, aan de binnenkant bedrukt / Aluminium reflector / LED moduul voor netspanning 220-240V 50/60Hz beschermd tegen overbelasting tot 500V / Schroeven van roestvrij staal / Scheurbestendige kabelklem M16x1.5 voor kabels Ø 5 - Ø 10 mm / Compleet met 1 meter kabel H05RN-F 3G1 mm² / Voor de bevestiging aan de grond is een piket van technopolymeer verkrijgbaar | Schijnwerpers |  | FOCUS_P_3_ELL_AN3_FRONT_01.JPG |  |  | NO | NO |  | Released | 305262
OUTDOOR | ARCHITECTURAL | O AR FLOODLIGHTS PF | FOCUS+ | 305263 | FOCUS+3 50W ELL15X40 3000K AN3 1-10V | FOCUS+3 50W ELL15X40 3000K AN3 1-10V | 512 | 0 | 0 | 0 | 0 | 0 | 1 | 0 | 0 | 1 | 1 | 2.966 | 3.088 | KG | 0.004 | M3 | 0.312 | 0.234 | 0.058 | M | 8018367649734 | 94054210 | Anthracite | Antraciet | Projecteurs Power LED DIM 1-10V | Projecteur LED pour installation aussi bien à l'intérieur qu'à l'extérieur, composé de: Appareil en aluminium moulé sous pression, émaillé / Equerre de fixation,réglable, en fonte d'aluminium injecté, peint / Diffuseur en verre plat extra clair trempé, sérigraphié à l’intérieur / Réflecteur aluminium / Module LED à tension de réseau 220-240V 50/60 Hz protégé contre des surtensions jusqu'à 500V / Vis de fermeture en acier inox / Presse-étoupe à amarrage M16x1,5 pour câbles Ø 5 à 10 mm / Équipé d’1 mètre de câble H05RN-F 3G1 mm² / Piquet en technopolymère pour fixation au sol | Projecteurs | Schijnwerpers Power LED DIM 1-10V | Schijnwerper met LED voor binnen en buiten bestaande uit: Behuizing van gelakt spuitgietaluminium / Verstelbare bevestigingsstang, in aluminium spuitgietwerk, gelakt / Afscherming van vlak, gehard, extrahelder glas, aan de binnenkant bedrukt / Aluminium reflector / LED moduul voor netspanning 220-240V 50/60Hz beschermd tegen overbelasting tot 500V / Schroeven van roestvrij staal / Scheurbestendige kabelklem M16x1.5 voor kabels Ø 5 - Ø 10 mm / Compleet met 1 meter kabel H05RN-F 3G1 mm² / Voor de bevestiging aan de grond is een piket van technopolymeer verkrijgbaar | Schijnwerpers |  | FOCUS_P_3_ELL_AN3_FRONT_01.JPG |  |  | NO | NO |  | Released | 305263
OUTDOOR | ARCHITECTURAL | O AR FLOODLIGHTS PF | FOCUS+ | 305264 | FOCUS+3 50W ELL15X40 4000K AN3 1-10V | FOCUS+3 50W ELL15X40 4000K AN3 1-10V | 512 | 0 | 0 | 0 | 0 | 0 | 1 | 0 | 0 | 1 | 1 | 2.966 | 3.088 | KG | 0.004 | M3 | 0.312 | 0.234 | 0.058 | M | 8018367649741 | 94054210 | Anthracite | Antraciet | Projecteurs Power LED DIM 1-10V | Projecteur LED pour installation aussi bien à l'intérieur qu'à l'extérieur, composé de: Appareil en aluminium moulé sous pression, émaillé / Equerre de fixation,réglable, en fonte d'aluminium injecté, peint / Diffuseur en verre plat extra clair trempé, sérigraphié à l’intérieur / Réflecteur aluminium / Module LED à tension de réseau 220-240V 50/60 Hz protégé contre des surtensions jusqu'à 500V / Vis de fermeture en acier inox / Presse-étoupe à amarrage M16x1,5 pour câbles Ø 5 à 10 mm / Équipé d’1 mètre de câble H05RN-F 3G1 mm² / Piquet en technopolymère pour fixation au sol | Projecteurs | Schijnwerpers Power LED DIM 1-10V | Schijnwerper met LED voor binnen en buiten bestaande uit: Behuizing van gelakt spuitgietaluminium / Verstelbare bevestigingsstang, in aluminium spuitgietwerk, gelakt / Afscherming van vlak, gehard, extrahelder glas, aan de binnenkant bedrukt / Aluminium reflector / LED moduul voor netspanning 220-240V 50/60Hz beschermd tegen overbelasting tot 500V / Schroeven van roestvrij staal / Scheurbestendige kabelklem M16x1.5 voor kabels Ø 5 - Ø 10 mm / Compleet met 1 meter kabel H05RN-F 3G1 mm² / Voor de bevestiging aan de grond is een piket van technopolymeer verkrijgbaar | Schijnwerpers |  | FOCUS_P_3_ELL_AN3_FRONT_01.JPG |  |  | NO | NO |  | Released | 305264
OUTDOOR | ARCHITECTURAL | O AR FLOODLIGHTS AC | FOCUS+ | 700191 | SPIKE NOIR | GRONDSPIES TBV FOCUS | 13 | 0 | 0 | 0 | 0 | 0 | 0 | 0 | 0 | 1 | 1 | 0.115 | 0.195 | KG | 0.001 | M3 | 0.3 | 0.06 | 0.06 | M | 8018367682007 | 94059900 |  |  | Accessory | Accessory | Accessory | Accessory | Accessory | Accessory | https://www.performanceinlighting.com/media2/img/prodotti/FULL/TRG_AC_01-P.JPG | 700191.jpg |  |  | YES | YES |  | Released | 700191
OUTDOOR | ARCHITECTURAL | O AR LINEAR RECESSED AC | GROOVE 21 | 3116962 | 2 COMPONENT EPOXY 50ML | 2 COMPONENT EPOXY 50ML | 81 | 0 | 0 | 0 | 0 | 0 | 0 | 0 | 0 | 1 | 1 | 0.098 | 0.098 | KG | 0.273 | CD3 | 0.13 | 0.07 | 0.03 | M | 8018367729665 | 35069900 |  |  | 2 COMPONENT EPOXY 50ML | 2 COMPONENT EPOXY 50ML | 2 COMPONENT EPOXY 50ML | 2 COMPONENT EPOXY 50ML | 2 COMPONENT EPOXY 50ML | 2 COMPONENT EPOXY 50ML |  | Two-component epoxy resin.JPG |  |  | YES | YES |  | Phase In | 3116962
OUTDOOR | ARCHITECTURAL | O AR LINEAR RECESSED AC | GROOVE 21 | 3106653 | CONTROCASSA GROOVE 21 1000 | CONTROCASSA GROOVE 21 1000 | 176 | 0 | 0 | 0 | 0 | 0 | 0 | 0 | 0 | 1 | 1 | 3.286 | 4.359 | KG | 0.028 | M3 | 1.09 | 0.16 | 0.16 | M | 8018367697339 | 94059900 |  |  | Boîtier d’encastrement | Boîtier d’encastrement | Boîtier d’encastrement | Inbouwdoos | Inbouwdoos | Inbouwdoos |  | GROOVE_21_boitier.JPG |  |  | YES | YES |  | Phase In | 3106653
OUTDOOR | ARCHITECTURAL | O AR LINEAR RECESSED AC | GROOVE 21 | 3106654 | CONTROCASSA GROOVE 21 1500 | CONTROCASSA GROOVE 21 1500 | 235 | 0 | 0 | 0 | 0 | 0 | 0 | 0 | 0 | 1 | 1 | 4.888 | 6.407 | KG | 0.041 | M3 | 1.59 | 0.16 | 0.16 | M | 8018367697346 | 94059900 |  |  | Boîtier d’encastrement | Boîtier d’encastrement | Boîtier d’encastrement | Inbouwdoos | Inbouwdoos | Inbouwdoos |  | GROOVE_21_boitier.JPG |  |  | YES | YES |  | Phase In | 3106654
OUTDOOR | ARCHITECTURAL | O AR LINEAR RECESSED AC | GROOVE 21 | 3106655 | CONTROCASSA GROOVE 21 2000 | CONTROCASSA GROOVE 21 2000 | 302 | 0 | 0 | 0 | 0 | 0 | 0 | 0 | 0 | 1 | 1 | 6.508 | 8.498 | KG | 0.053 | M3 | 2.06 | 0.16 | 0.16 | M | 8018367697353 | 94059900 |  |  | Boîtier d’encastrement | Boîtier d’encastrement | Boîtier d’encastrement | Inbouwdoos | Inbouwdoos | Inbouwdoos |  | GROOVE_21_boitier.JPG |  |  | YES | YES |  | Phase In | 3106655
OUTDOOR | ARCHITECTURAL | O AR LINEAR RECESSED AC | GROOVE 21 | 3106652 | CONTROCASSA GROOVE 21 500 | CONTROCASSA GROOVE 21 500 | 113 | 0 | 0 | 0 | 0 | 0 | 0 | 0 | 0 | 1 | 1 | 1.633 | 2.252 | KG | 0.015 | M3 | 0.59 | 0.16 | 0.16 | M | 8018367697322 | 94059900 |  |  | Boîtier d’encastrement | Boîtier d’encastrement | Boîtier d’encastrement | Inbouwdoos | Inbouwdoos | Inbouwdoos |  | GROOVE_21_boitier.JPG |  |  | YES | YES |  | Phase In | 3106652
OUTDOOR | ARCHITECTURAL | O AR LINEAR RECESSED AC | GROOVE 21 | 3106659 | CONTROCASSA GROOVE 21 500 T-X | CONTROCASSA GROOVE 21 500 T-X | 113 | 0 | 0 | 0 | 0 | 0 | 0 | 0 | 0 | 1 | 1 | 1.54 | 2.159 | KG | 0.015 | M3 | 0.59 | 0.16 | 0.16 | M | 8018367700022 | 94059900 |  |  | Boîtier d’encastrement | Boîtier d’encastrement | Boîtier d’encastrement | Inbouwdoos | Inbouwdoos | Inbouwdoos |  |  |  |  | YES | YES |  | Phase In | 3106659
OUTDOOR | ARCHITECTURAL | O AR LINEAR RECESSED AC | GROOVE 21 | 3106657 | CONTROCASSA GROOVE 21 R1200 | CONTROCASSA GROOVE 21 R1200 | 176 | 0 | 0 | 0 | 0 | 0 | 0 | 0 | 0 | 1 | 1 | 1.622 | 2.002 | KG | 0.01 | M3 | 1.04 | 0.125 | 0.08 | M | 8018367700008 | 94059900 |  |  | Boîtier d’encastrement | Boîtier d’encastrement | Boîtier d’encastrement | Inbouwdoos | Inbouwdoos | Inbouwdoos |  | GROOVE_21_R boitier.jpg |  |  | YES | YES |  | Phase In | 3106657
OUTDOOR | ARCHITECTURAL | O AR LINEAR RECESSED AC | GROOVE 21 | 3106658 | CONTROCASSA GROOVE 21 R2000 | CONTROCASSA GROOVE 21 R2000 | 214 | 0 | 0 | 0 | 0 | 0 | 0 | 0 | 0 | 1 | 1 | 2.625 | 3.375 | KG | 0.01 | M3 | 1.04 | 0.125 | 0.08 | M | 8018367700015 | 94059900 |  |  | Boîtier d’encastrement | Boîtier d’encastrement | Boîtier d’encastrement | Inbouwdoos | Inbouwdoos | Inbouwdoos |  | GROOVE_21_R boitier.jpg |  |  | YES | YES |  | Phase In | 3106658
OUTDOOR | ARCHITECTURAL | O AR LINEAR RECESSED AC | GROOVE 21 | 3106656 | CONTROCASSA GROOVE 21 R500 | CONTROCASSA GROOVE 21 R500 | 165 | 0 | 0 | 0 | 0 | 0 | 0 | 0 | 0 | 1 | 1 | 2.068 | 3.008 | KG | 0.005 | M3 | 0.504 | 0.125 | 0.08 | M | 8018367699814 | 94059900 |  |  | Boîtier d’encastrement | Boîtier d’encastrement | Boîtier d’encastrement | Inbouwdoos | Inbouwdoos | Inbouwdoos |  | GROOVE_21_R boitier.jpg |  |  | YES | YES |  | Phase In | 3106656
OUTDOOR | ARCHITECTURAL | O AR LINEAR RECESSED PF | GROOVE 21 | 3106622 | GROOVE 21 1000 10 930 S/EW GR11 | GROOVE 21 1000 10 930 S/EW GR11 | 535 | 0 | 0 | 0 | 0 | 1 | 0 | 0 | 0 | 1 | 1 | 1.097 | 1.596 | KG | 0.009 | M3 | 1.04 | 0.095 | 0.095 | M | 8018367695366 | 94054239 | Gris | Grijs | Encastrés linéaires | Encastrés linéaires | Encastrés linéaires | Linear inbouw | Linear inbouw | Linear inbouw |  | GROOVE_21_01.JPG | http://www.performanceinlighting.com/fr/fr/prod-3106622 | http://www.performanceinlighting.com/nl/nl/prod-3106622 | YES | YES |  | Phase In | 3106622
OUTDOOR | ARCHITECTURAL | O AR LINEAR RECESSED PF | GROOVE 21 | 3106623 | GROOVE 21 1000 10 940 S/EW GR11 | GROOVE 21 1000 10 940 S/EW GR11 | 535 | 0 | 0 | 0 | 0 | 1 | 0 | 0 | 0 | 1 | 1 | 1.097 | 1.596 | KG | 0.009 | M3 | 1.04 | 0.095 | 0.095 | M | 8018367695373 | 94054239 | Gris | Grijs | Encastrés linéaires | Encastrés linéaires | Encastrés linéaires | Linear inbouw | Linear inbouw | Linear inbouw |  | GROOVE_21_01.JPG | http://www.performanceinlighting.com/fr/fr/prod-3106623 | http://www.performanceinlighting.com/nl/nl/prod-3106623 | YES | YES |  | Phase In | 3106623
OUTDOOR | ARCHITECTURAL | O AR LINEAR RECESSED PF | GROOVE 21 | 3106637 | GROOVE 21 1000 16 TW S/EW GR11 | GROOVE 21 1000 16 TW S/EW GR11 | 642 | 0 | 0 | 0 | 0 | 1 | 0 | 0 | 0 | 1 | 1 | 0.964 | 1.461 | KG | 0.009 | M3 | 1.04 | 0.095 | 0.095 | M | 8018367695557 | 94054239 | Gris | Grijs | Encastrés linéaires | Encastrés linéaires | Encastrés linéaires | Linear inbouw | Linear inbouw | Linear inbouw |  | GROOVE_21_01.JPG | http://www.performanceinlighting.com/fr/fr/prod-3106637 | http://www.performanceinlighting.com/nl/nl/prod-3106637 | YES | YES |  | Phase In | 3106637
OUTDOOR | ARCHITECTURAL | O AR LINEAR RECESSED PF | GROOVE 21 | 3106646 | GROOVE 21 1000 19 S/EW GR11 RGBW | GROOVE 21 1000 19 S/EW GR11 RGBW | 804 | 0 | 0 | 0 | 0 | 1 | 0 | 0 | 0 | 1 | 1 | 1.099 | 1.598 | KG | 0.009 | M3 | 1.04 | 0.095 | 0.095 | M | 8018367695656 | 94054239 | Gris | Grijs | Encastrés linéaires | Encastrés linéaires | Encastrés linéaires | Linear inbouw | Linear inbouw | Linear inbouw |  | GROOVE_21_01.JPG | http://www.performanceinlighting.com/fr/fr/prod-3106646 | http://www.performanceinlighting.com/nl/nl/prod-3106646 | YES | YES |  | Phase In | 3106646
OUTDOOR | ARCHITECTURAL | O AR LINEAR RECESSED PF | GROOVE 21 | 3106624 | GROOVE 21 1500 15 930 S/EW GR11 | GROOVE 21 1500 15 930 S/EW GR11 | 697 | 0 | 0 | 0 | 0 | 1 | 0 | 0 | 0 | 1 | 1 | 1.592 | 2.322 | KG | 0.014 | M3 | 1.54 | 0.095 | 0.095 | M | 8018367695380 | 94054239 | Gris | Grijs | Encastrés linéaires | Encastrés linéaires | Encastrés linéaires | Linear inbouw | Linear inbouw | Linear inbouw |  | GROOVE_21_01.JPG | http://www.performanceinlighting.com/fr/fr/prod-3106624 | http://www.performanceinlighting.com/nl/nl/prod-3106624 | YES | YES |  | Phase In | 3106624
OUTDOOR | ARCHITECTURAL | O AR LINEAR RECESSED PF | GROOVE 21 | 3106625 | GROOVE 21 1500 15 940 S/EW GR11 | GROOVE 21 1500 15 940 S/EW GR11 | 697 | 0 | 0 | 0 | 0 | 1 | 0 | 0 | 0 | 1 | 1 | 1.592 | 2.322 | KG | 0.014 | M3 | 1.54 | 0.095 | 0.095 | M | 8018367695397 | 94054239 | Gris | Grijs | Encastrés linéaires | Encastrés linéaires | Encastrés linéaires | Linear inbouw | Linear inbouw | Linear inbouw |  | GROOVE_21_01.JPG | http://www.performanceinlighting.com/fr/fr/prod-3106625 | http://www.performanceinlighting.com/nl/nl/prod-3106625 | YES | YES |  | Phase In | 3106625
OUTDOOR | ARCHITECTURAL | O AR LINEAR RECESSED PF | GROOVE 21 | 3106638 | GROOVE 21 1500 24 TW S/EW GR11 | GROOVE 21 1500 24 TW S/EW GR11 | 857 | 0 | 0 | 0 | 0 | 1 | 0 | 0 | 0 | 1 | 1 | 1.594 | 2.324 | KG | 0.014 | M3 | 1.54 | 0.095 | 0.095 | M | 8018367695564 | 94054239 | Gris | Grijs | Encastrés linéaires | Encastrés linéaires | Encastrés linéaires | Linear inbouw | Linear inbouw | Linear inbouw |  | GROOVE_21_01.JPG | http://www.performanceinlighting.com/fr/fr/prod-3106638 | http://www.performanceinlighting.com/nl/nl/prod-3106638 | YES | YES |  | Phase In | 3106638
OUTDOOR | ARCHITECTURAL | O AR LINEAR RECESSED PF | GROOVE 21 | 3106647 | GROOVE 21 1500 28,5 S/EW GR11 RGBW | GROOVE 21 1500 28,5 S/EW GR11 RGBW | 1149 | 0 | 0 | 0 | 0 | 1 | 0 | 0 | 0 | 1 | 1 | 1.594 | 2.324 | KG | 0.014 | M3 | 1.54 | 0.095 | 0.095 | M | 8018367695663 | 94054239 | Gris | Grijs | Encastrés linéaires | Encastrés linéaires | Encastrés linéaires | Linear inbouw | Linear inbouw | Linear inbouw |  | GROOVE_21_01.JPG | http://www.performanceinlighting.com/fr/fr/prod-3106647 | http://www.performanceinlighting.com/nl/nl/prod-3106647 | YES | YES |  | Phase In | 3106647
OUTDOOR | ARCHITECTURAL | O AR LINEAR RECESSED PF | GROOVE 21 | 3106626 | GROOVE 21 2000 20 930 S/EW GR11 | GROOVE 21 2000 20 930 S/EW GR11 | 857 | 0 | 0 | 0 | 0 | 1 | 0 | 0 | 0 | 1 | 1 | 1.449 | 2.409 | KG | 0.018 | M3 | 2.04 | 0.095 | 0.095 | M | 8018367695403 | 94054239 | Gris | Grijs | Encastrés linéaires | Encastrés linéaires | Encastrés linéaires | Linear inbouw | Linear inbouw | Linear inbouw |  | GROOVE_21_01.JPG | http://www.performanceinlighting.com/fr/fr/prod-3106626 | http://www.performanceinlighting.com/nl/nl/prod-3106626 | YES | YES |  | Phase In | 3106626
OUTDOOR | ARCHITECTURAL | O AR LINEAR RECESSED PF | GROOVE 21 | 3106627 | GROOVE 21 2000 20 940 S/EW GR11 | GROOVE 21 2000 20 940 S/EW GR11 | 857 | 0 | 0 | 0 | 0 | 1 | 0 | 0 | 0 | 1 | 1 | 1.449 | 2.409 | KG | 0.018 | M3 | 2.04 | 0.095 | 0.095 | M | 8018367695410 | 94054239 | Gris | Grijs | Encastrés linéaires | Encastrés linéaires | Encastrés linéaires | Linear inbouw | Linear inbouw | Linear inbouw |  | GROOVE_21_01.JPG | http://www.performanceinlighting.com/fr/fr/prod-3106627 | http://www.performanceinlighting.com/nl/nl/prod-3106627 | YES | YES |  | Phase In | 3106627
OUTDOOR | ARCHITECTURAL | O AR LINEAR RECESSED PF | GROOVE 21 | 3106639 | GROOVE 21 2000 32 TW S/EW GR11 | GROOVE 21 2000 32 TW S/EW GR11 | 1073 | 0 | 0 | 0 | 0 | 1 | 0 | 0 | 0 | 1 | 1 | 1.451 | 2.411 | KG | 0.018 | M3 | 2.04 | 0.095 | 0.095 | M | 8018367695571 | 94054239 | Gris | Grijs | Encastrés linéaires | Encastrés linéaires | Encastrés linéaires | Linear inbouw | Linear inbouw | Linear inbouw |  | GROOVE_21_01.JPG | http://www.performanceinlighting.com/fr/fr/prod-3106639 | http://www.performanceinlighting.com/nl/nl/prod-3106639 | YES | YES |  | Phase In | 3106639
OUTDOOR | ARCHITECTURAL | O AR LINEAR RECESSED PF | GROOVE 21 | 3106648 | GROOVE 21 2000 38 S/EW GR11 RGBW | GROOVE 21 2000 38 S/EW GR11 RGBW | 1450 | 0 | 0 | 0 | 0 | 1 | 0 | 0 | 0 | 1 | 1 | 1.451 | 2.411 | KG | 0.018 | M3 | 2.04 | 0.095 | 0.095 | M | 8018367695670 | 94054239 | Gris | Grijs | Encastrés linéaires | Encastrés linéaires | Encastrés linéaires | Linear inbouw | Linear inbouw | Linear inbouw |  | GROOVE_21_01.JPG | http://www.performanceinlighting.com/fr/fr/prod-3106648 | http://www.performanceinlighting.com/nl/nl/prod-3106648 | YES | YES |  | Phase In | 3106648
OUTDOOR | ARCHITECTURAL | O AR LINEAR RECESSED PF | GROOVE 21 | 3106620 | GROOVE 21 500 5 930 S/EW GR11 | GROOVE 21 500 5 930 S/EW GR11 | 319 | 0 | 0 | 0 | 0 | 1 | 0 | 0 | 0 | 1 | 1 | 0.6 | 0.861 | KG | 0.005 | M3 | 0.52 | 0.095 | 0.095 | M | 8018367695342 | 94054239 | Gris | Grijs | Encastrés linéaires | Encastrés linéaires | Encastrés linéaires | Linear inbouw | Linear inbouw | Linear inbouw |  | GROOVE_21_01.JPG | http://www.performanceinlighting.com/fr/fr/prod-3106620 | http://www.performanceinlighting.com/nl/nl/prod-3106620 | YES | YES |  | Phase In | 3106620
OUTDOOR | ARCHITECTURAL | O AR LINEAR RECESSED PF | GROOVE 21 | 3106621 | GROOVE 21 500 5 940 S/EW GR11 | GROOVE 21 500 5 940 S/EW GR11 | 319 | 0 | 0 | 0 | 0 | 1 | 0 | 0 | 0 | 1 | 1 | 0.6 | 0.861 | KG | 0.005 | M3 | 0.52 | 0.095 | 0.095 | M | 8018367695359 | 94054239 | Gris | Grijs | Encastrés linéaires | Encastrés linéaires | Encastrés linéaires | Linear inbouw | Linear inbouw | Linear inbouw |  | GROOVE_21_01.JPG | http://www.performanceinlighting.com/fr/fr/prod-3106621 | http://www.performanceinlighting.com/nl/nl/prod-3106621 | YES | YES |  | Phase In | 3106621
OUTDOOR | ARCHITECTURAL | O AR LINEAR RECESSED PF | GROOVE 21 | 3106616 | GROOVE 21 500 5 T 930 S/EW GR11 | GROOVE 21 500 5 T 930 S/EW GR11 | 374 | 0 | 0 | 0 | 0 | 1 | 0 | 0 | 0 | 1 | 1 | 0.611 | 0.872 | KG | 0.005 | M3 | 0.52 | 0.095 | 0.095 | M | 8018367694949 | 94054239 | Gris | Grijs | Encastrés linéaires | Encastrés linéaires | Encastrés linéaires | Linear inbouw | Linear inbouw | Linear inbouw |  | GROOVE_21_01.JPG | http://www.performanceinlighting.com/fr/fr/prod-3106616 | http://www.performanceinlighting.com/nl/nl/prod-3106616 | YES | YES |  | Phase In | 3106616
OUTDOOR | ARCHITECTURAL | O AR LINEAR RECESSED PF | GROOVE 21 | 3106617 | GROOVE 21 500 5 T 940 S/EW GR11 | GROOVE 21 500 5 T 940 S/EW GR11 | 374 | 0 | 0 | 0 | 0 | 1 | 0 | 0 | 0 | 1 | 1 | 0.611 | 0.872 | KG | 0.005 | M3 | 0.52 | 0.095 | 0.095 | M | 8018367694956 | 94054239 | Gris | Grijs | Encastrés linéaires | Encastrés linéaires | Encastrés linéaires | Linear inbouw | Linear inbouw | Linear inbouw |  | GROOVE_21_01.JPG | http://www.performanceinlighting.com/fr/fr/prod-3106617 | http://www.performanceinlighting.com/nl/nl/prod-3106617 | YES | YES |  | Phase In | 3106617
OUTDOOR | ARCHITECTURAL | O AR LINEAR RECESSED PF | GROOVE 21 | 3106618 | GROOVE 21 500 5 X 930 S/EW GR11 | GROOVE 21 500 5 X 930 S/EW GR11 | 374 | 0 | 0 | 0 | 0 | 1 | 0 | 0 | 0 | 1 | 1 | 0.611 | 0.872 | KG | 0.005 | M3 | 0.52 | 0.095 | 0.095 | M | 8018367694963 | 94054239 | Gris | Grijs | Encastrés linéaires | Encastrés linéaires | Encastrés linéaires | Linear inbouw | Linear inbouw | Linear inbouw |  | GROOVE_21_01.JPG | http://www.performanceinlighting.com/fr/fr/prod-3106618 | http://www.performanceinlighting.com/nl/nl/prod-3106618 | YES | YES |  | Phase In | 3106618
OUTDOOR | ARCHITECTURAL | O AR LINEAR RECESSED PF | GROOVE 21 | 3106619 | GROOVE 21 500 5 X 940 S/EW GR11 | GROOVE 21 500 5 X 940 S/EW GR11 | 374 | 0 | 0 | 0 | 0 | 1 | 0 | 0 | 0 | 1 | 1 | 0.611 | 0.872 | KG | 0.005 | M3 | 0.52 | 0.095 | 0.095 | M | 8018367695335 | 94054239 | Gris | Grijs | Encastrés linéaires | Encastrés linéaires | Encastrés linéaires | Linear inbouw | Linear inbouw | Linear inbouw |  | GROOVE_21_01.JPG | http://www.performanceinlighting.com/fr/fr/prod-3106619 | http://www.performanceinlighting.com/nl/nl/prod-3106619 | YES | YES |  | Phase In | 3106619
OUTDOOR | ARCHITECTURAL | O AR LINEAR RECESSED PF | GROOVE 21 | 3106636 | GROOVE 21 500 8 TW S/EW GR11 | GROOVE 21 500 8 TW S/EW GR11 | 374 | 0 | 0 | 0 | 0 | 1 | 0 | 0 | 0 | 1 | 1 | 0.602 | 0.863 | KG | 0.005 | M3 | 0.52 | 0.095 | 0.095 | M | 8018367695540 | 94054239 | Gris | Grijs | Encastrés linéaires | Encastrés linéaires | Encastrés linéaires | Linear inbouw | Linear inbouw | Linear inbouw |  | GROOVE_21_01.JPG | http://www.performanceinlighting.com/fr/fr/prod-3106636 | http://www.performanceinlighting.com/nl/nl/prod-3106636 | YES | YES |  | Phase In | 3106636
OUTDOOR | ARCHITECTURAL | O AR LINEAR RECESSED PF | GROOVE 21 | 3106645 | GROOVE 21 500 9,5 S/EW GR11 RGBW | GROOVE 21 500 9,5 S/EW GR11 RGBW | 535 | 0 | 0 | 0 | 0 | 1 | 0 | 0 | 0 | 1 | 1 | 0.602 | 0.863 | KG | 0.005 | M3 | 0.52 | 0.095 | 0.095 | M | 8018367695649 | 94054239 | Gris | Grijs | Encastrés linéaires | Encastrés linéaires | Encastrés linéaires | Linear inbouw | Linear inbouw | Linear inbouw |  | GROOVE_21_01.JPG | http://www.performanceinlighting.com/fr/fr/prod-3106645 | http://www.performanceinlighting.com/nl/nl/prod-3106645 | YES | YES |  | Phase In | 3106645
OUTDOOR | ARCHITECTURAL | O AR LINEAR RECESSED PF | GROOVE 21 | 3106634 | GROOVE 21 500 T 8 TW S/EW GR11 | GROOVE 21 500 T 8 TW S/EW GR11 | 427 | 0 | 0 | 0 | 0 | 1 | 0 | 0 | 0 | 1 | 1 | 0.613 | 0.874 | KG | 0.005 | M3 | 0.52 | 0.095 | 0.095 | M | 8018367695526 | 94054239 | Gris | Grijs | Encastrés linéaires | Encastrés linéaires | Encastrés linéaires | Linear inbouw | Linear inbouw | Linear inbouw |  | GROOVE_21_01.JPG | http://www.performanceinlighting.com/fr/fr/prod-3106634 | http://www.performanceinlighting.com/nl/nl/prod-3106634 | YES | YES |  | Phase In | 3106634
OUTDOOR | ARCHITECTURAL | O AR LINEAR RECESSED PF | GROOVE 21 | 3106643 | GROOVE 21 500 T 9,5 S/EW GR11 RGBW | GROOVE 21 500 T 9,5 S/EW GR11 RGBW | 535 | 0 | 0 | 0 | 0 | 1 | 0 | 0 | 0 | 1 | 1 | 0.613 | 0.874 | KG | 0.005 | M3 | 0.52 | 0.095 | 0.095 | M | 8018367695625 | 94054239 | Gris | Grijs | Encastrés linéaires | Encastrés linéaires | Encastrés linéaires | Linear inbouw | Linear inbouw | Linear inbouw |  | GROOVE_21_01.JPG | http://www.performanceinlighting.com/fr/fr/prod-3106643 | http://www.performanceinlighting.com/nl/nl/prod-3106643 | YES | YES |  | Phase In | 3106643
OUTDOOR | ARCHITECTURAL | O AR LINEAR RECESSED PF | GROOVE 21 | 3106635 | GROOVE 21 500 X 8 TW S/EW GR11 | GROOVE 21 500 X 8 TW S/EW GR11 | 427 | 0 | 0 | 0 | 0 | 1 | 0 | 0 | 0 | 1 | 1 | 0.613 | 0.874 | KG | 0.005 | M3 | 0.52 | 0.095 | 0.095 | M | 8018367695533 | 94054239 | Gris | Grijs | Encastrés linéaires | Encastrés linéaires | Encastrés linéaires | Linear inbouw | Linear inbouw | Linear inbouw |  | GROOVE_21_01.JPG | http://www.performanceinlighting.com/fr/fr/prod-3106635 | http://www.performanceinlighting.com/nl/nl/prod-3106635 | YES | YES |  | Phase In | 3106635
OUTDOOR | ARCHITECTURAL | O AR LINEAR RECESSED PF | GROOVE 21 | 3106644 | GROOVE 21 500 X 9,5 S/EW GR11 RGBW | GROOVE 21 500 X 9,5 S/EW GR11 RGBW | 535 | 0 | 0 | 0 | 0 | 1 | 0 | 0 | 0 | 1 | 1 | 0.613 | 0.874 | KG | 0.005 | M3 | 0.52 | 0.095 | 0.095 | M | 8018367695632 | 94054239 | Gris | Grijs | Encastrés linéaires | Encastrés linéaires | Encastrés linéaires | Linear inbouw | Linear inbouw | Linear inbouw |  | GROOVE_21_01.JPG | http://www.performanceinlighting.com/fr/fr/prod-3106644 | http://www.performanceinlighting.com/nl/nl/prod-3106644 | YES | YES |  | Phase In | 3106644
OUTDOOR | ARCHITECTURAL | O AR LINEAR RECESSED PF | GROOVE 21 | 3106650 | GROOVE 21 R1200 11,5 S/EW GR11 RGBW | GROOVE 21 R1200 11,5 S/EW GR11 RGBW | 642 | 0 | 0 | 0 | 0 | 1 | 0 | 0 | 0 | 1 | 1 | 0.707 | 0.845 | KG | 0.005 | M3 | 0.52 | 0.095 | 0.095 | M | 8018367695694 | 94054239 | Gris | Grijs | Encastrés linéaires | Encastrés linéaires | Encastrés linéaires | Linear inbouw | Linear inbouw | Linear inbouw |  | GROOVE_21_R_01.JPG | http://www.performanceinlighting.com/fr/fr/prod-3106650 | http://www.performanceinlighting.com/nl/nl/prod-3106650 | YES | YES |  | Phase In | 3106650
OUTDOOR | ARCHITECTURAL | O AR LINEAR RECESSED PF | GROOVE 21 | 3106630 | GROOVE 21 R1200 6 930 S/EW GR11 | GROOVE 21 R1200 6 930 S/EW GR11 | 427 | 0 | 0 | 0 | 0 | 1 | 0 | 0 | 0 | 1 | 1 | 0.705 | 0.843 | KG | 0.005 | M3 | 0.52 | 0.095 | 0.095 | M | 8018367695441 | 94054239 | Gris | Grijs | Encastrés linéaires | Encastrés linéaires | Encastrés linéaires | Linear inbouw | Linear inbouw | Linear inbouw |  | GROOVE_21_R_01.JPG | http://www.performanceinlighting.com/fr/fr/prod-3106630 | http://www.performanceinlighting.com/nl/nl/prod-3106630 | YES | YES |  | Phase In | 3106630
OUTDOOR | ARCHITECTURAL | O AR LINEAR RECESSED PF | GROOVE 21 | 3106631 | GROOVE 21 R1200 6 940 S/EW GR11 | GROOVE 21 R1200 6 940 S/EW GR11 | 427 | 0 | 0 | 0 | 0 | 1 | 0 | 0 | 0 | 1 | 1 | 0.705 | 0.843 | KG | 0.005 | M3 | 0.52 | 0.095 | 0.095 | M | 8018367695496 | 94054239 | Gris | Grijs | Encastrés linéaires | Encastrés linéaires | Encastrés linéaires | Linear inbouw | Linear inbouw | Linear inbouw |  | GROOVE_21_R_01.JPG | http://www.performanceinlighting.com/fr/fr/prod-3106631 | http://www.performanceinlighting.com/nl/nl/prod-3106631 | YES | YES |  | Phase In | 3106631
OUTDOOR | ARCHITECTURAL | O AR LINEAR RECESSED PF | GROOVE 21 | 3106641 | GROOVE 21 R1200 9,5 TW S/EW GR11 | GROOVE 21 R1200 9,5 TW S/EW GR11 | 535 | 0 | 0 | 0 | 0 | 1 | 0 | 0 | 0 | 1 | 1 | 0.707 | 0.845 | KG | 0.005 | M3 | 0.52 | 0.095 | 0.095 | M | 8018367695595 | 94054239 | Gris | Grijs | Encastrés linéaires | Encastrés linéaires | Encastrés linéaires | Linear inbouw | Linear inbouw | Linear inbouw |  | GROOVE_21_R_01.JPG | http://www.performanceinlighting.com/fr/fr/prod-3106641 | http://www.performanceinlighting.com/nl/nl/prod-3106641 | YES | YES |  | Phase In | 3106641
OUTDOOR | ARCHITECTURAL | O AR LINEAR RECESSED PF | GROOVE 21 | 3106632 | GROOVE 21 R2000 10 930 S/EW GR11 | GROOVE 21 R2000 10 930 S/EW GR11 | 589 | 0 | 0 | 0 | 0 | 1 | 0 | 0 | 0 | 1 | 1 | 1.105 | 1.347 | KG | 0.005 | M3 | 0.52 | 0.095 | 0.095 | M | 8018367695502 | 94054239 | Gris | Grijs | Encastrés linéaires | Encastrés linéaires | Encastrés linéaires | Linear inbouw | Linear inbouw | Linear inbouw |  | GROOVE_21_R_01.JPG | http://www.performanceinlighting.com/fr/fr/prod-3106632 | http://www.performanceinlighting.com/nl/nl/prod-3106632 | YES | YES |  | Phase In | 3106632
OUTDOOR | ARCHITECTURAL | O AR LINEAR RECESSED PF | GROOVE 21 | 3106633 | GROOVE 21 R2000 10 940 S/EW GR11 | GROOVE 21 R2000 10 940 S/EW GR11 | 589 | 0 | 0 | 0 | 0 | 1 | 0 | 0 | 0 | 1 | 1 | 1.105 | 1.347 | KG | 0.005 | M3 | 0.52 | 0.095 | 0.095 | M | 8018367695519 | 94054239 | Gris | Grijs | Encastrés linéaires | Encastrés linéaires | Encastrés linéaires | Linear inbouw | Linear inbouw | Linear inbouw |  | GROOVE_21_R_01.JPG | http://www.performanceinlighting.com/fr/fr/prod-3106633 | http://www.performanceinlighting.com/nl/nl/prod-3106633 | YES | YES |  | Phase In | 3106633
OUTDOOR | ARCHITECTURAL | O AR LINEAR RECESSED PF | GROOVE 21 | 3106642 | GROOVE 21 R2000 16 TW S/EW GR11 | GROOVE 21 R2000 16 TW S/EW GR11 | 750 | 0 | 0 | 0 | 0 | 1 | 0 | 0 | 0 | 1 | 1 | 1.107 | 1.349 | KG | 0.005 | M3 | 0.52 | 0.095 | 0.095 | M | 8018367695601 | 94054239 | Gris | Grijs | Encastrés linéaires | Encastrés linéaires | Encastrés linéaires | Linear inbouw | Linear inbouw | Linear inbouw |  | GROOVE_21_R_01.JPG | http://www.performanceinlighting.com/fr/fr/prod-3106642 | http://www.performanceinlighting.com/nl/nl/prod-3106642 | YES | YES |  | Phase In | 3106642
OUTDOOR | ARCHITECTURAL | O AR LINEAR RECESSED PF | GROOVE 21 | 3106651 | GROOVE 21 R2000 19 S/EW GR11 RGBW | GROOVE 21 R2000 19 S/EW GR11 RGBW | 998 | 0 | 0 | 0 | 0 | 1 | 0 | 0 | 0 | 1 | 1 | 1.107 | 1.349 | KG | 0.005 | M3 | 0.52 | 0.095 | 0.095 | M | 8018367695700 | 94054239 | Gris | Grijs | Encastrés linéaires | Encastrés linéaires | Encastrés linéaires | Linear inbouw | Linear inbouw | Linear inbouw |  | GROOVE_21_R_01.JPG | http://www.performanceinlighting.com/fr/fr/prod-3106651 | http://www.performanceinlighting.com/nl/nl/prod-3106651 | YES | YES |  | Phase In | 3106651
OUTDOOR | ARCHITECTURAL | O AR LINEAR RECESSED PF | GROOVE 21 | 3106640 | GROOVE 21 R500 12,5 TW S/EW GR11 | GROOVE 21 R500 12,5 TW S/EW GR11 | 750 | 0 | 0 | 0 | 0 | 1 | 0 | 0 | 0 | 1 | 1 | 0.887 | 1.829 | KG | 0.005 | M3 | 0.52 | 0.095 | 0.095 | M | 8018367695588 | 94054239 | Gris | Grijs | Encastrés linéaires | Encastrés linéaires | Encastrés linéaires | Linear inbouw | Linear inbouw | Linear inbouw |  | GROOVE_21_R_01.JPG | http://www.performanceinlighting.com/fr/fr/prod-3106640 | http://www.performanceinlighting.com/nl/nl/prod-3106640 | YES | YES |  | Phase In | 3106640
OUTDOOR | ARCHITECTURAL | O AR LINEAR RECESSED PF | GROOVE 21 | 3106649 | GROOVE 21 R500 15 S/EW GR11 RGBW | GROOVE 21 R500 15 S/EW GR11 RGBW | 912 | 0 | 0 | 0 | 0 | 1 | 0 | 0 | 0 | 1 | 1 | 0.887 | 1.829 | KG | 0.005 | M3 | 0.52 | 0.095 | 0.095 | M | 8018367695687 | 94054239 | Gris | Grijs | Encastrés linéaires | Encastrés linéaires | Encastrés linéaires | Linear inbouw | Linear inbouw | Linear inbouw |  | GROOVE_21_R_01.JPG | http://www.performanceinlighting.com/fr/fr/prod-3106649 | http://www.performanceinlighting.com/nl/nl/prod-3106649 | YES | YES |  | Phase In | 3106649
OUTDOOR | ARCHITECTURAL | O AR LINEAR RECESSED PF | GROOVE 21 | 3106628 | GROOVE 21 R500 8 930 S/EW GR11 | GROOVE 21 R500 8 930 S/EW GR11 | 642 | 0 | 0 | 0 | 0 | 1 | 0 | 0 | 0 | 1 | 1 | 0.885 | 1.827 | KG | 0.005 | M3 | 0.52 | 0.095 | 0.095 | M | 8018367695427 | 94054239 | Gris | Grijs | Encastrés linéaires | Encastrés linéaires | Encastrés linéaires | Linear inbouw | Linear inbouw | Linear inbouw |  | GROOVE_21_R_01.JPG | http://www.performanceinlighting.com/fr/fr/prod-3106628 | http://www.performanceinlighting.com/nl/nl/prod-3106628 | YES | YES |  | Phase In | 3106628
OUTDOOR | ARCHITECTURAL | O AR LINEAR RECESSED PF | GROOVE 21 | 3106629 | GROOVE 21 R500 8 940 S/EW GR11 | GROOVE 21 R500 8 940 S/EW GR11 | 642 | 0 | 0 | 0 | 0 | 1 | 0 | 0 | 0 | 1 | 1 | 0.885 | 1.827 | KG | 0.005 | M3 | 0.52 | 0.095 | 0.095 | M | 8018367695434 | 94054239 | Gris | Grijs | Encastrés linéaires | Encastrés linéaires | Encastrés linéaires | Linear inbouw | Linear inbouw | Linear inbouw |  | GROOVE_21_R_01.JPG | http://www.performanceinlighting.com/fr/fr/prod-3106629 | http://www.performanceinlighting.com/nl/nl/prod-3106629 | YES | YES |  | Phase In | 3106629
OUTDOOR | ARCHITECTURAL | O AR LINEAR RECESSED AC | GROOVE 21 | 3116961 | INJECTOR GUN 50ML RAPP. 1:1/2:1 | INJECTOR GUN 50ML RAPP. 1:1/2:1 | 273 | 0 | 0 | 0 | 0 | 0 | 0 | 0 | 0 | 1 | 1 | 0.25 | 0.25 | KG | 0.12 | CD3 | 0.185 | 0.01 | 0.065 | M | 8018367729658 | 84242000 |  |  | INJECTOR GUN 50ML RAPP. 1:1/2:1 | INJECTOR GUN 50ML RAPP. 1:1/2:1 | INJECTOR GUN 50ML RAPP. 1:1/2:1 | INJECTOR GUN 50ML RAPP. 1:1/2:1 | INJECTOR GUN 50ML RAPP. 1:1/2:1 | INJECTOR GUN 50ML RAPP. 1:1/2:1 |  | GROOVE_21_APPLICATOR_GUN.JPG |  |  | YES | YES |  | Phase In | 3116961
OUTDOOR | ARCHITECTURAL | O AR LINEAR RECESSED AC | GROOVE 21 | 3106662 | KIT CHIUSURA C/CASSA GROOVE 21 | KIT CHIUSURA C/CASSA GROOVE 21 | 18 | 0 | 0 | 0 | 0 | 0 | 0 | 0 | 0 | 1 | 1 | 0.133 | 0.139 | KG | 0.09 | CD3 | 0.15 | 0.03 | 0.02 | M | 8018367700053 | 94059900 |  |  | KIT CHIUSURA C/CASSA GROOVE 21 | KIT CHIUSURA C/CASSA GROOVE 21 | KIT CHIUSURA C/CASSA GROOVE 21 | KIT CHIUSURA C/CASSA GROOVE 21 | KIT CHIUSURA C/CASSA GROOVE 21 | KIT CHIUSURA C/CASSA GROOVE 21 |  | GROOVE_21_CLOSING_CAP.jpg |  |  | YES | YES |  | Phase In | 3106662
OUTDOOR | ARCHITECTURAL | O AR LINEAR RECESSED AC | GROOVE 21 | 3111707 | KIT CHIUSURA GROOVE 21 | KIT CHIUSURA GROOVE 21 | 15 | 0 | 0 | 0 | 0 | 0 | 0 | 0 | 0 | 1 | 1 | 0.03 | 0.034 | KG | 0.036 | CD3 | 0.03 | 0.12 | 0.01 | M | 8018367709148 | 94059900 |  |  | KIT CHIUSURA GROOVE 21 | KIT CHIUSURA GROOVE 21 | KIT CHIUSURA GROOVE 21 | KIT CHIUSURA GROOVE 21 | KIT CHIUSURA GROOVE 21 | KIT CHIUSURA GROOVE 21 |  | GROOVE_21_KIT_CLOSING_CUP.jpg |  |  | YES | YES |  | Phase In | 3111707
OUTDOOR | ARCHITECTURAL | O AR LINEAR RECESSED AC | GROOVE 21 | 3106660 | KIT CONTROLLER 48V DALI | KIT CONTROLLER 48V DALI | 92 | 0 | 0 | 0 | 0 | 0 | 0 | 0 | 0 | 1 | 1 | 0.03 | 0.032 | KG | 0.09 | CD3 | 0.1 | 0.03 | 0.03 | M | 8018367700039 | 85044095 |  |  | KIT CONTROLLER 48V DALI | KIT CONTROLLER 48V DALI | KIT CONTROLLER 48V DALI | KIT CONTROLLER 48V DALI | KIT CONTROLLER 48V DALI | KIT CONTROLLER 48V DALI |  | GROOVE_21_KIT_CONTROLLER_DALI.JPG |  |  | YES | YES |  | Phase In | 3106660
OUTDOOR | ARCHITECTURAL | O AR LINEAR RECESSED AC | GROOVE 21 | 3106661 | KIT CONTROLLER 48V DMX | KIT CONTROLLER 48V DMX | 176 | 0 | 0 | 0 | 0 | 0 | 0 | 0 | 0 | 1 | 1 | 0.027 | 0.029 | KG | 0.09 | CD3 | 0.1 | 0.03 | 0.03 | M | 8018367700046 | 85044095 |  |  | KIT CONTROLLER 48V DMX | KIT CONTROLLER 48V DMX | KIT CONTROLLER 48V DMX | KIT CONTROLLER 48V DMX | KIT CONTROLLER 48V DMX | KIT CONTROLLER 48V DMX |  | GROOVE_21_KIT_CONTROLLER_DMX.jpg |  |  | YES | YES |  | Phase In | 3106661
OUTDOOR | ARCHITECTURAL | O AR LINEAR RECESSED AC | GROOVE 21 | 3111706 | KIT GIUNZIONE “T” C/CASSA GROOVE 21 | KIT GIUNZIONE “T” C/CASSA GROOVE 21 | 11 | 0 | 0 | 0 | 0 | 0 | 0 | 0 | 0 | 1 | 1 | 0.029 | 0.035 | KG | 0.072 | CD3 | 0.03 | 0.03 | 0.08 | M | 8018367709131 | 94059900 |  |  | KIT GIUNZIONE “T” C/CASSA GROOVE 21 | KIT GIUNZIONE “T” C/CASSA GROOVE 21 | KIT GIUNZIONE “T” C/CASSA GROOVE 21 | KIT GIUNZIONE “T” C/CASSA GROOVE 21 | KIT GIUNZIONE “T” C/CASSA GROOVE 21 | KIT GIUNZIONE “T” C/CASSA GROOVE 21 |  |  |  |  | YES | YES |  | Phase In | 3111706
OUTDOOR | ARCHITECTURAL | O AR LINEAR RECESSED AC | GROOVE 21 | 3111705 | KIT GIUNZIONE C/CASSA GROOVE 21 | KIT GIUNZIONE C/CASSA GROOVE 21 | 11 | 0 | 0 | 0 | 0 | 0 | 0 | 0 | 0 | 1 | 1 | 0.033 | 0.039 | KG | 0.03 | CD3 | 0.03 | 0.1 | 0.01 | M | 8018367709124 | 94059900 |  |  | KIT GIUNZIONE C/CASSA GROOVE 21 | KIT GIUNZIONE C/CASSA GROOVE 21 | KIT GIUNZIONE C/CASSA GROOVE 21 | KIT GIUNZIONE C/CASSA GROOVE 21 | KIT GIUNZIONE C/CASSA GROOVE 21 | KIT GIUNZIONE C/CASSA GROOVE 21 |  | GROOVE_21_SHAPED_JOINT.jpg |  |  | YES | YES |  | Phase In | 3111705
OUTDOOR | PROFESSIONAL | O PR FLOODLIGHTS AC | GUELL 1 | 14172902 | A0650 GRILLE DE PROTECTION GUELL 1 | GUELL 1 A0650 BESCHERMROOSTER | 36 | 0 | 0 | 0 | 0 | 0 | 0 | 0 | 0 | 1 | 1 | 0.45 | 0.5 | KG | 0.003 | M3 | 0.27 | 0.24 | 0.045 | M | 8021944074638 | 94059900 |  |  | Grille de protection | Grille de protection GUELL 1 | Grille de protection | Beschermkorf | Beschermkorf GUELL 1 | Beschermkorf | https://www.performanceinlighting.com/media2/img/prodotti/FULL/GUELL_A0655_FA_01.JPG | GUELL 1 Acc.jpg |  |  | YES | YES |  | Released | 14172902
OUTDOOR | PROFESSIONAL | O PR FLOODLIGHTS AC | GUELL 1 | 14173020 | A0651 VISIERE INT. GUELL 1/S | GUELL 1/S A0651 INTERNE LICHTAFSCHERMING | 12 | 0 | 0 | 0 | 0 | 0 | 0 | 0 | 0 | 1 | 1 | 0.09 | 0.1 | KG | 0.001 | M3 | 0.15 | 0.11 | 0.04 | M | 8021944074621 | 94059900 |  |  | Pare-lumière GUELL 1 Symétrique | A0651 Pare-lumière GUELL 1 Symétrique | Grille de défilement | Lichtbreker GUELL 1 Symmetrisch | A0651 Lichtbreker GUELL 1 Symmetrisch | Antiverblinding | https://www.performanceinlighting.com/media2/img/prodotti/FULL/GUELL_A0651_FA_01.JPG | GUELL 1 Acc.jpg |  |  | YES | YES |  | Released | 14173020
OUTDOOR | PROFESSIONAL | O PR FLOODLIGHTS AC | GUELL 1 | 14173120 | A0652 VISIERE INT.GUELL 1/A | GUELL 1/A A0652 INTERNE LICHTAFSCHERMING | 12 | 0 | 0 | 0 | 0 | 0 | 0 | 0 | 0 | 1 | 1 | 0.09 | 0.1 | KG | 0.001 | M3 | 0.15 | 0.11 | 0.04 | M | 8021944074614 | 94059900 |  |  | Pare-lumière GUELL 1 Asymétrique | A0652 Pare-lumière GUELL 1 Asymétrique | Grille de défilement | Lichtbreker GUELL 1 Asymmetrisch | A0652 Lichtbreker GUELL 1 Asymmetrisch | Antiverblinding | https://www.performanceinlighting.com/media2/img/prodotti/FULL/GUELL_A0652_FA_01.JPG | GUELL 1 Acc.jpg |  |  | YES | YES |  | Released | 14173120
OUTDOOR | PROFESSIONAL | O PR FLOODLIGHTS AC | GUELL 1 | 14461780 | A0653-80 VITRE SOFT POUR GUELL 1 | GUELL 1 A0653-80 SOFT GLAS | 30 | 0 | 0 | 0 | 0 | 0 | 0 | 0 | 0 | 1 | 1 | 0.495 | 0.55 | KG | 0.001 | M3 | 0.26 | 0.23 | 0.02 | M | 8021944081278 | 94059190 |  |  | Verre soft GUELL 1 | A0653 Verre soft GUELL 1 | Vitre | Soft glas GUELL 1 | A0653 Soft glas GUELL 1 | Glas | https://www.performanceinlighting.com/media2/img/prodotti/FULL/GUELL1_SOFT_AW_SW.JPG | GUELL 1 Acc.jpg |  |  | NO | NO |  | Released | 14461780
OUTDOOR | PROFESSIONAL | O PR FLOODLIGHTS AC | GUELL 1 | 14173294 | A0653-94 VITRE SOFT POUR GUELL 1 | GUELL 1 A0653-94 SOFT GLAS | 30 | 0 | 0 | 0 | 0 | 0 | 0 | 0 | 0 | 1 | 1 | 0.495 | 0.55 | KG | 0.001 | M3 | 0.26 | 0.23 | 0.02 | M | 8021944074850 | 94059190 |  |  | Verre soft GUELL 1 | A0653 Verre soft GUELL 1 | Vitre | Soft glas GUELL 1 | A0653 Soft glas GUELL 1 | Glas | https://www.performanceinlighting.com/media2/img/prodotti/FULL/GUELL1_SOFT_AW_SW.JPG | GUELL 1 Acc.jpg |  |  | YES | YES |  | Released | 14173294
OUTDOOR | PROFESSIONAL | O PR FLOODLIGHTS AC | GUELL 1 | 14461880 | A0654/1000-80 TIGE 1000MM GUELL 1/2 | GUELL 1/2 A0654/1000MM WANDSTEUN ZWART | 80 | 0 | 0 | 0 | 0 | 0 | 0 | 0 | 0 | 1 | 1 | 2.34 | 2.6 | KG | 0.022 | M3 | 1 | 0.16 | 0.14 | M | 8021944081285 | 94059900 | Noir | Zwart | Support mural | Support mural 1 000 mm GUELL 1/2 | Support mural | Uithouder | uithouder 1000 mm GUELL 1/2 | Uithouder | https://www.performanceinlighting.com/media2/img/prodotti/FULL/UNI_A0026_1000_94_FAS_01.JPG | GUELL 1 Acc.jpg |  |  | NO | NO |  | Released | 14461880
OUTDOOR | PROFESSIONAL | O PR FLOODLIGHTS AC | GUELL 1 | 14173494 | A0654/1000-94 TIGE 1000MM GUELL 1/2 | GUELL 1/2 A0654/1000MM WANDSTEUN GRIJS | 80 | 0 | 0 | 0 | 0 | 0 | 0 | 0 | 0 | 1 | 1 | 2.34 | 2.6 | KG | 0.022 | M3 | 1 | 0.16 | 0.14 | M | 8021944074591 | 94059900 | Gris | Grijs | Support mural | Support mural 1 000 mm GUELL 1/2 | Support mural | Uithouder | uithouder 1000 mm GUELL 1/2 | Uithouder | https://www.performanceinlighting.com/media2/img/prodotti/FULL/UNI_A0026_1000_94_FAS_01.JPG | GUELL 1 Acc.jpg |  |  | YES | YES |  | Released | 14173494
OUTDOOR | PROFESSIONAL | O PR FLOODLIGHTS AC | GUELL 1 | 14461980 | A0654/500-80 TIGE 500MM GUELL 1/2 | GUELL 1/2 A0654/ 500MM WANDSTEUN ZWART | 60 | 0 | 0 | 0 | 0 | 0 | 0 | 0 | 0 | 1 | 1 | 1.575 | 1.75 | KG | 0.01 | M3 | 0.5 | 0.16 | 0.14 | M | 8021944081292 | 94059900 | Noir | Zwart | Support mural | Support mural 500 mm GUELL 1/2 | Support mural | Uithouder | uithouder 500 mm GUELL 1/2 | Uithouder | https://www.performanceinlighting.com/media2/img/prodotti/FULL/UNI_A0026_500_94_FAS_01.JPG | GUELL 1 Acc.jpg |  |  | NO | NO |  | Released | 14461980
OUTDOOR | PROFESSIONAL | O PR FLOODLIGHTS AC | GUELL 1 | 14173394 | A0654/500-94 TIGE 500MM GUELL 1/2 | GUELL 1/2 A0654/ 500MM WANDSTEUN GRIJS | 60 | 0 | 0 | 0 | 0 | 0 | 0 | 0 | 0 | 1 | 1 | 1.575 | 1.75 | KG | 0.01 | M3 | 0.5 | 0.16 | 0.14 | M | 8021944074607 | 94059900 | Gris | Grijs | Support mural | Support mural 500 mm GUELL 1/2 | Support mural | Uithouder | uithouder 500 mm GUELL 1/2 | Uithouder | https://www.performanceinlighting.com/media2/img/prodotti/FULL/UNI_A0026_500_94_FAS_01.JPG | GUELL 1 Acc.jpg |  |  | YES | YES |  | Released | 14173394
OUTDOOR | PROFESSIONAL | O PR FLOODLIGHTS AC | GUELL 1 | 14174220 | A0661 DISPOSITIF DE CONNECTION IP66 | A0661 WATERSTOP CONNECTION BOX IP66 | 45 | 0 | 0 | 0 | 0 | 0 | 0 | 0 | 0 | 1 | 1 | 0.09 | 0.1 | KG | 0.001 | M3 | 0.19 | 0.18 | 0.038 | M | 8021944074867 | 85369010 |  |  | Boîtier de connexion | Boîtier de connexion IP 66 | Boîtier de connexion | Verbindingsbox | Verbindingsbox IP 66 | Verbindingsbox | https://www.performanceinlighting.com/media2/img/prodotti/FULL/GUELL_A0661_FA_01.JPG | GUELL_A0661_FA_01.JPG |  |  | YES | YES |  | Released | 14174220
OUTDOOR | PROFESSIONAL | O PR FLOODLIGHTS AC | GUELL 1 | 14462080 | A0668/1-80 SUPP.POTEAU POUR GUELL 1 | GUELL 1 A0668/1 80 PAALTOPBEUGEL 1V ZW | 60 | 0 | 0 | 0 | 0 | 0 | 0 | 0 | 0 | 1 | 1 | 1.8 | 2 | KG | 0.007 | M3 | 0.23 | 0.19 | 0.17 | M | 8021944081308 | 94059900 | Noir | Zwart | Support tête de mât | Support tête de mât simple GUELL 1 | Support tête de mât | Paaltopbeugel | Paultopbeugel enkel GUELL 1 | Paaltopbeugel | https://www.performanceinlighting.com/media2/img/prodotti/FULL/GUELL_A0668_1_FA_01.JPG | GUELL 1 Acc.jpg |  |  | NO | NO |  | Released | 14462080
OUTDOOR | PROFESSIONAL | O PR FLOODLIGHTS AC | GUELL 1 | 14453194 | A0668/1-94 SUPP.POTEAU POUR GUELL 1 | GUELL 1 A0668/1 94 PAALTOPBEUGEL 1V GR | 60 | 0 | 0 | 0 | 0 | 0 | 0 | 0 | 0 | 1 | 1 | 1.8 | 2 | KG | 0.007 | M3 | 0.23 | 0.19 | 0.17 | M | 8021944078261 | 94059900 | Gris | Grijs | Support tête de mât | Support tête de mât simple GUELL 1 | Support tête de mât | Paaltopbeugel | Paultopbeugel enkel GUELL 1 | Paaltopbeugel | https://www.performanceinlighting.com/media2/img/prodotti/FULL/GUELL_A0668_1_FA_01.JPG | GUELL 1 Acc.jpg |  |  | YES | YES |  | Released | 14453194
OUTDOOR | PROFESSIONAL | O PR FLOODLIGHTS AC | GUELL 1 | 14462180 | A0668/2-80 SUPP.POTEAU DOUBLE | GUELL 1 A0668/2 80 PAALTOPBEUGEL 2V ZW | 73 | 0 | 0 | 0 | 0 | 0 | 0 | 0 | 0 | 1 | 1 | 2.25 | 2.5 | KG | 0.007 | M3 | 0.23 | 0.19 | 0.17 | M | 8021944081315 | 94059900 | Noir | Zwart | Support tête de mât | Support tête de mât double GUELL 1 | Support tête de mât | Paaltopbeugel | Paaltopbeugel dubbel GUELL 1 | Paaltopbeugel | https://www.performanceinlighting.com/media2/img/prodotti/FULL/GUELL_A0668_2_FA_01.JPG | GUELL 1 Acc.jpg |  |  | NO | NO |  | Released | 14462180
OUTDOOR | PROFESSIONAL | O PR FLOODLIGHTS AC | GUELL 1 | 14453294 | A0668/2-94 SUPP.POTEAU DOUBLE GUELL 1 | GUELL 1 A0668/2 94 PAALTOPBEUGEL 2V GR | 73 | 0 | 0 | 0 | 0 | 0 | 0 | 0 | 0 | 1 | 1 | 2.25 | 2.5 | KG | 0.007 | M3 | 0.23 | 0.19 | 0.17 | M | 8021944078278 | 94059900 | Gris | Grijs | Support tête de mât | Support tête de mât double GUELL 1 | Support tête de mât | Paaltopbeugel | Paaltopbeugel dubbel GUELL 1 | Paaltopbeugel | https://www.performanceinlighting.com/media2/img/prodotti/FULL/GUELL_A0668_2_FA_01.JPG | GUELL 1 Acc.jpg |  |  | YES | YES |  | Released | 14453294
OUTDOOR | PROFESSIONAL | O PR FLOODLIGHTS PF | GUELL 1 | 3115066 | GUELL 1 36 A40/W 750 GR94 | GUELL 1 36 A40/W 750 GR94 | 203 | 0 | 0 | 0 | 1 | 0 | 0 | 0 | 0 | 1 | 1 | 2.52 | 2.8 | KG | 0.007 | M3 | 0.28 | 0.26 | 0.1 | M | 8018367721676 | 94054210 | Gris | Grijs | Projecteurs Power LED Optique asymétrique | Projecteur LED pour installation aussi bien à l'intérieur qu'à l'extérieur, composé de: Corps en aluminium moulé sous pression peint par poudre polyester après traitement de conversion chimique de la surface / Vitre en verre trempé securit / La vitre est fixée de façon permanente au corps de l'appareil avec du silicone à haute température / Réflecteur asymétrique à très hautes performances en aluminium brillant 99,99%, anodisé et sans iridescence / Visserie extérieure en acier inoxydable / Ressorts de fermeture de la vitre en acier inoxydable / Étrier en acier peint par poudre polyester après cataphorèse / Équipé d’1 mètre de câble H05RN-F 3G1 mm² / Versions DETEK avec détecteur de présence à infrarouges passifs avec allumage automatique en présence de mouvement | Projecteurs | Schijnwerpers Power LED asymmetrische Optiek | Schijnwerper met LED voor binnen en buiten bestaande uit: Behuizing van spuitgietaluminium gelakt met polyester poederlak na chemische conversiebehandeling van het oppervlak / Afscherming van vlak gehard veiligheidsglas / De afscherming is onlosmakelijk verbonden met de behuizing met een siliconenpakking bestand tegen hoge temperatuur / Asymmetrische reflector met zeer hoog rendement van 99,99% zuiver aluminium gepolijst, geoxideerd enanti-verblinding / Externe schroeven van roestvrij staal / Sluitveer van het glas van roestvrij staal / Wandbeugel van staal gelakt met polyester poeder na voorafgaande kataforese / Compleet met 1 meter kabel H05RN-F 3G1 mm² / Versies DETEK: infrarood bewegingssensor met automatische ontsteking bij beweging | Schijnwerpers | https://cdn.light-performer.com/product_images/GUELL1_FP_02_lp.jpg | GUELL1_FP_02_B.JPG | http://www.performanceinlighting.com/fr/fr/prod-3115066 | http://www.performanceinlighting.com/nl/nl/prod-3115066 | NO | YES |  | Phase In | 3115066
OUTDOOR | PROFESSIONAL | O PR FLOODLIGHTS PF | GUELL 1 | 3115069 | GUELL 1 36 A40/W 750 GR94 DALI | GUELL 1 36 A40/W 750 GR94 DALI | 259 | 0 | 0 | 0 | 0 | 1 | 0 | 0 | 0 | 1 | 1 | 2.45 | 2.8 | KG | 0.007 | M3 | 0.28 | 0.26 | 0.1 | M | 8018367721706 | 94054210 | Gris | Grijs | Projecteurs Power LED Optique asymétrique | Projecteur LED pour installation aussi bien à l'intérieur qu'à l'extérieur, composé de: Corps en aluminium moulé sous pression peint par poudre polyester après traitement de conversion chimique de la surface / Vitre en verre trempé securit / La vitre est fixée de façon permanente au corps de l'appareil avec du silicone à haute température / Réflecteur asymétrique à très hautes performances en aluminium brillant 99,99%, anodisé et sans iridescence / Visserie extérieure en acier inoxydable / Ressorts de fermeture de la vitre en acier inoxydable / Étrier en acier peint par poudre polyester après cataphorèse / Équipé d’1 mètre de câble H05RN-F 3G1 mm² / Versions DETEK avec détecteur de présence à infrarouges passifs avec allumage automatique en présence de mouvement | Projecteurs | Schijnwerpers Power LED asymmetrische Optiek | Schijnwerper met LED voor binnen en buiten bestaande uit: Behuizing van spuitgietaluminium gelakt met polyester poederlak na chemische conversiebehandeling van het oppervlak / Afscherming van vlak gehard veiligheidsglas / De afscherming is onlosmakelijk verbonden met de behuizing met een siliconenpakking bestand tegen hoge temperatuur / Asymmetrische reflector met zeer hoog rendement van 99,99% zuiver aluminium gepolijst, geoxideerd enanti-verblinding / Externe schroeven van roestvrij staal / Sluitveer van het glas van roestvrij staal / Wandbeugel van staal gelakt met polyester poeder na voorafgaande kataforese / Compleet met 1 meter kabel H05RN-F 3G1 mm² / Versies DETEK: infrarood bewegingssensor met automatische ontsteking bij beweging | Schijnwerpers | https://cdn.light-performer.com/product_images/GUELL1_FP_02_lp.jpg | GUELL1_FP_02_B.JPG | http://www.performanceinlighting.com/fr/fr/prod-3115069 | http://www.performanceinlighting.com/nl/nl/prod-3115069 | NO | YES |  | Phase In | 3115069
OUTDOOR | PROFESSIONAL | O PR FLOODLIGHTS PF | GUELL 1 | 3115065 | GUELL 1 36 A40/W 830 GR94 | GUELL 1 36 A40/W 830 GR94 | 203 | 0 | 0 | 0 | 1 | 0 | 0 | 0 | 0 | 1 | 1 | 2.52 | 2.8 | KG | 0.007 | M3 | 0.28 | 0.26 | 0.1 | M | 8018367721669 | 94054210 | Gris | Grijs | Projecteurs Power LED Optique asymétrique | Projecteur LED pour installation aussi bien à l'intérieur qu'à l'extérieur, composé de: Corps en aluminium moulé sous pression peint par poudre polyester après traitement de conversion chimique de la surface / Vitre en verre trempé securit / La vitre est fixée de façon permanente au corps de l'appareil avec du silicone à haute température / Réflecteur asymétrique à très hautes performances en aluminium brillant 99,99%, anodisé et sans iridescence / Visserie extérieure en acier inoxydable / Ressorts de fermeture de la vitre en acier inoxydable / Étrier en acier peint par poudre polyester après cataphorèse / Équipé d’1 mètre de câble H05RN-F 3G1 mm² / Versions DETEK avec détecteur de présence à infrarouges passifs avec allumage automatique en présence de mouvement | Projecteurs | Schijnwerpers Power LED asymmetrische Optiek | Schijnwerper met LED voor binnen en buiten bestaande uit: Behuizing van spuitgietaluminium gelakt met polyester poederlak na chemische conversiebehandeling van het oppervlak / Afscherming van vlak gehard veiligheidsglas / De afscherming is onlosmakelijk verbonden met de behuizing met een siliconenpakking bestand tegen hoge temperatuur / Asymmetrische reflector met zeer hoog rendement van 99,99% zuiver aluminium gepolijst, geoxideerd enanti-verblinding / Externe schroeven van roestvrij staal / Sluitveer van het glas van roestvrij staal / Wandbeugel van staal gelakt met polyester poeder na voorafgaande kataforese / Compleet met 1 meter kabel H05RN-F 3G1 mm² / Versies DETEK: infrarood bewegingssensor met automatische ontsteking bij beweging | Schijnwerpers | https://cdn.light-performer.com/product_images/GUELL1_FP_02_lp.jpg | GUELL1_FP_02_B.JPG | http://www.performanceinlighting.com/fr/fr/prod-3115065 | http://www.performanceinlighting.com/nl/nl/prod-3115065 | YES | YES |  | Phase In | 3115065
OUTDOOR | PROFESSIONAL | O PR FLOODLIGHTS PF | GUELL 1 | 3115068 | GUELL 1 36 A40/W 830 GR94 DALI | GUELL 1 36 A40/W 830 GR94 DALI | 259 | 0 | 0 | 0 | 0 | 1 | 0 | 0 | 0 | 1 | 1 | 2.45 | 2.8 | KG | 0.007 | M3 | 0.28 | 0.26 | 0.1 | M | 8018367721690 | 94054210 | Gris | Grijs | Projecteurs Power LED Optique asymétrique | Projecteur LED pour installation aussi bien à l'intérieur qu'à l'extérieur, composé de: Corps en aluminium moulé sous pression peint par poudre polyester après traitement de conversion chimique de la surface / Vitre en verre trempé securit / La vitre est fixée de façon permanente au corps de l'appareil avec du silicone à haute température / Réflecteur asymétrique à très hautes performances en aluminium brillant 99,99%, anodisé et sans iridescence / Visserie extérieure en acier inoxydable / Ressorts de fermeture de la vitre en acier inoxydable / Étrier en acier peint par poudre polyester après cataphorèse / Équipé d’1 mètre de câble H05RN-F 3G1 mm² / Versions DETEK avec détecteur de présence à infrarouges passifs avec allumage automatique en présence de mouvement | Projecteurs | Schijnwerpers Power LED asymmetrische Optiek | Schijnwerper met LED voor binnen en buiten bestaande uit: Behuizing van spuitgietaluminium gelakt met polyester poederlak na chemische conversiebehandeling van het oppervlak / Afscherming van vlak gehard veiligheidsglas / De afscherming is onlosmakelijk verbonden met de behuizing met een siliconenpakking bestand tegen hoge temperatuur / Asymmetrische reflector met zeer hoog rendement van 99,99% zuiver aluminium gepolijst, geoxideerd enanti-verblinding / Externe schroeven van roestvrij staal / Sluitveer van het glas van roestvrij staal / Wandbeugel van staal gelakt met polyester poeder na voorafgaande kataforese / Compleet met 1 meter kabel H05RN-F 3G1 mm² / Versies DETEK: infrarood bewegingssensor met automatische ontsteking bij beweging | Schijnwerpers | https://cdn.light-performer.com/product_images/GUELL1_FP_02_lp.jpg | GUELL1_FP_02_B.JPG | http://www.performanceinlighting.com/fr/fr/prod-3115068 | http://www.performanceinlighting.com/nl/nl/prod-3115068 | NO | YES |  | Phase In | 3115068
OUTDOOR | PROFESSIONAL | O PR FLOODLIGHTS PF | GUELL 1 | 3115064 | GUELL 1 36 A40/W 840 GR94 | GUELL 1 36 A40/W 840 GR94 | 203 | 0 | 0 | 0 | 1 | 0 | 0 | 0 | 0 | 1 | 1 | 2.472 | 2.747 | KG | 0.007 | M3 | 0.28 | 0.26 | 0.1 | M | 8018367721652 | 94054210 | Gris | Grijs | Projecteurs Power LED Optique asymétrique | Projecteur LED pour installation aussi bien à l'intérieur qu'à l'extérieur, composé de: Corps en aluminium moulé sous pression peint par poudre polyester après traitement de conversion chimique de la surface / Vitre en verre trempé securit / La vitre est fixée de façon permanente au corps de l'appareil avec du silicone à haute température / Réflecteur asymétrique à très hautes performances en aluminium brillant 99,99%, anodisé et sans iridescence / Visserie extérieure en acier inoxydable / Ressorts de fermeture de la vitre en acier inoxydable / Étrier en acier peint par poudre polyester après cataphorèse / Équipé d’1 mètre de câble H05RN-F 3G1 mm² / Versions DETEK avec détecteur de présence à infrarouges passifs avec allumage automatique en présence de mouvement | Projecteurs | Schijnwerpers Power LED asymmetrische Optiek | Schijnwerper met LED voor binnen en buiten bestaande uit: Behuizing van spuitgietaluminium gelakt met polyester poederlak na chemische conversiebehandeling van het oppervlak / Afscherming van vlak gehard veiligheidsglas / De afscherming is onlosmakelijk verbonden met de behuizing met een siliconenpakking bestand tegen hoge temperatuur / Asymmetrische reflector met zeer hoog rendement van 99,99% zuiver aluminium gepolijst, geoxideerd enanti-verblinding / Externe schroeven van roestvrij staal / Sluitveer van het glas van roestvrij staal / Wandbeugel van staal gelakt met polyester poeder na voorafgaande kataforese / Compleet met 1 meter kabel H05RN-F 3G1 mm² / Versies DETEK: infrarood bewegingssensor met automatische ontsteking bij beweging | Schijnwerpers | https://cdn.light-performer.com/product_images/GUELL1_FP_02_lp.jpg | GUELL1_FP_02_B.JPG | http://www.performanceinlighting.com/fr/fr/prod-3115064 | http://www.performanceinlighting.com/nl/nl/prod-3115064 | YES | YES |  | Phase In | 3115064
OUTDOOR | PROFESSIONAL | O PR FLOODLIGHTS PF | GUELL 1 | 3115067 | GUELL 1 36 A40/W 840 GR94 DALI | GUELL 1 36 A40/W 840 GR94 DALI | 259 | 0 | 0 | 0 | 0 | 1 | 0 | 0 | 0 | 1 | 1 | 2.45 | 2.8 | KG | 0.007 | M3 | 0.28 | 0.26 | 0.1 | M | 8018367721683 | 94054210 | Gris | Grijs | Projecteurs Power LED Optique asymétrique | Projecteur LED pour installation aussi bien à l'intérieur qu'à l'extérieur, composé de: Corps en aluminium moulé sous pression peint par poudre polyester après traitement de conversion chimique de la surface / Vitre en verre trempé securit / La vitre est fixée de façon permanente au corps de l'appareil avec du silicone à haute température / Réflecteur asymétrique à très hautes performances en aluminium brillant 99,99%, anodisé et sans iridescence / Visserie extérieure en acier inoxydable / Ressorts de fermeture de la vitre en acier inoxydable / Étrier en acier peint par poudre polyester après cataphorèse / Équipé d’1 mètre de câble H05RN-F 3G1 mm² / Versions DETEK avec détecteur de présence à infrarouges passifs avec allumage automatique en présence de mouvement | Projecteurs | Schijnwerpers Power LED asymmetrische Optiek | Schijnwerper met LED voor binnen en buiten bestaande uit: Behuizing van spuitgietaluminium gelakt met polyester poederlak na chemische conversiebehandeling van het oppervlak / Afscherming van vlak gehard veiligheidsglas / De afscherming is onlosmakelijk verbonden met de behuizing met een siliconenpakking bestand tegen hoge temperatuur / Asymmetrische reflector met zeer hoog rendement van 99,99% zuiver aluminium gepolijst, geoxideerd enanti-verblinding / Externe schroeven van roestvrij staal / Sluitveer van het glas van roestvrij staal / Wandbeugel van staal gelakt met polyester poeder na voorafgaande kataforese / Compleet met 1 meter kabel H05RN-F 3G1 mm² / Versies DETEK: infrarood bewegingssensor met automatische ontsteking bij beweging | Schijnwerpers | https://cdn.light-performer.com/product_images/GUELL1_FP_02_lp.jpg | GUELL1_FP_02_B.JPG | http://www.performanceinlighting.com/fr/fr/prod-3115067 | http://www.performanceinlighting.com/nl/nl/prod-3115067 | NO | YES |  | Phase In | 3115067
OUTDOOR | PROFESSIONAL | O PR FLOODLIGHTS PF | GUELL 1 | 3115045 | GUELL 1 36 C/I 750 GR94 | GUELL 1 36 C/I 750 GR94 | 248 | 0 | 0 | 0 | 1 | 0 | 0 | 0 | 0 | 1 | 1 | 2.485 | 2.765 | KG | 0.007 | M3 | 0.28 | 0.26 | 0.1 | M | 8018367721461 | 94054210 | Gris | Grijs | Projecteurs LED Optique Circulaire Intensive | Projecteur LED pour installation aussi bien à l'intérieur qu'à l'extérieur, composé de: Corps en aluminium moulé sous pression peint par poudre polyester après traitement de conversion chimique de la surface / Vitre en verre trempé securit / Réflecteur aux performances très élevées, en aluminium très pur 99,99 %, anodisé et brillanté, sans irisation / Optique intensive circulaire / Joint en silicone anti vieillissement / Presse-étoupe à amarrage M20x1.5 pour câbles Ø 10 à Ø 14 mm / Visserie extérieure en acier inoxydable / Clips imperdables en aluminium avec ressort inox / Étrier en acier peint par poudre polyester après cataphorèse / Sur demande, versions avec ballast électronique gradable / Versions avec LED 3000 K ou 5000 K disponibles sur demande | Projecteurs | Schijnwerpers LED Cirkelvormige Intensieve Optiek | Schijnwerper met LED voor binnen en buiten bestaande uit: Behuizing van spuitgietaluminium gelakt met polyester poederlak na chemische conversiebehandeling van het oppervlak / Afscherming van vlak gehard veiligheidsglas / Reflectoren met byzonder hoogrendement van aluminium 99,99% zuiver, gepolijst, geoxideerd en zonder iridescentie / Intensieve optiek, rond / Pakking in slijtvast siliconen / Scheurbestendige kabelklem M20x1.5 voor kabels Ø 10 - Ø 14 mm / Externe schroeven van roestvrij staal / Klem van aluminium met stalen veer, kan niet los raken / Wandbeugel van staal gelakt met polyester poeder na voorafgaande kataforese / Op verzoek zijn versies met dimbare ballast leverbaar / Versies met LED van 3000 K en 5000 K zijn leverbaar op verzoek | Schijnwerpers | https://cdn.light-performer.com/product_images/Guell1_FP_09_lp.jpg | GUELL1_FP_09.JPG | http://www.performanceinlighting.com/fr/fr/prod-3115045 | http://www.performanceinlighting.com/nl/nl/prod-3115045 | NO | YES |  | Phase In | 3115045
OUTDOOR | PROFESSIONAL | O PR FLOODLIGHTS PF | GUELL 1 | 3115046 | GUELL 1 36 C/I 830 GR94 | GUELL 1 36 C/I 830 GR94 | 271 | 0 | 0 | 0 | 1 | 0 | 0 | 0 | 0 | 1 | 1 | 2.485 | 2.765 | KG | 0.007 | M3 | 0.28 | 0.26 | 0.1 | M | 8018367721478 | 94054210 | Gris | Grijs | Projecteurs LED Optique Circulaire Intensive | Projecteur LED pour installation aussi bien à l'intérieur qu'à l'extérieur, composé de: Corps en aluminium moulé sous pression peint par poudre polyester après traitement de conversion chimique de la surface / Vitre en verre trempé securit / Réflecteur aux performances très élevées, en aluminium très pur 99,99 %, anodisé et brillanté, sans irisation / Optique intensive circulaire / Joint en silicone anti vieillissement / Presse-étoupe à amarrage M20x1.5 pour câbles Ø 10 à Ø 14 mm / Visserie extérieure en acier inoxydable / Clips imperdables en aluminium avec ressort inox / Étrier en acier peint par poudre polyester après cataphorèse / Sur demande, versions avec ballast électronique gradable / Versions avec LED 3000 K ou 5000 K disponibles sur demande | Projecteurs | Schijnwerpers LED Cirkelvormige Intensieve Optiek | Schijnwerper met LED voor binnen en buiten bestaande uit: Behuizing van spuitgietaluminium gelakt met polyester poederlak na chemische conversiebehandeling van het oppervlak / Afscherming van vlak gehard veiligheidsglas / Reflectoren met byzonder hoogrendement van aluminium 99,99% zuiver, gepolijst, geoxideerd en zonder iridescentie / Intensieve optiek, rond / Pakking in slijtvast siliconen / Scheurbestendige kabelklem M20x1.5 voor kabels Ø 10 - Ø 14 mm / Externe schroeven van roestvrij staal / Klem van aluminium met stalen veer, kan niet los raken / Wandbeugel van staal gelakt met polyester poeder na voorafgaande kataforese / Op verzoek zijn versies met dimbare ballast leverbaar / Versies met LED van 3000 K en 5000 K zijn leverbaar op verzoek | Schijnwerpers | https://cdn.light-performer.com/product_images/Guell1_FP_09_lp.jpg | GUELL1_FP_09.JPG | http://www.performanceinlighting.com/fr/fr/prod-3115046 | http://www.performanceinlighting.com/nl/nl/prod-3115046 | YES | YES |  | Phase In | 3115046
OUTDOOR | PROFESSIONAL | O PR FLOODLIGHTS PF | GUELL 1 | 3115041 | GUELL 1 36 C/I 830 GR94 | GUELL 1 36 C/I 830 GR94 | 259 | 0 | 0 | 0 | 1 | 0 | 0 | 0 | 0 | 1 | 1 | 2.485 | 2.765 | KG | 0.007 | M3 | 0.28 | 0.26 | 0.1 | M | 8018367721447 | 94054210 | Gris | Grijs | Projecteurs LED Optique Circulaire Intensive | Projecteur LED pour installation aussi bien à l'intérieur qu'à l'extérieur, composé de: Corps en aluminium moulé sous pression peint par poudre polyester après traitement de conversion chimique de la surface / Vitre en verre trempé securit / Réflecteur aux performances très élevées, en aluminium très pur 99,99 %, anodisé et brillanté, sans irisation / Optique intensive circulaire / Joint en silicone anti vieillissement / Presse-étoupe à amarrage M20x1.5 pour câbles Ø 10 à Ø 14 mm / Visserie extérieure en acier inoxydable / Clips imperdables en aluminium avec ressort inox / Étrier en acier peint par poudre polyester après cataphorèse / Sur demande, versions avec ballast électronique gradable / Versions avec LED 3000 K ou 5000 K disponibles sur demande | Projecteurs | Schijnwerpers LED Cirkelvormige Intensieve Optiek | Schijnwerper met LED voor binnen en buiten bestaande uit: Behuizing van spuitgietaluminium gelakt met polyester poederlak na chemische conversiebehandeling van het oppervlak / Afscherming van vlak gehard veiligheidsglas / Reflectoren met byzonder hoogrendement van aluminium 99,99% zuiver, gepolijst, geoxideerd en zonder iridescentie / Intensieve optiek, rond / Pakking in slijtvast siliconen / Scheurbestendige kabelklem M20x1.5 voor kabels Ø 10 - Ø 14 mm / Externe schroeven van roestvrij staal / Klem van aluminium met stalen veer, kan niet los raken / Wandbeugel van staal gelakt met polyester poeder na voorafgaande kataforese / Op verzoek zijn versies met dimbare ballast leverbaar / Versies met LED van 3000 K en 5000 K zijn leverbaar op verzoek | Schijnwerpers | https://cdn.light-performer.com/product_images/Guell1_FP_09_lp.jpg | GUELL1_FP_09.JPG | http://www.performanceinlighting.com/fr/fr/prod-3115041 | http://www.performanceinlighting.com/nl/nl/prod-3115041 | YES | YES |  | Phase In | 3115041
OUTDOOR | PROFESSIONAL | O PR FLOODLIGHTS PF | GUELL 1 | 3115047 | GUELL 1 36 C/I 840 GR94 | GUELL 1 36 C/I 840 GR94 | 271 | 0 | 0 | 0 | 1 | 0 | 0 | 0 | 0 | 1 | 1 | 2.485 | 2.765 | KG | 0.007 | M3 | 0.28 | 0.26 | 0.1 | M | 8018367721485 | 94054210 | Gris | Grijs | Projecteurs LED Optique Circulaire Intensive | Projecteur LED pour installation aussi bien à l'intérieur qu'à l'extérieur, composé de: Corps en aluminium moulé sous pression peint par poudre polyester après traitement de conversion chimique de la surface / Vitre en verre trempé securit / Réflecteur aux performances très élevées, en aluminium très pur 99,99 %, anodisé et brillanté, sans irisation / Optique intensive circulaire / Joint en silicone anti vieillissement / Presse-étoupe à amarrage M20x1.5 pour câbles Ø 10 à Ø 14 mm / Visserie extérieure en acier inoxydable / Clips imperdables en aluminium avec ressort inox / Étrier en acier peint par poudre polyester après cataphorèse / Sur demande, versions avec ballast électronique gradable / Versions avec LED 3000 K ou 5000 K disponibles sur demande | Projecteurs | Schijnwerpers LED Cirkelvormige Intensieve Optiek | Schijnwerper met LED voor binnen en buiten bestaande uit: Behuizing van spuitgietaluminium gelakt met polyester poederlak na chemische conversiebehandeling van het oppervlak / Afscherming van vlak gehard veiligheidsglas / Reflectoren met byzonder hoogrendement van aluminium 99,99% zuiver, gepolijst, geoxideerd en zonder iridescentie / Intensieve optiek, rond / Pakking in slijtvast siliconen / Scheurbestendige kabelklem M20x1.5 voor kabels Ø 10 - Ø 14 mm / Externe schroeven van roestvrij staal / Klem van aluminium met stalen veer, kan niet los raken / Wandbeugel van staal gelakt met polyester poeder na voorafgaande kataforese / Op verzoek zijn versies met dimbare ballast leverbaar / Versies met LED van 3000 K en 5000 K zijn leverbaar op verzoek | Schijnwerpers | https://cdn.light-performer.com/product_images/Guell1_FP_09_lp.jpg | GUELL1_FP_09.JPG | http://www.performanceinlighting.com/fr/fr/prod-3115047 | http://www.performanceinlighting.com/nl/nl/prod-3115047 | YES | YES |  | Phase In | 3115047
OUTDOOR | PROFESSIONAL | O PR FLOODLIGHTS PF | GUELL 1 | 3115044 | GUELL 1 36 C/I 840 GR94 | GUELL 1 36 C/I 840 GR94 | 248 | 0 | 0 | 0 | 1 | 0 | 0 | 0 | 0 | 1 | 1 | 2.485 | 2.765 | KG | 0.007 | M3 | 0.28 | 0.26 | 0.1 | M | 8018367721454 | 94054210 | Gris | Grijs | Projecteurs LED Optique Circulaire Intensive | Projecteur LED pour installation aussi bien à l'intérieur qu'à l'extérieur, composé de: Corps en aluminium moulé sous pression peint par poudre polyester après traitement de conversion chimique de la surface / Vitre en verre trempé securit / Réflecteur aux performances très élevées, en aluminium très pur 99,99 %, anodisé et brillanté, sans irisation / Optique intensive circulaire / Joint en silicone anti vieillissement / Presse-étoupe à amarrage M20x1.5 pour câbles Ø 10 à Ø 14 mm / Visserie extérieure en acier inoxydable / Clips imperdables en aluminium avec ressort inox / Étrier en acier peint par poudre polyester après cataphorèse / Sur demande, versions avec ballast électronique gradable / Versions avec LED 3000 K ou 5000 K disponibles sur demande | Projecteurs | Schijnwerpers LED Cirkelvormige Intensieve Optiek | Schijnwerper met LED voor binnen en buiten bestaande uit: Behuizing van spuitgietaluminium gelakt met polyester poederlak na chemische conversiebehandeling van het oppervlak / Afscherming van vlak gehard veiligheidsglas / Reflectoren met byzonder hoogrendement van aluminium 99,99% zuiver, gepolijst, geoxideerd en zonder iridescentie / Intensieve optiek, rond / Pakking in slijtvast siliconen / Scheurbestendige kabelklem M20x1.5 voor kabels Ø 10 - Ø 14 mm / Externe schroeven van roestvrij staal / Klem van aluminium met stalen veer, kan niet los raken / Wandbeugel van staal gelakt met polyester poeder na voorafgaande kataforese / Op verzoek zijn versies met dimbare ballast leverbaar / Versies met LED van 3000 K en 5000 K zijn leverbaar op verzoek | Schijnwerpers | https://cdn.light-performer.com/product_images/Guell1_FP_09_lp.jpg | GUELL1_FP_09.JPG | http://www.performanceinlighting.com/fr/fr/prod-3115044 | http://www.performanceinlighting.com/nl/nl/prod-3115044 | YES | YES |  | Phase In | 3115044
OUTDOOR | PROFESSIONAL | O PR FLOODLIGHTS PF | GUELL 1 | 3115056 | GUELL 1 36 S/W 750 GR94 | GUELL 1 36 S/W 750 GR94 | 192 | 0 | 0 | 0 | 1 | 0 | 0 | 0 | 0 | 1 | 1 | 2.52 | 2.8 | KG | 0.007 | M3 | 0.28 | 0.26 | 0.1 | M | 8018367721577 | 94054210 | Gris | Grijs | Projecteurs Power LED Optique symétrique | Projecteur LED pour installation aussi bien à l'intérieur qu'à l'extérieur, composé de: Corps en aluminium moulé sous pression peint par poudre polyester après traitement de conversion chimique de la surface / Vitre en verre trempé securit / La vitre est fixée de façon permanente au corps de l'appareil avec du silicone à haute température / Réflecteur asymétrique à très hautes performances en aluminium brillant 99,99%, anodisé et sans iridescence / Visserie extérieure en acier inoxydable / Ressorts de fermeture de la vitre en acier inoxydable / Étrier en acier peint par poudre polyester après cataphorèse / Équipé d’1 mètre de câble H05RN-F 3G1 mm² / Versions DETEK avec détecteur de présence à infrarouges passifs avec allumage automatique en présence de mouvement | Projecteurs | Schijnwerpers Power LED symmetrische Optiek | Schijnwerper met LED voor binnen en buiten bestaande uit: Behuizing van spuitgietaluminium gelakt met polyester poederlak na chemische conversiebehandeling van het oppervlak / Afscherming van vlak gehard veiligheidsglas / De afscherming is onlosmakelijk verbonden met de behuizing met een siliconenpakking bestand tegen hoge temperatuur / Asymmetrische reflector met zeer hoog rendement van 99,99% zuiver aluminium gepolijst, geoxideerd enanti-verblinding / Externe schroeven van roestvrij staal / Sluitveer van het glas van roestvrij staal / Wandbeugel van staal gelakt met polyester poeder na voorafgaande kataforese / Compleet met 1 meter kabel H05RN-F 3G1 mm² / Versies DETEK: infrarood bewegingssensor met automatische ontsteking bij beweging | Schijnwerpers | https://cdn.light-performer.com/product_images/Guell1_FP_06_lp.jpg | GUELL1_FP_06_B.JPG | http://www.performanceinlighting.com/fr/fr/prod-3115056 | http://www.performanceinlighting.com/nl/nl/prod-3115056 | NO | YES |  | Phase In | 3115056
OUTDOOR | PROFESSIONAL | O PR FLOODLIGHTS PF | GUELL 1 | 3115055 | GUELL 1 36 S/W 830 GR94 | GUELL 1 36 S/W 830 GR94 | 192 | 0 | 0 | 0 | 1 | 0 | 0 | 0 | 0 | 1 | 1 | 2.52 | 2.8 | KG | 0.007 | M3 | 0.28 | 0.26 | 0.1 | M | 8018367721560 | 94054210 | Gris | Grijs | Projecteurs Power LED Optique symétrique | Projecteur LED pour installation aussi bien à l'intérieur qu'à l'extérieur, composé de: Corps en aluminium moulé sous pression peint par poudre polyester après traitement de conversion chimique de la surface / Vitre en verre trempé securit / La vitre est fixée de façon permanente au corps de l'appareil avec du silicone à haute température / Réflecteur asymétrique à très hautes performances en aluminium brillant 99,99%, anodisé et sans iridescence / Visserie extérieure en acier inoxydable / Ressorts de fermeture de la vitre en acier inoxydable / Étrier en acier peint par poudre polyester après cataphorèse / Équipé d’1 mètre de câble H05RN-F 3G1 mm² / Versions DETEK avec détecteur de présence à infrarouges passifs avec allumage automatique en présence de mouvement | Projecteurs | Schijnwerpers Power LED symmetrische Optiek | Schijnwerper met LED voor binnen en buiten bestaande uit: Behuizing van spuitgietaluminium gelakt met polyester poederlak na chemische conversiebehandeling van het oppervlak / Afscherming van vlak gehard veiligheidsglas / De afscherming is onlosmakelijk verbonden met de behuizing met een siliconenpakking bestand tegen hoge temperatuur / Asymmetrische reflector met zeer hoog rendement van 99,99% zuiver aluminium gepolijst, geoxideerd enanti-verblinding / Externe schroeven van roestvrij staal / Sluitveer van het glas van roestvrij staal / Wandbeugel van staal gelakt met polyester poeder na voorafgaande kataforese / Compleet met 1 meter kabel H05RN-F 3G1 mm² / Versies DETEK: infrarood bewegingssensor met automatische ontsteking bij beweging | Schijnwerpers | https://cdn.light-performer.com/product_images/Guell1_FP_06_lp.jpg | GUELL1_FP_06_B.JPG | http://www.performanceinlighting.com/fr/fr/prod-3115055 | http://www.performanceinlighting.com/nl/nl/prod-3115055 | YES | YES |  | Phase In | 3115055
OUTDOOR | PROFESSIONAL | O PR FLOODLIGHTS PF | GUELL 1 | 3115058 | GUELL 1 36 S/W 830 GR94 DALI | GUELL 1 36 S/W 830 GR94 DALI | 248 | 0 | 0 | 0 | 0 | 1 | 0 | 0 | 0 | 1 | 1 | 2.45 | 2.8 | KG | 0.007 | M3 | 0.28 | 0.26 | 0.1 | M | 8018367721591 | 94054210 | Gris | Grijs | Projecteurs Power LED Optique symétrique | Projecteur LED pour installation aussi bien à l'intérieur qu'à l'extérieur, composé de: Corps en aluminium moulé sous pression peint par poudre polyester après traitement de conversion chimique de la surface / Vitre en verre trempé securit / La vitre est fixée de façon permanente au corps de l'appareil avec du silicone à haute température / Réflecteur asymétrique à très hautes performances en aluminium brillant 99,99%, anodisé et sans iridescence / Visserie extérieure en acier inoxydable / Ressorts de fermeture de la vitre en acier inoxydable / Étrier en acier peint par poudre polyester après cataphorèse / Équipé d’1 mètre de câble H05RN-F 3G1 mm² / Versions DETEK avec détecteur de présence à infrarouges passifs avec allumage automatique en présence de mouvement | Projecteurs | Schijnwerpers Power LED symmetrische Optiek | Schijnwerper met LED voor binnen en buiten bestaande uit: Behuizing van spuitgietaluminium gelakt met polyester poederlak na chemische conversiebehandeling van het oppervlak / Afscherming van vlak gehard veiligheidsglas / De afscherming is onlosmakelijk verbonden met de behuizing met een siliconenpakking bestand tegen hoge temperatuur / Asymmetrische reflector met zeer hoog rendement van 99,99% zuiver aluminium gepolijst, geoxideerd enanti-verblinding / Externe schroeven van roestvrij staal / Sluitveer van het glas van roestvrij staal / Wandbeugel van staal gelakt met polyester poeder na voorafgaande kataforese / Compleet met 1 meter kabel H05RN-F 3G1 mm² / Versies DETEK: infrarood bewegingssensor met automatische ontsteking bij beweging | Schijnwerpers | https://cdn.light-performer.com/product_images/Guell1_FP_06_lp.jpg | GUELL1_FP_06_B.JPG | http://www.performanceinlighting.com/fr/fr/prod-3115058 | http://www.performanceinlighting.com/nl/nl/prod-3115058 | NO | YES |  | Phase In | 3115058
OUTDOOR | PROFESSIONAL | O PR FLOODLIGHTS PF | GUELL 1 | 3115054 | GUELL 1 36 S/W 840 GR94 | GUELL 1 36 S/W 840 GR94 | 192 | 0 | 0 | 0 | 1 | 0 | 0 | 0 | 0 | 1 | 1 | 2.52 | 2.8 | KG | 0.007 | M3 | 0.28 | 0.26 | 0.1 | M | 8018367721553 | 94054210 | Gris | Grijs | Projecteurs Power LED Optique symétrique | Projecteur LED pour installation aussi bien à l'intérieur qu'à l'extérieur, composé de: Corps en aluminium moulé sous pression peint par poudre polyester après traitement de conversion chimique de la surface / Vitre en verre trempé securit / La vitre est fixée de façon permanente au corps de l'appareil avec du silicone à haute température / Réflecteur asymétrique à très hautes performances en aluminium brillant 99,99%, anodisé et sans iridescence / Visserie extérieure en acier inoxydable / Ressorts de fermeture de la vitre en acier inoxydable / Étrier en acier peint par poudre polyester après cataphorèse / Équipé d’1 mètre de câble H05RN-F 3G1 mm² / Versions DETEK avec détecteur de présence à infrarouges passifs avec allumage automatique en présence de mouvement | Projecteurs | Schijnwerpers Power LED symmetrische Optiek | Schijnwerper met LED voor binnen en buiten bestaande uit: Behuizing van spuitgietaluminium gelakt met polyester poederlak na chemische conversiebehandeling van het oppervlak / Afscherming van vlak gehard veiligheidsglas / De afscherming is onlosmakelijk verbonden met de behuizing met een siliconenpakking bestand tegen hoge temperatuur / Asymmetrische reflector met zeer hoog rendement van 99,99% zuiver aluminium gepolijst, geoxideerd enanti-verblinding / Externe schroeven van roestvrij staal / Sluitveer van het glas van roestvrij staal / Wandbeugel van staal gelakt met polyester poeder na voorafgaande kataforese / Compleet met 1 meter kabel H05RN-F 3G1 mm² / Versies DETEK: infrarood bewegingssensor met automatische ontsteking bij beweging | Schijnwerpers | https://cdn.light-performer.com/product_images/Guell1_FP_06_lp.jpg | GUELL1_FP_06_B.JPG | http://www.performanceinlighting.com/fr/fr/prod-3115054 | http://www.performanceinlighting.com/nl/nl/prod-3115054 | YES | YES |  | Phase In | 3115054
OUTDOOR | PROFESSIONAL | O PR FLOODLIGHTS PF | GUELL 1 | 3115057 | GUELL 1 36 S/W 840 GR94 DALI | GUELL 1 36 S/W 840 GR94 DALI | 248 | 0 | 0 | 0 | 0 | 1 | 0 | 0 | 0 | 1 | 1 | 2.45 | 2.8 | KG | 0.007 | M3 | 0.28 | 0.26 | 0.1 | M | 8018367721584 | 94054210 | Gris | Grijs | Projecteurs Power LED Optique symétrique | Projecteur LED pour installation aussi bien à l'intérieur qu'à l'extérieur, composé de: Corps en aluminium moulé sous pression peint par poudre polyester après traitement de conversion chimique de la surface / Vitre en verre trempé securit / La vitre est fixée de façon permanente au corps de l'appareil avec du silicone à haute température / Réflecteur asymétrique à très hautes performances en aluminium brillant 99,99%, anodisé et sans iridescence / Visserie extérieure en acier inoxydable / Ressorts de fermeture de la vitre en acier inoxydable / Étrier en acier peint par poudre polyester après cataphorèse / Équipé d’1 mètre de câble H05RN-F 3G1 mm² / Versions DETEK avec détecteur de présence à infrarouges passifs avec allumage automatique en présence de mouvement | Projecteurs | Schijnwerpers Power LED symmetrische Optiek | Schijnwerper met LED voor binnen en buiten bestaande uit: Behuizing van spuitgietaluminium gelakt met polyester poederlak na chemische conversiebehandeling van het oppervlak / Afscherming van vlak gehard veiligheidsglas / De afscherming is onlosmakelijk verbonden met de behuizing met een siliconenpakking bestand tegen hoge temperatuur / Asymmetrische reflector met zeer hoog rendement van 99,99% zuiver aluminium gepolijst, geoxideerd enanti-verblinding / Externe schroeven van roestvrij staal / Sluitveer van het glas van roestvrij staal / Wandbeugel van staal gelakt met polyester poeder na voorafgaande kataforese / Compleet met 1 meter kabel H05RN-F 3G1 mm² / Versies DETEK: infrarood bewegingssensor met automatische ontsteking bij beweging | Schijnwerpers | https://cdn.light-performer.com/product_images/Guell1_FP_06_lp.jpg | GUELL1_FP_06_B.JPG | http://www.performanceinlighting.com/fr/fr/prod-3115057 | http://www.performanceinlighting.com/nl/nl/prod-3115057 | NO | YES |  | Phase In | 3115057
OUTDOOR | PROFESSIONAL | O PR FLOODLIGHTS PF | GUELL 1 | 3115061 | GUELL 1 51 A40/W 750 GR94 | GUELL 1 51 A40/W 750 GR94 | 225 | 0 | 0 | 0 | 1 | 0 | 0 | 0 | 0 | 1 | 1 | 2.52 | 2.8 | KG | 0.007 | M3 | 0.28 | 0.26 | 0.1 | M | 8018367721621 | 94054210 | Gris | Grijs | Projecteurs Power LED Optique asymétrique | Projecteur LED pour installation aussi bien à l'intérieur qu'à l'extérieur, composé de: Corps en aluminium moulé sous pression peint par poudre polyester après traitement de conversion chimique de la surface / Vitre en verre trempé securit / La vitre est fixée de façon permanente au corps de l'appareil avec du silicone à haute température / Réflecteur asymétrique à très hautes performances en aluminium brillant 99,99%, anodisé et sans iridescence / Visserie extérieure en acier inoxydable / Ressorts de fermeture de la vitre en acier inoxydable / Étrier en acier peint par poudre polyester après cataphorèse / Équipé d’1 mètre de câble H05RN-F 3G1 mm² / Versions DETEK avec détecteur de présence à infrarouges passifs avec allumage automatique en présence de mouvement | Projecteurs | Schijnwerpers Power LED asymmetrische Optiek | Schijnwerper met LED voor binnen en buiten bestaande uit: Behuizing van spuitgietaluminium gelakt met polyester poederlak na chemische conversiebehandeling van het oppervlak / Afscherming van vlak gehard veiligheidsglas / De afscherming is onlosmakelijk verbonden met de behuizing met een siliconenpakking bestand tegen hoge temperatuur / Asymmetrische reflector met zeer hoog rendement van 99,99% zuiver aluminium gepolijst, geoxideerd enanti-verblinding / Externe schroeven van roestvrij staal / Sluitveer van het glas van roestvrij staal / Wandbeugel van staal gelakt met polyester poeder na voorafgaande kataforese / Compleet met 1 meter kabel H05RN-F 3G1 mm² / Versies DETEK: infrarood bewegingssensor met automatische ontsteking bij beweging | Schijnwerpers | https://cdn.light-performer.com/product_images/GUELL1_FP_02_lp.jpg | GUELL1_FP_02_B.JPG | http://www.performanceinlighting.com/fr/fr/prod-3115061 | http://www.performanceinlighting.com/nl/nl/prod-3115061 | NO | YES |  | Phase In | 3115061
OUTDOOR | PROFESSIONAL | O PR FLOODLIGHTS PF | GUELL 1 | 3115060 | GUELL 1 51 A40/W 830 GR94 | GUELL 1 51 A40/W 830 GR94 | 225 | 0 | 0 | 0 | 1 | 0 | 0 | 0 | 0 | 1 | 1 | 2.562 | 2.868 | KG | 0.007 | M3 | 0.28 | 0.26 | 0.1 | M | 8018367721614 | 94054210 | Gris | Grijs | Projecteurs Power LED Optique asymétrique | Projecteur LED pour installation aussi bien à l'intérieur qu'à l'extérieur, composé de: Corps en aluminium moulé sous pression peint par poudre polyester après traitement de conversion chimique de la surface / Vitre en verre trempé securit / La vitre est fixée de façon permanente au corps de l'appareil avec du silicone à haute température / Réflecteur asymétrique à très hautes performances en aluminium brillant 99,99%, anodisé et sans iridescence / Visserie extérieure en acier inoxydable / Ressorts de fermeture de la vitre en acier inoxydable / Étrier en acier peint par poudre polyester après cataphorèse / Équipé d’1 mètre de câble H05RN-F 3G1 mm² / Versions DETEK avec détecteur de présence à infrarouges passifs avec allumage automatique en présence de mouvement | Projecteurs | Schijnwerpers Power LED asymmetrische Optiek | Schijnwerper met LED voor binnen en buiten bestaande uit: Behuizing van spuitgietaluminium gelakt met polyester poederlak na chemische conversiebehandeling van het oppervlak / Afscherming van vlak gehard veiligheidsglas / De afscherming is onlosmakelijk verbonden met de behuizing met een siliconenpakking bestand tegen hoge temperatuur / Asymmetrische reflector met zeer hoog rendement van 99,99% zuiver aluminium gepolijst, geoxideerd enanti-verblinding / Externe schroeven van roestvrij staal / Sluitveer van het glas van roestvrij staal / Wandbeugel van staal gelakt met polyester poeder na voorafgaande kataforese / Compleet met 1 meter kabel H05RN-F 3G1 mm² / Versies DETEK: infrarood bewegingssensor met automatische ontsteking bij beweging | Schijnwerpers | https://cdn.light-performer.com/product_images/GUELL1_FP_02_lp.jpg | GUELL1_FP_02_B.JPG | http://www.performanceinlighting.com/fr/fr/prod-3115060 | http://www.performanceinlighting.com/nl/nl/prod-3115060 | YES | YES |  | Phase In | 3115060
OUTDOOR | PROFESSIONAL | O PR FLOODLIGHTS PF | GUELL 1 | 3115063 | GUELL 1 51 A40/W 830 GR94 DALI | GUELL 1 51 A40/W 830 GR94 DALI | 282 | 0 | 0 | 0 | 0 | 1 | 0 | 0 | 0 | 1 | 1 | 2.45 | 2.8 | KG | 0.007 | M3 | 0.28 | 0.26 | 0.1 | M | 8018367721645 | 94054210 | Gris | Grijs | Projecteurs Power LED Optique asymétrique | Projecteur LED pour installation aussi bien à l'intérieur qu'à l'extérieur, composé de: Corps en aluminium moulé sous pression peint par poudre polyester après traitement de conversion chimique de la surface / Vitre en verre trempé securit / La vitre est fixée de façon permanente au corps de l'appareil avec du silicone à haute température / Réflecteur asymétrique à très hautes performances en aluminium brillant 99,99%, anodisé et sans iridescence / Visserie extérieure en acier inoxydable / Ressorts de fermeture de la vitre en acier inoxydable / Étrier en acier peint par poudre polyester après cataphorèse / Équipé d’1 mètre de câble H05RN-F 3G1 mm² / Versions DETEK avec détecteur de présence à infrarouges passifs avec allumage automatique en présence de mouvement | Projecteurs | Schijnwerpers Power LED asymmetrische Optiek | Schijnwerper met LED voor binnen en buiten bestaande uit: Behuizing van spuitgietaluminium gelakt met polyester poederlak na chemische conversiebehandeling van het oppervlak / Afscherming van vlak gehard veiligheidsglas / De afscherming is onlosmakelijk verbonden met de behuizing met een siliconenpakking bestand tegen hoge temperatuur / Asymmetrische reflector met zeer hoog rendement van 99,99% zuiver aluminium gepolijst, geoxideerd enanti-verblinding / Externe schroeven van roestvrij staal / Sluitveer van het glas van roestvrij staal / Wandbeugel van staal gelakt met polyester poeder na voorafgaande kataforese / Compleet met 1 meter kabel H05RN-F 3G1 mm² / Versies DETEK: infrarood bewegingssensor met automatische ontsteking bij beweging | Schijnwerpers | https://cdn.light-performer.com/product_images/GUELL1_FP_02_lp.jpg | GUELL1_FP_02_B.JPG | http://www.performanceinlighting.com/fr/fr/prod-3115063 | http://www.performanceinlighting.com/nl/nl/prod-3115063 | NO | YES |  | Phase In | 3115063
OUTDOOR | PROFESSIONAL | O PR FLOODLIGHTS PF | GUELL 1 | 3115059 | GUELL 1 51 A40/W 840 GR94 | GUELL 1 51 A40/W 840 GR94 | 225 | 0 | 0 | 0 | 1 | 0 | 0 | 0 | 0 | 1 | 1 | 2.517 | 2.794 | KG | 0.007 | M3 | 0.28 | 0.26 | 0.1 | M | 8018367721607 | 94054210 | Gris | Grijs | Projecteurs Power LED Optique asymétrique | Projecteur LED pour installation aussi bien à l'intérieur qu'à l'extérieur, composé de: Corps en aluminium moulé sous pression peint par poudre polyester après traitement de conversion chimique de la surface / Vitre en verre trempé securit / La vitre est fixée de façon permanente au corps de l'appareil avec du silicone à haute température / Réflecteur asymétrique à très hautes performances en aluminium brillant 99,99%, anodisé et sans iridescence / Visserie extérieure en acier inoxydable / Ressorts de fermeture de la vitre en acier inoxydable / Étrier en acier peint par poudre polyester après cataphorèse / Équipé d’1 mètre de câble H05RN-F 3G1 mm² / Versions DETEK avec détecteur de présence à infrarouges passifs avec allumage automatique en présence de mouvement | Projecteurs | Schijnwerpers Power LED asymmetrische Optiek | Schijnwerper met LED voor binnen en buiten bestaande uit: Behuizing van spuitgietaluminium gelakt met polyester poederlak na chemische conversiebehandeling van het oppervlak / Afscherming van vlak gehard veiligheidsglas / De afscherming is onlosmakelijk verbonden met de behuizing met een siliconenpakking bestand tegen hoge temperatuur / Asymmetrische reflector met zeer hoog rendement van 99,99% zuiver aluminium gepolijst, geoxideerd enanti-verblinding / Externe schroeven van roestvrij staal / Sluitveer van het glas van roestvrij staal / Wandbeugel van staal gelakt met polyester poeder na voorafgaande kataforese / Compleet met 1 meter kabel H05RN-F 3G1 mm² / Versies DETEK: infrarood bewegingssensor met automatische ontsteking bij beweging | Schijnwerpers | https://cdn.light-performer.com/product_images/GUELL1_FP_02_lp.jpg | GUELL1_FP_02_B.JPG | http://www.performanceinlighting.com/fr/fr/prod-3115059 | http://www.performanceinlighting.com/nl/nl/prod-3115059 | YES | YES |  | Phase In | 3115059
OUTDOOR | PROFESSIONAL | O PR FLOODLIGHTS PF | GUELL 1 | 3115062 | GUELL 1 51 A40/W 840 GR94 DALI | GUELL 1 51 A40/W 840 GR94 DALI | 282 | 0 | 0 | 0 | 0 | 1 | 0 | 0 | 0 | 1 | 1 | 2.45 | 2.8 | KG | 0.007 | M3 | 0.28 | 0.26 | 0.1 | M | 8018367721638 | 94054210 | Gris | Grijs | Projecteurs Power LED Optique asymétrique | Projecteur LED pour installation aussi bien à l'intérieur qu'à l'extérieur, composé de: Corps en aluminium moulé sous pression peint par poudre polyester après traitement de conversion chimique de la surface / Vitre en verre trempé securit / La vitre est fixée de façon permanente au corps de l'appareil avec du silicone à haute température / Réflecteur asymétrique à très hautes performances en aluminium brillant 99,99%, anodisé et sans iridescence / Visserie extérieure en acier inoxydable / Ressorts de fermeture de la vitre en acier inoxydable / Étrier en acier peint par poudre polyester après cataphorèse / Équipé d’1 mètre de câble H05RN-F 3G1 mm² / Versions DETEK avec détecteur de présence à infrarouges passifs avec allumage automatique en présence de mouvement | Projecteurs | Schijnwerpers Power LED asymmetrische Optiek | Schijnwerper met LED voor binnen en buiten bestaande uit: Behuizing van spuitgietaluminium gelakt met polyester poederlak na chemische conversiebehandeling van het oppervlak / Afscherming van vlak gehard veiligheidsglas / De afscherming is onlosmakelijk verbonden met de behuizing met een siliconenpakking bestand tegen hoge temperatuur / Asymmetrische reflector met zeer hoog rendement van 99,99% zuiver aluminium gepolijst, geoxideerd enanti-verblinding / Externe schroeven van roestvrij staal / Sluitveer van het glas van roestvrij staal / Wandbeugel van staal gelakt met polyester poeder na voorafgaande kataforese / Compleet met 1 meter kabel H05RN-F 3G1 mm² / Versies DETEK: infrarood bewegingssensor met automatische ontsteking bij beweging | Schijnwerpers | https://cdn.light-performer.com/product_images/GUELL1_FP_02_lp.jpg | GUELL1_FP_02_B.JPG | http://www.performanceinlighting.com/fr/fr/prod-3115062 | http://www.performanceinlighting.com/nl/nl/prod-3115062 | NO | YES |  | Phase In | 3115062
OUTDOOR | PROFESSIONAL | O PR FLOODLIGHTS PF | GUELL 1 | 3115048 | GUELL 1 51 C/I 750 GR94 | GUELL 1 51 C/I 750 GR94 | 271 | 0 | 0 | 0 | 1 | 0 | 0 | 0 | 0 | 1 | 1 | 2.485 | 2.765 | KG | 0.007 | M3 | 0.28 | 0.26 | 0.1 | M | 8018367721492 | 94054210 | Gris | Grijs | Projecteurs LED Optique Circulaire Intensive | Projecteur LED pour installation aussi bien à l'intérieur qu'à l'extérieur, composé de: Corps en aluminium moulé sous pression peint par poudre polyester après traitement de conversion chimique de la surface / Vitre en verre trempé securit / Réflecteur aux performances très élevées, en aluminium très pur 99,99 %, anodisé et brillanté, sans irisation / Optique intensive circulaire / Joint en silicone anti vieillissement / Presse-étoupe à amarrage M20x1.5 pour câbles Ø 10 à Ø 14 mm / Visserie extérieure en acier inoxydable / Clips imperdables en aluminium avec ressort inox / Étrier en acier peint par poudre polyester après cataphorèse / Sur demande, versions avec ballast électronique gradable / Versions avec LED 3000 K ou 5000 K disponibles sur demande | Projecteurs | Schijnwerpers LED Cirkelvormige Intensieve Optiek | Schijnwerper met LED voor binnen en buiten bestaande uit: Behuizing van spuitgietaluminium gelakt met polyester poederlak na chemische conversiebehandeling van het oppervlak / Afscherming van vlak gehard veiligheidsglas / Reflectoren met byzonder hoogrendement van aluminium 99,99% zuiver, gepolijst, geoxideerd en zonder iridescentie / Intensieve optiek, rond / Pakking in slijtvast siliconen / Scheurbestendige kabelklem M20x1.5 voor kabels Ø 10 - Ø 14 mm / Externe schroeven van roestvrij staal / Klem van aluminium met stalen veer, kan niet los raken / Wandbeugel van staal gelakt met polyester poeder na voorafgaande kataforese / Op verzoek zijn versies met dimbare ballast leverbaar / Versies met LED van 3000 K en 5000 K zijn leverbaar op verzoek | Schijnwerpers | https://cdn.light-performer.com/product_images/Guell1_FP_09_lp.jpg | GUELL1_FP_09.JPG | http://www.performanceinlighting.com/fr/fr/prod-3115048 | http://www.performanceinlighting.com/nl/nl/prod-3115048 | NO | YES |  | Phase In | 3115048
OUTDOOR | PROFESSIONAL | O PR FLOODLIGHTS PF | GUELL 1 | 3115051 | GUELL 1 51 S/W 750 GR94 | GUELL 1 51 S/W 750 GR94 | 214 | 0 | 0 | 0 | 1 | 0 | 0 | 0 | 0 | 1 | 1 | 2.52 | 2.8 | KG | 0.007 | M3 | 0.28 | 0.26 | 0.1 | M | 8018367721522 | 94054210 | Gris | Grijs | Projecteurs Power LED Optique symétrique | Projecteur LED pour installation aussi bien à l'intérieur qu'à l'extérieur, composé de: Corps en aluminium moulé sous pression peint par poudre polyester après traitement de conversion chimique de la surface / Vitre en verre trempé securit / La vitre est fixée de façon permanente au corps de l'appareil avec du silicone à haute température / Réflecteur asymétrique à très hautes performances en aluminium brillant 99,99%, anodisé et sans iridescence / Visserie extérieure en acier inoxydable / Ressorts de fermeture de la vitre en acier inoxydable / Étrier en acier peint par poudre polyester après cataphorèse / Équipé d’1 mètre de câble H05RN-F 3G1 mm² / Versions DETEK avec détecteur de présence à infrarouges passifs avec allumage automatique en présence de mouvement | Projecteurs | Schijnwerpers Power LED symmetrische Optiek | Schijnwerper met LED voor binnen en buiten bestaande uit: Behuizing van spuitgietaluminium gelakt met polyester poederlak na chemische conversiebehandeling van het oppervlak / Afscherming van vlak gehard veiligheidsglas / De afscherming is onlosmakelijk verbonden met de behuizing met een siliconenpakking bestand tegen hoge temperatuur / Asymmetrische reflector met zeer hoog rendement van 99,99% zuiver aluminium gepolijst, geoxideerd enanti-verblinding / Externe schroeven van roestvrij staal / Sluitveer van het glas van roestvrij staal / Wandbeugel van staal gelakt met polyester poeder na voorafgaande kataforese / Compleet met 1 meter kabel H05RN-F 3G1 mm² / Versies DETEK: infrarood bewegingssensor met automatische ontsteking bij beweging | Schijnwerpers | https://cdn.light-performer.com/product_images/Guell1_FP_06_lp.jpg | GUELL1_FP_06_B.JPG | http://www.performanceinlighting.com/fr/fr/prod-3115051 | http://www.performanceinlighting.com/nl/nl/prod-3115051 | NO | YES |  | Phase In | 3115051
OUTDOOR | PROFESSIONAL | O PR FLOODLIGHTS PF | GUELL 1 | 3115050 | GUELL 1 51 S/W 830 GR94 | GUELL 1 51 S/W 830 GR94 | 214 | 0 | 0 | 0 | 1 | 0 | 0 | 0 | 0 | 1 | 1 | 2.52 | 2.8 | KG | 0.01 | M3 | 0.28 | 0.26 | 0.1 | M | 8018367721515 | 94054210 | Gris | Grijs | Projecteurs Power LED Optique symétrique | Projecteur LED pour installation aussi bien à l'intérieur qu'à l'extérieur, composé de: Corps en aluminium moulé sous pression peint par poudre polyester après traitement de conversion chimique de la surface / Vitre en verre trempé securit / La vitre est fixée de façon permanente au corps de l'appareil avec du silicone à haute température / Réflecteur asymétrique à très hautes performances en aluminium brillant 99,99%, anodisé et sans iridescence / Visserie extérieure en acier inoxydable / Ressorts de fermeture de la vitre en acier inoxydable / Étrier en acier peint par poudre polyester après cataphorèse / Équipé d’1 mètre de câble H05RN-F 3G1 mm² / Versions DETEK avec détecteur de présence à infrarouges passifs avec allumage automatique en présence de mouvement | Projecteurs | Schijnwerpers Power LED symmetrische Optiek | Schijnwerper met LED voor binnen en buiten bestaande uit: Behuizing van spuitgietaluminium gelakt met polyester poederlak na chemische conversiebehandeling van het oppervlak / Afscherming van vlak gehard veiligheidsglas / De afscherming is onlosmakelijk verbonden met de behuizing met een siliconenpakking bestand tegen hoge temperatuur / Asymmetrische reflector met zeer hoog rendement van 99,99% zuiver aluminium gepolijst, geoxideerd enanti-verblinding / Externe schroeven van roestvrij staal / Sluitveer van het glas van roestvrij staal / Wandbeugel van staal gelakt met polyester poeder na voorafgaande kataforese / Compleet met 1 meter kabel H05RN-F 3G1 mm² / Versies DETEK: infrarood bewegingssensor met automatische ontsteking bij beweging | Schijnwerpers | https://cdn.light-performer.com/product_images/Guell1_FP_06_lp.jpg | GUELL1_FP_06_B.JPG | http://www.performanceinlighting.com/fr/fr/prod-3115050 | http://www.performanceinlighting.com/nl/nl/prod-3115050 | YES | YES |  | Phase In | 3115050
OUTDOOR | PROFESSIONAL | O PR FLOODLIGHTS PF | GUELL 1 | 3115053 | GUELL 1 51 S/W 830 GR94 DALI | GUELL 1 51 S/W 830 GR94 DALI | 271 | 0 | 0 | 0 | 0 | 1 | 0 | 0 | 0 | 1 | 1 | 2.45 | 2.8 | KG | 0.015 | M3 | 0.28 | 0.26 | 0.2 | M | 8018367721546 | 94054210 | Gris | Grijs | Projecteurs Power LED Optique symétrique | Projecteur LED pour installation aussi bien à l'intérieur qu'à l'extérieur, composé de: Corps en aluminium moulé sous pression peint par poudre polyester après traitement de conversion chimique de la surface / Vitre en verre trempé securit / La vitre est fixée de façon permanente au corps de l'appareil avec du silicone à haute température / Réflecteur asymétrique à très hautes performances en aluminium brillant 99,99%, anodisé et sans iridescence / Visserie extérieure en acier inoxydable / Ressorts de fermeture de la vitre en acier inoxydable / Étrier en acier peint par poudre polyester après cataphorèse / Équipé d’1 mètre de câble H05RN-F 3G1 mm² / Versions DETEK avec détecteur de présence à infrarouges passifs avec allumage automatique en présence de mouvement | Projecteurs | Schijnwerpers Power LED symmetrische Optiek | Schijnwerper met LED voor binnen en buiten bestaande uit: Behuizing van spuitgietaluminium gelakt met polyester poederlak na chemische conversiebehandeling van het oppervlak / Afscherming van vlak gehard veiligheidsglas / De afscherming is onlosmakelijk verbonden met de behuizing met een siliconenpakking bestand tegen hoge temperatuur / Asymmetrische reflector met zeer hoog rendement van 99,99% zuiver aluminium gepolijst, geoxideerd enanti-verblinding / Externe schroeven van roestvrij staal / Sluitveer van het glas van roestvrij staal / Wandbeugel van staal gelakt met polyester poeder na voorafgaande kataforese / Compleet met 1 meter kabel H05RN-F 3G1 mm² / Versies DETEK: infrarood bewegingssensor met automatische ontsteking bij beweging | Schijnwerpers | https://cdn.light-performer.com/product_images/Guell1_FP_06_lp.jpg | GUELL1_FP_06_B.JPG | http://www.performanceinlighting.com/fr/fr/prod-3115053 | http://www.performanceinlighting.com/nl/nl/prod-3115053 | NO | YES |  | Phase In | 3115053
OUTDOOR | PROFESSIONAL | O PR FLOODLIGHTS PF | GUELL 1 | 3115049 | GUELL 1 51 S/W 840 GR94 | GUELL 1 51 S/W 840 GR94 | 214 | 0 | 0 | 0 | 1 | 0 | 0 | 0 | 0 | 1 | 1 | 2.52 | 2.8 | KG | 0.007 | M3 | 0.28 | 0.26 | 0.1 | M | 8018367721508 | 94054210 | Gris | Grijs | Projecteurs Power LED Optique symétrique | Projecteur LED pour installation aussi bien à l'intérieur qu'à l'extérieur, composé de: Corps en aluminium moulé sous pression peint par poudre polyester après traitement de conversion chimique de la surface / Vitre en verre trempé securit / La vitre est fixée de façon permanente au corps de l'appareil avec du silicone à haute température / Réflecteur asymétrique à très hautes performances en aluminium brillant 99,99%, anodisé et sans iridescence / Visserie extérieure en acier inoxydable / Ressorts de fermeture de la vitre en acier inoxydable / Étrier en acier peint par poudre polyester après cataphorèse / Équipé d’1 mètre de câble H05RN-F 3G1 mm² / Versions DETEK avec détecteur de présence à infrarouges passifs avec allumage automatique en présence de mouvement | Projecteurs | Schijnwerpers Power LED symmetrische Optiek | Schijnwerper met LED voor binnen en buiten bestaande uit: Behuizing van spuitgietaluminium gelakt met polyester poederlak na chemische conversiebehandeling van het oppervlak / Afscherming van vlak gehard veiligheidsglas / De afscherming is onlosmakelijk verbonden met de behuizing met een siliconenpakking bestand tegen hoge temperatuur / Asymmetrische reflector met zeer hoog rendement van 99,99% zuiver aluminium gepolijst, geoxideerd enanti-verblinding / Externe schroeven van roestvrij staal / Sluitveer van het glas van roestvrij staal / Wandbeugel van staal gelakt met polyester poeder na voorafgaande kataforese / Compleet met 1 meter kabel H05RN-F 3G1 mm² / Versies DETEK: infrarood bewegingssensor met automatische ontsteking bij beweging | Schijnwerpers | https://cdn.light-performer.com/product_images/Guell1_FP_06_lp.jpg | GUELL1_FP_06_B.JPG | http://www.performanceinlighting.com/fr/fr/prod-3115049 | http://www.performanceinlighting.com/nl/nl/prod-3115049 | YES | YES |  | Phase In | 3115049
OUTDOOR | PROFESSIONAL | O PR FLOODLIGHTS PF | GUELL 1 | 3115052 | GUELL 1 51 S/W 840 GR94 DALI | GUELL 1 51 S/W 840 GR94 DALI | 271 | 0 | 0 | 0 | 0 | 1 | 0 | 0 | 0 | 1 | 1 | 2.45 | 2.8 | KG | 0.007 | M3 | 0.28 | 0.26 | 0.1 | M | 8018367721539 | 94054210 | Gris | Grijs | Projecteurs Power LED Optique symétrique | Projecteur LED pour installation aussi bien à l'intérieur qu'à l'extérieur, composé de: Corps en aluminium moulé sous pression peint par poudre polyester après traitement de conversion chimique de la surface / Vitre en verre trempé securit / La vitre est fixée de façon permanente au corps de l'appareil avec du silicone à haute température / Réflecteur asymétrique à très hautes performances en aluminium brillant 99,99%, anodisé et sans iridescence / Visserie extérieure en acier inoxydable / Ressorts de fermeture de la vitre en acier inoxydable / Étrier en acier peint par poudre polyester après cataphorèse / Équipé d’1 mètre de câble H05RN-F 3G1 mm² / Versions DETEK avec détecteur de présence à infrarouges passifs avec allumage automatique en présence de mouvement | Projecteurs | Schijnwerpers Power LED symmetrische Optiek | Schijnwerper met LED voor binnen en buiten bestaande uit: Behuizing van spuitgietaluminium gelakt met polyester poederlak na chemische conversiebehandeling van het oppervlak / Afscherming van vlak gehard veiligheidsglas / De afscherming is onlosmakelijk verbonden met de behuizing met een siliconenpakking bestand tegen hoge temperatuur / Asymmetrische reflector met zeer hoog rendement van 99,99% zuiver aluminium gepolijst, geoxideerd enanti-verblinding / Externe schroeven van roestvrij staal / Sluitveer van het glas van roestvrij staal / Wandbeugel van staal gelakt met polyester poeder na voorafgaande kataforese / Compleet met 1 meter kabel H05RN-F 3G1 mm² / Versies DETEK: infrarood bewegingssensor met automatische ontsteking bij beweging | Schijnwerpers | https://cdn.light-performer.com/product_images/Guell1_FP_06_lp.jpg | GUELL1_FP_06_B.JPG | http://www.performanceinlighting.com/fr/fr/prod-3115052 | http://www.performanceinlighting.com/nl/nl/prod-3115052 | NO | YES |  | Phase In | 3115052
OUTDOOR | PROFESSIONAL | O PR FLOODLIGHTS PF | GUELL 1 | 06141580 | GUELL 1/A40/W 40 30K-80 ETRC 220-240V | GUELL 1/A40/W 40 39W 3000K 80 ZWART | 203 | 0 | 0 | 0 | 1 | 0 | 0 | 0 | 0 | 1 | 1 | 2.52 | 2.8 | KG | 0.007 | M3 | 0.28 | 0.26 | 0.1 | M | 8021944081032 | 94054210 | Noir | Zwart | Projecteurs Power LED Optique asymétrique | Projecteur LED pour installation aussi bien à l'intérieur qu'à l'extérieur, composé de: Corps en aluminium moulé sous pression peint par poudre polyester après traitement de conversion chimique de la surface / Vitre en verre trempé securit / La vitre est fixée de façon permanente au corps de l'appareil avec du silicone à haute température / Réflecteur asymétrique à très hautes performances en aluminium brillant 99,99%, anodisé et sans iridescence / Visserie extérieure en acier inoxydable / Ressorts de fermeture de la vitre en acier inoxydable / Étrier en acier peint par poudre polyester après cataphorèse / Équipé d’1 mètre de câble H05RN-F 3G1 mm² / Versions DETEK avec détecteur de présence à infrarouges passifs avec allumage automatique en présence de mouvement | Projecteurs | Schijnwerpers Power LED asymmetrische Optiek | Schijnwerper met LED voor binnen en buiten bestaande uit: Behuizing van spuitgietaluminium gelakt met polyester poederlak na chemische conversiebehandeling van het oppervlak / Afscherming van vlak gehard veiligheidsglas / De afscherming is onlosmakelijk verbonden met de behuizing met een siliconenpakking bestand tegen hoge temperatuur / Asymmetrische reflector met zeer hoog rendement van 99,99% zuiver aluminium gepolijst, geoxideerd enanti-verblinding / Externe schroeven van roestvrij staal / Sluitveer van het glas van roestvrij staal / Wandbeugel van staal gelakt met polyester poeder na voorafgaande kataforese / Compleet met 1 meter kabel H05RN-F 3G1 mm² / Versies DETEK: infrarood bewegingssensor met automatische ontsteking bij beweging | Schijnwerpers |  | Guell1_AS_80_1x.jpg |  |  | NO | NO |  | Released | 06141580
OUTDOOR | PROFESSIONAL | O PR FLOODLIGHTS PF | GUELL 1 | 06141680 | GUELL 1/A40/W 40 40K-80 ETRC 220-240V | GUELL 1/A40/W 40 39W 4000K 80 ZWART | 203 | 0 | 0 | 0 | 1 | 0 | 0 | 0 | 0 | 1 | 1 | 2.52 | 2.8 | KG | 0.007 | M3 | 0.28 | 0.26 | 0.1 | M | 8021944081049 | 94054210 | Noir | Zwart | Projecteurs Power LED Optique asymétrique | Projecteur LED pour installation aussi bien à l'intérieur qu'à l'extérieur, composé de: Corps en aluminium moulé sous pression peint par poudre polyester après traitement de conversion chimique de la surface / Vitre en verre trempé securit / La vitre est fixée de façon permanente au corps de l'appareil avec du silicone à haute température / Réflecteur asymétrique à très hautes performances en aluminium brillant 99,99%, anodisé et sans iridescence / Visserie extérieure en acier inoxydable / Ressorts de fermeture de la vitre en acier inoxydable / Étrier en acier peint par poudre polyester après cataphorèse / Équipé d’1 mètre de câble H05RN-F 3G1 mm² / Versions DETEK avec détecteur de présence à infrarouges passifs avec allumage automatique en présence de mouvement | Projecteurs | Schijnwerpers Power LED asymmetrische Optiek | Schijnwerper met LED voor binnen en buiten bestaande uit: Behuizing van spuitgietaluminium gelakt met polyester poederlak na chemische conversiebehandeling van het oppervlak / Afscherming van vlak gehard veiligheidsglas / De afscherming is onlosmakelijk verbonden met de behuizing met een siliconenpakking bestand tegen hoge temperatuur / Asymmetrische reflector met zeer hoog rendement van 99,99% zuiver aluminium gepolijst, geoxideerd enanti-verblinding / Externe schroeven van roestvrij staal / Sluitveer van het glas van roestvrij staal / Wandbeugel van staal gelakt met polyester poeder na voorafgaande kataforese / Compleet met 1 meter kabel H05RN-F 3G1 mm² / Versies DETEK: infrarood bewegingssensor met automatische ontsteking bij beweging | Schijnwerpers |  | Guell1_AS_80_1x.jpg |  |  | NO | NO |  | Released | 06141680
OUTDOOR | PROFESSIONAL | O PR FLOODLIGHTS PF | GUELL 1 | 06141780 | GUELL 1/A40/W 40 50K-80 ETRC 220-240V | GUELL 1/A40/W 40 39W 5000K 80 ZWART | 203 | 0 | 0 | 0 | 1 | 0 | 0 | 0 | 0 | 1 | 1 | 2.52 | 2.8 | KG | 0.007 | M3 | 0.28 | 0.26 | 0.1 | M | 8021944081056 | 94054210 | Noir | Zwart | Projecteurs Power LED Optique asymétrique | Projecteur LED pour installation aussi bien à l'intérieur qu'à l'extérieur, composé de: Corps en aluminium moulé sous pression peint par poudre polyester après traitement de conversion chimique de la surface / Vitre en verre trempé securit / La vitre est fixée de façon permanente au corps de l'appareil avec du silicone à haute température / Réflecteur asymétrique à très hautes performances en aluminium brillant 99,99%, anodisé et sans iridescence / Visserie extérieure en acier inoxydable / Ressorts de fermeture de la vitre en acier inoxydable / Étrier en acier peint par poudre polyester après cataphorèse / Équipé d’1 mètre de câble H05RN-F 3G1 mm² / Versions DETEK avec détecteur de présence à infrarouges passifs avec allumage automatique en présence de mouvement | Projecteurs | Schijnwerpers Power LED asymmetrische Optiek | Schijnwerper met LED voor binnen en buiten bestaande uit: Behuizing van spuitgietaluminium gelakt met polyester poederlak na chemische conversiebehandeling van het oppervlak / Afscherming van vlak gehard veiligheidsglas / De afscherming is onlosmakelijk verbonden met de behuizing met een siliconenpakking bestand tegen hoge temperatuur / Asymmetrische reflector met zeer hoog rendement van 99,99% zuiver aluminium gepolijst, geoxideerd enanti-verblinding / Externe schroeven van roestvrij staal / Sluitveer van het glas van roestvrij staal / Wandbeugel van staal gelakt met polyester poeder na voorafgaande kataforese / Compleet met 1 meter kabel H05RN-F 3G1 mm² / Versies DETEK: infrarood bewegingssensor met automatische ontsteking bij beweging | Schijnwerpers |  | Guell1_AS_80_1x.jpg |  |  | NO | NO |  | Released | 06141780
OUTDOOR | PROFESSIONAL | O PR FLOODLIGHTS PF | GUELL 1 | 06141880 | GUELL 1/A40/W 60 30K-80 ETRC 220-240V | GUELL 1/A40/W 60 53W 3000K 80 ZWART | 225 | 0 | 0 | 0 | 1 | 0 | 0 | 0 | 0 | 1 | 1 | 2.52 | 2.8 | KG | 0.007 | M3 | 0.28 | 0.26 | 0.1 | M | 8021944081063 | 94054210 | Noir | Zwart | Projecteurs Power LED Optique asymétrique | Projecteur LED pour installation aussi bien à l'intérieur qu'à l'extérieur, composé de: Corps en aluminium moulé sous pression peint par poudre polyester après traitement de conversion chimique de la surface / Vitre en verre trempé securit / La vitre est fixée de façon permanente au corps de l'appareil avec du silicone à haute température / Réflecteur asymétrique à très hautes performances en aluminium brillant 99,99%, anodisé et sans iridescence / Visserie extérieure en acier inoxydable / Ressorts de fermeture de la vitre en acier inoxydable / Étrier en acier peint par poudre polyester après cataphorèse / Équipé d’1 mètre de câble H05RN-F 3G1 mm² / Versions DETEK avec détecteur de présence à infrarouges passifs avec allumage automatique en présence de mouvement | Projecteurs | Schijnwerpers Power LED asymmetrische Optiek | Schijnwerper met LED voor binnen en buiten bestaande uit: Behuizing van spuitgietaluminium gelakt met polyester poederlak na chemische conversiebehandeling van het oppervlak / Afscherming van vlak gehard veiligheidsglas / De afscherming is onlosmakelijk verbonden met de behuizing met een siliconenpakking bestand tegen hoge temperatuur / Asymmetrische reflector met zeer hoog rendement van 99,99% zuiver aluminium gepolijst, geoxideerd enanti-verblinding / Externe schroeven van roestvrij staal / Sluitveer van het glas van roestvrij staal / Wandbeugel van staal gelakt met polyester poeder na voorafgaande kataforese / Compleet met 1 meter kabel H05RN-F 3G1 mm² / Versies DETEK: infrarood bewegingssensor met automatische ontsteking bij beweging | Schijnwerpers |  | Guell1_AS_80_1x.jpg |  |  | NO | NO |  | Released | 06141880
OUTDOOR | PROFESSIONAL | O PR FLOODLIGHTS PF | GUELL 1 | 06141980 | GUELL 1/A40/W 60 40K-80 ETRC 220-240V | GUELL 1/A40/W 60 53W 4000K 80 ZWART | 225 | 0 | 0 | 0 | 1 | 0 | 0 | 0 | 0 | 1 | 1 | 2.52 | 2.8 | KG | 0.007 | M3 | 0.28 | 0.26 | 0.1 | M | 8021944081070 | 94054210 | Noir | Zwart | Projecteurs Power LED Optique asymétrique | Projecteur LED pour installation aussi bien à l'intérieur qu'à l'extérieur, composé de: Corps en aluminium moulé sous pression peint par poudre polyester après traitement de conversion chimique de la surface / Vitre en verre trempé securit / La vitre est fixée de façon permanente au corps de l'appareil avec du silicone à haute température / Réflecteur asymétrique à très hautes performances en aluminium brillant 99,99%, anodisé et sans iridescence / Visserie extérieure en acier inoxydable / Ressorts de fermeture de la vitre en acier inoxydable / Étrier en acier peint par poudre polyester après cataphorèse / Équipé d’1 mètre de câble H05RN-F 3G1 mm² / Versions DETEK avec détecteur de présence à infrarouges passifs avec allumage automatique en présence de mouvement | Projecteurs | Schijnwerpers Power LED asymmetrische Optiek | Schijnwerper met LED voor binnen en buiten bestaande uit: Behuizing van spuitgietaluminium gelakt met polyester poederlak na chemische conversiebehandeling van het oppervlak / Afscherming van vlak gehard veiligheidsglas / De afscherming is onlosmakelijk verbonden met de behuizing met een siliconenpakking bestand tegen hoge temperatuur / Asymmetrische reflector met zeer hoog rendement van 99,99% zuiver aluminium gepolijst, geoxideerd enanti-verblinding / Externe schroeven van roestvrij staal / Sluitveer van het glas van roestvrij staal / Wandbeugel van staal gelakt met polyester poeder na voorafgaande kataforese / Compleet met 1 meter kabel H05RN-F 3G1 mm² / Versies DETEK: infrarood bewegingssensor met automatische ontsteking bij beweging | Schijnwerpers |  | Guell1_AS_80_1x.jpg |  |  | NO | NO |  | Released | 06141980
OUTDOOR | PROFESSIONAL | O PR FLOODLIGHTS PF | GUELL 1 | 06142080 | GUELL 1/A40/W 60 50K-80 ETRC 220-240V | GUELL 1/A40/W 60 53W 5000K 80 ZWART | 225 | 0 | 0 | 0 | 1 | 0 | 0 | 0 | 0 | 1 | 1 | 2.52 | 2.8 | KG | 0.007 | M3 | 0.28 | 0.26 | 0.1 | M | 8021944081087 | 94054210 | Noir | Zwart | Projecteurs Power LED Optique asymétrique | Projecteur LED pour installation aussi bien à l'intérieur qu'à l'extérieur, composé de: Corps en aluminium moulé sous pression peint par poudre polyester après traitement de conversion chimique de la surface / Vitre en verre trempé securit / La vitre est fixée de façon permanente au corps de l'appareil avec du silicone à haute température / Réflecteur asymétrique à très hautes performances en aluminium brillant 99,99%, anodisé et sans iridescence / Visserie extérieure en acier inoxydable / Ressorts de fermeture de la vitre en acier inoxydable / Étrier en acier peint par poudre polyester après cataphorèse / Équipé d’1 mètre de câble H05RN-F 3G1 mm² / Versions DETEK avec détecteur de présence à infrarouges passifs avec allumage automatique en présence de mouvement | Projecteurs | Schijnwerpers Power LED asymmetrische Optiek | Schijnwerper met LED voor binnen en buiten bestaande uit: Behuizing van spuitgietaluminium gelakt met polyester poederlak na chemische conversiebehandeling van het oppervlak / Afscherming van vlak gehard veiligheidsglas / De afscherming is onlosmakelijk verbonden met de behuizing met een siliconenpakking bestand tegen hoge temperatuur / Asymmetrische reflector met zeer hoog rendement van 99,99% zuiver aluminium gepolijst, geoxideerd enanti-verblinding / Externe schroeven van roestvrij staal / Sluitveer van het glas van roestvrij staal / Wandbeugel van staal gelakt met polyester poeder na voorafgaande kataforese / Compleet met 1 meter kabel H05RN-F 3G1 mm² / Versies DETEK: infrarood bewegingssensor met automatische ontsteking bij beweging | Schijnwerpers |  | Guell1_AS_80_1x.jpg |  |  | NO | NO |  | Released | 06142080
OUTDOOR | PROFESSIONAL | O PR FLOODLIGHTS PF | GUELL 1 | 06288280 | GUELL 1/C/I 40 30K-80 | GUELL 1/C/I 40 30K-80 | 237 | 0 | 0 | 0 | 1 | 0 | 0 | 0 | 0 | 1 | 1 | 2.485 | 2.765 | KG | 0.007 | M3 | 0.28 | 0.26 | 0.1 | M | 8021944110213 | 94054210 | Noir | Zwart | Projecteurs LED Optique Circulaire Intensive | Projecteur LED pour installation aussi bien à l'intérieur qu'à l'extérieur, composé de: Corps en aluminium moulé sous pression peint par poudre polyester après traitement de conversion chimique de la surface / Vitre en verre trempé securit / Réflecteur aux performances très élevées, en aluminium très pur 99,99 %, anodisé et brillanté, sans irisation / Optique intensive circulaire / Joint en silicone anti vieillissement / Presse-étoupe à amarrage M20x1.5 pour câbles Ø 10 à Ø 14 mm / Visserie extérieure en acier inoxydable / Clips imperdables en aluminium avec ressort inox / Étrier en acier peint par poudre polyester après cataphorèse / Sur demande, versions avec ballast électronique gradable / Versions avec LED 3000 K ou 5000 K disponibles sur demande | Projecteurs | Schijnwerpers LED Cirkelvormige Intensieve Optiek | Schijnwerper met LED voor binnen en buiten bestaande uit: Behuizing van spuitgietaluminium gelakt met polyester poederlak na chemische conversiebehandeling van het oppervlak / Afscherming van vlak gehard veiligheidsglas / Reflectoren met byzonder hoogrendement van aluminium 99,99% zuiver, gepolijst, geoxideerd en zonder iridescentie / Intensieve optiek, rond / Pakking in slijtvast siliconen / Scheurbestendige kabelklem M20x1.5 voor kabels Ø 10 - Ø 14 mm / Externe schroeven van roestvrij staal / Klem van aluminium met stalen veer, kan niet los raken / Wandbeugel van staal gelakt met polyester poeder na voorafgaande kataforese / Op verzoek zijn versies met dimbare ballast leverbaar / Versies met LED van 3000 K en 5000 K zijn leverbaar op verzoek | Schijnwerpers |  | GUELL1_FP_09.JPG |  |  | NO | NO |  | Released | 06288280
OUTDOOR | PROFESSIONAL | O PR FLOODLIGHTS PF | GUELL 1 | 06288480 | GUELL 1/C/I 40 40K-80 | GUELL 1/C/I 40 40K-80 | 237 | 0 | 0 | 0 | 1 | 0 | 0 | 0 | 0 | 1 | 1 | 2.485 | 2.765 | KG | 0.007 | M3 | 0.28 | 0.26 | 0.1 | M | 8021944110237 | 94054210 | Noir | Zwart | Projecteurs LED Optique Circulaire Intensive | Projecteur LED pour installation aussi bien à l'intérieur qu'à l'extérieur, composé de: Corps en aluminium moulé sous pression peint par poudre polyester après traitement de conversion chimique de la surface / Vitre en verre trempé securit / Réflecteur aux performances très élevées, en aluminium très pur 99,99 %, anodisé et brillanté, sans irisation / Optique intensive circulaire / Joint en silicone anti vieillissement / Presse-étoupe à amarrage M20x1.5 pour câbles Ø 10 à Ø 14 mm / Visserie extérieure en acier inoxydable / Clips imperdables en aluminium avec ressort inox / Étrier en acier peint par poudre polyester après cataphorèse / Sur demande, versions avec ballast électronique gradable / Versions avec LED 3000 K ou 5000 K disponibles sur demande | Projecteurs | Schijnwerpers LED Cirkelvormige Intensieve Optiek | Schijnwerper met LED voor binnen en buiten bestaande uit: Behuizing van spuitgietaluminium gelakt met polyester poederlak na chemische conversiebehandeling van het oppervlak / Afscherming van vlak gehard veiligheidsglas / Reflectoren met byzonder hoogrendement van aluminium 99,99% zuiver, gepolijst, geoxideerd en zonder iridescentie / Intensieve optiek, rond / Pakking in slijtvast siliconen / Scheurbestendige kabelklem M20x1.5 voor kabels Ø 10 - Ø 14 mm / Externe schroeven van roestvrij staal / Klem van aluminium met stalen veer, kan niet los raken / Wandbeugel van staal gelakt met polyester poeder na voorafgaande kataforese / Op verzoek zijn versies met dimbare ballast leverbaar / Versies met LED van 3000 K en 5000 K zijn leverbaar op verzoek | Schijnwerpers |  | GUELL1_FP_09.JPG |  |  | NO | NO |  | Released | 06288480
OUTDOOR | PROFESSIONAL | O PR FLOODLIGHTS PF | GUELL 1 | 06288680 | GUELL 1/C/I 40 50K-80 | GUELL 1/C/I 40 50K-80 | 237 | 0 | 0 | 0 | 1 | 0 | 0 | 0 | 0 | 1 | 1 | 2.485 | 2.765 | KG | 0.007 | M3 | 0.28 | 0.26 | 0.1 | M | 8021944110251 | 94054210 | Noir | Zwart | Projecteurs LED Optique Circulaire Intensive | Projecteur LED pour installation aussi bien à l'intérieur qu'à l'extérieur, composé de: Corps en aluminium moulé sous pression peint par poudre polyester après traitement de conversion chimique de la surface / Vitre en verre trempé securit / Réflecteur aux performances très élevées, en aluminium très pur 99,99 %, anodisé et brillanté, sans irisation / Optique intensive circulaire / Joint en silicone anti vieillissement / Presse-étoupe à amarrage M20x1.5 pour câbles Ø 10 à Ø 14 mm / Visserie extérieure en acier inoxydable / Clips imperdables en aluminium avec ressort inox / Étrier en acier peint par poudre polyester après cataphorèse / Sur demande, versions avec ballast électronique gradable / Versions avec LED 3000 K ou 5000 K disponibles sur demande | Projecteurs | Schijnwerpers LED Cirkelvormige Intensieve Optiek | Schijnwerper met LED voor binnen en buiten bestaande uit: Behuizing van spuitgietaluminium gelakt met polyester poederlak na chemische conversiebehandeling van het oppervlak / Afscherming van vlak gehard veiligheidsglas / Reflectoren met byzonder hoogrendement van aluminium 99,99% zuiver, gepolijst, geoxideerd en zonder iridescentie / Intensieve optiek, rond / Pakking in slijtvast siliconen / Scheurbestendige kabelklem M20x1.5 voor kabels Ø 10 - Ø 14 mm / Externe schroeven van roestvrij staal / Klem van aluminium met stalen veer, kan niet los raken / Wandbeugel van staal gelakt met polyester poeder na voorafgaande kataforese / Op verzoek zijn versies met dimbare ballast leverbaar / Versies met LED van 3000 K en 5000 K zijn leverbaar op verzoek | Schijnwerpers |  | GUELL1_FP_09.JPG |  |  | NO | NO |  | Released | 06288680
OUTDOOR | PROFESSIONAL | O PR FLOODLIGHTS PF | GUELL 1 | 06288880 | GUELL 1/C/I 60 30K-80 | GUELL 1/C/I 60 30K-80 | 271 | 0 | 0 | 0 | 1 | 0 | 0 | 0 | 0 | 1 | 1 | 2.485 | 2.765 | KG | 0.007 | M3 | 0.28 | 0.26 | 0.1 | M | 8021944110275 | 94054210 | Noir | Zwart | Projecteurs LED Optique Circulaire Intensive | Projecteur LED pour installation aussi bien à l'intérieur qu'à l'extérieur, composé de: Corps en aluminium moulé sous pression peint par poudre polyester après traitement de conversion chimique de la surface / Vitre en verre trempé securit / Réflecteur aux performances très élevées, en aluminium très pur 99,99 %, anodisé et brillanté, sans irisation / Optique intensive circulaire / Joint en silicone anti vieillissement / Presse-étoupe à amarrage M20x1.5 pour câbles Ø 10 à Ø 14 mm / Visserie extérieure en acier inoxydable / Clips imperdables en aluminium avec ressort inox / Étrier en acier peint par poudre polyester après cataphorèse / Sur demande, versions avec ballast électronique gradable / Versions avec LED 3000 K ou 5000 K disponibles sur demande | Projecteurs | Schijnwerpers LED Cirkelvormige Intensieve Optiek | Schijnwerper met LED voor binnen en buiten bestaande uit: Behuizing van spuitgietaluminium gelakt met polyester poederlak na chemische conversiebehandeling van het oppervlak / Afscherming van vlak gehard veiligheidsglas / Reflectoren met byzonder hoogrendement van aluminium 99,99% zuiver, gepolijst, geoxideerd en zonder iridescentie / Intensieve optiek, rond / Pakking in slijtvast siliconen / Scheurbestendige kabelklem M20x1.5 voor kabels Ø 10 - Ø 14 mm / Externe schroeven van roestvrij staal / Klem van aluminium met stalen veer, kan niet los raken / Wandbeugel van staal gelakt met polyester poeder na voorafgaande kataforese / Op verzoek zijn versies met dimbare ballast leverbaar / Versies met LED van 3000 K en 5000 K zijn leverbaar op verzoek | Schijnwerpers |  | GUELL1_FP_09.JPG |  |  | NO | NO |  | Released | 06288880
OUTDOOR | PROFESSIONAL | O PR FLOODLIGHTS PF | GUELL 1 | 06289080 | GUELL 1/C/I 60 40K-80 | GUELL 1/C/I 60 40K-80 | 271 | 0 | 0 | 0 | 1 | 0 | 0 | 0 | 0 | 1 | 1 | 2.485 | 2.765 | KG | 0.007 | M3 | 0.28 | 0.26 | 0.1 | M | 8021944110299 | 94054210 | Noir | Zwart | Projecteurs LED Optique Circulaire Intensive | Projecteur LED pour installation aussi bien à l'intérieur qu'à l'extérieur, composé de: Corps en aluminium moulé sous pression peint par poudre polyester après traitement de conversion chimique de la surface / Vitre en verre trempé securit / Réflecteur aux performances très élevées, en aluminium très pur 99,99 %, anodisé et brillanté, sans irisation / Optique intensive circulaire / Joint en silicone anti vieillissement / Presse-étoupe à amarrage M20x1.5 pour câbles Ø 10 à Ø 14 mm / Visserie extérieure en acier inoxydable / Clips imperdables en aluminium avec ressort inox / Étrier en acier peint par poudre polyester après cataphorèse / Sur demande, versions avec ballast électronique gradable / Versions avec LED 3000 K ou 5000 K disponibles sur demande | Projecteurs | Schijnwerpers LED Cirkelvormige Intensieve Optiek | Schijnwerper met LED voor binnen en buiten bestaande uit: Behuizing van spuitgietaluminium gelakt met polyester poederlak na chemische conversiebehandeling van het oppervlak / Afscherming van vlak gehard veiligheidsglas / Reflectoren met byzonder hoogrendement van aluminium 99,99% zuiver, gepolijst, geoxideerd en zonder iridescentie / Intensieve optiek, rond / Pakking in slijtvast siliconen / Scheurbestendige kabelklem M20x1.5 voor kabels Ø 10 - Ø 14 mm / Externe schroeven van roestvrij staal / Klem van aluminium met stalen veer, kan niet los raken / Wandbeugel van staal gelakt met polyester poeder na voorafgaande kataforese / Op verzoek zijn versies met dimbare ballast leverbaar / Versies met LED van 3000 K en 5000 K zijn leverbaar op verzoek | Schijnwerpers |  | GUELL1_FP_09.JPG |  |  | NO | NO |  | Released | 06289080
OUTDOOR | PROFESSIONAL | O PR FLOODLIGHTS PF | GUELL 1 | 06289280 | GUELL 1/C/I 60 50K-80 | GUELL 1/C/I 60 50K-80 | 271 | 0 | 0 | 0 | 1 | 0 | 0 | 0 | 0 | 1 | 1 | 2.485 | 2.765 | KG | 0.007 | M3 | 0.28 | 0.26 | 0.1 | M | 8021944110312 | 94054210 | Noir | Zwart | Projecteurs LED Optique Circulaire Intensive | Projecteur LED pour installation aussi bien à l'intérieur qu'à l'extérieur, composé de: Corps en aluminium moulé sous pression peint par poudre polyester après traitement de conversion chimique de la surface / Vitre en verre trempé securit / Réflecteur aux performances très élevées, en aluminium très pur 99,99 %, anodisé et brillanté, sans irisation / Optique intensive circulaire / Joint en silicone anti vieillissement / Presse-étoupe à amarrage M20x1.5 pour câbles Ø 10 à Ø 14 mm / Visserie extérieure en acier inoxydable / Clips imperdables en aluminium avec ressort inox / Étrier en acier peint par poudre polyester après cataphorèse / Sur demande, versions avec ballast électronique gradable / Versions avec LED 3000 K ou 5000 K disponibles sur demande | Projecteurs | Schijnwerpers LED Cirkelvormige Intensieve Optiek | Schijnwerper met LED voor binnen en buiten bestaande uit: Behuizing van spuitgietaluminium gelakt met polyester poederlak na chemische conversiebehandeling van het oppervlak / Afscherming van vlak gehard veiligheidsglas / Reflectoren met byzonder hoogrendement van aluminium 99,99% zuiver, gepolijst, geoxideerd en zonder iridescentie / Intensieve optiek, rond / Pakking in slijtvast siliconen / Scheurbestendige kabelklem M20x1.5 voor kabels Ø 10 - Ø 14 mm / Externe schroeven van roestvrij staal / Klem van aluminium met stalen veer, kan niet los raken / Wandbeugel van staal gelakt met polyester poeder na voorafgaande kataforese / Op verzoek zijn versies met dimbare ballast leverbaar / Versies met LED van 3000 K en 5000 K zijn leverbaar op verzoek | Schijnwerpers |  | GUELL1_FP_09.JPG |  |  | NO | NO |  | Released | 06289280
OUTDOOR | PROFESSIONAL | O PR FLOODLIGHTS PF | GUELL 1 | 06142780 | GUELL 1/S/W 40 30K-80 ETRC 220-240V | GUELL 1/S/W 40 39W 3000K 80 ZWART | 192 | 0 | 0 | 0 | 1 | 0 | 0 | 0 | 0 | 1 | 1 | 2.52 | 2.8 | KG | 0.007 | M3 | 0.28 | 0.26 | 0.1 | M | 8021944081155 | 94054210 | Noir | Zwart | Projecteurs Power LED Optique symétrique | Projecteur LED pour installation aussi bien à l'intérieur qu'à l'extérieur, composé de: Corps en aluminium moulé sous pression peint par poudre polyester après traitement de conversion chimique de la surface / Vitre en verre trempé securit / La vitre est fixée de façon permanente au corps de l'appareil avec du silicone à haute température / Réflecteur asymétrique à très hautes performances en aluminium brillant 99,99%, anodisé et sans iridescence / Visserie extérieure en acier inoxydable / Ressorts de fermeture de la vitre en acier inoxydable / Étrier en acier peint par poudre polyester après cataphorèse / Équipé d’1 mètre de câble H05RN-F 3G1 mm² / Versions DETEK avec détecteur de présence à infrarouges passifs avec allumage automatique en présence de mouvement | Projecteurs | Schijnwerpers Power LED symmetrische Optiek | Schijnwerper met LED voor binnen en buiten bestaande uit: Behuizing van spuitgietaluminium gelakt met polyester poederlak na chemische conversiebehandeling van het oppervlak / Afscherming van vlak gehard veiligheidsglas / De afscherming is onlosmakelijk verbonden met de behuizing met een siliconenpakking bestand tegen hoge temperatuur / Asymmetrische reflector met zeer hoog rendement van 99,99% zuiver aluminium gepolijst, geoxideerd enanti-verblinding / Externe schroeven van roestvrij staal / Sluitveer van het glas van roestvrij staal / Wandbeugel van staal gelakt met polyester poeder na voorafgaande kataforese / Compleet met 1 meter kabel H05RN-F 3G1 mm² / Versies DETEK: infrarood bewegingssensor met automatische ontsteking bij beweging | Schijnwerpers |  | GUELL1_FP_06_B.JPG |  |  | NO | NO |  | Released | 06142780
OUTDOOR | PROFESSIONAL | O PR FLOODLIGHTS PF | GUELL 1 | 06142880 | GUELL 1/S/W 40 40K-80 ETRC 220-240V | GUELL 1/S/W 40 39W 4000K 80 ZWART | 192 | 0 | 0 | 0 | 1 | 0 | 0 | 0 | 0 | 1 | 1 | 2.52 | 2.8 | KG | 0.007 | M3 | 0.28 | 0.26 | 0.1 | M | 8021944081162 | 94054210 | Noir | Zwart | Projecteurs Power LED Optique symétrique | Projecteur LED pour installation aussi bien à l'intérieur qu'à l'extérieur, composé de: Corps en aluminium moulé sous pression peint par poudre polyester après traitement de conversion chimique de la surface / Vitre en verre trempé securit / La vitre est fixée de façon permanente au corps de l'appareil avec du silicone à haute température / Réflecteur asymétrique à très hautes performances en aluminium brillant 99,99%, anodisé et sans iridescence / Visserie extérieure en acier inoxydable / Ressorts de fermeture de la vitre en acier inoxydable / Étrier en acier peint par poudre polyester après cataphorèse / Équipé d’1 mètre de câble H05RN-F 3G1 mm² / Versions DETEK avec détecteur de présence à infrarouges passifs avec allumage automatique en présence de mouvement | Projecteurs | Schijnwerpers Power LED symmetrische Optiek | Schijnwerper met LED voor binnen en buiten bestaande uit: Behuizing van spuitgietaluminium gelakt met polyester poederlak na chemische conversiebehandeling van het oppervlak / Afscherming van vlak gehard veiligheidsglas / De afscherming is onlosmakelijk verbonden met de behuizing met een siliconenpakking bestand tegen hoge temperatuur / Asymmetrische reflector met zeer hoog rendement van 99,99% zuiver aluminium gepolijst, geoxideerd enanti-verblinding / Externe schroeven van roestvrij staal / Sluitveer van het glas van roestvrij staal / Wandbeugel van staal gelakt met polyester poeder na voorafgaande kataforese / Compleet met 1 meter kabel H05RN-F 3G1 mm² / Versies DETEK: infrarood bewegingssensor met automatische ontsteking bij beweging | Schijnwerpers |  | GUELL1_FP_06_B.JPG |  |  | NO | NO |  | Released | 06142880
OUTDOOR | PROFESSIONAL | O PR FLOODLIGHTS PF | GUELL 1 | 06142980 | GUELL 1/S/W 40 50K-80 ETRC 220-240V | GUELL 1/S/W 40 39W 5000K 80 ZWART | 192 | 0 | 0 | 0 | 1 | 0 | 0 | 0 | 0 | 1 | 1 | 2.52 | 2.8 | KG | 0.007 | M3 | 0.28 | 0.26 | 0.1 | M | 8021944081179 | 94054210 | Noir | Zwart | Projecteurs Power LED Optique symétrique | Projecteur LED pour installation aussi bien à l'intérieur qu'à l'extérieur, composé de: Corps en aluminium moulé sous pression peint par poudre polyester après traitement de conversion chimique de la surface / Vitre en verre trempé securit / La vitre est fixée de façon permanente au corps de l'appareil avec du silicone à haute température / Réflecteur asymétrique à très hautes performances en aluminium brillant 99,99%, anodisé et sans iridescence / Visserie extérieure en acier inoxydable / Ressorts de fermeture de la vitre en acier inoxydable / Étrier en acier peint par poudre polyester après cataphorèse / Équipé d’1 mètre de câble H05RN-F 3G1 mm² / Versions DETEK avec détecteur de présence à infrarouges passifs avec allumage automatique en présence de mouvement | Projecteurs | Schijnwerpers Power LED symmetrische Optiek | Schijnwerper met LED voor binnen en buiten bestaande uit: Behuizing van spuitgietaluminium gelakt met polyester poederlak na chemische conversiebehandeling van het oppervlak / Afscherming van vlak gehard veiligheidsglas / De afscherming is onlosmakelijk verbonden met de behuizing met een siliconenpakking bestand tegen hoge temperatuur / Asymmetrische reflector met zeer hoog rendement van 99,99% zuiver aluminium gepolijst, geoxideerd enanti-verblinding / Externe schroeven van roestvrij staal / Sluitveer van het glas van roestvrij staal / Wandbeugel van staal gelakt met polyester poeder na voorafgaande kataforese / Compleet met 1 meter kabel H05RN-F 3G1 mm² / Versies DETEK: infrarood bewegingssensor met automatische ontsteking bij beweging | Schijnwerpers |  | GUELL1_FP_06_B.JPG |  |  | NO | NO |  | Released | 06142980
OUTDOOR | PROFESSIONAL | O PR FLOODLIGHTS PF | GUELL 1 | 06143080 | GUELL 1/S/W 60 30K-80 ETRC 220-240V | GUELL 1/S/W 60 53W 3000K 80 ZWART | 214 | 0 | 0 | 0 | 1 | 0 | 0 | 0 | 0 | 1 | 1 | 2.52 | 2.8 | KG | 0.007 | M3 | 0.28 | 0.26 | 0.1 | M | 8021944081186 | 94054210 | Noir | Zwart | Projecteurs Power LED Optique symétrique | Projecteur LED pour installation aussi bien à l'intérieur qu'à l'extérieur, composé de: Corps en aluminium moulé sous pression peint par poudre polyester après traitement de conversion chimique de la surface / Vitre en verre trempé securit / La vitre est fixée de façon permanente au corps de l'appareil avec du silicone à haute température / Réflecteur asymétrique à très hautes performances en aluminium brillant 99,99%, anodisé et sans iridescence / Visserie extérieure en acier inoxydable / Ressorts de fermeture de la vitre en acier inoxydable / Étrier en acier peint par poudre polyester après cataphorèse / Équipé d’1 mètre de câble H05RN-F 3G1 mm² / Versions DETEK avec détecteur de présence à infrarouges passifs avec allumage automatique en présence de mouvement | Projecteurs | Schijnwerpers Power LED symmetrische Optiek | Schijnwerper met LED voor binnen en buiten bestaande uit: Behuizing van spuitgietaluminium gelakt met polyester poederlak na chemische conversiebehandeling van het oppervlak / Afscherming van vlak gehard veiligheidsglas / De afscherming is onlosmakelijk verbonden met de behuizing met een siliconenpakking bestand tegen hoge temperatuur / Asymmetrische reflector met zeer hoog rendement van 99,99% zuiver aluminium gepolijst, geoxideerd enanti-verblinding / Externe schroeven van roestvrij staal / Sluitveer van het glas van roestvrij staal / Wandbeugel van staal gelakt met polyester poeder na voorafgaande kataforese / Compleet met 1 meter kabel H05RN-F 3G1 mm² / Versies DETEK: infrarood bewegingssensor met automatische ontsteking bij beweging | Schijnwerpers |  | GUELL1_FP_06_B.JPG |  |  | NO | NO |  | Released | 06143080
OUTDOOR | PROFESSIONAL | O PR FLOODLIGHTS PF | GUELL 1 | 06143180 | GUELL 1/S/W 60 40K-80 ETRC 220-240V | GUELL 1/S/W 60 53W 4000K 80 ZWART | 214 | 0 | 0 | 0 | 1 | 0 | 0 | 0 | 0 | 1 | 1 | 2.52 | 2.8 | KG | 0.007 | M3 | 0.28 | 0.26 | 0.1 | M | 8021944081193 | 94054210 | Noir | Zwart | Projecteurs Power LED Optique symétrique | Projecteur LED pour installation aussi bien à l'intérieur qu'à l'extérieur, composé de: Corps en aluminium moulé sous pression peint par poudre polyester après traitement de conversion chimique de la surface / Vitre en verre trempé securit / La vitre est fixée de façon permanente au corps de l'appareil avec du silicone à haute température / Réflecteur asymétrique à très hautes performances en aluminium brillant 99,99%, anodisé et sans iridescence / Visserie extérieure en acier inoxydable / Ressorts de fermeture de la vitre en acier inoxydable / Étrier en acier peint par poudre polyester après cataphorèse / Équipé d’1 mètre de câble H05RN-F 3G1 mm² / Versions DETEK avec détecteur de présence à infrarouges passifs avec allumage automatique en présence de mouvement | Projecteurs | Schijnwerpers Power LED symmetrische Optiek | Schijnwerper met LED voor binnen en buiten bestaande uit: Behuizing van spuitgietaluminium gelakt met polyester poederlak na chemische conversiebehandeling van het oppervlak / Afscherming van vlak gehard veiligheidsglas / De afscherming is onlosmakelijk verbonden met de behuizing met een siliconenpakking bestand tegen hoge temperatuur / Asymmetrische reflector met zeer hoog rendement van 99,99% zuiver aluminium gepolijst, geoxideerd enanti-verblinding / Externe schroeven van roestvrij staal / Sluitveer van het glas van roestvrij staal / Wandbeugel van staal gelakt met polyester poeder na voorafgaande kataforese / Compleet met 1 meter kabel H05RN-F 3G1 mm² / Versies DETEK: infrarood bewegingssensor met automatische ontsteking bij beweging | Schijnwerpers |  | GUELL1_FP_06_B.JPG |  |  | NO | NO |  | Released | 06143180
OUTDOOR | PROFESSIONAL | O PR FLOODLIGHTS PF | GUELL 1 | 06143280 | GUELL 1/S/W 60 50K-80 ETRC 220-240V | GUELL 1/S/W 60 53W 5000K 80 ZWART | 214 | 0 | 0 | 0 | 1 | 0 | 0 | 0 | 0 | 1 | 1 | 2.52 | 2.8 | KG | 0.007 | M3 | 0.28 | 0.26 | 0.1 | M | 8021944081209 | 94054210 | Noir | Zwart | Projecteurs Power LED Optique symétrique | Projecteur LED pour installation aussi bien à l'intérieur qu'à l'extérieur, composé de: Corps en aluminium moulé sous pression peint par poudre polyester après traitement de conversion chimique de la surface / Vitre en verre trempé securit / La vitre est fixée de façon permanente au corps de l'appareil avec du silicone à haute température / Réflecteur asymétrique à très hautes performances en aluminium brillant 99,99%, anodisé et sans iridescence / Visserie extérieure en acier inoxydable / Ressorts de fermeture de la vitre en acier inoxydable / Étrier en acier peint par poudre polyester après cataphorèse / Équipé d’1 mètre de câble H05RN-F 3G1 mm² / Versions DETEK avec détecteur de présence à infrarouges passifs avec allumage automatique en présence de mouvement | Projecteurs | Schijnwerpers Power LED symmetrische Optiek | Schijnwerper met LED voor binnen en buiten bestaande uit: Behuizing van spuitgietaluminium gelakt met polyester poederlak na chemische conversiebehandeling van het oppervlak / Afscherming van vlak gehard veiligheidsglas / De afscherming is onlosmakelijk verbonden met de behuizing met een siliconenpakking bestand tegen hoge temperatuur / Asymmetrische reflector met zeer hoog rendement van 99,99% zuiver aluminium gepolijst, geoxideerd enanti-verblinding / Externe schroeven van roestvrij staal / Sluitveer van het glas van roestvrij staal / Wandbeugel van staal gelakt met polyester poeder na voorafgaande kataforese / Compleet met 1 meter kabel H05RN-F 3G1 mm² / Versies DETEK: infrarood bewegingssensor met automatische ontsteking bij beweging | Schijnwerpers |  | GUELL1_FP_06_B.JPG |  |  | NO | NO |  | Released | 06143280
OUTDOOR | PROFESSIONAL | O PR FLOODLIGHTS AC | GUELL 1 | 14476480 | VITRE SOFT GUELL 1/C BK-9005 | SOFT GLASS GUELL 1/C BK-9005 | 30 | 0 | 0 | 0 | 0 | 0 | 0 | 0 | 0 | 1 | 1 | 0.495 | 0.55 | KG | 0.002 | M3 | 0.34 | 0.28 | 0.026 | M | 8021944110411 | 94059190 |  |  | Vitre soft | VITRE SOFT GUELL 1/C BK-9005 | Vitre soft | Soft glas | VITRE SOFT GUELL 1/C BK-9005 | Soft glas |  |  |  |  | NO | NO |  | Released | 14476480
OUTDOOR | PROFESSIONAL | O PR FLOODLIGHTS AC | GUELL 1 | 14476594 | VITRE SOFT GUELL 1/C GR-94 | GUELL 1/C SOFTGLAS 94 | 30 | 0 | 0 | 0 | 0 | 0 | 0 | 0 | 0 | 1 | 1 | 0.495 | 0.55 | KG | 0.002 | M3 | 0.34 | 0.28 | 0.026 | M | 8021944110428 | 94059190 |  |  | Vitre soft | VITRE SOFT GUELL 1/C GR-94 | Vitre soft | Soft glas | VITRE SOFT GUELL 1/C GR-94 | Soft glas | https://www.performanceinlighting.com/media2/img/prodotti/FULL/GUELL1_SOFT_CI.JPG | GUELL1_SOFT_CI.jpg |  |  | YES | YES |  | Released | 14476594
OUTDOOR | PROFESSIONAL | O PR FLOODLIGHTS AC | GUELL 2 | 14173502 | A0655 GRILLE DE PROTECTION GUELL 2 | GUELL 2 A0655 BESCHERMROOSTER | 31 | 0 | 0 | 0 | 0 | 0 | 0 | 0 | 0 | 1 | 1 | 0.63 | 0.7 | KG | 0.004 | M3 | 0.36 | 0.27 | 0.045 | M | 8021944074584 | 94059900 |  |  | Grille de protection | Grille de protection GUELL 2 | Grille de protection | Beschermingkorf | Beschermingkorf GUELL 2 | Beschermingkorf | https://www.performanceinlighting.com/media2/img/prodotti/FULL/GUELL_A0655_FA_01.JPG | GUELL 2 Acc.jpg |  |  | YES | YES |  | Released | 14173502
OUTDOOR | PROFESSIONAL | O PR FLOODLIGHTS AC | GUELL 2 | 14462280 | A0656-80 VISIERE POUR GUELL 2/A | GUELL 2/A A0656 80 LICHTHOED ZWART | 39 | 0 | 0 | 0 | 0 | 0 | 0 | 0 | 0 | 1 | 1 | 0.315 | 0.35 | KG | 0.008 | M3 | 0.42 | 0.3 | 0.065 | M | 8021944081445 | 94059900 | Noir | Zwart | Visière GUELL 2 Asymétrique | A0656 Visière GUELL 2 Asymétrique | Visière | Visa GUELL 2 Asymmetrisch | A0656 Visa GUELL 2 Asymmetrisch | Visa | https://www.performanceinlighting.com/media2/img/prodotti/FULL/GUELL_A0656_FA_02.JPG | GUELL 2 Acc.jpg |  |  | NO | NO |  | Released | 14462280
OUTDOOR | PROFESSIONAL | O PR FLOODLIGHTS AC | GUELL 2 | 14173694 | A0656-94 VISIERE POUR GUELL 2/A | GUELL 2/A A0656 94 LICHTHOED GRIJS | 39 | 0 | 0 | 0 | 0 | 0 | 0 | 0 | 0 | 1 | 1 | 0.315 | 0.35 | KG | 0.008 | M3 | 0.42 | 0.3 | 0.065 | M | 8021944074577 | 94059900 | Gris | Grijs | Visière GUELL 2 Asymétrique | A0656 Visière GUELL 2 Asymétrique | Visière | Visa GUELL 2 Asymmetrisch | A0656 Visa GUELL 2 Asymmetrisch | Visa | https://www.performanceinlighting.com/media2/img/prodotti/FULL/GUELL_A0656_FA_02.JPG | GUELL 2 Acc.jpg |  |  | YES | YES |  | Released | 14173694
OUTDOOR | PROFESSIONAL | O PR FLOODLIGHTS AC | GUELL 2 | 14173720 | A0657 VISIERE INT.GUELL 2/S | GUELL 2/S A0657 LICHTAFSCHERMING | 16 | 0 | 0 | 0 | 0 | 0 | 0 | 0 | 0 | 1 | 1 | 0.09 | 0.1 | KG | 0.001 | M3 | 0.25 | 0.11 | 0.04 | M | 8021944074560 | 94059900 |  |  | Pare-lumière GUELL 2 Symétrique | A0657 Pare-lumière GUELL 2 Symétrique | Grille de défilement | Lichtbreker GUELL 2 Symmetrisch | A0657 Lichtbreker GUELL 2 Symmetrisch | Antiverblinding | https://www.performanceinlighting.com/media2/img/prodotti/FULL/GUELL_A0658_FA_01.JPG | GUELL 2 Acc.jpg |  |  | YES | YES |  | Released | 14173720
OUTDOOR | PROFESSIONAL | O PR FLOODLIGHTS AC | GUELL 2 | 14173820 | A0658 VISIERE INT. GUELL 2/A | GUELL 2/A A0658 LICHTAFSCHERMING | 16 | 0 | 0 | 0 | 0 | 0 | 0 | 0 | 0 | 1 | 1 | 0.09 | 0.1 | KG | 0.001 | M3 | 0.25 | 0.11 | 0.04 | M | 8021944074553 | 94059900 |  |  | Pare-lumière GUELL 2 Asymétrique | A0658 Pare-lumière GUELL 2 Asymétrique | Grille de défilement | Lichtbreker GUELL 2 Asymmetrisch | A0658 Lichtbreker GUELL 2 Asymmetrisch | Antiverblinding | https://www.performanceinlighting.com/media2/img/prodotti/FULL/GUELL_A0658_FA_01.JPG | GUELL 2 Acc.jpg |  |  | YES | YES |  | Released | 14173820
OUTDOOR | PROFESSIONAL | O PR FLOODLIGHTS AC | GUELL 2 | 14462380 | A0659-80 VITRE SOFT POUR GUELL 2 | GUELL 2 A0659 80 SOFT GLAS | 31 | 0 | 0 | 0 | 0 | 0 | 0 | 0 | 0 | 1 | 1 | 0.765 | 0.85 | KG | 0.001 | M3 | 0.36 | 0.26 | 0.015 | M | 8021944081452 | 94059190 |  |  | Verre soft GUELL 2 | A0659 Verre soft GUELL 2 | Vitre | Soft glas GUELL 2 | A0659 Soft glas GUELL 2 | Glas |  | GUELL 2 Acc.jpg |  |  | NO | NO |  | Released | 14462380
OUTDOOR | PROFESSIONAL | O PR FLOODLIGHTS AC | GUELL 2 | 14173994 | A0659-94 VITRE SOFT POUR GUELL 2 | GUELL 2 A0659 94 SOFT GLAS | 31 | 0 | 0 | 0 | 0 | 0 | 0 | 0 | 0 | 1 | 1 | 0.765 | 0.85 | KG | 0.001 | M3 | 0.36 | 0.26 | 0.015 | M | 8021944074843 | 94059190 |  |  | Verre soft GUELL 2 | A0659 Verre soft GUELL 2 | Vitre | Soft glas GUELL 2 | A0659 Soft glas GUELL 2 | Glas | https://www.performanceinlighting.com/media2/img/prodotti/FULL/GUELL2_25_3_SOFT_AW_SW.JPG | GUELL 2 Acc.jpg |  |  | YES | YES |  | Released | 14173994
OUTDOOR | PROFESSIONAL | O PR FLOODLIGHTS AC | GUELL 2 | 14462480 | A0660/1-80 SUPP.POTEAU POUR GUELL 2 | GUELL 2 A0660/1 80 PAALTOPBEUGEL 1V ZW | 56 | 0 | 0 | 0 | 0 | 0 | 0 | 0 | 0 | 1 | 1 | 1.8 | 2 | KG | 0.01 | M3 | 0.38 | 0.22 | 0.14 | M | 8021944081469 | 94059900 | Noir | Zwart | Support tête de mât | Support tête de mât simple GUELL 2 | Support tête de mât | Paaltopbeugel | Paaltopbeugel enkel GUELL 2 | Paaltopbeugel |  | GUELL 2 Acc.jpg |  |  | NO | NO |  | Released | 14462480
OUTDOOR | PROFESSIONAL | O PR FLOODLIGHTS AC | GUELL 2 | 14174094 | A0660/1-94 SUPP.POTEAU POUR GUELL 2 | GUELL 2 A0660/1 94 PAALTOPBEUGEL 1V GR | 56 | 0 | 0 | 0 | 0 | 0 | 0 | 0 | 0 | 1 | 1 | 1.399 | 1.523 | KG | 0.01 | M3 | 0.38 | 0.22 | 0.14 | M | 8021944074539 | 94059900 | Gris | Grijs | Support tête de mât | Support tête de mât simple GUELL 2 | Support tête de mât | Paaltopbeugel | Paaltopbeugel enkel GUELL 2 | Paaltopbeugel | https://www.performanceinlighting.com/media2/img/prodotti/FULL/GUELL_A0660_1_FA_01.JPG | GUELL 2 Acc.jpg |  |  | YES | YES |  | Released | 14174094
OUTDOOR | PROFESSIONAL | O PR FLOODLIGHTS AC | GUELL 2 | 14462580 | A0660/2-80 SUPP.POTEAU POUR GUELL 2 | GUELL 2 A0660/2 80 PAALTOPBEUGEL 2V ZW | 93 | 0 | 0 | 0 | 0 | 0 | 0 | 0 | 0 | 1 | 1 | 2.7 | 3 | KG | 0.01 | M3 | 0.38 | 0.32 | 0.15 | M | 8021944081476 | 94059900 | Noir | Zwart | Support tête de mât | Support tête de mât double GUELL 2 | Support tête de mât | Paaltopbeugel | Paaltopbeugel dubbel GUELL 2 | Paaltopbeugel |  | GUELL 2 Acc.jpg |  |  | NO | NO |  | Released | 14462580
OUTDOOR | PROFESSIONAL | O PR FLOODLIGHTS AC | GUELL 2 | 14174194 | A0660/2-94 SUPP.POTEAU POUR GUELL 2 | GUELL 2 A0660/2 94 PAALTOPBEUGEL 2V GR | 93 | 0 | 0 | 0 | 0 | 0 | 0 | 0 | 0 | 1 | 1 | 1.964 | 2.088 | KG | 0.02 | M3 | 0.38 | 0.32 | 0.15 | M | 8021944074522 | 94059900 | Gris | Grijs | Support tête de mât | Support tête de mât double GUELL 2 | Support tête de mât | Paaltopbeugel | Paaltopbeugel dubbel GUELL 2 | Paaltopbeugel | https://www.performanceinlighting.com/media2/img/prodotti/FULL/GUELL_A0660_2_FA_01.JPG | GUELL 2 Acc.jpg |  |  | YES | YES |  | Released | 14174194
OUTDOOR | PROFESSIONAL | O PR FLOODLIGHTS AC | GUELL 2 | 14462680 | A0684-80 RENORCEMENT ETRIER GUELL2 | GUELL 2 A0684 80 BEUGEL VERTERKER ZW | 16 | 0 | 0 | 0 | 0 | 0 | 0 | 0 | 0 | 1 | 1 | 0.315 | 0.35 | KG | 0.001 | M3 | 0.35 | 0.26 | 0.007 | M | 8021944081483 | 94059900 | Noir | Zwart | RENFORCEMENT ETRIER | RENFORCEMENT ETRIER | RENFORCEMENT ETRIER | BEUGEL VERTERKER | BEUGEL VERTERKER | BEUGEL VERTERKER |  | GUELL 2 Acc.jpg |  |  | NO | NO |  | Released | 14462680
OUTDOOR | PROFESSIONAL | O PR FLOODLIGHTS AC | GUELL 2 | 14460594 | A0684-94 RENFORCEMENT ETRIER GUELL2 | A0684-94 RINFORZO STAFFA GUELL 2 | 16 | 0 | 0 | 0 | 0 | 0 | 0 | 0 | 0 | 1 | 1 | 0.315 | 0.35 | KG | 0.001 | M3 | 0.35 | 0.26 | 0.007 | M | 8021944079558 | 94059900 |  |  | RENFORCEMENT ETRIER | RENFORCEMENT ETRIER | RENFORCEMENT ETRIER | BEUGEL VERTERKER | BEUGEL VERTERKER | BEUGEL VERTERKER |  | GUELL 2 Acc.jpg | http://www.performanceinlighting.com/fr/fr/prod-14460594 | http://www.performanceinlighting.com/nl/nl/prod-14460594 | YES | YES |  | Released | 14460594
OUTDOOR | PROFESSIONAL | O PR FLOODLIGHTS PF | GUELL 2 | 3115121 | GUELL 2 102 A40/W 750 GR94 | GUELL 2 102 A40/W 750 GR94 | 448 | 0 | 0 | 0 | 0 | 0 | 1 | 0 | 0 | 1 | 1 | 3.732 | 4.012 | KG | 10.92 | CD3 | 0.39 | 0.28 | 0.1 | M | 8018367721904 | 94054210 | Gris | Grijs | Projecteurs Power LED Optique asymétrique | Projecteur LED pour installation aussi bien à l'intérieur qu'à l'extérieur, composé de: Corps en aluminium moulé sous pression peint par poudre polyester après traitement de conversion chimique de la surface / Vitre en verre trempé securit / La vitre est fixée de façon permanente au corps de l'appareil avec du silicone à haute température / Réflecteur asymétrique à très hautes performances en aluminium brillant 99,99%, anodisé et sans iridescence / Visserie extérieure en acier inoxydable / Ressorts de fermeture de la vitre en acier inoxydable / Étrier en acier peint par poudre polyester après cataphorèse / Équipé d’1 mètre de câble H05RN-F 3G1 mm² / Versions DETEK avec détecteur de présence à infrarouges passifs avec allumage automatique en présence de mouvement | Projecteurs | Schijnwerpers Power LED asymmetrische Optiek | Schijnwerper met LED voor binnen en buiten bestaande uit: Behuizing van spuitgietaluminium gelakt met polyester poederlak na chemische conversiebehandeling van het oppervlak / Afscherming van vlak gehard veiligheidsglas / De afscherming is onlosmakelijk verbonden met de behuizing met een siliconenpakking bestand tegen hoge temperatuur / Asymmetrische reflector met zeer hoog rendement van 99,99% zuiver aluminium gepolijst, geoxideerd enanti-verblinding / Externe schroeven van roestvrij staal / Sluitveer van het glas van roestvrij staal / Wandbeugel van staal gelakt met polyester poeder na voorafgaande kataforese / Compleet met 1 meter kabel H05RN-F 3G1 mm² / Versies DETEK: infrarood bewegingssensor met automatische ontsteking bij beweging | Schijnwerpers | https://cdn.light-performer.com/product_images/GUELL2_FP_05_lp.jpg | GUELL2_FP_05_B.JPG | http://www.performanceinlighting.com/fr/fr/prod-3115121 | http://www.performanceinlighting.com/nl/nl/prod-3115121 | NO | YES |  | Phase In | 3115121
OUTDOOR | PROFESSIONAL | O PR FLOODLIGHTS PF | GUELL 2 | 3115124 | GUELL 2 102 A40/W 750 GR94 DALI | GUELL 2 102 A40/W 750 GR94 DALI | 505 | 0 | 0 | 0 | 0 | 0 | 1 | 0 | 0 | 1 | 1 | 3.732 | 4.012 | KG | 10.92 | CD3 | 0.39 | 0.28 | 0.1 | M | 8018367721935 | 94054210 | Gris | Grijs | Projecteurs Power LED Optique asymétrique | Projecteur LED pour installation aussi bien à l'intérieur qu'à l'extérieur, composé de: Corps en aluminium moulé sous pression peint par poudre polyester après traitement de conversion chimique de la surface / Vitre en verre trempé securit / La vitre est fixée de façon permanente au corps de l'appareil avec du silicone à haute température / Réflecteur asymétrique à très hautes performances en aluminium brillant 99,99%, anodisé et sans iridescence / Visserie extérieure en acier inoxydable / Ressorts de fermeture de la vitre en acier inoxydable / Étrier en acier peint par poudre polyester après cataphorèse / Équipé d’1 mètre de câble H05RN-F 3G1 mm² / Versions DETEK avec détecteur de présence à infrarouges passifs avec allumage automatique en présence de mouvement | Projecteurs | Schijnwerpers Power LED asymmetrische Optiek | Schijnwerper met LED voor binnen en buiten bestaande uit: Behuizing van spuitgietaluminium gelakt met polyester poederlak na chemische conversiebehandeling van het oppervlak / Afscherming van vlak gehard veiligheidsglas / De afscherming is onlosmakelijk verbonden met de behuizing met een siliconenpakking bestand tegen hoge temperatuur / Asymmetrische reflector met zeer hoog rendement van 99,99% zuiver aluminium gepolijst, geoxideerd enanti-verblinding / Externe schroeven van roestvrij staal / Sluitveer van het glas van roestvrij staal / Wandbeugel van staal gelakt met polyester poeder na voorafgaande kataforese / Compleet met 1 meter kabel H05RN-F 3G1 mm² / Versies DETEK: infrarood bewegingssensor met automatische ontsteking bij beweging | Schijnwerpers | https://cdn.light-performer.com/product_images/GUELL2_FP_05_lp.jpg | GUELL2_FP_05_B.JPG | http://www.performanceinlighting.com/fr/fr/prod-3115124 | http://www.performanceinlighting.com/nl/nl/prod-3115124 | NO | YES |  | Phase In | 3115124
OUTDOOR | PROFESSIONAL | O PR FLOODLIGHTS PF | GUELL 2 | 3115120 | GUELL 2 102 A40/W 830 GR94 | GUELL 2 102 A40/W 830 GR94 | 448 | 0 | 0 | 0 | 0 | 0 | 1 | 0 | 0 | 1 | 1 | 3.732 | 4.012 | KG | 10.92 | CD3 | 0.39 | 0.28 | 0.1 | M | 8018367721898 | 94054210 | Gris | Grijs | Projecteurs Power LED Optique asymétrique | Projecteur LED pour installation aussi bien à l'intérieur qu'à l'extérieur, composé de: Corps en aluminium moulé sous pression peint par poudre polyester après traitement de conversion chimique de la surface / Vitre en verre trempé securit / La vitre est fixée de façon permanente au corps de l'appareil avec du silicone à haute température / Réflecteur asymétrique à très hautes performances en aluminium brillant 99,99%, anodisé et sans iridescence / Visserie extérieure en acier inoxydable / Ressorts de fermeture de la vitre en acier inoxydable / Étrier en acier peint par poudre polyester après cataphorèse / Équipé d’1 mètre de câble H05RN-F 3G1 mm² / Versions DETEK avec détecteur de présence à infrarouges passifs avec allumage automatique en présence de mouvement | Projecteurs | Schijnwerpers Power LED asymmetrische Optiek | Schijnwerper met LED voor binnen en buiten bestaande uit: Behuizing van spuitgietaluminium gelakt met polyester poederlak na chemische conversiebehandeling van het oppervlak / Afscherming van vlak gehard veiligheidsglas / De afscherming is onlosmakelijk verbonden met de behuizing met een siliconenpakking bestand tegen hoge temperatuur / Asymmetrische reflector met zeer hoog rendement van 99,99% zuiver aluminium gepolijst, geoxideerd enanti-verblinding / Externe schroeven van roestvrij staal / Sluitveer van het glas van roestvrij staal / Wandbeugel van staal gelakt met polyester poeder na voorafgaande kataforese / Compleet met 1 meter kabel H05RN-F 3G1 mm² / Versies DETEK: infrarood bewegingssensor met automatische ontsteking bij beweging | Schijnwerpers | https://cdn.light-performer.com/product_images/GUELL2_FP_05_lp.jpg | GUELL2_FP_05_B.JPG | http://www.performanceinlighting.com/fr/fr/prod-3115120 | http://www.performanceinlighting.com/nl/nl/prod-3115120 | YES | YES |  | Phase In | 3115120
OUTDOOR | PROFESSIONAL | O PR FLOODLIGHTS PF | GUELL 2 | 3115123 | GUELL 2 102 A40/W 830 GR94 DALI | GUELL 2 102 A40/W 830 GR94 DALI | 505 | 0 | 0 | 0 | 0 | 0 | 1 | 0 | 0 | 1 | 1 | 3.732 | 4.012 | KG | 10.92 | CD3 | 0.39 | 0.28 | 0.1 | M | 8018367721928 | 94054210 | Gris | Grijs | Projecteurs Power LED Optique asymétrique | Projecteur LED pour installation aussi bien à l'intérieur qu'à l'extérieur, composé de: Corps en aluminium moulé sous pression peint par poudre polyester après traitement de conversion chimique de la surface / Vitre en verre trempé securit / La vitre est fixée de façon permanente au corps de l'appareil avec du silicone à haute température / Réflecteur asymétrique à très hautes performances en aluminium brillant 99,99%, anodisé et sans iridescence / Visserie extérieure en acier inoxydable / Ressorts de fermeture de la vitre en acier inoxydable / Étrier en acier peint par poudre polyester après cataphorèse / Équipé d’1 mètre de câble H05RN-F 3G1 mm² / Versions DETEK avec détecteur de présence à infrarouges passifs avec allumage automatique en présence de mouvement | Projecteurs | Schijnwerpers Power LED asymmetrische Optiek | Schijnwerper met LED voor binnen en buiten bestaande uit: Behuizing van spuitgietaluminium gelakt met polyester poederlak na chemische conversiebehandeling van het oppervlak / Afscherming van vlak gehard veiligheidsglas / De afscherming is onlosmakelijk verbonden met de behuizing met een siliconenpakking bestand tegen hoge temperatuur / Asymmetrische reflector met zeer hoog rendement van 99,99% zuiver aluminium gepolijst, geoxideerd enanti-verblinding / Externe schroeven van roestvrij staal / Sluitveer van het glas van roestvrij staal / Wandbeugel van staal gelakt met polyester poeder na voorafgaande kataforese / Compleet met 1 meter kabel H05RN-F 3G1 mm² / Versies DETEK: infrarood bewegingssensor met automatische ontsteking bij beweging | Schijnwerpers | https://cdn.light-performer.com/product_images/GUELL2_FP_05_lp.jpg | GUELL2_FP_05_B.JPG | http://www.performanceinlighting.com/fr/fr/prod-3115123 | http://www.performanceinlighting.com/nl/nl/prod-3115123 | YES | YES |  | Phase In | 3115123
OUTDOOR | PROFESSIONAL | O PR FLOODLIGHTS PF | GUELL 2 | 3115119 | GUELL 2 102 A40/W 840 GR94 | GUELL 2 102 A40/W 840 GR94 | 448 | 0 | 0 | 0 | 0 | 0 | 1 | 0 | 0 | 1 | 1 | 3.732 | 4.012 | KG | 10.92 | CD3 | 0.39 | 0.28 | 0.1 | M | 8018367721881 | 94054210 | Gris | Grijs | Projecteurs Power LED Optique asymétrique | Projecteur LED pour installation aussi bien à l'intérieur qu'à l'extérieur, composé de: Corps en aluminium moulé sous pression peint par poudre polyester après traitement de conversion chimique de la surface / Vitre en verre trempé securit / La vitre est fixée de façon permanente au corps de l'appareil avec du silicone à haute température / Réflecteur asymétrique à très hautes performances en aluminium brillant 99,99%, anodisé et sans iridescence / Visserie extérieure en acier inoxydable / Ressorts de fermeture de la vitre en acier inoxydable / Étrier en acier peint par poudre polyester après cataphorèse / Équipé d’1 mètre de câble H05RN-F 3G1 mm² / Versions DETEK avec détecteur de présence à infrarouges passifs avec allumage automatique en présence de mouvement | Projecteurs | Schijnwerpers Power LED asymmetrische Optiek | Schijnwerper met LED voor binnen en buiten bestaande uit: Behuizing van spuitgietaluminium gelakt met polyester poederlak na chemische conversiebehandeling van het oppervlak / Afscherming van vlak gehard veiligheidsglas / De afscherming is onlosmakelijk verbonden met de behuizing met een siliconenpakking bestand tegen hoge temperatuur / Asymmetrische reflector met zeer hoog rendement van 99,99% zuiver aluminium gepolijst, geoxideerd enanti-verblinding / Externe schroeven van roestvrij staal / Sluitveer van het glas van roestvrij staal / Wandbeugel van staal gelakt met polyester poeder na voorafgaande kataforese / Compleet met 1 meter kabel H05RN-F 3G1 mm² / Versies DETEK: infrarood bewegingssensor met automatische ontsteking bij beweging | Schijnwerpers | https://cdn.light-performer.com/product_images/GUELL2_FP_05_lp.jpg | GUELL2_FP_05_B.JPG | http://www.performanceinlighting.com/fr/fr/prod-3115119 | http://www.performanceinlighting.com/nl/nl/prod-3115119 | YES | YES |  | Phase In | 3115119
OUTDOOR | PROFESSIONAL | O PR FLOODLIGHTS PF | GUELL 2 | 3115122 | GUELL 2 102 A40/W 840 GR94 DALI | GUELL 2 102 A40/W 840 GR94 DALI | 505 | 0 | 0 | 0 | 0 | 0 | 1 | 0 | 0 | 1 | 1 | 3.732 | 4.012 | KG | 10.92 | CD3 | 0.39 | 0.28 | 0.1 | M | 8018367721911 | 94054210 | Gris | Grijs | Projecteurs Power LED Optique asymétrique | Projecteur LED pour installation aussi bien à l'intérieur qu'à l'extérieur, composé de: Corps en aluminium moulé sous pression peint par poudre polyester après traitement de conversion chimique de la surface / Vitre en verre trempé securit / La vitre est fixée de façon permanente au corps de l'appareil avec du silicone à haute température / Réflecteur asymétrique à très hautes performances en aluminium brillant 99,99%, anodisé et sans iridescence / Visserie extérieure en acier inoxydable / Ressorts de fermeture de la vitre en acier inoxydable / Étrier en acier peint par poudre polyester après cataphorèse / Équipé d’1 mètre de câble H05RN-F 3G1 mm² / Versions DETEK avec détecteur de présence à infrarouges passifs avec allumage automatique en présence de mouvement | Projecteurs | Schijnwerpers Power LED asymmetrische Optiek | Schijnwerper met LED voor binnen en buiten bestaande uit: Behuizing van spuitgietaluminium gelakt met polyester poederlak na chemische conversiebehandeling van het oppervlak / Afscherming van vlak gehard veiligheidsglas / De afscherming is onlosmakelijk verbonden met de behuizing met een siliconenpakking bestand tegen hoge temperatuur / Asymmetrische reflector met zeer hoog rendement van 99,99% zuiver aluminium gepolijst, geoxideerd enanti-verblinding / Externe schroeven van roestvrij staal / Sluitveer van het glas van roestvrij staal / Wandbeugel van staal gelakt met polyester poeder na voorafgaande kataforese / Compleet met 1 meter kabel H05RN-F 3G1 mm² / Versies DETEK: infrarood bewegingssensor met automatische ontsteking bij beweging | Schijnwerpers | https://cdn.light-performer.com/product_images/GUELL2_FP_05_lp.jpg | GUELL2_FP_05_B.JPG | http://www.performanceinlighting.com/fr/fr/prod-3115122 | http://www.performanceinlighting.com/nl/nl/prod-3115122 | YES | YES |  | Phase In | 3115122
OUTDOOR | PROFESSIONAL | O PR FLOODLIGHTS PF | GUELL 2 | 3115109 | GUELL 2 102 C/I 750 GR94 | GUELL 2 102 C/I 750 GR94 | 494 | 0 | 0 | 0 | 0 | 0 | 1 | 0 | 0 | 1 | 1 | 3 | 4.04 | KG | 10.92 | CD3 | 0.39 | 0.28 | 0.1 | M | 8018367721782 | 94054210 | Gris | Grijs | Projecteurs LED Optique Circulaire Intensive | Projecteur LED pour installation aussi bien à l'intérieur qu'à l'extérieur, composé de: Corps en aluminium moulé sous pression peint par poudre polyester après traitement de conversion chimique de la surface / Vitre en verre trempé securit / Réflecteur aux performances très élevées, en aluminium très pur 99,99 %, anodisé et brillanté, sans irisation / Optique intensive circulaire / Joint en silicone anti vieillissement / Presse-étoupe à amarrage M20x1.5 pour câbles Ø 10 à Ø 14 mm / Visserie extérieure en acier inoxydable / Clips imperdables en aluminium avec ressort inox / Étrier en acier peint par poudre polyester après cataphorèse / Sur demande, versions avec ballast électronique gradable / Versions avec LED 3000 K ou 5000 K disponibles sur demande | Projecteurs | Schijnwerpers LED Cirkelvormige Intensieve Optiek | Schijnwerper met LED voor binnen en buiten bestaande uit: Behuizing van spuitgietaluminium gelakt met polyester poederlak na chemische conversiebehandeling van het oppervlak / Afscherming van vlak gehard veiligheidsglas / Reflectoren met byzonder hoogrendement van aluminium 99,99% zuiver, gepolijst, geoxideerd en zonder iridescentie / Intensieve optiek, rond / Pakking in slijtvast siliconen / Scheurbestendige kabelklem M20x1.5 voor kabels Ø 10 - Ø 14 mm / Externe schroeven van roestvrij staal / Klem van aluminium met stalen veer, kan niet los raken / Wandbeugel van staal gelakt met polyester poeder na voorafgaande kataforese / Op verzoek zijn versies met dimbare ballast leverbaar / Versies met LED van 3000 K en 5000 K zijn leverbaar op verzoek | Schijnwerpers | https://cdn.light-performer.com/product_images/GUELL2_5_CI_6COB_GR-94_ANGLE_01_lp.jpg | GUELL2_FP_06.JPG | http://www.performanceinlighting.com/fr/fr/prod-3115109 | http://www.performanceinlighting.com/nl/nl/prod-3115109 | NO | YES |  | Phase In | 3115109
OUTDOOR | PROFESSIONAL | O PR FLOODLIGHTS PF | GUELL 2 | 3115107 | GUELL 2 102 C/I 830 GR94 | GUELL 2 102 C/I 830 GR94 | 494 | 0 | 0 | 0 | 0 | 0 | 1 | 0 | 0 | 1 | 1 | 3 | 4.04 | KG | 10.92 | CD3 | 0.39 | 0.28 | 0.1 | M | 8018367721768 | 94054210 | Gris | Grijs | Projecteurs LED Optique Circulaire Intensive | Projecteur LED pour installation aussi bien à l'intérieur qu'à l'extérieur, composé de: Corps en aluminium moulé sous pression peint par poudre polyester après traitement de conversion chimique de la surface / Vitre en verre trempé securit / Réflecteur aux performances très élevées, en aluminium très pur 99,99 %, anodisé et brillanté, sans irisation / Optique intensive circulaire / Joint en silicone anti vieillissement / Presse-étoupe à amarrage M20x1.5 pour câbles Ø 10 à Ø 14 mm / Visserie extérieure en acier inoxydable / Clips imperdables en aluminium avec ressort inox / Étrier en acier peint par poudre polyester après cataphorèse / Sur demande, versions avec ballast électronique gradable / Versions avec LED 3000 K ou 5000 K disponibles sur demande | Projecteurs | Schijnwerpers LED Cirkelvormige Intensieve Optiek | Schijnwerper met LED voor binnen en buiten bestaande uit: Behuizing van spuitgietaluminium gelakt met polyester poederlak na chemische conversiebehandeling van het oppervlak / Afscherming van vlak gehard veiligheidsglas / Reflectoren met byzonder hoogrendement van aluminium 99,99% zuiver, gepolijst, geoxideerd en zonder iridescentie / Intensieve optiek, rond / Pakking in slijtvast siliconen / Scheurbestendige kabelklem M20x1.5 voor kabels Ø 10 - Ø 14 mm / Externe schroeven van roestvrij staal / Klem van aluminium met stalen veer, kan niet los raken / Wandbeugel van staal gelakt met polyester poeder na voorafgaande kataforese / Op verzoek zijn versies met dimbare ballast leverbaar / Versies met LED van 3000 K en 5000 K zijn leverbaar op verzoek | Schijnwerpers | https://cdn.light-performer.com/product_images/Guell2_FP_06_lp.jpg | GUELL2_FP_06.JPG | http://www.performanceinlighting.com/fr/fr/prod-3115107 | http://www.performanceinlighting.com/nl/nl/prod-3115107 | YES | YES |  | Phase In | 3115107
OUTDOOR | PROFESSIONAL | O PR FLOODLIGHTS PF | GUELL 2 | 3115108 | GUELL 2 102 C/I 840 GR94 | GUELL 2 102 C/I 840 GR94 | 494 | 0 | 0 | 0 | 0 | 0 | 1 | 0 | 0 | 1 | 1 | 3 | 4.04 | KG | 10.92 | CD3 | 0.39 | 0.28 | 0.1 | M | 8018367721775 | 94054210 | Gris | Grijs | Projecteurs LED Optique Circulaire Intensive | Projecteur LED pour installation aussi bien à l'intérieur qu'à l'extérieur, composé de: Corps en aluminium moulé sous pression peint par poudre polyester après traitement de conversion chimique de la surface / Vitre en verre trempé securit / Réflecteur aux performances très élevées, en aluminium très pur 99,99 %, anodisé et brillanté, sans irisation / Optique intensive circulaire / Joint en silicone anti vieillissement / Presse-étoupe à amarrage M20x1.5 pour câbles Ø 10 à Ø 14 mm / Visserie extérieure en acier inoxydable / Clips imperdables en aluminium avec ressort inox / Étrier en acier peint par poudre polyester après cataphorèse / Sur demande, versions avec ballast électronique gradable / Versions avec LED 3000 K ou 5000 K disponibles sur demande | Projecteurs | Schijnwerpers LED Cirkelvormige Intensieve Optiek | Schijnwerper met LED voor binnen en buiten bestaande uit: Behuizing van spuitgietaluminium gelakt met polyester poederlak na chemische conversiebehandeling van het oppervlak / Afscherming van vlak gehard veiligheidsglas / Reflectoren met byzonder hoogrendement van aluminium 99,99% zuiver, gepolijst, geoxideerd en zonder iridescentie / Intensieve optiek, rond / Pakking in slijtvast siliconen / Scheurbestendige kabelklem M20x1.5 voor kabels Ø 10 - Ø 14 mm / Externe schroeven van roestvrij staal / Klem van aluminium met stalen veer, kan niet los raken / Wandbeugel van staal gelakt met polyester poeder na voorafgaande kataforese / Op verzoek zijn versies met dimbare ballast leverbaar / Versies met LED van 3000 K en 5000 K zijn leverbaar op verzoek | Schijnwerpers | https://cdn.light-performer.com/product_images/Guell2_FP_06_lp.jpg | GUELL2_FP_06.JPG | http://www.performanceinlighting.com/fr/fr/prod-3115108 | http://www.performanceinlighting.com/nl/nl/prod-3115108 | YES | YES |  | Phase In | 3115108
OUTDOOR | PROFESSIONAL | O PR FLOODLIGHTS PF | GUELL 2 | 3115112 | GUELL 2 102 S/W 750 GR94 | GUELL 2 102 S/W 750 GR94 | 436 | 0 | 0 | 0 | 0 | 0 | 1 | 0 | 0 | 1 | 1 | 3.6 | 4.1 | KG | 10.92 | CD3 | 0.39 | 0.28 | 0.1 | M | 8018367721812 | 94054210 | Gris | Grijs | Projecteurs Power LED Optique symétrique | Projecteur LED pour installation aussi bien à l'intérieur qu'à l'extérieur, composé de: Corps en aluminium moulé sous pression peint par poudre polyester après traitement de conversion chimique de la surface / Vitre en verre trempé securit / La vitre est fixée de façon permanente au corps de l'appareil avec du silicone à haute température / Réflecteur asymétrique à très hautes performances en aluminium brillant 99,99%, anodisé et sans iridescence / Visserie extérieure en acier inoxydable / Ressorts de fermeture de la vitre en acier inoxydable / Étrier en acier peint par poudre polyester après cataphorèse / Équipé d’1 mètre de câble H05RN-F 3G1 mm² / Versions DETEK avec détecteur de présence à infrarouges passifs avec allumage automatique en présence de mouvement | Projecteurs | Schijnwerpers Power LED symmetrische Optiek | Schijnwerper met LED voor binnen en buiten bestaande uit: Behuizing van spuitgietaluminium gelakt met polyester poederlak na chemische conversiebehandeling van het oppervlak / Afscherming van vlak gehard veiligheidsglas / De afscherming is onlosmakelijk verbonden met de behuizing met een siliconenpakking bestand tegen hoge temperatuur / Asymmetrische reflector met zeer hoog rendement van 99,99% zuiver aluminium gepolijst, geoxideerd enanti-verblinding / Externe schroeven van roestvrij staal / Sluitveer van het glas van roestvrij staal / Wandbeugel van staal gelakt met polyester poeder na voorafgaande kataforese / Compleet met 1 meter kabel H05RN-F 3G1 mm² / Versies DETEK: infrarood bewegingssensor met automatische ontsteking bij beweging | Schijnwerpers | https://cdn.light-performer.com/product_images/Guell2_FP_02_lp.jpg | GUELL2_FP_02_B.JPG | http://www.performanceinlighting.com/fr/fr/prod-3115112 | http://www.performanceinlighting.com/nl/nl/prod-3115112 | NO | YES |  | Phase In | 3115112
OUTDOOR | PROFESSIONAL | O PR FLOODLIGHTS PF | GUELL 2 | 3115111 | GUELL 2 102 S/W 830 GR94 | GUELL 2 102 S/W 830 GR94 | 436 | 0 | 0 | 0 | 0 | 0 | 1 | 0 | 0 | 1 | 1 | 3.6 | 4.1 | KG | 10.92 | CD3 | 0.39 | 0.28 | 0.1 | M | 8018367721805 | 94054210 | Gris | Grijs | Projecteurs Power LED Optique symétrique | Projecteur LED pour installation aussi bien à l'intérieur qu'à l'extérieur, composé de: Corps en aluminium moulé sous pression peint par poudre polyester après traitement de conversion chimique de la surface / Vitre en verre trempé securit / La vitre est fixée de façon permanente au corps de l'appareil avec du silicone à haute température / Réflecteur asymétrique à très hautes performances en aluminium brillant 99,99%, anodisé et sans iridescence / Visserie extérieure en acier inoxydable / Ressorts de fermeture de la vitre en acier inoxydable / Étrier en acier peint par poudre polyester après cataphorèse / Équipé d’1 mètre de câble H05RN-F 3G1 mm² / Versions DETEK avec détecteur de présence à infrarouges passifs avec allumage automatique en présence de mouvement | Projecteurs | Schijnwerpers Power LED symmetrische Optiek | Schijnwerper met LED voor binnen en buiten bestaande uit: Behuizing van spuitgietaluminium gelakt met polyester poederlak na chemische conversiebehandeling van het oppervlak / Afscherming van vlak gehard veiligheidsglas / De afscherming is onlosmakelijk verbonden met de behuizing met een siliconenpakking bestand tegen hoge temperatuur / Asymmetrische reflector met zeer hoog rendement van 99,99% zuiver aluminium gepolijst, geoxideerd enanti-verblinding / Externe schroeven van roestvrij staal / Sluitveer van het glas van roestvrij staal / Wandbeugel van staal gelakt met polyester poeder na voorafgaande kataforese / Compleet met 1 meter kabel H05RN-F 3G1 mm² / Versies DETEK: infrarood bewegingssensor met automatische ontsteking bij beweging | Schijnwerpers | https://cdn.light-performer.com/product_images/Guell2_FP_02_lp.jpg | GUELL2_FP_02_B.JPG | http://www.performanceinlighting.com/fr/fr/prod-3115111 | http://www.performanceinlighting.com/nl/nl/prod-3115111 | YES | YES |  | Phase In | 3115111
OUTDOOR | PROFESSIONAL | O PR FLOODLIGHTS PF | GUELL 2 | 3115114 | GUELL 2 102 S/W 830 GR94 DALI | GUELL 2 102 S/W 830 GR94 DALI | 494 | 0 | 0 | 0 | 0 | 0 | 1 | 0 | 0 | 1 | 1 | 3.6 | 4.1 | KG | 10.92 | CD3 | 0.39 | 0.28 | 0.1 | M | 8018367721836 | 94054210 | Gris | Grijs | Projecteurs Power LED Optique symétrique | Projecteur LED pour installation aussi bien à l'intérieur qu'à l'extérieur, composé de: Corps en aluminium moulé sous pression peint par poudre polyester après traitement de conversion chimique de la surface / Vitre en verre trempé securit / La vitre est fixée de façon permanente au corps de l'appareil avec du silicone à haute température / Réflecteur asymétrique à très hautes performances en aluminium brillant 99,99%, anodisé et sans iridescence / Visserie extérieure en acier inoxydable / Ressorts de fermeture de la vitre en acier inoxydable / Étrier en acier peint par poudre polyester après cataphorèse / Équipé d’1 mètre de câble H05RN-F 3G1 mm² / Versions DETEK avec détecteur de présence à infrarouges passifs avec allumage automatique en présence de mouvement | Projecteurs | Schijnwerpers Power LED symmetrische Optiek | Schijnwerper met LED voor binnen en buiten bestaande uit: Behuizing van spuitgietaluminium gelakt met polyester poederlak na chemische conversiebehandeling van het oppervlak / Afscherming van vlak gehard veiligheidsglas / De afscherming is onlosmakelijk verbonden met de behuizing met een siliconenpakking bestand tegen hoge temperatuur / Asymmetrische reflector met zeer hoog rendement van 99,99% zuiver aluminium gepolijst, geoxideerd enanti-verblinding / Externe schroeven van roestvrij staal / Sluitveer van het glas van roestvrij staal / Wandbeugel van staal gelakt met polyester poeder na voorafgaande kataforese / Compleet met 1 meter kabel H05RN-F 3G1 mm² / Versies DETEK: infrarood bewegingssensor met automatische ontsteking bij beweging | Schijnwerpers | https://cdn.light-performer.com/product_images/Guell2_FP_02_lp.jpg | Guell2_FP_02_lp.jpg | http://www.performanceinlighting.com/fr/fr/prod-3115114 | http://www.performanceinlighting.com/nl/nl/prod-3115114 | YES | YES |  | Phase In | 3115114
OUTDOOR | PROFESSIONAL | O PR FLOODLIGHTS PF | GUELL 2 | 3115110 | GUELL 2 102 S/W 840 GR94 | GUELL 2 102 S/W 840 GR94 | 436 | 0 | 0 | 0 | 0 | 0 | 1 | 0 | 0 | 1 | 1 | 3.6 | 4.1 | KG | 10.92 | CD3 | 0.39 | 0.28 | 0.1 | M | 8018367721799 | 94054210 | Gris | Grijs | Projecteurs Power LED Optique symétrique | Projecteur LED pour installation aussi bien à l'intérieur qu'à l'extérieur, composé de: Corps en aluminium moulé sous pression peint par poudre polyester après traitement de conversion chimique de la surface / Vitre en verre trempé securit / La vitre est fixée de façon permanente au corps de l'appareil avec du silicone à haute température / Réflecteur asymétrique à très hautes performances en aluminium brillant 99,99%, anodisé et sans iridescence / Visserie extérieure en acier inoxydable / Ressorts de fermeture de la vitre en acier inoxydable / Étrier en acier peint par poudre polyester après cataphorèse / Équipé d’1 mètre de câble H05RN-F 3G1 mm² / Versions DETEK avec détecteur de présence à infrarouges passifs avec allumage automatique en présence de mouvement | Projecteurs | Schijnwerpers Power LED symmetrische Optiek | Schijnwerper met LED voor binnen en buiten bestaande uit: Behuizing van spuitgietaluminium gelakt met polyester poederlak na chemische conversiebehandeling van het oppervlak / Afscherming van vlak gehard veiligheidsglas / De afscherming is onlosmakelijk verbonden met de behuizing met een siliconenpakking bestand tegen hoge temperatuur / Asymmetrische reflector met zeer hoog rendement van 99,99% zuiver aluminium gepolijst, geoxideerd enanti-verblinding / Externe schroeven van roestvrij staal / Sluitveer van het glas van roestvrij staal / Wandbeugel van staal gelakt met polyester poeder na voorafgaande kataforese / Compleet met 1 meter kabel H05RN-F 3G1 mm² / Versies DETEK: infrarood bewegingssensor met automatische ontsteking bij beweging | Schijnwerpers | https://cdn.light-performer.com/product_images/Guell2_FP_02_lp.jpg | GUELL2_FP_02_B.JPG | http://www.performanceinlighting.com/fr/fr/prod-3115110 | http://www.performanceinlighting.com/nl/nl/prod-3115110 | YES | YES |  | Phase In | 3115110
OUTDOOR | PROFESSIONAL | O PR FLOODLIGHTS PF | GUELL 2 | 3115113 | GUELL 2 102 S/W 840 GR94 DALI | GUELL 2 102 S/W 840 GR94 DALI | 494 | 0 | 0 | 0 | 0 | 0 | 1 | 0 | 0 | 1 | 1 | 3.6 | 4.1 | KG | 10.92 | CD3 | 0.39 | 0.28 | 0.1 | M | 8018367721829 | 94054210 | Gris | Grijs | Projecteurs Power LED Optique symétrique | Projecteur LED pour installation aussi bien à l'intérieur qu'à l'extérieur, composé de: Corps en aluminium moulé sous pression peint par poudre polyester après traitement de conversion chimique de la surface / Vitre en verre trempé securit / La vitre est fixée de façon permanente au corps de l'appareil avec du silicone à haute température / Réflecteur asymétrique à très hautes performances en aluminium brillant 99,99%, anodisé et sans iridescence / Visserie extérieure en acier inoxydable / Ressorts de fermeture de la vitre en acier inoxydable / Étrier en acier peint par poudre polyester après cataphorèse / Équipé d’1 mètre de câble H05RN-F 3G1 mm² / Versions DETEK avec détecteur de présence à infrarouges passifs avec allumage automatique en présence de mouvement | Projecteurs | Schijnwerpers Power LED symmetrische Optiek | Schijnwerper met LED voor binnen en buiten bestaande uit: Behuizing van spuitgietaluminium gelakt met polyester poederlak na chemische conversiebehandeling van het oppervlak / Afscherming van vlak gehard veiligheidsglas / De afscherming is onlosmakelijk verbonden met de behuizing met een siliconenpakking bestand tegen hoge temperatuur / Asymmetrische reflector met zeer hoog rendement van 99,99% zuiver aluminium gepolijst, geoxideerd enanti-verblinding / Externe schroeven van roestvrij staal / Sluitveer van het glas van roestvrij staal / Wandbeugel van staal gelakt met polyester poeder na voorafgaande kataforese / Compleet met 1 meter kabel H05RN-F 3G1 mm² / Versies DETEK: infrarood bewegingssensor met automatische ontsteking bij beweging | Schijnwerpers | https://cdn.light-performer.com/product_images/Guell2_FP_02_lp.jpg | Guell2_FP_02_lp.jpg | http://www.performanceinlighting.com/fr/fr/prod-3115113 | http://www.performanceinlighting.com/nl/nl/prod-3115113 | YES | YES |  | Phase In | 3115113
OUTDOOR | PROFESSIONAL | O PR FLOODLIGHTS PF | GUELL 2 | 3112387 | GUELL 2 145 A/W 830 GR94 | GUELL 2 A40/W 145 149W 3000K GRIJS | 448 | 0 | 0 | 0 | 0 | 0 | 1 | 0 | 0 | 1 | 1 | 4.043 | 4.42 | KG | 0.011 | M3 | 0.39 | 0.28 | 0.1 | M | 8018367711967 | 94054210 | Gris | Grijs | Projecteurs Power LED Optique asymétrique | Projecteur LED pour installation aussi bien à l'intérieur qu'à l'extérieur, composé de: Corps en aluminium moulé sous pression peint par poudre polyester après traitement de conversion chimique de la surface / Vitre en verre trempé securit / La vitre est fixée de façon permanente au corps de l'appareil avec du silicone à haute température / Réflecteur asymétrique à très hautes performances en aluminium brillant 99,99%, anodisé et sans iridescence / Visserie extérieure en acier inoxydable / Ressorts de fermeture de la vitre en acier inoxydable / Étrier en acier peint par poudre polyester après cataphorèse / Équipé d’1 mètre de câble H05RN-F 3G1 mm² / Versions DETEK avec détecteur de présence à infrarouges passifs avec allumage automatique en présence de mouvement | Projecteurs | Schijnwerpers Power LED asymmetrische Optiek | Schijnwerper met LED voor binnen en buiten bestaande uit: Behuizing van spuitgietaluminium gelakt met polyester poederlak na chemische conversiebehandeling van het oppervlak / Afscherming van vlak gehard veiligheidsglas / De afscherming is onlosmakelijk verbonden met de behuizing met een siliconenpakking bestand tegen hoge temperatuur / Asymmetrische reflector met zeer hoog rendement van 99,99% zuiver aluminium gepolijst, geoxideerd enanti-verblinding / Externe schroeven van roestvrij staal / Sluitveer van het glas van roestvrij staal / Wandbeugel van staal gelakt met polyester poeder na voorafgaande kataforese / Compleet met 1 meter kabel H05RN-F 3G1 mm² / Versies DETEK: infrarood bewegingssensor met automatische ontsteking bij beweging | Schijnwerpers | https://cdn.light-performer.com/product_images/GUELL2_FP_05_lp.jpg | GUELL2_FP_05_lp.jpg | http://www.performanceinlighting.com/fr/fr/prod-3112387 | http://www.performanceinlighting.com/nl/nl/prod-3112387 | YES | YES |  | Phase In | 3112387
OUTDOOR | PROFESSIONAL | O PR FLOODLIGHTS PF | GUELL 2 | 3112390 | GUELL 2 145 A/W 840 GR94 | GUELL 2 A40/W 145 149W 4000K GRIJS | 448 | 0 | 0 | 0 | 0 | 0 | 1 | 0 | 0 | 1 | 1 | 4.043 | 4.42 | KG | 0.011 | M3 | 0.39 | 0.28 | 0.1 | M | 8018367711981 | 94054210 | Gris | Grijs | Projecteurs Power LED Optique asymétrique | Projecteur LED pour installation aussi bien à l'intérieur qu'à l'extérieur, composé de: Corps en aluminium moulé sous pression peint par poudre polyester après traitement de conversion chimique de la surface / Vitre en verre trempé securit / La vitre est fixée de façon permanente au corps de l'appareil avec du silicone à haute température / Réflecteur asymétrique à très hautes performances en aluminium brillant 99,99%, anodisé et sans iridescence / Visserie extérieure en acier inoxydable / Ressorts de fermeture de la vitre en acier inoxydable / Étrier en acier peint par poudre polyester après cataphorèse / Équipé d’1 mètre de câble H05RN-F 3G1 mm² / Versions DETEK avec détecteur de présence à infrarouges passifs avec allumage automatique en présence de mouvement | Projecteurs | Schijnwerpers Power LED asymmetrische Optiek | Schijnwerper met LED voor binnen en buiten bestaande uit: Behuizing van spuitgietaluminium gelakt met polyester poederlak na chemische conversiebehandeling van het oppervlak / Afscherming van vlak gehard veiligheidsglas / De afscherming is onlosmakelijk verbonden met de behuizing met een siliconenpakking bestand tegen hoge temperatuur / Asymmetrische reflector met zeer hoog rendement van 99,99% zuiver aluminium gepolijst, geoxideerd enanti-verblinding / Externe schroeven van roestvrij staal / Sluitveer van het glas van roestvrij staal / Wandbeugel van staal gelakt met polyester poeder na voorafgaande kataforese / Compleet met 1 meter kabel H05RN-F 3G1 mm² / Versies DETEK: infrarood bewegingssensor met automatische ontsteking bij beweging | Schijnwerpers | https://cdn.light-performer.com/product_images/GUELL2_FP_05_lp.jpg | GUELL2_FP_05_lp.jpg | http://www.performanceinlighting.com/fr/fr/prod-3112390 | http://www.performanceinlighting.com/nl/nl/prod-3112390 | YES | YES |  | Phase In | 3112390
OUTDOOR | PROFESSIONAL | O PR FLOODLIGHTS PF | GUELL 2 | 3116912 | GUELL 2 145 A40/W 830 GR94 DALI | GUELL 2 145 A40/W 830 GR94 DALI | 505 | 0 | 0 | 0 | 0 | 0 | 1 | 0 | 0 | 1 | 1 | 4.043 | 4.42 | KG | 0.011 | M3 | 0.39 | 0.28 | 0.1 | M | 8018367729054 | 94054210 | Gris | Grijs | Projecteurs Power LED Optique asymétrique | Projecteur LED pour installation aussi bien à l'intérieur qu'à l'extérieur, composé de: Corps en aluminium moulé sous pression peint par poudre polyester après traitement de conversion chimique de la surface / Vitre en verre trempé securit / La vitre est fixée de façon permanente au corps de l'appareil avec du silicone à haute température / Réflecteur asymétrique à très hautes performances en aluminium brillant 99,99%, anodisé et sans iridescence / Visserie extérieure en acier inoxydable / Ressorts de fermeture de la vitre en acier inoxydable / Étrier en acier peint par poudre polyester après cataphorèse / Équipé d’1 mètre de câble H05RN-F 3G1 mm² / Versions DETEK avec détecteur de présence à infrarouges passifs avec allumage automatique en présence de mouvement | Projecteurs | Schijnwerpers Power LED asymmetrische Optiek | Schijnwerper met LED voor binnen en buiten bestaande uit: Behuizing van spuitgietaluminium gelakt met polyester poederlak na chemische conversiebehandeling van het oppervlak / Afscherming van vlak gehard veiligheidsglas / De afscherming is onlosmakelijk verbonden met de behuizing met een siliconenpakking bestand tegen hoge temperatuur / Asymmetrische reflector met zeer hoog rendement van 99,99% zuiver aluminium gepolijst, geoxideerd enanti-verblinding / Externe schroeven van roestvrij staal / Sluitveer van het glas van roestvrij staal / Wandbeugel van staal gelakt met polyester poeder na voorafgaande kataforese / Compleet met 1 meter kabel H05RN-F 3G1 mm² / Versies DETEK: infrarood bewegingssensor met automatische ontsteking bij beweging | Schijnwerpers | https://cdn.light-performer.com/product_images/GUELL2_FP_05_lp.jpg | GUELL2_FP_05_lp.jpg | http://www.performanceinlighting.com/fr/fr/prod-3116912 | http://www.performanceinlighting.com/nl/nl/prod-3116912 | YES | YES |  | Phase In | 3116912
OUTDOOR | PROFESSIONAL | O PR FLOODLIGHTS PF | GUELL 2 | 3116911 | GUELL 2 145 A40/W 840 GR94 DALI | GUELL 2 145 A40/W 840 GR94 DALI | 505 | 0 | 0 | 0 | 0 | 0 | 1 | 0 | 0 | 1 | 1 | 4.043 | 4.42 | KG | 0.011 | M3 | 0.39 | 0.28 | 0.1 | M | 8018367729047 | 94054210 | Gris | Grijs | Projecteurs Power LED Optique asymétrique | Projecteur LED pour installation aussi bien à l'intérieur qu'à l'extérieur, composé de: Corps en aluminium moulé sous pression peint par poudre polyester après traitement de conversion chimique de la surface / Vitre en verre trempé securit / La vitre est fixée de façon permanente au corps de l'appareil avec du silicone à haute température / Réflecteur asymétrique à très hautes performances en aluminium brillant 99,99%, anodisé et sans iridescence / Visserie extérieure en acier inoxydable / Ressorts de fermeture de la vitre en acier inoxydable / Étrier en acier peint par poudre polyester après cataphorèse / Équipé d’1 mètre de câble H05RN-F 3G1 mm² / Versions DETEK avec détecteur de présence à infrarouges passifs avec allumage automatique en présence de mouvement | Projecteurs | Schijnwerpers Power LED asymmetrische Optiek | Schijnwerper met LED voor binnen en buiten bestaande uit: Behuizing van spuitgietaluminium gelakt met polyester poederlak na chemische conversiebehandeling van het oppervlak / Afscherming van vlak gehard veiligheidsglas / De afscherming is onlosmakelijk verbonden met de behuizing met een siliconenpakking bestand tegen hoge temperatuur / Asymmetrische reflector met zeer hoog rendement van 99,99% zuiver aluminium gepolijst, geoxideerd enanti-verblinding / Externe schroeven van roestvrij staal / Sluitveer van het glas van roestvrij staal / Wandbeugel van staal gelakt met polyester poeder na voorafgaande kataforese / Compleet met 1 meter kabel H05RN-F 3G1 mm² / Versies DETEK: infrarood bewegingssensor met automatische ontsteking bij beweging | Schijnwerpers | https://cdn.light-performer.com/product_images/GUELL2_FP_05_lp.jpg | GUELL2_FP_05_lp.jpg | http://www.performanceinlighting.com/fr/fr/prod-3116911 | http://www.performanceinlighting.com/nl/nl/prod-3116911 | YES | YES |  | Phase In | 3116911
OUTDOOR | PROFESSIONAL | O PR FLOODLIGHTS PF | GUELL 2 | 3114762 | GUELL 2 145 A40/W 850 GR94 | GUELL 2 A40/W 145 149W 5000K GRIJS | 448 | 0 | 0 | 0 | 0 | 0 | 1 | 0 | 0 | 1 | 1 | 4.043 | 4.42 | KG | 0.011 | M3 | 0.39 | 0.28 | 0.1 | M | 8018367720402 | 94054210 | Gris | Grijs | Projecteurs Power LED Optique asymétrique | Projecteur LED pour installation aussi bien à l'intérieur qu'à l'extérieur, composé de: Corps en aluminium moulé sous pression peint par poudre polyester après traitement de conversion chimique de la surface / Vitre en verre trempé securit / La vitre est fixée de façon permanente au corps de l'appareil avec du silicone à haute température / Réflecteur asymétrique à très hautes performances en aluminium brillant 99,99%, anodisé et sans iridescence / Visserie extérieure en acier inoxydable / Ressorts de fermeture de la vitre en acier inoxydable / Étrier en acier peint par poudre polyester après cataphorèse / Équipé d’1 mètre de câble H05RN-F 3G1 mm² / Versions DETEK avec détecteur de présence à infrarouges passifs avec allumage automatique en présence de mouvement | Projecteurs | Schijnwerpers Power LED asymmetrische Optiek | Schijnwerper met LED voor binnen en buiten bestaande uit: Behuizing van spuitgietaluminium gelakt met polyester poederlak na chemische conversiebehandeling van het oppervlak / Afscherming van vlak gehard veiligheidsglas / De afscherming is onlosmakelijk verbonden met de behuizing met een siliconenpakking bestand tegen hoge temperatuur / Asymmetrische reflector met zeer hoog rendement van 99,99% zuiver aluminium gepolijst, geoxideerd enanti-verblinding / Externe schroeven van roestvrij staal / Sluitveer van het glas van roestvrij staal / Wandbeugel van staal gelakt met polyester poeder na voorafgaande kataforese / Compleet met 1 meter kabel H05RN-F 3G1 mm² / Versies DETEK: infrarood bewegingssensor met automatische ontsteking bij beweging | Schijnwerpers | https://cdn.light-performer.com/product_images/GUELL2_FP_05_lp.jpg | GUELL2_FP_05_B.JPG | http://www.performanceinlighting.com/fr/fr/prod-3114762 | http://www.performanceinlighting.com/nl/nl/prod-3114762 | NO | YES |  | Phase In | 3114762
OUTDOOR | PROFESSIONAL | O PR FLOODLIGHTS PF | GUELL 2 | 3116908 | GUELL 2 145 A40/W 850 GR94 DALI | GUELL 2 145 A40/W 850 GR94 DALI | 505 | 0 | 0 | 0 | 0 | 0 | 1 | 0 | 0 | 1 | 1 | 4.043 | 4.42 | KG | 0.011 | M3 | 0.39 | 0.28 | 0.1 | M | 8018367729016 | 94054210 | Gris | Grijs | Projecteurs Power LED Optique asymétrique | Projecteur LED pour installation aussi bien à l'intérieur qu'à l'extérieur, composé de: Corps en aluminium moulé sous pression peint par poudre polyester après traitement de conversion chimique de la surface / Vitre en verre trempé securit / La vitre est fixée de façon permanente au corps de l'appareil avec du silicone à haute température / Réflecteur asymétrique à très hautes performances en aluminium brillant 99,99%, anodisé et sans iridescence / Visserie extérieure en acier inoxydable / Ressorts de fermeture de la vitre en acier inoxydable / Étrier en acier peint par poudre polyester après cataphorèse / Équipé d’1 mètre de câble H05RN-F 3G1 mm² / Versions DETEK avec détecteur de présence à infrarouges passifs avec allumage automatique en présence de mouvement | Projecteurs | Schijnwerpers Power LED asymmetrische Optiek | Schijnwerper met LED voor binnen en buiten bestaande uit: Behuizing van spuitgietaluminium gelakt met polyester poederlak na chemische conversiebehandeling van het oppervlak / Afscherming van vlak gehard veiligheidsglas / De afscherming is onlosmakelijk verbonden met de behuizing met een siliconenpakking bestand tegen hoge temperatuur / Asymmetrische reflector met zeer hoog rendement van 99,99% zuiver aluminium gepolijst, geoxideerd enanti-verblinding / Externe schroeven van roestvrij staal / Sluitveer van het glas van roestvrij staal / Wandbeugel van staal gelakt met polyester poeder na voorafgaande kataforese / Compleet met 1 meter kabel H05RN-F 3G1 mm² / Versies DETEK: infrarood bewegingssensor met automatische ontsteking bij beweging | Schijnwerpers | https://cdn.light-performer.com/product_images/GUELL2_FP_05_lp.jpg | GUELL2_FP_05_lp.jpg | http://www.performanceinlighting.com/fr/fr/prod-3116908 | http://www.performanceinlighting.com/nl/nl/prod-3116908 | NO | YES |  | Phase In | 3116908
OUTDOOR | PROFESSIONAL | O PR FLOODLIGHTS PF | GUELL 2 | 3112388 | GUELL 2 145 S/W 830 GR94 | GUELL 2 S/W 145 149W 3000K GRIJS | 436 | 0 | 0 | 0 | 0 | 0 | 1 | 0 | 0 | 1 | 1 | 4.043 | 4.42 | KG | 0.011 | M3 | 0.39 | 0.28 | 0.1 | M | 8018367711974 | 94054210 | Gris | Grijs | Projecteurs Power LED Optique symétrique | Projecteur LED pour installation aussi bien à l'intérieur qu'à l'extérieur, composé de: Corps en aluminium moulé sous pression peint par poudre polyester après traitement de conversion chimique de la surface / Vitre en verre trempé securit / La vitre est fixée de façon permanente au corps de l'appareil avec du silicone à haute température / Réflecteur asymétrique à très hautes performances en aluminium brillant 99,99%, anodisé et sans iridescence / Visserie extérieure en acier inoxydable / Ressorts de fermeture de la vitre en acier inoxydable / Étrier en acier peint par poudre polyester après cataphorèse / Équipé d’1 mètre de câble H05RN-F 3G1 mm² / Versions DETEK avec détecteur de présence à infrarouges passifs avec allumage automatique en présence de mouvement | Projecteurs | Schijnwerpers Power LED symmetrische Optiek | Schijnwerper met LED voor binnen en buiten bestaande uit: Behuizing van spuitgietaluminium gelakt met polyester poederlak na chemische conversiebehandeling van het oppervlak / Afscherming van vlak gehard veiligheidsglas / De afscherming is onlosmakelijk verbonden met de behuizing met een siliconenpakking bestand tegen hoge temperatuur / Asymmetrische reflector met zeer hoog rendement van 99,99% zuiver aluminium gepolijst, geoxideerd enanti-verblinding / Externe schroeven van roestvrij staal / Sluitveer van het glas van roestvrij staal / Wandbeugel van staal gelakt met polyester poeder na voorafgaande kataforese / Compleet met 1 meter kabel H05RN-F 3G1 mm² / Versies DETEK: infrarood bewegingssensor met automatische ontsteking bij beweging | Schijnwerpers | https://cdn.light-performer.com/product_images/Guell2_FP_02_lp.jpg | Guell2_FP_02_lp.jpg | http://www.performanceinlighting.com/fr/fr/prod-3112388 | http://www.performanceinlighting.com/nl/nl/prod-3112388 | YES | YES |  | Phase In | 3112388
OUTDOOR | PROFESSIONAL | O PR FLOODLIGHTS PF | GUELL 2 | 3116910 | GUELL 2 145 S/W 830 GR94 DALI | GUELL 2 145 S/W 830 GR94 DALI | 494 | 0 | 0 | 0 | 0 | 0 | 1 | 0 | 0 | 1 | 1 | 4.043 | 4.42 | KG | 0.011 | M3 | 0.39 | 0.28 | 0.1 | M | 8018367729030 | 94054210 | Gris | Grijs | Projecteurs Power LED Optique symétrique | Projecteur LED pour installation aussi bien à l'intérieur qu'à l'extérieur, composé de: Corps en aluminium moulé sous pression peint par poudre polyester après traitement de conversion chimique de la surface / Vitre en verre trempé securit / La vitre est fixée de façon permanente au corps de l'appareil avec du silicone à haute température / Réflecteur asymétrique à très hautes performances en aluminium brillant 99,99%, anodisé et sans iridescence / Visserie extérieure en acier inoxydable / Ressorts de fermeture de la vitre en acier inoxydable / Étrier en acier peint par poudre polyester après cataphorèse / Équipé d’1 mètre de câble H05RN-F 3G1 mm² / Versions DETEK avec détecteur de présence à infrarouges passifs avec allumage automatique en présence de mouvement | Projecteurs | Schijnwerpers Power LED symmetrische Optiek | Schijnwerper met LED voor binnen en buiten bestaande uit: Behuizing van spuitgietaluminium gelakt met polyester poederlak na chemische conversiebehandeling van het oppervlak / Afscherming van vlak gehard veiligheidsglas / De afscherming is onlosmakelijk verbonden met de behuizing met een siliconenpakking bestand tegen hoge temperatuur / Asymmetrische reflector met zeer hoog rendement van 99,99% zuiver aluminium gepolijst, geoxideerd enanti-verblinding / Externe schroeven van roestvrij staal / Sluitveer van het glas van roestvrij staal / Wandbeugel van staal gelakt met polyester poeder na voorafgaande kataforese / Compleet met 1 meter kabel H05RN-F 3G1 mm² / Versies DETEK: infrarood bewegingssensor met automatische ontsteking bij beweging | Schijnwerpers | https://cdn.light-performer.com/product_images/Guell2_FP_02_lp.jpg | Guell2_FP_02_lp.jpg | http://www.performanceinlighting.com/fr/fr/prod-3116910 | http://www.performanceinlighting.com/nl/nl/prod-3116910 | YES | YES |  | Phase In | 3116910
OUTDOOR | PROFESSIONAL | O PR FLOODLIGHTS PF | GUELL 2 | 3112391 | GUELL 2 145 S/W 840 GR94 | GUELL 2 S/W 145 149W 4000K GRIJS | 436 | 0 | 0 | 0 | 0 | 0 | 1 | 0 | 0 | 1 | 1 | 4.043 | 4.42 | KG | 0.011 | M3 | 0.39 | 0.28 | 0.1 | M | 8018367711998 | 94054210 | Gris | Grijs | Projecteurs Power LED Optique symétrique | Projecteur LED pour installation aussi bien à l'intérieur qu'à l'extérieur, composé de: Corps en aluminium moulé sous pression peint par poudre polyester après traitement de conversion chimique de la surface / Vitre en verre trempé securit / La vitre est fixée de façon permanente au corps de l'appareil avec du silicone à haute température / Réflecteur asymétrique à très hautes performances en aluminium brillant 99,99%, anodisé et sans iridescence / Visserie extérieure en acier inoxydable / Ressorts de fermeture de la vitre en acier inoxydable / Étrier en acier peint par poudre polyester après cataphorèse / Équipé d’1 mètre de câble H05RN-F 3G1 mm² / Versions DETEK avec détecteur de présence à infrarouges passifs avec allumage automatique en présence de mouvement | Projecteurs | Schijnwerpers Power LED symmetrische Optiek | Schijnwerper met LED voor binnen en buiten bestaande uit: Behuizing van spuitgietaluminium gelakt met polyester poederlak na chemische conversiebehandeling van het oppervlak / Afscherming van vlak gehard veiligheidsglas / De afscherming is onlosmakelijk verbonden met de behuizing met een siliconenpakking bestand tegen hoge temperatuur / Asymmetrische reflector met zeer hoog rendement van 99,99% zuiver aluminium gepolijst, geoxideerd enanti-verblinding / Externe schroeven van roestvrij staal / Sluitveer van het glas van roestvrij staal / Wandbeugel van staal gelakt met polyester poeder na voorafgaande kataforese / Compleet met 1 meter kabel H05RN-F 3G1 mm² / Versies DETEK: infrarood bewegingssensor met automatische ontsteking bij beweging | Schijnwerpers | https://cdn.light-performer.com/product_images/Guell2_FP_02_lp.jpg | Guell2_FP_02_lp.jpg | http://www.performanceinlighting.com/fr/fr/prod-3112391 | http://www.performanceinlighting.com/nl/nl/prod-3112391 | YES | YES |  | Phase In | 3112391
OUTDOOR | PROFESSIONAL | O PR FLOODLIGHTS PF | GUELL 2 | 3116909 | GUELL 2 145 S/W 840 GR94 DALI | GUELL 2 145 S/W 840 GR94 DALI | 494 | 0 | 0 | 0 | 0 | 0 | 1 | 0 | 0 | 1 | 1 | 4.043 | 4.42 | KG | 0.011 | M3 | 0.39 | 0.28 | 0.1 | M | 8018367729023 | 94054210 | Gris | Grijs | Projecteurs Power LED Optique symétrique | Projecteur LED pour installation aussi bien à l'intérieur qu'à l'extérieur, composé de: Corps en aluminium moulé sous pression peint par poudre polyester après traitement de conversion chimique de la surface / Vitre en verre trempé securit / La vitre est fixée de façon permanente au corps de l'appareil avec du silicone à haute température / Réflecteur asymétrique à très hautes performances en aluminium brillant 99,99%, anodisé et sans iridescence / Visserie extérieure en acier inoxydable / Ressorts de fermeture de la vitre en acier inoxydable / Étrier en acier peint par poudre polyester après cataphorèse / Équipé d’1 mètre de câble H05RN-F 3G1 mm² / Versions DETEK avec détecteur de présence à infrarouges passifs avec allumage automatique en présence de mouvement | Projecteurs | Schijnwerpers Power LED symmetrische Optiek | Schijnwerper met LED voor binnen en buiten bestaande uit: Behuizing van spuitgietaluminium gelakt met polyester poederlak na chemische conversiebehandeling van het oppervlak / Afscherming van vlak gehard veiligheidsglas / De afscherming is onlosmakelijk verbonden met de behuizing met een siliconenpakking bestand tegen hoge temperatuur / Asymmetrische reflector met zeer hoog rendement van 99,99% zuiver aluminium gepolijst, geoxideerd enanti-verblinding / Externe schroeven van roestvrij staal / Sluitveer van het glas van roestvrij staal / Wandbeugel van staal gelakt met polyester poeder na voorafgaande kataforese / Compleet met 1 meter kabel H05RN-F 3G1 mm² / Versies DETEK: infrarood bewegingssensor met automatische ontsteking bij beweging | Schijnwerpers | https://cdn.light-performer.com/product_images/Guell2_FP_02_lp.jpg | Guell2_FP_02_lp.jpg | http://www.performanceinlighting.com/fr/fr/prod-3116909 | http://www.performanceinlighting.com/nl/nl/prod-3116909 | YES | YES |  | Phase In | 3116909
OUTDOOR | PROFESSIONAL | O PR FLOODLIGHTS PF | GUELL 2 | 3114763 | GUELL 2 145 S/W 850 GR94 | GUELL 2 S/W 145 149W 5000K GRIJS | 436 | 0 | 0 | 0 | 0 | 0 | 1 | 0 | 0 | 1 | 1 | 4.043 | 4.42 | KG | 0.011 | M3 | 0.39 | 0.28 | 0.1 | M | 8018367720419 | 94054210 | Gris | Grijs | Projecteurs Power LED Optique symétrique | Projecteur LED pour installation aussi bien à l'intérieur qu'à l'extérieur, composé de: Corps en aluminium moulé sous pression peint par poudre polyester après traitement de conversion chimique de la surface / Vitre en verre trempé securit / La vitre est fixée de façon permanente au corps de l'appareil avec du silicone à haute température / Réflecteur asymétrique à très hautes performances en aluminium brillant 99,99%, anodisé et sans iridescence / Visserie extérieure en acier inoxydable / Ressorts de fermeture de la vitre en acier inoxydable / Étrier en acier peint par poudre polyester après cataphorèse / Équipé d’1 mètre de câble H05RN-F 3G1 mm² / Versions DETEK avec détecteur de présence à infrarouges passifs avec allumage automatique en présence de mouvement | Projecteurs | Schijnwerpers Power LED symmetrische Optiek | Schijnwerper met LED voor binnen en buiten bestaande uit: Behuizing van spuitgietaluminium gelakt met polyester poederlak na chemische conversiebehandeling van het oppervlak / Afscherming van vlak gehard veiligheidsglas / De afscherming is onlosmakelijk verbonden met de behuizing met een siliconenpakking bestand tegen hoge temperatuur / Asymmetrische reflector met zeer hoog rendement van 99,99% zuiver aluminium gepolijst, geoxideerd enanti-verblinding / Externe schroeven van roestvrij staal / Sluitveer van het glas van roestvrij staal / Wandbeugel van staal gelakt met polyester poeder na voorafgaande kataforese / Compleet met 1 meter kabel H05RN-F 3G1 mm² / Versies DETEK: infrarood bewegingssensor met automatische ontsteking bij beweging | Schijnwerpers | https://cdn.light-performer.com/product_images/Guell2_FP_02_lp.jpg | Guell2_FP_02_lp.jpg | http://www.performanceinlighting.com/fr/fr/prod-3114763 | http://www.performanceinlighting.com/nl/nl/prod-3114763 | NO | YES |  | Phase In | 3114763
OUTDOOR | PROFESSIONAL | O PR FLOODLIGHTS PF | GUELL 2 | 3116907 | GUELL 2 145 S/W 850 GR94 DALI | GUELL 2 145 S/W 850 GR94 DALI | 494 | 0 | 0 | 0 | 0 | 0 | 1 | 0 | 0 | 1 | 1 | 4.043 | 4.42 | KG | 0.011 | M3 | 0.39 | 0.28 | 0.1 | M | 8018367729009 | 94054210 | Gris | Grijs | Projecteurs Power LED Optique symétrique | Projecteur LED pour installation aussi bien à l'intérieur qu'à l'extérieur, composé de: Corps en aluminium moulé sous pression peint par poudre polyester après traitement de conversion chimique de la surface / Vitre en verre trempé securit / La vitre est fixée de façon permanente au corps de l'appareil avec du silicone à haute température / Réflecteur asymétrique à très hautes performances en aluminium brillant 99,99%, anodisé et sans iridescence / Visserie extérieure en acier inoxydable / Ressorts de fermeture de la vitre en acier inoxydable / Étrier en acier peint par poudre polyester après cataphorèse / Équipé d’1 mètre de câble H05RN-F 3G1 mm² / Versions DETEK avec détecteur de présence à infrarouges passifs avec allumage automatique en présence de mouvement | Projecteurs | Schijnwerpers Power LED symmetrische Optiek | Schijnwerper met LED voor binnen en buiten bestaande uit: Behuizing van spuitgietaluminium gelakt met polyester poederlak na chemische conversiebehandeling van het oppervlak / Afscherming van vlak gehard veiligheidsglas / De afscherming is onlosmakelijk verbonden met de behuizing met een siliconenpakking bestand tegen hoge temperatuur / Asymmetrische reflector met zeer hoog rendement van 99,99% zuiver aluminium gepolijst, geoxideerd enanti-verblinding / Externe schroeven van roestvrij staal / Sluitveer van het glas van roestvrij staal / Wandbeugel van staal gelakt met polyester poeder na voorafgaande kataforese / Compleet met 1 meter kabel H05RN-F 3G1 mm² / Versies DETEK: infrarood bewegingssensor met automatische ontsteking bij beweging | Schijnwerpers | https://cdn.light-performer.com/product_images/Guell2_FP_02_lp.jpg | Guell2_FP_02_lp.jpg | http://www.performanceinlighting.com/fr/fr/prod-3116907 | http://www.performanceinlighting.com/nl/nl/prod-3116907 | NO | YES |  | Phase In | 3116907
OUTDOOR | PROFESSIONAL | O PR FLOODLIGHTS PF | GUELL 2 | 3115127 | GUELL 2 72 A40/W 750 GR94 | GUELL 2 72 A40/W 750 GR94 | 363 | 0 | 0 | 0 | 0 | 0 | 1 | 0 | 0 | 1 | 1 | 3.69 | 4.1 | KG | 10.92 | CD3 | 0.39 | 0.28 | 0.1 | M | 8018367721966 | 94054210 | Gris | Grijs | Projecteurs Power LED Optique asymétrique | Projecteur LED pour installation aussi bien à l'intérieur qu'à l'extérieur, composé de: Corps en aluminium moulé sous pression peint par poudre polyester après traitement de conversion chimique de la surface / Vitre en verre trempé securit / La vitre est fixée de façon permanente au corps de l'appareil avec du silicone à haute température / Réflecteur asymétrique à très hautes performances en aluminium brillant 99,99%, anodisé et sans iridescence / Visserie extérieure en acier inoxydable / Ressorts de fermeture de la vitre en acier inoxydable / Étrier en acier peint par poudre polyester après cataphorèse / Équipé d’1 mètre de câble H05RN-F 3G1 mm² / Versions DETEK avec détecteur de présence à infrarouges passifs avec allumage automatique en présence de mouvement | Projecteurs | Schijnwerpers Power LED asymmetrische Optiek | Schijnwerper met LED voor binnen en buiten bestaande uit: Behuizing van spuitgietaluminium gelakt met polyester poederlak na chemische conversiebehandeling van het oppervlak / Afscherming van vlak gehard veiligheidsglas / De afscherming is onlosmakelijk verbonden met de behuizing met een siliconenpakking bestand tegen hoge temperatuur / Asymmetrische reflector met zeer hoog rendement van 99,99% zuiver aluminium gepolijst, geoxideerd enanti-verblinding / Externe schroeven van roestvrij staal / Sluitveer van het glas van roestvrij staal / Wandbeugel van staal gelakt met polyester poeder na voorafgaande kataforese / Compleet met 1 meter kabel H05RN-F 3G1 mm² / Versies DETEK: infrarood bewegingssensor met automatische ontsteking bij beweging | Schijnwerpers | https://cdn.light-performer.com/product_images/GUELL2_FP_05_lp.jpg | GUELL2_FP_05_B.JPG | http://www.performanceinlighting.com/fr/fr/prod-3115127 | http://www.performanceinlighting.com/nl/nl/prod-3115127 | NO | YES |  | Phase In | 3115127
OUTDOOR | PROFESSIONAL | O PR FLOODLIGHTS PF | GUELL 2 | 3115130 | GUELL 2 72 A40/W 750 GR94 DALI | GUELL 2 72 A40/W 750 GR94 DALI | 421 | 0 | 0 | 0 | 0 | 0 | 1 | 0 | 0 | 1 | 1 | 3.69 | 4.1 | KG | 10.92 | CD3 | 0.39 | 0.28 | 0.1 | M | 8018367721997 | 94054210 | Gris | Grijs | Projecteurs Power LED Optique asymétrique | Projecteur LED pour installation aussi bien à l'intérieur qu'à l'extérieur, composé de: Corps en aluminium moulé sous pression peint par poudre polyester après traitement de conversion chimique de la surface / Vitre en verre trempé securit / La vitre est fixée de façon permanente au corps de l'appareil avec du silicone à haute température / Réflecteur asymétrique à très hautes performances en aluminium brillant 99,99%, anodisé et sans iridescence / Visserie extérieure en acier inoxydable / Ressorts de fermeture de la vitre en acier inoxydable / Étrier en acier peint par poudre polyester après cataphorèse / Équipé d’1 mètre de câble H05RN-F 3G1 mm² / Versions DETEK avec détecteur de présence à infrarouges passifs avec allumage automatique en présence de mouvement | Projecteurs | Schijnwerpers Power LED asymmetrische Optiek | Schijnwerper met LED voor binnen en buiten bestaande uit: Behuizing van spuitgietaluminium gelakt met polyester poederlak na chemische conversiebehandeling van het oppervlak / Afscherming van vlak gehard veiligheidsglas / De afscherming is onlosmakelijk verbonden met de behuizing met een siliconenpakking bestand tegen hoge temperatuur / Asymmetrische reflector met zeer hoog rendement van 99,99% zuiver aluminium gepolijst, geoxideerd enanti-verblinding / Externe schroeven van roestvrij staal / Sluitveer van het glas van roestvrij staal / Wandbeugel van staal gelakt met polyester poeder na voorafgaande kataforese / Compleet met 1 meter kabel H05RN-F 3G1 mm² / Versies DETEK: infrarood bewegingssensor met automatische ontsteking bij beweging | Schijnwerpers | https://cdn.light-performer.com/product_images/GUELL2_FP_05_lp.jpg | GUELL2_FP_05_B.JPG | http://www.performanceinlighting.com/fr/fr/prod-3115130 | http://www.performanceinlighting.com/nl/nl/prod-3115130 | NO | YES |  | Phase In | 3115130
OUTDOOR | PROFESSIONAL | O PR FLOODLIGHTS PF | GUELL 2 | 3115126 | GUELL 2 72 A40/W 830 GR94 | GUELL 2 72 A40/W 830 GR94 | 363 | 0 | 0 | 0 | 0 | 0 | 1 | 0 | 0 | 1 | 1 | 3.69 | 4.1 | KG | 10.92 | CD3 | 0.39 | 0.28 | 0.1 | M | 8018367721959 | 94054210 | Gris | Grijs | Projecteurs Power LED Optique asymétrique | Projecteur LED pour installation aussi bien à l'intérieur qu'à l'extérieur, composé de: Corps en aluminium moulé sous pression peint par poudre polyester après traitement de conversion chimique de la surface / Vitre en verre trempé securit / La vitre est fixée de façon permanente au corps de l'appareil avec du silicone à haute température / Réflecteur asymétrique à très hautes performances en aluminium brillant 99,99%, anodisé et sans iridescence / Visserie extérieure en acier inoxydable / Ressorts de fermeture de la vitre en acier inoxydable / Étrier en acier peint par poudre polyester après cataphorèse / Équipé d’1 mètre de câble H05RN-F 3G1 mm² / Versions DETEK avec détecteur de présence à infrarouges passifs avec allumage automatique en présence de mouvement | Projecteurs | Schijnwerpers Power LED asymmetrische Optiek | Schijnwerper met LED voor binnen en buiten bestaande uit: Behuizing van spuitgietaluminium gelakt met polyester poederlak na chemische conversiebehandeling van het oppervlak / Afscherming van vlak gehard veiligheidsglas / De afscherming is onlosmakelijk verbonden met de behuizing met een siliconenpakking bestand tegen hoge temperatuur / Asymmetrische reflector met zeer hoog rendement van 99,99% zuiver aluminium gepolijst, geoxideerd enanti-verblinding / Externe schroeven van roestvrij staal / Sluitveer van het glas van roestvrij staal / Wandbeugel van staal gelakt met polyester poeder na voorafgaande kataforese / Compleet met 1 meter kabel H05RN-F 3G1 mm² / Versies DETEK: infrarood bewegingssensor met automatische ontsteking bij beweging | Schijnwerpers | https://cdn.light-performer.com/product_images/GUELL2_FP_05_lp.jpg | GUELL2_FP_05_B.JPG | http://www.performanceinlighting.com/fr/fr/prod-3115126 | http://www.performanceinlighting.com/nl/nl/prod-3115126 | YES | YES |  | Phase In | 3115126
OUTDOOR | PROFESSIONAL | O PR FLOODLIGHTS PF | GUELL 2 | 3115129 | GUELL 2 72 A40/W 830 GR94 DALI | GUELL 2 72 A40/W 830 GR94 DALI | 421 | 0 | 0 | 0 | 0 | 0 | 1 | 0 | 0 | 1 | 1 | 3.69 | 4.1 | KG | 10.92 | CD3 | 0.39 | 0.28 | 0.1 | M | 8018367721980 | 94054210 | Gris | Grijs | Projecteurs Power LED Optique asymétrique | Projecteur LED pour installation aussi bien à l'intérieur qu'à l'extérieur, composé de: Corps en aluminium moulé sous pression peint par poudre polyester après traitement de conversion chimique de la surface / Vitre en verre trempé securit / La vitre est fixée de façon permanente au corps de l'appareil avec du silicone à haute température / Réflecteur asymétrique à très hautes performances en aluminium brillant 99,99%, anodisé et sans iridescence / Visserie extérieure en acier inoxydable / Ressorts de fermeture de la vitre en acier inoxydable / Étrier en acier peint par poudre polyester après cataphorèse / Équipé d’1 mètre de câble H05RN-F 3G1 mm² / Versions DETEK avec détecteur de présence à infrarouges passifs avec allumage automatique en présence de mouvement | Projecteurs | Schijnwerpers Power LED asymmetrische Optiek | Schijnwerper met LED voor binnen en buiten bestaande uit: Behuizing van spuitgietaluminium gelakt met polyester poederlak na chemische conversiebehandeling van het oppervlak / Afscherming van vlak gehard veiligheidsglas / De afscherming is onlosmakelijk verbonden met de behuizing met een siliconenpakking bestand tegen hoge temperatuur / Asymmetrische reflector met zeer hoog rendement van 99,99% zuiver aluminium gepolijst, geoxideerd enanti-verblinding / Externe schroeven van roestvrij staal / Sluitveer van het glas van roestvrij staal / Wandbeugel van staal gelakt met polyester poeder na voorafgaande kataforese / Compleet met 1 meter kabel H05RN-F 3G1 mm² / Versies DETEK: infrarood bewegingssensor met automatische ontsteking bij beweging | Schijnwerpers | https://cdn.light-performer.com/product_images/GUELL2_FP_05_lp.jpg | GUELL2_FP_05_B.JPG | http://www.performanceinlighting.com/fr/fr/prod-3115129 | http://www.performanceinlighting.com/nl/nl/prod-3115129 | YES | YES |  | Phase In | 3115129
OUTDOOR | PROFESSIONAL | O PR FLOODLIGHTS PF | GUELL 2 | 3115125 | GUELL 2 72 A40/W 840 GR94 | GUELL 2 72 A40/W 840 GR94 | 363 | 0 | 0 | 0 | 0 | 0 | 1 | 0 | 0 | 1 | 1 | 3.69 | 4.1 | KG | 10.92 | CD3 | 0.39 | 0.28 | 0.1 | M | 8018367721942 | 94054210 | Gris | Grijs | Projecteurs Power LED Optique asymétrique | Projecteur LED pour installation aussi bien à l'intérieur qu'à l'extérieur, composé de: Corps en aluminium moulé sous pression peint par poudre polyester après traitement de conversion chimique de la surface / Vitre en verre trempé securit / La vitre est fixée de façon permanente au corps de l'appareil avec du silicone à haute température / Réflecteur asymétrique à très hautes performances en aluminium brillant 99,99%, anodisé et sans iridescence / Visserie extérieure en acier inoxydable / Ressorts de fermeture de la vitre en acier inoxydable / Étrier en acier peint par poudre polyester après cataphorèse / Équipé d’1 mètre de câble H05RN-F 3G1 mm² / Versions DETEK avec détecteur de présence à infrarouges passifs avec allumage automatique en présence de mouvement | Projecteurs | Schijnwerpers Power LED asymmetrische Optiek | Schijnwerper met LED voor binnen en buiten bestaande uit: Behuizing van spuitgietaluminium gelakt met polyester poederlak na chemische conversiebehandeling van het oppervlak / Afscherming van vlak gehard veiligheidsglas / De afscherming is onlosmakelijk verbonden met de behuizing met een siliconenpakking bestand tegen hoge temperatuur / Asymmetrische reflector met zeer hoog rendement van 99,99% zuiver aluminium gepolijst, geoxideerd enanti-verblinding / Externe schroeven van roestvrij staal / Sluitveer van het glas van roestvrij staal / Wandbeugel van staal gelakt met polyester poeder na voorafgaande kataforese / Compleet met 1 meter kabel H05RN-F 3G1 mm² / Versies DETEK: infrarood bewegingssensor met automatische ontsteking bij beweging | Schijnwerpers | https://cdn.light-performer.com/product_images/GUELL2_FP_05_lp.jpg | GUELL2_FP_05_B.JPG | http://www.performanceinlighting.com/fr/fr/prod-3115125 | http://www.performanceinlighting.com/nl/nl/prod-3115125 | YES | YES |  | Phase In | 3115125
OUTDOOR | PROFESSIONAL | O PR FLOODLIGHTS PF | GUELL 2 | 3115128 | GUELL 2 72 A40/W 840 GR94 DALI | GUELL 2 72 A40/W 840 GR94 DALI | 421 | 0 | 0 | 0 | 0 | 0 | 1 | 0 | 0 | 1 | 1 | 3.69 | 4.1 | KG | 10.92 | CD3 | 0.39 | 0.28 | 0.1 | M | 8018367721973 | 94054210 | Gris | Grijs | Projecteurs Power LED Optique asymétrique | Projecteur LED pour installation aussi bien à l'intérieur qu'à l'extérieur, composé de: Corps en aluminium moulé sous pression peint par poudre polyester après traitement de conversion chimique de la surface / Vitre en verre trempé securit / La vitre est fixée de façon permanente au corps de l'appareil avec du silicone à haute température / Réflecteur asymétrique à très hautes performances en aluminium brillant 99,99%, anodisé et sans iridescence / Visserie extérieure en acier inoxydable / Ressorts de fermeture de la vitre en acier inoxydable / Étrier en acier peint par poudre polyester après cataphorèse / Équipé d’1 mètre de câble H05RN-F 3G1 mm² / Versions DETEK avec détecteur de présence à infrarouges passifs avec allumage automatique en présence de mouvement | Projecteurs | Schijnwerpers Power LED asymmetrische Optiek | Schijnwerper met LED voor binnen en buiten bestaande uit: Behuizing van spuitgietaluminium gelakt met polyester poederlak na chemische conversiebehandeling van het oppervlak / Afscherming van vlak gehard veiligheidsglas / De afscherming is onlosmakelijk verbonden met de behuizing met een siliconenpakking bestand tegen hoge temperatuur / Asymmetrische reflector met zeer hoog rendement van 99,99% zuiver aluminium gepolijst, geoxideerd enanti-verblinding / Externe schroeven van roestvrij staal / Sluitveer van het glas van roestvrij staal / Wandbeugel van staal gelakt met polyester poeder na voorafgaande kataforese / Compleet met 1 meter kabel H05RN-F 3G1 mm² / Versies DETEK: infrarood bewegingssensor met automatische ontsteking bij beweging | Schijnwerpers | https://cdn.light-performer.com/product_images/GUELL2_FP_05_lp.jpg | GUELL2_FP_05_B.JPG | http://www.performanceinlighting.com/fr/fr/prod-3115128 | http://www.performanceinlighting.com/nl/nl/prod-3115128 | YES | YES |  | Phase In | 3115128
OUTDOOR | PROFESSIONAL | O PR FLOODLIGHTS PF | GUELL 2 | 3115106 | GUELL 2 72 C/I 750 GR94 | GUELL 2 72 C/I 750 GR94 | 413 | 0 | 0 | 0 | 0 | 0 | 1 | 0 | 0 | 1 | 1 | 3 | 4.04 | KG | 10.92 | CD3 | 0.39 | 0.28 | 0.1 | M | 8018367721751 | 94054210 | Gris | Grijs | Projecteurs LED Optique Circulaire Intensive | Projecteur LED pour installation aussi bien à l'intérieur qu'à l'extérieur, composé de: Corps en aluminium moulé sous pression peint par poudre polyester après traitement de conversion chimique de la surface / Vitre en verre trempé securit / Réflecteur aux performances très élevées, en aluminium très pur 99,99 %, anodisé et brillanté, sans irisation / Optique intensive circulaire / Joint en silicone anti vieillissement / Presse-étoupe à amarrage M20x1.5 pour câbles Ø 10 à Ø 14 mm / Visserie extérieure en acier inoxydable / Clips imperdables en aluminium avec ressort inox / Étrier en acier peint par poudre polyester après cataphorèse / Sur demande, versions avec ballast électronique gradable / Versions avec LED 3000 K ou 5000 K disponibles sur demande | Projecteurs | Schijnwerpers LED Cirkelvormige Intensieve Optiek | Schijnwerper met LED voor binnen en buiten bestaande uit: Behuizing van spuitgietaluminium gelakt met polyester poederlak na chemische conversiebehandeling van het oppervlak / Afscherming van vlak gehard veiligheidsglas / Reflectoren met byzonder hoogrendement van aluminium 99,99% zuiver, gepolijst, geoxideerd en zonder iridescentie / Intensieve optiek, rond / Pakking in slijtvast siliconen / Scheurbestendige kabelklem M20x1.5 voor kabels Ø 10 - Ø 14 mm / Externe schroeven van roestvrij staal / Klem van aluminium met stalen veer, kan niet los raken / Wandbeugel van staal gelakt met polyester poeder na voorafgaande kataforese / Op verzoek zijn versies met dimbare ballast leverbaar / Versies met LED van 3000 K en 5000 K zijn leverbaar op verzoek | Schijnwerpers | https://cdn.light-performer.com/product_images/GUELL2_5_CI_6COB_GR-94_ANGLE_01_lp.jpg | GUELL2_FP_06.JPG | http://www.performanceinlighting.com/fr/fr/prod-3115106 | http://www.performanceinlighting.com/nl/nl/prod-3115106 | NO | YES |  | Phase In | 3115106
OUTDOOR | PROFESSIONAL | O PR FLOODLIGHTS PF | GUELL 2 | 3115104 | GUELL 2 72 C/I 830 GR94 | GUELL 2 72 C/I 830 GR94 | 413 | 0 | 0 | 0 | 0 | 0 | 1 | 0 | 0 | 1 | 1 | 3 | 4.04 | KG | 10.92 | CD3 | 0.39 | 0.28 | 0.1 | M | 8018367721737 | 94054210 | Gris | Grijs | Projecteurs LED Optique Circulaire Intensive | Projecteur LED pour installation aussi bien à l'intérieur qu'à l'extérieur, composé de: Corps en aluminium moulé sous pression peint par poudre polyester après traitement de conversion chimique de la surface / Vitre en verre trempé securit / Réflecteur aux performances très élevées, en aluminium très pur 99,99 %, anodisé et brillanté, sans irisation / Optique intensive circulaire / Joint en silicone anti vieillissement / Presse-étoupe à amarrage M20x1.5 pour câbles Ø 10 à Ø 14 mm / Visserie extérieure en acier inoxydable / Clips imperdables en aluminium avec ressort inox / Étrier en acier peint par poudre polyester après cataphorèse / Sur demande, versions avec ballast électronique gradable / Versions avec LED 3000 K ou 5000 K disponibles sur demande | Projecteurs | Schijnwerpers LED Cirkelvormige Intensieve Optiek | Schijnwerper met LED voor binnen en buiten bestaande uit: Behuizing van spuitgietaluminium gelakt met polyester poederlak na chemische conversiebehandeling van het oppervlak / Afscherming van vlak gehard veiligheidsglas / Reflectoren met byzonder hoogrendement van aluminium 99,99% zuiver, gepolijst, geoxideerd en zonder iridescentie / Intensieve optiek, rond / Pakking in slijtvast siliconen / Scheurbestendige kabelklem M20x1.5 voor kabels Ø 10 - Ø 14 mm / Externe schroeven van roestvrij staal / Klem van aluminium met stalen veer, kan niet los raken / Wandbeugel van staal gelakt met polyester poeder na voorafgaande kataforese / Op verzoek zijn versies met dimbare ballast leverbaar / Versies met LED van 3000 K en 5000 K zijn leverbaar op verzoek | Schijnwerpers | https://cdn.light-performer.com/product_images/Guell2_FP_06_lp.jpg | GUELL2_FP_06.JPG | http://www.performanceinlighting.com/fr/fr/prod-3115104 | http://www.performanceinlighting.com/nl/nl/prod-3115104 | YES | YES |  | Phase In | 3115104
OUTDOOR | PROFESSIONAL | O PR FLOODLIGHTS PF | GUELL 2 | 3115105 | GUELL 2 72 C/I 840 GR94 | GUELL 2 72 C/I 840 GR94 | 413 | 0 | 0 | 0 | 0 | 0 | 1 | 0 | 0 | 1 | 1 | 3 | 4.04 | KG | 10.92 | CD3 | 0.39 | 0.28 | 0.1 | M | 8018367721744 | 94054210 | Gris | Grijs | Projecteurs LED Optique Circulaire Intensive | Projecteur LED pour installation aussi bien à l'intérieur qu'à l'extérieur, composé de: Corps en aluminium moulé sous pression peint par poudre polyester après traitement de conversion chimique de la surface / Vitre en verre trempé securit / Réflecteur aux performances très élevées, en aluminium très pur 99,99 %, anodisé et brillanté, sans irisation / Optique intensive circulaire / Joint en silicone anti vieillissement / Presse-étoupe à amarrage M20x1.5 pour câbles Ø 10 à Ø 14 mm / Visserie extérieure en acier inoxydable / Clips imperdables en aluminium avec ressort inox / Étrier en acier peint par poudre polyester après cataphorèse / Sur demande, versions avec ballast électronique gradable / Versions avec LED 3000 K ou 5000 K disponibles sur demande | Projecteurs | Schijnwerpers LED Cirkelvormige Intensieve Optiek | Schijnwerper met LED voor binnen en buiten bestaande uit: Behuizing van spuitgietaluminium gelakt met polyester poederlak na chemische conversiebehandeling van het oppervlak / Afscherming van vlak gehard veiligheidsglas / Reflectoren met byzonder hoogrendement van aluminium 99,99% zuiver, gepolijst, geoxideerd en zonder iridescentie / Intensieve optiek, rond / Pakking in slijtvast siliconen / Scheurbestendige kabelklem M20x1.5 voor kabels Ø 10 - Ø 14 mm / Externe schroeven van roestvrij staal / Klem van aluminium met stalen veer, kan niet los raken / Wandbeugel van staal gelakt met polyester poeder na voorafgaande kataforese / Op verzoek zijn versies met dimbare ballast leverbaar / Versies met LED van 3000 K en 5000 K zijn leverbaar op verzoek | Schijnwerpers | https://cdn.light-performer.com/product_images/Guell2_FP_06_lp.jpg | GUELL2_FP_06.JPG | http://www.performanceinlighting.com/fr/fr/prod-3115105 | http://www.performanceinlighting.com/nl/nl/prod-3115105 | YES | YES |  | Phase In | 3115105
OUTDOOR | PROFESSIONAL | O PR FLOODLIGHTS PF | GUELL 2 | 3115117 | GUELL 2 72 S/W 750 GR94 | GUELL 2 72 S/W 750 GR94 | 346 | 0 | 0 | 0 | 0 | 0 | 1 | 0 | 0 | 1 | 1 | 3.69 | 4.1 | KG | 10.92 | CD3 | 0.39 | 0.28 | 0.1 | M | 8018367721867 | 94054210 | Gris | Grijs | Projecteurs Power LED Optique symétrique | Projecteur LED pour installation aussi bien à l'intérieur qu'à l'extérieur, composé de: Corps en aluminium moulé sous pression peint par poudre polyester après traitement de conversion chimique de la surface / Vitre en verre trempé securit / La vitre est fixée de façon permanente au corps de l'appareil avec du silicone à haute température / Réflecteur asymétrique à très hautes performances en aluminium brillant 99,99%, anodisé et sans iridescence / Visserie extérieure en acier inoxydable / Ressorts de fermeture de la vitre en acier inoxydable / Étrier en acier peint par poudre polyester après cataphorèse / Équipé d’1 mètre de câble H05RN-F 3G1 mm² / Versions DETEK avec détecteur de présence à infrarouges passifs avec allumage automatique en présence de mouvement | Projecteurs | Schijnwerpers Power LED symmetrische Optiek | Schijnwerper met LED voor binnen en buiten bestaande uit: Behuizing van spuitgietaluminium gelakt met polyester poederlak na chemische conversiebehandeling van het oppervlak / Afscherming van vlak gehard veiligheidsglas / De afscherming is onlosmakelijk verbonden met de behuizing met een siliconenpakking bestand tegen hoge temperatuur / Asymmetrische reflector met zeer hoog rendement van 99,99% zuiver aluminium gepolijst, geoxideerd enanti-verblinding / Externe schroeven van roestvrij staal / Sluitveer van het glas van roestvrij staal / Wandbeugel van staal gelakt met polyester poeder na voorafgaande kataforese / Compleet met 1 meter kabel H05RN-F 3G1 mm² / Versies DETEK: infrarood bewegingssensor met automatische ontsteking bij beweging | Schijnwerpers | https://cdn.light-performer.com/product_images/Guell2_FP_02_lp.jpg | GUELL2_FP_02_B.JPG | http://www.performanceinlighting.com/fr/fr/prod-3115117 | http://www.performanceinlighting.com/nl/nl/prod-3115117 | NO | YES |  | Phase In | 3115117
OUTDOOR | PROFESSIONAL | O PR FLOODLIGHTS PF | GUELL 2 | 3115116 | GUELL 2 72 S/W 830 GR94 | GUELL 2 72 S/W 830 GR94 | 346 | 0 | 0 | 0 | 0 | 0 | 1 | 0 | 0 | 1 | 1 | 3.69 | 4.1 | KG | 10.92 | CD3 | 0.39 | 0.28 | 0.1 | M | 8018367721850 | 94054210 | Gris | Grijs | Projecteurs Power LED Optique symétrique | Projecteur LED pour installation aussi bien à l'intérieur qu'à l'extérieur, composé de: Corps en aluminium moulé sous pression peint par poudre polyester après traitement de conversion chimique de la surface / Vitre en verre trempé securit / La vitre est fixée de façon permanente au corps de l'appareil avec du silicone à haute température / Réflecteur asymétrique à très hautes performances en aluminium brillant 99,99%, anodisé et sans iridescence / Visserie extérieure en acier inoxydable / Ressorts de fermeture de la vitre en acier inoxydable / Étrier en acier peint par poudre polyester après cataphorèse / Équipé d’1 mètre de câble H05RN-F 3G1 mm² / Versions DETEK avec détecteur de présence à infrarouges passifs avec allumage automatique en présence de mouvement | Projecteurs | Schijnwerpers Power LED symmetrische Optiek | Schijnwerper met LED voor binnen en buiten bestaande uit: Behuizing van spuitgietaluminium gelakt met polyester poederlak na chemische conversiebehandeling van het oppervlak / Afscherming van vlak gehard veiligheidsglas / De afscherming is onlosmakelijk verbonden met de behuizing met een siliconenpakking bestand tegen hoge temperatuur / Asymmetrische reflector met zeer hoog rendement van 99,99% zuiver aluminium gepolijst, geoxideerd enanti-verblinding / Externe schroeven van roestvrij staal / Sluitveer van het glas van roestvrij staal / Wandbeugel van staal gelakt met polyester poeder na voorafgaande kataforese / Compleet met 1 meter kabel H05RN-F 3G1 mm² / Versies DETEK: infrarood bewegingssensor met automatische ontsteking bij beweging | Schijnwerpers | https://cdn.light-performer.com/product_images/Guell2_FP_02_lp.jpg | GUELL2_FP_02_B.JPG | http://www.performanceinlighting.com/fr/fr/prod-3115116 | http://www.performanceinlighting.com/nl/nl/prod-3115116 | YES | YES |  | Phase In | 3115116
OUTDOOR | PROFESSIONAL | O PR FLOODLIGHTS PF | GUELL 2 | 3115115 | GUELL 2 72 S/W 840 GR94 | GUELL 2 72 S/W 840 GR94 | 346 | 0 | 0 | 0 | 0 | 0 | 1 | 0 | 0 | 1 | 1 | 3.69 | 4.1 | KG | 10.92 | CD3 | 0.39 | 0.28 | 0.1 | M | 8018367721843 | 94054210 | Gris | Grijs | Projecteurs Power LED Optique symétrique | Projecteur LED pour installation aussi bien à l'intérieur qu'à l'extérieur, composé de: Corps en aluminium moulé sous pression peint par poudre polyester après traitement de conversion chimique de la surface / Vitre en verre trempé securit / La vitre est fixée de façon permanente au corps de l'appareil avec du silicone à haute température / Réflecteur asymétrique à très hautes performances en aluminium brillant 99,99%, anodisé et sans iridescence / Visserie extérieure en acier inoxydable / Ressorts de fermeture de la vitre en acier inoxydable / Étrier en acier peint par poudre polyester après cataphorèse / Équipé d’1 mètre de câble H05RN-F 3G1 mm² / Versions DETEK avec détecteur de présence à infrarouges passifs avec allumage automatique en présence de mouvement | Projecteurs | Schijnwerpers Power LED symmetrische Optiek | Schijnwerper met LED voor binnen en buiten bestaande uit: Behuizing van spuitgietaluminium gelakt met polyester poederlak na chemische conversiebehandeling van het oppervlak / Afscherming van vlak gehard veiligheidsglas / De afscherming is onlosmakelijk verbonden met de behuizing met een siliconenpakking bestand tegen hoge temperatuur / Asymmetrische reflector met zeer hoog rendement van 99,99% zuiver aluminium gepolijst, geoxideerd enanti-verblinding / Externe schroeven van roestvrij staal / Sluitveer van het glas van roestvrij staal / Wandbeugel van staal gelakt met polyester poeder na voorafgaande kataforese / Compleet met 1 meter kabel H05RN-F 3G1 mm² / Versies DETEK: infrarood bewegingssensor met automatische ontsteking bij beweging | Schijnwerpers | https://cdn.light-performer.com/product_images/Guell2_FP_02_lp.jpg | GUELL2_FP_02_B.JPG | http://www.performanceinlighting.com/fr/fr/prod-3115115 | http://www.performanceinlighting.com/nl/nl/prod-3115115 | YES | YES |  | Phase In | 3115115
OUTDOOR | PROFESSIONAL | O PR FLOODLIGHTS PF | GUELL 2 | 3115118 | GUELL 2 72 S/W 840 GR94 DALI | GUELL 2 72 S/W 840 GR94 DALI | 413 | 0 | 0 | 0 | 0 | 0 | 1 | 0 | 0 | 1 | 1 | 3.69 | 4.1 | KG | 10.92 | CD3 | 0.39 | 0.28 | 0.1 | M | 8018367721874 | 94054210 | Gris | Grijs | Projecteurs Power LED Optique symétrique | Projecteur LED pour installation aussi bien à l'intérieur qu'à l'extérieur, composé de: Corps en aluminium moulé sous pression peint par poudre polyester après traitement de conversion chimique de la surface / Vitre en verre trempé securit / La vitre est fixée de façon permanente au corps de l'appareil avec du silicone à haute température / Réflecteur asymétrique à très hautes performances en aluminium brillant 99,99%, anodisé et sans iridescence / Visserie extérieure en acier inoxydable / Ressorts de fermeture de la vitre en acier inoxydable / Étrier en acier peint par poudre polyester après cataphorèse / Équipé d’1 mètre de câble H05RN-F 3G1 mm² / Versions DETEK avec détecteur de présence à infrarouges passifs avec allumage automatique en présence de mouvement | Projecteurs | Schijnwerpers Power LED symmetrische Optiek | Schijnwerper met LED voor binnen en buiten bestaande uit: Behuizing van spuitgietaluminium gelakt met polyester poederlak na chemische conversiebehandeling van het oppervlak / Afscherming van vlak gehard veiligheidsglas / De afscherming is onlosmakelijk verbonden met de behuizing met een siliconenpakking bestand tegen hoge temperatuur / Asymmetrische reflector met zeer hoog rendement van 99,99% zuiver aluminium gepolijst, geoxideerd enanti-verblinding / Externe schroeven van roestvrij staal / Sluitveer van het glas van roestvrij staal / Wandbeugel van staal gelakt met polyester poeder na voorafgaande kataforese / Compleet met 1 meter kabel H05RN-F 3G1 mm² / Versies DETEK: infrarood bewegingssensor met automatische ontsteking bij beweging | Schijnwerpers | https://cdn.light-performer.com/product_images/Guell2_FP_02_lp.jpg | Guell2_FP_02_lp.jpg | http://www.performanceinlighting.com/fr/fr/prod-3115118 | http://www.performanceinlighting.com/nl/nl/prod-3115118 | NO | YES |  | Phase In | 3115118
OUTDOOR | PROFESSIONAL | O PR FLOODLIGHTS PF | GUELL 2 | 3115102 | GUELL 2 78 A50/W 830 GR94 | GUELL 2 78 A50/W 830 GR94 | 471 | 0 | 0 | 0 | 0 | 0 | 1 | 0 | 0 | 1 | 1 | 3.675 | 3.955 | KG | 10.92 | CD3 | 0.39 | 0.28 | 0.1 | M | 8018367721713 | 94054210 | Noir | Zwart | Projecteurs Power LED Optique asymétrique | Projecteur LED pour installation aussi bien à l'intérieur qu'à l'extérieur, composé de: Corps en aluminium moulé sous pression peint par poudre polyester après traitement de conversion chimique de la surface / Vitre en verre trempé securit / La vitre est fixée de façon permanente au corps de l'appareil avec du silicone à haute température / Réflecteur asymétrique à très hautes performances en aluminium brillant 99,99%, anodisé et sans iridescence / Visserie extérieure en acier inoxydable / Ressorts de fermeture de la vitre en acier inoxydable / Étrier en acier peint par poudre polyester après cataphorèse / Équipé d’1 mètre de câble H05RN-F 3G1 mm² / Versions DETEK avec détecteur de présence à infrarouges passifs avec allumage automatique en présence de mouvement | Projecteurs | Schijnwerpers Power LED asymmetrische Optiek | Schijnwerper met LED voor binnen en buiten bestaande uit: Behuizing van spuitgietaluminium gelakt met polyester poederlak na chemische conversiebehandeling van het oppervlak / Afscherming van vlak gehard veiligheidsglas / De afscherming is onlosmakelijk verbonden met de behuizing met een siliconenpakking bestand tegen hoge temperatuur / Asymmetrische reflector met zeer hoog rendement van 99,99% zuiver aluminium gepolijst, geoxideerd enanti-verblinding / Externe schroeven van roestvrij staal / Sluitveer van het glas van roestvrij staal / Wandbeugel van staal gelakt met polyester poeder na voorafgaande kataforese / Compleet met 1 meter kabel H05RN-F 3G1 mm² / Versies DETEK: infrarood bewegingssensor met automatische ontsteking bij beweging | Schijnwerpers | https://cdn.light-performer.com/product_images/GUELL_2_A50W_angle_GR_01_lp.jpg | GUELL2_FP_05_B.JPG | http://www.performanceinlighting.com/fr/fr/prod-3115102 | http://www.performanceinlighting.com/nl/nl/prod-3115102 | YES | YES |  | Phase In | 3115102
OUTDOOR | PROFESSIONAL | O PR FLOODLIGHTS PF | GUELL 2 | 3115103 | GUELL 2 78 A50/W 840 GR94 | GUELL 2 78 A50/W 840 GR94 | 471 | 0 | 0 | 0 | 0 | 0 | 1 | 0 | 0 | 1 | 1 | 3.675 | 3.955 | KG | 10.92 | CD3 | 0.39 | 0.28 | 0.1 | M | 8018367721720 | 94054210 | Noir | Zwart | Projecteurs Power LED Optique asymétrique | Projecteur LED pour installation aussi bien à l'intérieur qu'à l'extérieur, composé de: Corps en aluminium moulé sous pression peint par poudre polyester après traitement de conversion chimique de la surface / Vitre en verre trempé securit / La vitre est fixée de façon permanente au corps de l'appareil avec du silicone à haute température / Réflecteur asymétrique à très hautes performances en aluminium brillant 99,99%, anodisé et sans iridescence / Visserie extérieure en acier inoxydable / Ressorts de fermeture de la vitre en acier inoxydable / Étrier en acier peint par poudre polyester après cataphorèse / Équipé d’1 mètre de câble H05RN-F 3G1 mm² / Versions DETEK avec détecteur de présence à infrarouges passifs avec allumage automatique en présence de mouvement | Projecteurs | Schijnwerpers Power LED asymmetrische Optiek | Schijnwerper met LED voor binnen en buiten bestaande uit: Behuizing van spuitgietaluminium gelakt met polyester poederlak na chemische conversiebehandeling van het oppervlak / Afscherming van vlak gehard veiligheidsglas / De afscherming is onlosmakelijk verbonden met de behuizing met een siliconenpakking bestand tegen hoge temperatuur / Asymmetrische reflector met zeer hoog rendement van 99,99% zuiver aluminium gepolijst, geoxideerd enanti-verblinding / Externe schroeven van roestvrij staal / Sluitveer van het glas van roestvrij staal / Wandbeugel van staal gelakt met polyester poeder na voorafgaande kataforese / Compleet met 1 meter kabel H05RN-F 3G1 mm² / Versies DETEK: infrarood bewegingssensor met automatische ontsteking bij beweging | Schijnwerpers | https://cdn.light-performer.com/product_images/GUELL_2_A50W_angle_GR_01_lp.jpg | GUELL2_FP_05_B.JPG | http://www.performanceinlighting.com/fr/fr/prod-3115103 | http://www.performanceinlighting.com/nl/nl/prod-3115103 | YES | YES |  | Phase In | 3115103
OUTDOOR | PROFESSIONAL | O PR FLOODLIGHTS PF | GUELL 2 | 06143680 | GUELL 2/A40/W 120 30K-80 ETRC 220-240V | GUELL 2/A40/W 120 105W 3000K 80 ZWART | 448 | 0 | 0 | 0 | 0 | 0 | 1 | 0 | 0 | 1 | 1 | 3.69 | 4.1 | KG | 0.01 | M3 | 0.39 | 0.28 | 0.1 | M | 8021944081322 | 94054210 | Noir | Zwart | Projecteurs Power LED Optique asymétrique | Projecteur LED pour installation aussi bien à l'intérieur qu'à l'extérieur, composé de: Corps en aluminium moulé sous pression peint par poudre polyester après traitement de conversion chimique de la surface / Vitre en verre trempé securit / La vitre est fixée de façon permanente au corps de l'appareil avec du silicone à haute température / Réflecteur asymétrique à très hautes performances en aluminium brillant 99,99%, anodisé et sans iridescence / Visserie extérieure en acier inoxydable / Ressorts de fermeture de la vitre en acier inoxydable / Étrier en acier peint par poudre polyester après cataphorèse / Équipé d’1 mètre de câble H05RN-F 3G1 mm² / Versions DETEK avec détecteur de présence à infrarouges passifs avec allumage automatique en présence de mouvement | Projecteurs | Schijnwerpers Power LED asymmetrische Optiek | Schijnwerper met LED voor binnen en buiten bestaande uit: Behuizing van spuitgietaluminium gelakt met polyester poederlak na chemische conversiebehandeling van het oppervlak / Afscherming van vlak gehard veiligheidsglas / De afscherming is onlosmakelijk verbonden met de behuizing met een siliconenpakking bestand tegen hoge temperatuur / Asymmetrische reflector met zeer hoog rendement van 99,99% zuiver aluminium gepolijst, geoxideerd enanti-verblinding / Externe schroeven van roestvrij staal / Sluitveer van het glas van roestvrij staal / Wandbeugel van staal gelakt met polyester poeder na voorafgaande kataforese / Compleet met 1 meter kabel H05RN-F 3G1 mm² / Versies DETEK: infrarood bewegingssensor met automatische ontsteking bij beweging | Schijnwerpers |  | GUELL2_FP_05_B.JPG |  |  | NO | NO |  | Released | 06143680
OUTDOOR | PROFESSIONAL | O PR FLOODLIGHTS PF | GUELL 2 | 06143780 | GUELL 2/A40/W 120 40K-80 ETRC 220-240V | GUELL 2/A40/W 120 105W 4000K 80 ZWART | 448 | 0 | 0 | 0 | 0 | 0 | 1 | 0 | 0 | 1 | 1 | 3.69 | 4.1 | KG | 0.011 | M3 | 0.39 | 0.28 | 0.1 | M | 8021944081339 | 94054210 | Noir | Zwart | Projecteurs Power LED Optique asymétrique | Projecteur LED pour installation aussi bien à l'intérieur qu'à l'extérieur, composé de: Corps en aluminium moulé sous pression peint par poudre polyester après traitement de conversion chimique de la surface / Vitre en verre trempé securit / La vitre est fixée de façon permanente au corps de l'appareil avec du silicone à haute température / Réflecteur asymétrique à très hautes performances en aluminium brillant 99,99%, anodisé et sans iridescence / Visserie extérieure en acier inoxydable / Ressorts de fermeture de la vitre en acier inoxydable / Étrier en acier peint par poudre polyester après cataphorèse / Équipé d’1 mètre de câble H05RN-F 3G1 mm² / Versions DETEK avec détecteur de présence à infrarouges passifs avec allumage automatique en présence de mouvement | Projecteurs | Schijnwerpers Power LED asymmetrische Optiek | Schijnwerper met LED voor binnen en buiten bestaande uit: Behuizing van spuitgietaluminium gelakt met polyester poederlak na chemische conversiebehandeling van het oppervlak / Afscherming van vlak gehard veiligheidsglas / De afscherming is onlosmakelijk verbonden met de behuizing met een siliconenpakking bestand tegen hoge temperatuur / Asymmetrische reflector met zeer hoog rendement van 99,99% zuiver aluminium gepolijst, geoxideerd enanti-verblinding / Externe schroeven van roestvrij staal / Sluitveer van het glas van roestvrij staal / Wandbeugel van staal gelakt met polyester poeder na voorafgaande kataforese / Compleet met 1 meter kabel H05RN-F 3G1 mm² / Versies DETEK: infrarood bewegingssensor met automatische ontsteking bij beweging | Schijnwerpers |  | GUELL2_FP_05_B.JPG |  |  | NO | NO |  | Released | 06143780
OUTDOOR | PROFESSIONAL | O PR FLOODLIGHTS PF | GUELL 2 | 06143880 | GUELL 2/A40/W 120 50K-80 ETRC 220-240V | GUELL 2/A40/W 120 105W 5000K 80 ZWART | 448 | 0 | 0 | 0 | 0 | 0 | 1 | 0 | 0 | 1 | 1 | 3.69 | 4.1 | KG | 0.01 | M3 | 0.39 | 0.28 | 0.1 | M | 8021944081346 | 94054210 | Noir | Zwart | Projecteurs Power LED Optique asymétrique | Projecteur LED pour installation aussi bien à l'intérieur qu'à l'extérieur, composé de: Corps en aluminium moulé sous pression peint par poudre polyester après traitement de conversion chimique de la surface / Vitre en verre trempé securit / La vitre est fixée de façon permanente au corps de l'appareil avec du silicone à haute température / Réflecteur asymétrique à très hautes performances en aluminium brillant 99,99%, anodisé et sans iridescence / Visserie extérieure en acier inoxydable / Ressorts de fermeture de la vitre en acier inoxydable / Étrier en acier peint par poudre polyester après cataphorèse / Équipé d’1 mètre de câble H05RN-F 3G1 mm² / Versions DETEK avec détecteur de présence à infrarouges passifs avec allumage automatique en présence de mouvement | Projecteurs | Schijnwerpers Power LED asymmetrische Optiek | Schijnwerper met LED voor binnen en buiten bestaande uit: Behuizing van spuitgietaluminium gelakt met polyester poederlak na chemische conversiebehandeling van het oppervlak / Afscherming van vlak gehard veiligheidsglas / De afscherming is onlosmakelijk verbonden met de behuizing met een siliconenpakking bestand tegen hoge temperatuur / Asymmetrische reflector met zeer hoog rendement van 99,99% zuiver aluminium gepolijst, geoxideerd enanti-verblinding / Externe schroeven van roestvrij staal / Sluitveer van het glas van roestvrij staal / Wandbeugel van staal gelakt met polyester poeder na voorafgaande kataforese / Compleet met 1 meter kabel H05RN-F 3G1 mm² / Versies DETEK: infrarood bewegingssensor met automatische ontsteking bij beweging | Schijnwerpers |  | GUELL2_FP_05_B.JPG |  |  | NO | NO |  | Released | 06143880
OUTDOOR | PROFESSIONAL | O PR FLOODLIGHTS PF | GUELL 2 | 06143980 | GUELL 2/A40/W 80 30K-80 ETRC 220-240V | GUELL 2/A40/W 80 78W 3000K 80 ZWART | 363 | 0 | 0 | 0 | 0 | 0 | 1 | 0 | 0 | 1 | 1 | 3.69 | 4.1 | KG | 0.011 | M3 | 0.39 | 0.28 | 0.1 | M | 8021944081353 | 94054210 | Noir | Zwart | Projecteurs Power LED Optique asymétrique | Projecteur LED pour installation aussi bien à l'intérieur qu'à l'extérieur, composé de: Corps en aluminium moulé sous pression peint par poudre polyester après traitement de conversion chimique de la surface / Vitre en verre trempé securit / La vitre est fixée de façon permanente au corps de l'appareil avec du silicone à haute température / Réflecteur asymétrique à très hautes performances en aluminium brillant 99,99%, anodisé et sans iridescence / Visserie extérieure en acier inoxydable / Ressorts de fermeture de la vitre en acier inoxydable / Étrier en acier peint par poudre polyester après cataphorèse / Équipé d’1 mètre de câble H05RN-F 3G1 mm² / Versions DETEK avec détecteur de présence à infrarouges passifs avec allumage automatique en présence de mouvement | Projecteurs | Schijnwerpers Power LED asymmetrische Optiek | Schijnwerper met LED voor binnen en buiten bestaande uit: Behuizing van spuitgietaluminium gelakt met polyester poederlak na chemische conversiebehandeling van het oppervlak / Afscherming van vlak gehard veiligheidsglas / De afscherming is onlosmakelijk verbonden met de behuizing met een siliconenpakking bestand tegen hoge temperatuur / Asymmetrische reflector met zeer hoog rendement van 99,99% zuiver aluminium gepolijst, geoxideerd enanti-verblinding / Externe schroeven van roestvrij staal / Sluitveer van het glas van roestvrij staal / Wandbeugel van staal gelakt met polyester poeder na voorafgaande kataforese / Compleet met 1 meter kabel H05RN-F 3G1 mm² / Versies DETEK: infrarood bewegingssensor met automatische ontsteking bij beweging | Schijnwerpers |  | GUELL2_FP_05_B.JPG |  |  | NO | NO |  | Released | 06143980
OUTDOOR | PROFESSIONAL | O PR FLOODLIGHTS PF | GUELL 2 | 06144080 | GUELL 2/A40/W 80 40K-80 ETRC 220-240V | GUELL 2/A40/W 80 78W 4000K 80 ZWART | 363 | 0 | 0 | 0 | 0 | 0 | 1 | 0 | 0 | 1 | 1 | 3.69 | 4.1 | KG | 0.01 | M3 | 0.39 | 0.28 | 0.1 | M | 8021944081360 | 94054210 | Noir | Zwart | Projecteurs Power LED Optique asymétrique | Projecteur LED pour installation aussi bien à l'intérieur qu'à l'extérieur, composé de: Corps en aluminium moulé sous pression peint par poudre polyester après traitement de conversion chimique de la surface / Vitre en verre trempé securit / La vitre est fixée de façon permanente au corps de l'appareil avec du silicone à haute température / Réflecteur asymétrique à très hautes performances en aluminium brillant 99,99%, anodisé et sans iridescence / Visserie extérieure en acier inoxydable / Ressorts de fermeture de la vitre en acier inoxydable / Étrier en acier peint par poudre polyester après cataphorèse / Équipé d’1 mètre de câble H05RN-F 3G1 mm² / Versions DETEK avec détecteur de présence à infrarouges passifs avec allumage automatique en présence de mouvement | Projecteurs | Schijnwerpers Power LED asymmetrische Optiek | Schijnwerper met LED voor binnen en buiten bestaande uit: Behuizing van spuitgietaluminium gelakt met polyester poederlak na chemische conversiebehandeling van het oppervlak / Afscherming van vlak gehard veiligheidsglas / De afscherming is onlosmakelijk verbonden met de behuizing met een siliconenpakking bestand tegen hoge temperatuur / Asymmetrische reflector met zeer hoog rendement van 99,99% zuiver aluminium gepolijst, geoxideerd enanti-verblinding / Externe schroeven van roestvrij staal / Sluitveer van het glas van roestvrij staal / Wandbeugel van staal gelakt met polyester poeder na voorafgaande kataforese / Compleet met 1 meter kabel H05RN-F 3G1 mm² / Versies DETEK: infrarood bewegingssensor met automatische ontsteking bij beweging | Schijnwerpers |  | GUELL2_FP_05_B.JPG |  |  | NO | NO |  | Released | 06144080
OUTDOOR | PROFESSIONAL | O PR FLOODLIGHTS PF | GUELL 2 | 06144180 | GUELL 2/A40/W 80 50K-80 ETRC 220-240V | GUELL 2/A40/W 80 78W 5000K 80 ZWART | 363 | 0 | 0 | 0 | 0 | 0 | 1 | 0 | 0 | 1 | 1 | 3.69 | 4.1 | KG | 0.01 | M3 | 0.39 | 0.28 | 0.1 | M | 8021944081377 | 94054210 | Noir | Zwart | Projecteurs Power LED Optique asymétrique | Projecteur LED pour installation aussi bien à l'intérieur qu'à l'extérieur, composé de: Corps en aluminium moulé sous pression peint par poudre polyester après traitement de conversion chimique de la surface / Vitre en verre trempé securit / La vitre est fixée de façon permanente au corps de l'appareil avec du silicone à haute température / Réflecteur asymétrique à très hautes performances en aluminium brillant 99,99%, anodisé et sans iridescence / Visserie extérieure en acier inoxydable / Ressorts de fermeture de la vitre en acier inoxydable / Étrier en acier peint par poudre polyester après cataphorèse / Équipé d’1 mètre de câble H05RN-F 3G1 mm² / Versions DETEK avec détecteur de présence à infrarouges passifs avec allumage automatique en présence de mouvement | Projecteurs | Schijnwerpers Power LED asymmetrische Optiek | Schijnwerper met LED voor binnen en buiten bestaande uit: Behuizing van spuitgietaluminium gelakt met polyester poederlak na chemische conversiebehandeling van het oppervlak / Afscherming van vlak gehard veiligheidsglas / De afscherming is onlosmakelijk verbonden met de behuizing met een siliconenpakking bestand tegen hoge temperatuur / Asymmetrische reflector met zeer hoog rendement van 99,99% zuiver aluminium gepolijst, geoxideerd enanti-verblinding / Externe schroeven van roestvrij staal / Sluitveer van het glas van roestvrij staal / Wandbeugel van staal gelakt met polyester poeder na voorafgaande kataforese / Compleet met 1 meter kabel H05RN-F 3G1 mm² / Versies DETEK: infrarood bewegingssensor met automatische ontsteking bij beweging | Schijnwerpers |  | GUELL2_FP_05_B.JPG |  |  | NO | NO |  | Released | 06144180
OUTDOOR | PROFESSIONAL | O PR FLOODLIGHTS PF | GUELL 2 | 06287080 | GUELL 2/C/I 120 30K-80 | GUELL 2/C/I 120 30K-80 | 494 | 0 | 0 | 0 | 0 | 0 | 1 | 0 | 0 | 1 | 1 | 3.63 | 4.04 | KG | 0.011 | M3 | 0.39 | 0.28 | 0.1 | M | 8021944110091 | 94054210 | Noir | Zwart | Projecteurs LED Optique Circulaire Intensive | Projecteur LED pour installation aussi bien à l'intérieur qu'à l'extérieur, composé de: Corps en aluminium moulé sous pression peint par poudre polyester après traitement de conversion chimique de la surface / Vitre en verre trempé securit / Réflecteur aux performances très élevées, en aluminium très pur 99,99 %, anodisé et brillanté, sans irisation / Optique intensive circulaire / Joint en silicone anti vieillissement / Presse-étoupe à amarrage M20x1.5 pour câbles Ø 10 à Ø 14 mm / Visserie extérieure en acier inoxydable / Clips imperdables en aluminium avec ressort inox / Étrier en acier peint par poudre polyester après cataphorèse / Sur demande, versions avec ballast électronique gradable / Versions avec LED 3000 K ou 5000 K disponibles sur demande | Projecteurs | Schijnwerpers LED Cirkelvormige Intensieve Optiek | Schijnwerper met LED voor binnen en buiten bestaande uit: Behuizing van spuitgietaluminium gelakt met polyester poederlak na chemische conversiebehandeling van het oppervlak / Afscherming van vlak gehard veiligheidsglas / Reflectoren met byzonder hoogrendement van aluminium 99,99% zuiver, gepolijst, geoxideerd en zonder iridescentie / Intensieve optiek, rond / Pakking in slijtvast siliconen / Scheurbestendige kabelklem M20x1.5 voor kabels Ø 10 - Ø 14 mm / Externe schroeven van roestvrij staal / Klem van aluminium met stalen veer, kan niet los raken / Wandbeugel van staal gelakt met polyester poeder na voorafgaande kataforese / Op verzoek zijn versies met dimbare ballast leverbaar / Versies met LED van 3000 K en 5000 K zijn leverbaar op verzoek | Schijnwerpers |  | GUELL2_FP_06.JPG |  |  | NO | NO |  | Released | 06287080
OUTDOOR | PROFESSIONAL | O PR FLOODLIGHTS PF | GUELL 2 | 06287280 | GUELL 2/C/I 120 40K-80 | GUELL 2/C/I 120 40K-80 | 494 | 0 | 0 | 0 | 0 | 0 | 1 | 0 | 0 | 1 | 1 | 3.63 | 4.04 | KG | 0.011 | M3 | 0.39 | 0.28 | 0.1 | M | 8021944110114 | 94054210 | Noir | Zwart | Projecteurs LED Optique Circulaire Intensive | Projecteur LED pour installation aussi bien à l'intérieur qu'à l'extérieur, composé de: Corps en aluminium moulé sous pression peint par poudre polyester après traitement de conversion chimique de la surface / Vitre en verre trempé securit / Réflecteur aux performances très élevées, en aluminium très pur 99,99 %, anodisé et brillanté, sans irisation / Optique intensive circulaire / Joint en silicone anti vieillissement / Presse-étoupe à amarrage M20x1.5 pour câbles Ø 10 à Ø 14 mm / Visserie extérieure en acier inoxydable / Clips imperdables en aluminium avec ressort inox / Étrier en acier peint par poudre polyester après cataphorèse / Sur demande, versions avec ballast électronique gradable / Versions avec LED 3000 K ou 5000 K disponibles sur demande | Projecteurs | Schijnwerpers LED Cirkelvormige Intensieve Optiek | Schijnwerper met LED voor binnen en buiten bestaande uit: Behuizing van spuitgietaluminium gelakt met polyester poederlak na chemische conversiebehandeling van het oppervlak / Afscherming van vlak gehard veiligheidsglas / Reflectoren met byzonder hoogrendement van aluminium 99,99% zuiver, gepolijst, geoxideerd en zonder iridescentie / Intensieve optiek, rond / Pakking in slijtvast siliconen / Scheurbestendige kabelklem M20x1.5 voor kabels Ø 10 - Ø 14 mm / Externe schroeven van roestvrij staal / Klem van aluminium met stalen veer, kan niet los raken / Wandbeugel van staal gelakt met polyester poeder na voorafgaande kataforese / Op verzoek zijn versies met dimbare ballast leverbaar / Versies met LED van 3000 K en 5000 K zijn leverbaar op verzoek | Schijnwerpers |  | GUELL2_FP_06.JPG |  |  | NO | NO |  | Released | 06287280
OUTDOOR | PROFESSIONAL | O PR FLOODLIGHTS PF | GUELL 2 | 06287480 | GUELL 2/C/I 120 50K-80 | GUELL 2/C/I 120 50K-80 | 494 | 0 | 0 | 0 | 0 | 0 | 1 | 0 | 0 | 1 | 1 | 3.63 | 4.04 | KG | 0.011 | M3 | 0.39 | 0.28 | 0.1 | M | 8021944110138 | 94054210 | Noir | Zwart | Projecteurs LED Optique Circulaire Intensive | Projecteur LED pour installation aussi bien à l'intérieur qu'à l'extérieur, composé de: Corps en aluminium moulé sous pression peint par poudre polyester après traitement de conversion chimique de la surface / Vitre en verre trempé securit / Réflecteur aux performances très élevées, en aluminium très pur 99,99 %, anodisé et brillanté, sans irisation / Optique intensive circulaire / Joint en silicone anti vieillissement / Presse-étoupe à amarrage M20x1.5 pour câbles Ø 10 à Ø 14 mm / Visserie extérieure en acier inoxydable / Clips imperdables en aluminium avec ressort inox / Étrier en acier peint par poudre polyester après cataphorèse / Sur demande, versions avec ballast électronique gradable / Versions avec LED 3000 K ou 5000 K disponibles sur demande | Projecteurs | Schijnwerpers LED Cirkelvormige Intensieve Optiek | Schijnwerper met LED voor binnen en buiten bestaande uit: Behuizing van spuitgietaluminium gelakt met polyester poederlak na chemische conversiebehandeling van het oppervlak / Afscherming van vlak gehard veiligheidsglas / Reflectoren met byzonder hoogrendement van aluminium 99,99% zuiver, gepolijst, geoxideerd en zonder iridescentie / Intensieve optiek, rond / Pakking in slijtvast siliconen / Scheurbestendige kabelklem M20x1.5 voor kabels Ø 10 - Ø 14 mm / Externe schroeven van roestvrij staal / Klem van aluminium met stalen veer, kan niet los raken / Wandbeugel van staal gelakt met polyester poeder na voorafgaande kataforese / Op verzoek zijn versies met dimbare ballast leverbaar / Versies met LED van 3000 K en 5000 K zijn leverbaar op verzoek | Schijnwerpers |  | GUELL2_FP_06.JPG |  |  | NO | NO |  | Released | 06287480
OUTDOOR | PROFESSIONAL | O PR FLOODLIGHTS PF | GUELL 2 | 06286480 | GUELL 2/C/I 80 30K-80 | GUELL 2/C/I 80 30K-80 | 413 | 0 | 0 | 0 | 0 | 0 | 1 | 0 | 0 | 1 | 1 | 3.63 | 4.04 | KG | 0.011 | M3 | 0.39 | 0.28 | 0.1 | M | 8021944110039 | 94054210 | Noir | Zwart | Projecteurs LED Optique Circulaire Intensive | Projecteur LED pour installation aussi bien à l'intérieur qu'à l'extérieur, composé de: Corps en aluminium moulé sous pression peint par poudre polyester après traitement de conversion chimique de la surface / Vitre en verre trempé securit / Réflecteur aux performances très élevées, en aluminium très pur 99,99 %, anodisé et brillanté, sans irisation / Optique intensive circulaire / Joint en silicone anti vieillissement / Presse-étoupe à amarrage M20x1.5 pour câbles Ø 10 à Ø 14 mm / Visserie extérieure en acier inoxydable / Clips imperdables en aluminium avec ressort inox / Étrier en acier peint par poudre polyester après cataphorèse / Sur demande, versions avec ballast électronique gradable / Versions avec LED 3000 K ou 5000 K disponibles sur demande | Projecteurs | Schijnwerpers LED Cirkelvormige Intensieve Optiek | Schijnwerper met LED voor binnen en buiten bestaande uit: Behuizing van spuitgietaluminium gelakt met polyester poederlak na chemische conversiebehandeling van het oppervlak / Afscherming van vlak gehard veiligheidsglas / Reflectoren met byzonder hoogrendement van aluminium 99,99% zuiver, gepolijst, geoxideerd en zonder iridescentie / Intensieve optiek, rond / Pakking in slijtvast siliconen / Scheurbestendige kabelklem M20x1.5 voor kabels Ø 10 - Ø 14 mm / Externe schroeven van roestvrij staal / Klem van aluminium met stalen veer, kan niet los raken / Wandbeugel van staal gelakt met polyester poeder na voorafgaande kataforese / Op verzoek zijn versies met dimbare ballast leverbaar / Versies met LED van 3000 K en 5000 K zijn leverbaar op verzoek | Schijnwerpers |  | GUELL2_FP_06.JPG |  |  | NO | NO |  | Released | 06286480
OUTDOOR | PROFESSIONAL | O PR FLOODLIGHTS PF | GUELL 2 | 06286680 | GUELL 2/C/I 80 40K-80 | GUELL 2/C/I 80 40K-80 | 413 | 0 | 0 | 0 | 0 | 0 | 1 | 0 | 0 | 1 | 1 | 3.63 | 4.04 | KG | 0.011 | M3 | 0.39 | 0.28 | 0.1 | M | 8021944110053 | 94054210 | Noir | Zwart | Projecteurs LED Optique Circulaire Intensive | Projecteur LED pour installation aussi bien à l'intérieur qu'à l'extérieur, composé de: Corps en aluminium moulé sous pression peint par poudre polyester après traitement de conversion chimique de la surface / Vitre en verre trempé securit / Réflecteur aux performances très élevées, en aluminium très pur 99,99 %, anodisé et brillanté, sans irisation / Optique intensive circulaire / Joint en silicone anti vieillissement / Presse-étoupe à amarrage M20x1.5 pour câbles Ø 10 à Ø 14 mm / Visserie extérieure en acier inoxydable / Clips imperdables en aluminium avec ressort inox / Étrier en acier peint par poudre polyester après cataphorèse / Sur demande, versions avec ballast électronique gradable / Versions avec LED 3000 K ou 5000 K disponibles sur demande | Projecteurs | Schijnwerpers LED Cirkelvormige Intensieve Optiek | Schijnwerper met LED voor binnen en buiten bestaande uit: Behuizing van spuitgietaluminium gelakt met polyester poederlak na chemische conversiebehandeling van het oppervlak / Afscherming van vlak gehard veiligheidsglas / Reflectoren met byzonder hoogrendement van aluminium 99,99% zuiver, gepolijst, geoxideerd en zonder iridescentie / Intensieve optiek, rond / Pakking in slijtvast siliconen / Scheurbestendige kabelklem M20x1.5 voor kabels Ø 10 - Ø 14 mm / Externe schroeven van roestvrij staal / Klem van aluminium met stalen veer, kan niet los raken / Wandbeugel van staal gelakt met polyester poeder na voorafgaande kataforese / Op verzoek zijn versies met dimbare ballast leverbaar / Versies met LED van 3000 K en 5000 K zijn leverbaar op verzoek | Schijnwerpers |  | GUELL2_FP_06.JPG |  |  | NO | NO |  | Released | 06286680
OUTDOOR | PROFESSIONAL | O PR FLOODLIGHTS PF | GUELL 2 | 06286880 | GUELL 2/C/I 80 50K-80 | GUELL 2/C/I 80 50K-80 | 413 | 0 | 0 | 0 | 0 | 0 | 1 | 0 | 0 | 1 | 1 | 3.63 | 4.04 | KG | 0.01 | M3 | 0.39 | 0.28 | 0.1 | M | 8021944110077 | 94054210 | Noir | Zwart | Projecteurs LED Optique Circulaire Intensive | Projecteur LED pour installation aussi bien à l'intérieur qu'à l'extérieur, composé de: Corps en aluminium moulé sous pression peint par poudre polyester après traitement de conversion chimique de la surface / Vitre en verre trempé securit / Réflecteur aux performances très élevées, en aluminium très pur 99,99 %, anodisé et brillanté, sans irisation / Optique intensive circulaire / Joint en silicone anti vieillissement / Presse-étoupe à amarrage M20x1.5 pour câbles Ø 10 à Ø 14 mm / Visserie extérieure en acier inoxydable / Clips imperdables en aluminium avec ressort inox / Étrier en acier peint par poudre polyester après cataphorèse / Sur demande, versions avec ballast électronique gradable / Versions avec LED 3000 K ou 5000 K disponibles sur demande | Projecteurs | Schijnwerpers LED Cirkelvormige Intensieve Optiek | Schijnwerper met LED voor binnen en buiten bestaande uit: Behuizing van spuitgietaluminium gelakt met polyester poederlak na chemische conversiebehandeling van het oppervlak / Afscherming van vlak gehard veiligheidsglas / Reflectoren met byzonder hoogrendement van aluminium 99,99% zuiver, gepolijst, geoxideerd en zonder iridescentie / Intensieve optiek, rond / Pakking in slijtvast siliconen / Scheurbestendige kabelklem M20x1.5 voor kabels Ø 10 - Ø 14 mm / Externe schroeven van roestvrij staal / Klem van aluminium met stalen veer, kan niet los raken / Wandbeugel van staal gelakt met polyester poeder na voorafgaande kataforese / Op verzoek zijn versies met dimbare ballast leverbaar / Versies met LED van 3000 K en 5000 K zijn leverbaar op verzoek | Schijnwerpers |  | GUELL2_FP_06.JPG |  |  | NO | NO |  | Released | 06286880
OUTDOOR | PROFESSIONAL | O PR FLOODLIGHTS PF | GUELL 2 | 06144280 | GUELL 2/S/W 120 30K-80 ETRC 220-240V | GUELL 2/S/W 120 105W 3000K 80 ZWART | 436 | 0 | 0 | 0 | 0 | 0 | 1 | 0 | 0 | 1 | 1 | 3.69 | 4.1 | KG | 0.01 | M3 | 0.39 | 0.28 | 0.1 | M | 8021944081384 | 94054210 | Noir | Zwart | Projecteurs Power LED Optique symétrique | Projecteur LED pour installation aussi bien à l'intérieur qu'à l'extérieur, composé de: Corps en aluminium moulé sous pression peint par poudre polyester après traitement de conversion chimique de la surface / Vitre en verre trempé securit / La vitre est fixée de façon permanente au corps de l'appareil avec du silicone à haute température / Réflecteur asymétrique à très hautes performances en aluminium brillant 99,99%, anodisé et sans iridescence / Visserie extérieure en acier inoxydable / Ressorts de fermeture de la vitre en acier inoxydable / Étrier en acier peint par poudre polyester après cataphorèse / Équipé d’1 mètre de câble H05RN-F 3G1 mm² / Versions DETEK avec détecteur de présence à infrarouges passifs avec allumage automatique en présence de mouvement | Projecteurs | Schijnwerpers Power LED symmetrische Optiek | Schijnwerper met LED voor binnen en buiten bestaande uit: Behuizing van spuitgietaluminium gelakt met polyester poederlak na chemische conversiebehandeling van het oppervlak / Afscherming van vlak gehard veiligheidsglas / De afscherming is onlosmakelijk verbonden met de behuizing met een siliconenpakking bestand tegen hoge temperatuur / Asymmetrische reflector met zeer hoog rendement van 99,99% zuiver aluminium gepolijst, geoxideerd enanti-verblinding / Externe schroeven van roestvrij staal / Sluitveer van het glas van roestvrij staal / Wandbeugel van staal gelakt met polyester poeder na voorafgaande kataforese / Compleet met 1 meter kabel H05RN-F 3G1 mm² / Versies DETEK: infrarood bewegingssensor met automatische ontsteking bij beweging | Schijnwerpers |  | GUELL2_FP_02_B.JPG |  |  | NO | NO |  | Released | 06144280
OUTDOOR | PROFESSIONAL | O PR FLOODLIGHTS PF | GUELL 2 | 06144380 | GUELL 2/S/W 120 40K-80 ETRC 220-240V | GUELL 2/S/W 120 105W 4000K 80 ZWART | 436 | 0 | 0 | 0 | 0 | 0 | 1 | 0 | 0 | 1 | 1 | 3.69 | 4.1 | KG | 0.01 | M3 | 0.39 | 0.28 | 0.1 | M | 8021944081391 | 94054210 | Noir | Zwart | Projecteurs Power LED Optique symétrique | Projecteur LED pour installation aussi bien à l'intérieur qu'à l'extérieur, composé de: Corps en aluminium moulé sous pression peint par poudre polyester après traitement de conversion chimique de la surface / Vitre en verre trempé securit / La vitre est fixée de façon permanente au corps de l'appareil avec du silicone à haute température / Réflecteur asymétrique à très hautes performances en aluminium brillant 99,99%, anodisé et sans iridescence / Visserie extérieure en acier inoxydable / Ressorts de fermeture de la vitre en acier inoxydable / Étrier en acier peint par poudre polyester après cataphorèse / Équipé d’1 mètre de câble H05RN-F 3G1 mm² / Versions DETEK avec détecteur de présence à infrarouges passifs avec allumage automatique en présence de mouvement | Projecteurs | Schijnwerpers Power LED symmetrische Optiek | Schijnwerper met LED voor binnen en buiten bestaande uit: Behuizing van spuitgietaluminium gelakt met polyester poederlak na chemische conversiebehandeling van het oppervlak / Afscherming van vlak gehard veiligheidsglas / De afscherming is onlosmakelijk verbonden met de behuizing met een siliconenpakking bestand tegen hoge temperatuur / Asymmetrische reflector met zeer hoog rendement van 99,99% zuiver aluminium gepolijst, geoxideerd enanti-verblinding / Externe schroeven van roestvrij staal / Sluitveer van het glas van roestvrij staal / Wandbeugel van staal gelakt met polyester poeder na voorafgaande kataforese / Compleet met 1 meter kabel H05RN-F 3G1 mm² / Versies DETEK: infrarood bewegingssensor met automatische ontsteking bij beweging | Schijnwerpers |  | GUELL2_FP_02_B.JPG |  |  | NO | NO |  | Released | 06144380
OUTDOOR | PROFESSIONAL | O PR FLOODLIGHTS PF | GUELL 2 | 06144480 | GUELL 2/S/W 120 50K-80 ETRC 220-240V | GUELL 2/S/W 120 105W 5000K 80 ZWART | 436 | 0 | 0 | 0 | 0 | 0 | 1 | 0 | 0 | 1 | 1 | 3.69 | 4.1 | KG | 0.01 | M3 | 0.39 | 0.28 | 0.1 | M | 8021944081407 | 94054210 | Noir | Zwart | Projecteurs Power LED Optique symétrique | Projecteur LED pour installation aussi bien à l'intérieur qu'à l'extérieur, composé de: Corps en aluminium moulé sous pression peint par poudre polyester après traitement de conversion chimique de la surface / Vitre en verre trempé securit / La vitre est fixée de façon permanente au corps de l'appareil avec du silicone à haute température / Réflecteur asymétrique à très hautes performances en aluminium brillant 99,99%, anodisé et sans iridescence / Visserie extérieure en acier inoxydable / Ressorts de fermeture de la vitre en acier inoxydable / Étrier en acier peint par poudre polyester après cataphorèse / Équipé d’1 mètre de câble H05RN-F 3G1 mm² / Versions DETEK avec détecteur de présence à infrarouges passifs avec allumage automatique en présence de mouvement | Projecteurs | Schijnwerpers Power LED symmetrische Optiek | Schijnwerper met LED voor binnen en buiten bestaande uit: Behuizing van spuitgietaluminium gelakt met polyester poederlak na chemische conversiebehandeling van het oppervlak / Afscherming van vlak gehard veiligheidsglas / De afscherming is onlosmakelijk verbonden met de behuizing met een siliconenpakking bestand tegen hoge temperatuur / Asymmetrische reflector met zeer hoog rendement van 99,99% zuiver aluminium gepolijst, geoxideerd enanti-verblinding / Externe schroeven van roestvrij staal / Sluitveer van het glas van roestvrij staal / Wandbeugel van staal gelakt met polyester poeder na voorafgaande kataforese / Compleet met 1 meter kabel H05RN-F 3G1 mm² / Versies DETEK: infrarood bewegingssensor met automatische ontsteking bij beweging | Schijnwerpers |  | GUELL2_FP_02_B.JPG |  |  | NO | NO |  | Released | 06144480
OUTDOOR | PROFESSIONAL | O PR FLOODLIGHTS PF | GUELL 2 | 06144580 | GUELL 2/S/W 80 30K-80 ETRC 220-240V | GUELL 2/S/W 80 78W 3000K 80 ZWART | 346 | 0 | 0 | 0 | 0 | 0 | 1 | 0 | 0 | 1 | 1 | 3.69 | 4.1 | KG | 0.011 | M3 | 0.39 | 0.28 | 0.1 | M | 8021944081414 | 94054210 | Noir | Zwart | Projecteurs Power LED Optique symétrique | Projecteur LED pour installation aussi bien à l'intérieur qu'à l'extérieur, composé de: Corps en aluminium moulé sous pression peint par poudre polyester après traitement de conversion chimique de la surface / Vitre en verre trempé securit / La vitre est fixée de façon permanente au corps de l'appareil avec du silicone à haute température / Réflecteur asymétrique à très hautes performances en aluminium brillant 99,99%, anodisé et sans iridescence / Visserie extérieure en acier inoxydable / Ressorts de fermeture de la vitre en acier inoxydable / Étrier en acier peint par poudre polyester après cataphorèse / Équipé d’1 mètre de câble H05RN-F 3G1 mm² / Versions DETEK avec détecteur de présence à infrarouges passifs avec allumage automatique en présence de mouvement | Projecteurs | Schijnwerpers Power LED symmetrische Optiek | Schijnwerper met LED voor binnen en buiten bestaande uit: Behuizing van spuitgietaluminium gelakt met polyester poederlak na chemische conversiebehandeling van het oppervlak / Afscherming van vlak gehard veiligheidsglas / De afscherming is onlosmakelijk verbonden met de behuizing met een siliconenpakking bestand tegen hoge temperatuur / Asymmetrische reflector met zeer hoog rendement van 99,99% zuiver aluminium gepolijst, geoxideerd enanti-verblinding / Externe schroeven van roestvrij staal / Sluitveer van het glas van roestvrij staal / Wandbeugel van staal gelakt met polyester poeder na voorafgaande kataforese / Compleet met 1 meter kabel H05RN-F 3G1 mm² / Versies DETEK: infrarood bewegingssensor met automatische ontsteking bij beweging | Schijnwerpers |  | GUELL2_FP_02_B.JPG |  |  | NO | NO |  | Released | 06144580
OUTDOOR | PROFESSIONAL | O PR FLOODLIGHTS PF | GUELL 2 | 06144680 | GUELL 2/S/W 80 40K-80 ETRC 220-240V | GUELL 2/S/W 80 78W 4000K 80 ZWART | 346 | 0 | 0 | 0 | 0 | 0 | 1 | 0 | 0 | 1 | 1 | 3.69 | 4.1 | KG | 0.01 | M3 | 0.39 | 0.28 | 0.1 | M | 8021944081421 | 94054210 | Noir | Zwart | Projecteurs Power LED Optique symétrique | Projecteur LED pour installation aussi bien à l'intérieur qu'à l'extérieur, composé de: Corps en aluminium moulé sous pression peint par poudre polyester après traitement de conversion chimique de la surface / Vitre en verre trempé securit / La vitre est fixée de façon permanente au corps de l'appareil avec du silicone à haute température / Réflecteur asymétrique à très hautes performances en aluminium brillant 99,99%, anodisé et sans iridescence / Visserie extérieure en acier inoxydable / Ressorts de fermeture de la vitre en acier inoxydable / Étrier en acier peint par poudre polyester après cataphorèse / Équipé d’1 mètre de câble H05RN-F 3G1 mm² / Versions DETEK avec détecteur de présence à infrarouges passifs avec allumage automatique en présence de mouvement | Projecteurs | Schijnwerpers Power LED symmetrische Optiek | Schijnwerper met LED voor binnen en buiten bestaande uit: Behuizing van spuitgietaluminium gelakt met polyester poederlak na chemische conversiebehandeling van het oppervlak / Afscherming van vlak gehard veiligheidsglas / De afscherming is onlosmakelijk verbonden met de behuizing met een siliconenpakking bestand tegen hoge temperatuur / Asymmetrische reflector met zeer hoog rendement van 99,99% zuiver aluminium gepolijst, geoxideerd enanti-verblinding / Externe schroeven van roestvrij staal / Sluitveer van het glas van roestvrij staal / Wandbeugel van staal gelakt met polyester poeder na voorafgaande kataforese / Compleet met 1 meter kabel H05RN-F 3G1 mm² / Versies DETEK: infrarood bewegingssensor met automatische ontsteking bij beweging | Schijnwerpers |  | GUELL2_FP_02_B.JPG |  |  | NO | NO |  | Released | 06144680
OUTDOOR | PROFESSIONAL | O PR FLOODLIGHTS PF | GUELL 2 | 06144780 | GUELL 2/S/W 80 50K-80 ETRC 220-240V | GUELL 2/S/W 80 78W 5000K 80 ZWART | 346 | 0 | 0 | 0 | 0 | 0 | 1 | 0 | 0 | 1 | 1 | 3.69 | 4.1 | KG | 0.01 | M3 | 0.39 | 0.28 | 0.1 | M | 8021944081438 | 94054210 | Noir | Zwart | Projecteurs Power LED Optique symétrique | Projecteur LED pour installation aussi bien à l'intérieur qu'à l'extérieur, composé de: Corps en aluminium moulé sous pression peint par poudre polyester après traitement de conversion chimique de la surface / Vitre en verre trempé securit / La vitre est fixée de façon permanente au corps de l'appareil avec du silicone à haute température / Réflecteur asymétrique à très hautes performances en aluminium brillant 99,99%, anodisé et sans iridescence / Visserie extérieure en acier inoxydable / Ressorts de fermeture de la vitre en acier inoxydable / Étrier en acier peint par poudre polyester après cataphorèse / Équipé d’1 mètre de câble H05RN-F 3G1 mm² / Versions DETEK avec détecteur de présence à infrarouges passifs avec allumage automatique en présence de mouvement | Projecteurs | Schijnwerpers Power LED symmetrische Optiek | Schijnwerper met LED voor binnen en buiten bestaande uit: Behuizing van spuitgietaluminium gelakt met polyester poederlak na chemische conversiebehandeling van het oppervlak / Afscherming van vlak gehard veiligheidsglas / De afscherming is onlosmakelijk verbonden met de behuizing met een siliconenpakking bestand tegen hoge temperatuur / Asymmetrische reflector met zeer hoog rendement van 99,99% zuiver aluminium gepolijst, geoxideerd enanti-verblinding / Externe schroeven van roestvrij staal / Sluitveer van het glas van roestvrij staal / Wandbeugel van staal gelakt met polyester poeder na voorafgaande kataforese / Compleet met 1 meter kabel H05RN-F 3G1 mm² / Versies DETEK: infrarood bewegingssensor met automatische ontsteking bij beweging | Schijnwerpers |  | GUELL2_FP_02_B.JPG |  |  | NO | NO |  | Released | 06144780
OUTDOOR | PROFESSIONAL | O PR FLOODLIGHTS AC | GUELL 2 | 14476680 | VITRE SOFT GUELL 2/C BK-9005 | GLASS SOFT GUELL 2/C BK-9005 | 31 | 0 | 0 | 0 | 0 | 0 | 0 | 0 | 0 | 1 | 1 | 0.765 | 0.85 | KG | 0.004 | M3 | 0.39 | 0.28 | 0.033 | M | 8021944110435 | 94059190 | Noir | Zwart | Vitre soft | VITRE SOFT GUELL 2/C BK-9005 | Vitre soft | Soft glas | VITRE SOFT GUELL 2/C BK-9005 | Soft glas |  |  |  |  | NO | NO |  | Released | 14476680
OUTDOOR | PROFESSIONAL | O PR FLOODLIGHTS AC | GUELL 2 | 14476794 | VITRE SOFT GUELL 2/C GR-94 | GUELL 2 /C SOFTGLAS 94 | 31 | 0 | 0 | 0 | 0 | 0 | 0 | 0 | 0 | 1 | 1 | 0.765 | 0.85 | KG | 0.002 | M3 | 0.39 | 0.28 | 0.02 | M | 8021944110442 | 94059190 |  |  | Vitre soft | VITRE SOFT GUELL 2/C GR-94 | Vitre soft | Soft glas | VITRE SOFT GUELL 2/C GR-94 | Soft glas | https://www.performanceinlighting.com/media2/img/prodotti/FULL/GUELL2_SOFT_CI.JPG |  | http://www.performanceinlighting.com/fr/fr/prod-14476794 | http://www.performanceinlighting.com/nl/nl/prod-14476794 | YES | YES |  | Released | 14476794
OUTDOOR | PROFESSIONAL | O PR FLOODLIGHTS AC | GUELL 2.5 | 14012294 | A 999-94 RACCORD MAT ACIER 60-80MM | A 999-94 RACCORD MAT ACIER 60-80MM | 37 | 0 | 0 | 0 | 0 | 0 | 0 | 0 | 0 | 1 | 1 | 0.702 | 0.78 | KG | 0.002 | M3 | 0.15 | 0.1 | 0.1 | M | 8021944014849 | 94059900 |  |  | A 999-94 RACCORD MAT ACIER 60-80MM | A 999-94 RACCORD MAT ACIER 60-80MM | A 999-94 RACCORD MAT ACIER 60-80MM | A 999-94 RACCORD MAT ACIER 60-80MM | A 999-94 RACCORD MAT ACIER 60-80MM | A 999-94 RACCORD MAT ACIER 60-80MM | https://www.performanceinlighting.com/media2/img/prodotti/FULL/LEO_A999_FAS_04.JPG | LEO_A999_FAS_04.jpg | http://www.performanceinlighting.com/fr/fr/prod-14012294 | http://www.performanceinlighting.com/nl/nl/prod-14012294 | YES | YES |  | Released | 14012294
OUTDOOR | PROFESSIONAL | O PR FLOODLIGHTS AC | GUELL 2.5 | 310962 | GRILLE GUELL 2.5 ASYM | GUELL 2.5 A/W INTERNE LICHTAFSCHERMING | 34 | 0 | 0 | 0 | 0 | 0 | 0 | 0 | 0 | 1 | 1 | 0.092 | 0.155 | KG | 0.023 | M3 | 0.36 | 0.33 | 0.19 | M | 8021944120427 | 94059900 |  |  | Grille de défilement GUELL 2.5 symétrique | Grille de défilement GUELL 2.5 symétrique | Frangiluce | Lichtbreker GUELL 2.5 symmetrisch | Lichtbreker GUELL 2.5 symmetrisch | Lichtbreker | https://www.performanceinlighting.com/media2/img/prodotti/FULL/GUELL_25_LOUVRE_A_01.JPG | GUELL_25_LOUVRE_A_01.jpg | http://www.performanceinlighting.com/fr/fr/prod-310962 | http://www.performanceinlighting.com/nl/nl/prod-310962 | YES | YES |  | Released | 310962
OUTDOOR | PROFESSIONAL | O PR FLOODLIGHTS AC | GUELL 2.5 | 310961 | GRILLE GUELL 2.5 SYM | GUELL 2.5 S/W INTERNE LICHTAFSCHERMING | 34 | 0 | 0 | 0 | 0 | 0 | 0 | 0 | 0 | 1 | 1 | 0.09 | 0.176 | KG | 0.023 | M3 | 0.36 | 0.33 | 0.19 | M | 8021944120410 | 94059900 |  |  | Grille de défilement GUELL 2.5 symétrique | Grille de défilement GUELL 2.5 symétrique | Frangiluce | Lichtbreker GUELL 2.5 symmetrisch | Lichtbreker GUELL 2.5 symmetrisch | Lichtbreker | https://www.performanceinlighting.com/media2/img/prodotti/FULL/GUELL_25_LOUVRE_S_01.JPG | 310961.jpg | http://www.performanceinlighting.com/fr/fr/prod-310961 | http://www.performanceinlighting.com/nl/nl/prod-310961 | YES | YES |  | Released | 310961
OUTDOOR | PROFESSIONAL | O PR FLOODLIGHTS PF | GUELL 2.5 | 3115134 | GUELL 2.5 118 A50/W 830 GR94 | GUELL 2.5 118 A50/W 830 GR94 | 551 | 0 | 0 | 0 | 0 | 0 | 1 | 0 | 0 | 1 | 1 | 6.9 | 7.5 | KG | 0.229 | HL | 0.44 | 0.4 | 0.13 | M | 8018367722031 | 94054210 | Gris | Grijs | Projecteurs Power LED Optique asymétrique | Projecteur LED pour installation aussi bien à l'intérieur qu'à l'extérieur, composé de: Corps en aluminium moulé sous pression peint par poudre polyester après traitement de conversion chimique de la surface / Vitre en verre trempé securit / La vitre est fixée de façon permanente au corps de l'appareil avec du silicone à haute température / Réflecteur asymétrique à très hautes performances en aluminium brillant 99,99%, anodisé et sans iridescence / Visserie extérieure en acier inoxydable / Ressorts de fermeture de la vitre en acier inoxydable / Étrier en acier peint par poudre polyester après cataphorèse / Équipé d’1 mètre de câble H05RN-F 3G1 mm² / Versions DETEK avec détecteur de présence à infrarouges passifs avec allumage automatique en présence de mouvement | Projecteurs | Schijnwerpers Power LED asymmetrische Optiek | Schijnwerper met LED voor binnen en buiten bestaande uit: Behuizing van spuitgietaluminium gelakt met polyester poederlak na chemische conversiebehandeling van het oppervlak / Afscherming van vlak gehard veiligheidsglas / De afscherming is onlosmakelijk verbonden met de behuizing met een siliconenpakking bestand tegen hoge temperatuur / Asymmetrische reflector met zeer hoog rendement van 99,99% zuiver aluminium gepolijst, geoxideerd enanti-verblinding / Externe schroeven van roestvrij staal / Sluitveer van het glas van roestvrij staal / Wandbeugel van staal gelakt met polyester poeder na voorafgaande kataforese / Compleet met 1 meter kabel H05RN-F 3G1 mm² / Versies DETEK: infrarood bewegingssensor met automatische ontsteking bij beweging | Schijnwerpers | https://cdn.light-performer.com/product_images/GUELL2_5_A50W_3MODULI_GR-94_ANGLE_01_lp.jpg | GUELL2_5_A50W_3MODULI_GR-94_ANGLE_01.JPG | http://www.performanceinlighting.com/fr/fr/prod-3115134 | http://www.performanceinlighting.com/nl/nl/prod-3115134 | YES | YES |  | Phase In | 3115134
OUTDOOR | PROFESSIONAL | O PR FLOODLIGHTS PF | GUELL 2.5 | 3115133 | GUELL 2.5 118 A50/W 830 GR94 DALI | GUELL 2.5 118 A50/W 830 GR94 DALI | 675 | 0 | 0 | 0 | 0 | 0 | 1 | 0 | 0 | 1 | 1 | 6.9 | 7.5 | KG | 0.229 | HL | 0.44 | 0.4 | 0.13 | M | 8018367722024 | 94054210 | Gris | Grijs | Projecteurs Power LED Optique asymétrique | Projecteur LED pour installation aussi bien à l'intérieur qu'à l'extérieur, composé de: Corps en aluminium moulé sous pression peint par poudre polyester après traitement de conversion chimique de la surface / Vitre en verre trempé securit / La vitre est fixée de façon permanente au corps de l'appareil avec du silicone à haute température / Réflecteur asymétrique à très hautes performances en aluminium brillant 99,99%, anodisé et sans iridescence / Visserie extérieure en acier inoxydable / Ressorts de fermeture de la vitre en acier inoxydable / Étrier en acier peint par poudre polyester après cataphorèse / Équipé d’1 mètre de câble H05RN-F 3G1 mm² / Versions DETEK avec détecteur de présence à infrarouges passifs avec allumage automatique en présence de mouvement | Projecteurs | Schijnwerpers Power LED asymmetrische Optiek | Schijnwerper met LED voor binnen en buiten bestaande uit: Behuizing van spuitgietaluminium gelakt met polyester poederlak na chemische conversiebehandeling van het oppervlak / Afscherming van vlak gehard veiligheidsglas / De afscherming is onlosmakelijk verbonden met de behuizing met een siliconenpakking bestand tegen hoge temperatuur / Asymmetrische reflector met zeer hoog rendement van 99,99% zuiver aluminium gepolijst, geoxideerd enanti-verblinding / Externe schroeven van roestvrij staal / Sluitveer van het glas van roestvrij staal / Wandbeugel van staal gelakt met polyester poeder na voorafgaande kataforese / Compleet met 1 meter kabel H05RN-F 3G1 mm² / Versies DETEK: infrarood bewegingssensor met automatische ontsteking bij beweging | Schijnwerpers | https://cdn.light-performer.com/product_images/GUELL2_5_A50W_3MODULI_GR-94_ANGLE_01_lp.jpg | GUELL2_5_A50W_3MODULI_GR-94_ANGLE_01.JPG | http://www.performanceinlighting.com/fr/fr/prod-3115133 | http://www.performanceinlighting.com/nl/nl/prod-3115133 | YES | YES |  | Phase In | 3115133
OUTDOOR | PROFESSIONAL | O PR FLOODLIGHTS PF | GUELL 2.5 | 3115138 | GUELL 2.5 118 A50/W 840 GR94 | GUELL 2.5 118 A50/W 840 GR94 | 551 | 0 | 0 | 0 | 0 | 0 | 1 | 0 | 0 | 1 | 1 | 6.9 | 7.5 | KG | 0.229 | HL | 0.44 | 0.4 | 0.13 | M | 8018367722079 | 94054210 | Gris | Grijs | Projecteurs Power LED Optique asymétrique | Projecteur LED pour installation aussi bien à l'intérieur qu'à l'extérieur, composé de: Corps en aluminium moulé sous pression peint par poudre polyester après traitement de conversion chimique de la surface / Vitre en verre trempé securit / La vitre est fixée de façon permanente au corps de l'appareil avec du silicone à haute température / Réflecteur asymétrique à très hautes performances en aluminium brillant 99,99%, anodisé et sans iridescence / Visserie extérieure en acier inoxydable / Ressorts de fermeture de la vitre en acier inoxydable / Étrier en acier peint par poudre polyester après cataphorèse / Équipé d’1 mètre de câble H05RN-F 3G1 mm² / Versions DETEK avec détecteur de présence à infrarouges passifs avec allumage automatique en présence de mouvement | Projecteurs | Schijnwerpers Power LED asymmetrische Optiek | Schijnwerper met LED voor binnen en buiten bestaande uit: Behuizing van spuitgietaluminium gelakt met polyester poederlak na chemische conversiebehandeling van het oppervlak / Afscherming van vlak gehard veiligheidsglas / De afscherming is onlosmakelijk verbonden met de behuizing met een siliconenpakking bestand tegen hoge temperatuur / Asymmetrische reflector met zeer hoog rendement van 99,99% zuiver aluminium gepolijst, geoxideerd enanti-verblinding / Externe schroeven van roestvrij staal / Sluitveer van het glas van roestvrij staal / Wandbeugel van staal gelakt met polyester poeder na voorafgaande kataforese / Compleet met 1 meter kabel H05RN-F 3G1 mm² / Versies DETEK: infrarood bewegingssensor met automatische ontsteking bij beweging | Schijnwerpers | https://cdn.light-performer.com/product_images/GUELL2_5_A50W_3MODULI_GR-94_ANGLE_01_lp.jpg | GUELL2_5_A50W_3MODULI_GR-94_ANGLE_01.JPG | http://www.performanceinlighting.com/fr/fr/prod-3115138 | http://www.performanceinlighting.com/nl/nl/prod-3115138 | YES | YES |  | Phase In | 3115138
OUTDOOR | PROFESSIONAL | O PR FLOODLIGHTS PF | GUELL 2.5 | 3115136 | GUELL 2.5 118 A50/W 840 GR94 DALI | GUELL 2.5 118 A50/W 840 GR94 DALI | 675 | 0 | 0 | 0 | 0 | 0 | 1 | 0 | 0 | 1 | 1 | 6.9 | 7.5 | KG | 0.229 | HL | 0.44 | 0.4 | 0.13 | M | 8018367722055 | 94054210 | Gris | Grijs | Projecteurs Power LED Optique asymétrique | Projecteur LED pour installation aussi bien à l'intérieur qu'à l'extérieur, composé de: Corps en aluminium moulé sous pression peint par poudre polyester après traitement de conversion chimique de la surface / Vitre en verre trempé securit / La vitre est fixée de façon permanente au corps de l'appareil avec du silicone à haute température / Réflecteur asymétrique à très hautes performances en aluminium brillant 99,99%, anodisé et sans iridescence / Visserie extérieure en acier inoxydable / Ressorts de fermeture de la vitre en acier inoxydable / Étrier en acier peint par poudre polyester après cataphorèse / Équipé d’1 mètre de câble H05RN-F 3G1 mm² / Versions DETEK avec détecteur de présence à infrarouges passifs avec allumage automatique en présence de mouvement | Projecteurs | Schijnwerpers Power LED asymmetrische Optiek | Schijnwerper met LED voor binnen en buiten bestaande uit: Behuizing van spuitgietaluminium gelakt met polyester poederlak na chemische conversiebehandeling van het oppervlak / Afscherming van vlak gehard veiligheidsglas / De afscherming is onlosmakelijk verbonden met de behuizing met een siliconenpakking bestand tegen hoge temperatuur / Asymmetrische reflector met zeer hoog rendement van 99,99% zuiver aluminium gepolijst, geoxideerd enanti-verblinding / Externe schroeven van roestvrij staal / Sluitveer van het glas van roestvrij staal / Wandbeugel van staal gelakt met polyester poeder na voorafgaande kataforese / Compleet met 1 meter kabel H05RN-F 3G1 mm² / Versies DETEK: infrarood bewegingssensor met automatische ontsteking bij beweging | Schijnwerpers | https://cdn.light-performer.com/product_images/GUELL2_5_A50W_3MODULI_GR-94_ANGLE_01_lp.jpg | GUELL2_5_A50W_3MODULI_GR-94_ANGLE_01.JPG | http://www.performanceinlighting.com/fr/fr/prod-3115136 | http://www.performanceinlighting.com/nl/nl/prod-3115136 | YES | YES |  | Phase In | 3115136
OUTDOOR | PROFESSIONAL | O PR FLOODLIGHTS PF | GUELL 2.5 | 3115158 | GUELL 2.5 148 A40/W 750 GR94 | GUELL 2.5 148 A40/W 750 GR94 | 551 | 0 | 0 | 0 | 0 | 0 | 1 | 0 | 0 | 1 | 1 | 6.6 | 7.2 | KG | 0.229 | HL | 0.44 | 0.4 | 0.13 | M | 8018367722291 | 94054210 | Gris | Grijs | Projecteurs Power LED Optique asymétrique | Projecteur LED pour installation aussi bien à l'intérieur qu'à l'extérieur, composé de: Corps en aluminium moulé sous pression peint par poudre polyester après traitement de conversion chimique de la surface / Vitre en verre trempé securit / La vitre est fixée de façon permanente au corps de l'appareil avec du silicone à haute température / Réflecteur asymétrique à très hautes performances en aluminium brillant 99,99%, anodisé et sans iridescence / Visserie extérieure en acier inoxydable / Ressorts de fermeture de la vitre en acier inoxydable / Étrier en acier peint par poudre polyester après cataphorèse / Équipé d’1 mètre de câble H05RN-F 3G1 mm² / Versions DETEK avec détecteur de présence à infrarouges passifs avec allumage automatique en présence de mouvement | Projecteurs | Schijnwerpers Power LED asymmetrische Optiek | Schijnwerper met LED voor binnen en buiten bestaande uit: Behuizing van spuitgietaluminium gelakt met polyester poederlak na chemische conversiebehandeling van het oppervlak / Afscherming van vlak gehard veiligheidsglas / De afscherming is onlosmakelijk verbonden met de behuizing met een siliconenpakking bestand tegen hoge temperatuur / Asymmetrische reflector met zeer hoog rendement van 99,99% zuiver aluminium gepolijst, geoxideerd enanti-verblinding / Externe schroeven van roestvrij staal / Sluitveer van het glas van roestvrij staal / Wandbeugel van staal gelakt met polyester poeder na voorafgaande kataforese / Compleet met 1 meter kabel H05RN-F 3G1 mm² / Versies DETEK: infrarood bewegingssensor met automatische ontsteking bij beweging | Schijnwerpers | https://cdn.light-performer.com/product_images/GUELL2_5_AW_6COB_GR-94_ANGLE_01_lp.jpg | GUELL_2_5_GR-94_ANGLE_AW_FP_01_C.JPG | http://www.performanceinlighting.com/fr/fr/prod-3115158 | http://www.performanceinlighting.com/nl/nl/prod-3115158 | NO | YES |  | Phase In | 3115158
OUTDOOR | PROFESSIONAL | O PR FLOODLIGHTS PF | GUELL 2.5 | 3115157 | GUELL 2.5 148 A40/W 830 GR94 | GUELL 2.5 148 A40/W 830 GR94 | 551 | 0 | 0 | 0 | 0 | 0 | 1 | 0 | 0 | 1 | 1 | 6.823 | 7.384 | KG | 0.229 | HL | 0.44 | 0.4 | 0.13 | M | 8018367722284 | 94054210 | Gris | Grijs | Projecteurs Power LED Optique asymétrique | Projecteur LED pour installation aussi bien à l'intérieur qu'à l'extérieur, composé de: Corps en aluminium moulé sous pression peint par poudre polyester après traitement de conversion chimique de la surface / Vitre en verre trempé securit / La vitre est fixée de façon permanente au corps de l'appareil avec du silicone à haute température / Réflecteur asymétrique à très hautes performances en aluminium brillant 99,99%, anodisé et sans iridescence / Visserie extérieure en acier inoxydable / Ressorts de fermeture de la vitre en acier inoxydable / Étrier en acier peint par poudre polyester après cataphorèse / Équipé d’1 mètre de câble H05RN-F 3G1 mm² / Versions DETEK avec détecteur de présence à infrarouges passifs avec allumage automatique en présence de mouvement | Projecteurs | Schijnwerpers Power LED asymmetrische Optiek | Schijnwerper met LED voor binnen en buiten bestaande uit: Behuizing van spuitgietaluminium gelakt met polyester poederlak na chemische conversiebehandeling van het oppervlak / Afscherming van vlak gehard veiligheidsglas / De afscherming is onlosmakelijk verbonden met de behuizing met een siliconenpakking bestand tegen hoge temperatuur / Asymmetrische reflector met zeer hoog rendement van 99,99% zuiver aluminium gepolijst, geoxideerd enanti-verblinding / Externe schroeven van roestvrij staal / Sluitveer van het glas van roestvrij staal / Wandbeugel van staal gelakt met polyester poeder na voorafgaande kataforese / Compleet met 1 meter kabel H05RN-F 3G1 mm² / Versies DETEK: infrarood bewegingssensor met automatische ontsteking bij beweging | Schijnwerpers | https://cdn.light-performer.com/product_images/GUELL_2_5_GR-94_ANGLE_AW_FP_01_C_lp.jpg | GUELL_2_5_GR-94_ANGLE_AW_FP_01_C.JPG | http://www.performanceinlighting.com/fr/fr/prod-3115157 | http://www.performanceinlighting.com/nl/nl/prod-3115157 | YES | YES |  | Phase In | 3115157
OUTDOOR | PROFESSIONAL | O PR FLOODLIGHTS PF | GUELL 2.5 | 3115156 | GUELL 2.5 148 A40/W 840 GR94 | GUELL 2.5 148 A40/W 840 GR94 | 551 | 0 | 0 | 0 | 0 | 0 | 1 | 0 | 0 | 1 | 1 | 6.823 | 7.384 | KG | 0.229 | HL | 0.44 | 0.4 | 0.13 | M | 8018367722277 | 94054210 | Gris | Grijs | Projecteurs Power LED Optique asymétrique | Projecteur LED pour installation aussi bien à l'intérieur qu'à l'extérieur, composé de: Corps en aluminium moulé sous pression peint par poudre polyester après traitement de conversion chimique de la surface / Vitre en verre trempé securit / La vitre est fixée de façon permanente au corps de l'appareil avec du silicone à haute température / Réflecteur asymétrique à très hautes performances en aluminium brillant 99,99%, anodisé et sans iridescence / Visserie extérieure en acier inoxydable / Ressorts de fermeture de la vitre en acier inoxydable / Étrier en acier peint par poudre polyester après cataphorèse / Équipé d’1 mètre de câble H05RN-F 3G1 mm² / Versions DETEK avec détecteur de présence à infrarouges passifs avec allumage automatique en présence de mouvement | Projecteurs | Schijnwerpers Power LED asymmetrische Optiek | Schijnwerper met LED voor binnen en buiten bestaande uit: Behuizing van spuitgietaluminium gelakt met polyester poederlak na chemische conversiebehandeling van het oppervlak / Afscherming van vlak gehard veiligheidsglas / De afscherming is onlosmakelijk verbonden met de behuizing met een siliconenpakking bestand tegen hoge temperatuur / Asymmetrische reflector met zeer hoog rendement van 99,99% zuiver aluminium gepolijst, geoxideerd enanti-verblinding / Externe schroeven van roestvrij staal / Sluitveer van het glas van roestvrij staal / Wandbeugel van staal gelakt met polyester poeder na voorafgaande kataforese / Compleet met 1 meter kabel H05RN-F 3G1 mm² / Versies DETEK: infrarood bewegingssensor met automatische ontsteking bij beweging | Schijnwerpers | https://cdn.light-performer.com/product_images/Guell2_5_GR-94_angle_FP_01_lp.jpg | GUELL_2_5_GR-94_ANGLE_AW_FP_01_C.JPG | http://www.performanceinlighting.com/fr/fr/prod-3115156 | http://www.performanceinlighting.com/nl/nl/prod-3115156 | YES | YES |  | Phase In | 3115156
OUTDOOR | PROFESSIONAL | O PR FLOODLIGHTS PF | GUELL 2.5 | 3115143 | GUELL 2.5 148 C/I 750 GR94 | GUELL 2.5 148 C/I 750 GR94 | 596 | 0 | 0 | 0 | 0 | 0 | 1 | 0 | 0 | 1 | 1 | 6.6 | 7.2 | KG | 0.229 | HL | 0.44 | 0.4 | 0.13 | M | 8018367722123 | 94054210 | Gris | Grijs | Projecteurs LED Optique Circulaire Intensive | Projecteur LED pour installation aussi bien à l'intérieur qu'à l'extérieur, composé de: Corps en aluminium moulé sous pression peint par poudre polyester après traitement de conversion chimique de la surface / Vitre en verre trempé securit / Réflecteur aux performances très élevées, en aluminium très pur 99,99 %, anodisé et brillanté, sans irisation / Optique intensive circulaire / Joint en silicone anti vieillissement / Presse-étoupe à amarrage M20x1.5 pour câbles Ø 10 à Ø 14 mm / Visserie extérieure en acier inoxydable / Clips imperdables en aluminium avec ressort inox / Étrier en acier peint par poudre polyester après cataphorèse / Sur demande, versions avec ballast électronique gradable / Versions avec LED 3000 K ou 5000 K disponibles sur demande | Projecteurs | Schijnwerpers LED Cirkelvormige Intensieve Optiek | Schijnwerper met LED voor binnen en buiten bestaande uit: Behuizing van spuitgietaluminium gelakt met polyester poederlak na chemische conversiebehandeling van het oppervlak / Afscherming van vlak gehard veiligheidsglas / Reflectoren met byzonder hoogrendement van aluminium 99,99% zuiver, gepolijst, geoxideerd en zonder iridescentie / Intensieve optiek, rond / Pakking in slijtvast siliconen / Scheurbestendige kabelklem M20x1.5 voor kabels Ø 10 - Ø 14 mm / Externe schroeven van roestvrij staal / Klem van aluminium met stalen veer, kan niet los raken / Wandbeugel van staal gelakt met polyester poeder na voorafgaande kataforese / Op verzoek zijn versies met dimbare ballast leverbaar / Versies met LED van 3000 K en 5000 K zijn leverbaar op verzoek | Schijnwerpers | https://cdn.light-performer.com/product_images/GUELL2_5_CI_3COB_GR-94_ANGLE_01_lp.jpg | GUELL2_5_CI_3COB_GR-94_ANGLE_01.JPG | http://www.performanceinlighting.com/fr/fr/prod-3115143 | http://www.performanceinlighting.com/nl/nl/prod-3115143 | NO | YES |  | Phase In | 3115143
OUTDOOR | PROFESSIONAL | O PR FLOODLIGHTS PF | GUELL 2.5 | 3115142 | GUELL 2.5 148 C/I 830 GR94 | GUELL 2.5 148 C/I 830 GR94 | 596 | 0 | 0 | 0 | 0 | 0 | 1 | 0 | 0 | 1 | 1 | 6.776 | 7.337 | KG | 0.229 | HL | 0.44 | 0.4 | 0.13 | M | 8018367722116 | 94054210 | Gris | Grijs | Projecteurs LED Optique Circulaire Intensive | Projecteur LED pour installation aussi bien à l'intérieur qu'à l'extérieur, composé de: Corps en aluminium moulé sous pression peint par poudre polyester après traitement de conversion chimique de la surface / Vitre en verre trempé securit / Réflecteur aux performances très élevées, en aluminium très pur 99,99 %, anodisé et brillanté, sans irisation / Optique intensive circulaire / Joint en silicone anti vieillissement / Presse-étoupe à amarrage M20x1.5 pour câbles Ø 10 à Ø 14 mm / Visserie extérieure en acier inoxydable / Clips imperdables en aluminium avec ressort inox / Étrier en acier peint par poudre polyester après cataphorèse / Sur demande, versions avec ballast électronique gradable / Versions avec LED 3000 K ou 5000 K disponibles sur demande | Projecteurs | Schijnwerpers LED Cirkelvormige Intensieve Optiek | Schijnwerper met LED voor binnen en buiten bestaande uit: Behuizing van spuitgietaluminium gelakt met polyester poederlak na chemische conversiebehandeling van het oppervlak / Afscherming van vlak gehard veiligheidsglas / Reflectoren met byzonder hoogrendement van aluminium 99,99% zuiver, gepolijst, geoxideerd en zonder iridescentie / Intensieve optiek, rond / Pakking in slijtvast siliconen / Scheurbestendige kabelklem M20x1.5 voor kabels Ø 10 - Ø 14 mm / Externe schroeven van roestvrij staal / Klem van aluminium met stalen veer, kan niet los raken / Wandbeugel van staal gelakt met polyester poeder na voorafgaande kataforese / Op verzoek zijn versies met dimbare ballast leverbaar / Versies met LED van 3000 K en 5000 K zijn leverbaar op verzoek | Schijnwerpers | https://cdn.light-performer.com/product_images/GUELL2_5_CI_3COB_GR-94_ANGLE_01_lp.jpg | GUELL2_5_CI_3COB_GR-94_ANGLE_01.JPG | http://www.performanceinlighting.com/fr/fr/prod-3115142 | http://www.performanceinlighting.com/nl/nl/prod-3115142 | YES | YES |  | Phase In | 3115142
OUTDOOR | PROFESSIONAL | O PR FLOODLIGHTS PF | GUELL 2.5 | 3115141 | GUELL 2.5 148 C/I 840 GR94 | GUELL 2.5 148 C/I 840 GR94 | 596 | 0 | 0 | 0 | 0 | 0 | 1 | 0 | 0 | 1 | 1 | 6.776 | 7.337 | KG | 0.229 | HL | 0.44 | 0.4 | 0.13 | M | 8018367722109 | 94054210 | Gris | Grijs | Projecteurs LED Optique Circulaire Intensive | Projecteur LED pour installation aussi bien à l'intérieur qu'à l'extérieur, composé de: Corps en aluminium moulé sous pression peint par poudre polyester après traitement de conversion chimique de la surface / Vitre en verre trempé securit / Réflecteur aux performances très élevées, en aluminium très pur 99,99 %, anodisé et brillanté, sans irisation / Optique intensive circulaire / Joint en silicone anti vieillissement / Presse-étoupe à amarrage M20x1.5 pour câbles Ø 10 à Ø 14 mm / Visserie extérieure en acier inoxydable / Clips imperdables en aluminium avec ressort inox / Étrier en acier peint par poudre polyester après cataphorèse / Sur demande, versions avec ballast électronique gradable / Versions avec LED 3000 K ou 5000 K disponibles sur demande | Projecteurs | Schijnwerpers LED Cirkelvormige Intensieve Optiek | Schijnwerper met LED voor binnen en buiten bestaande uit: Behuizing van spuitgietaluminium gelakt met polyester poederlak na chemische conversiebehandeling van het oppervlak / Afscherming van vlak gehard veiligheidsglas / Reflectoren met byzonder hoogrendement van aluminium 99,99% zuiver, gepolijst, geoxideerd en zonder iridescentie / Intensieve optiek, rond / Pakking in slijtvast siliconen / Scheurbestendige kabelklem M20x1.5 voor kabels Ø 10 - Ø 14 mm / Externe schroeven van roestvrij staal / Klem van aluminium met stalen veer, kan niet los raken / Wandbeugel van staal gelakt met polyester poeder na voorafgaande kataforese / Op verzoek zijn versies met dimbare ballast leverbaar / Versies met LED van 3000 K en 5000 K zijn leverbaar op verzoek | Schijnwerpers | https://cdn.light-performer.com/product_images/GUELL2_5_CI_3COB_GR-94_ANGLE_01_lp.jpg | GUELL2_5_CI_3COB_GR-94_ANGLE_01.JPG | http://www.performanceinlighting.com/fr/fr/prod-3115141 | http://www.performanceinlighting.com/nl/nl/prod-3115141 | YES | YES |  | Phase In | 3115141
OUTDOOR | PROFESSIONAL | O PR FLOODLIGHTS PF | GUELL 2.5 | 3115149 | GUELL 2.5 148 S/W 750 GR94 | GUELL 2.5 148 S/W 750 GR94 | 551 | 0 | 0 | 0 | 0 | 0 | 1 | 0 | 0 | 1 | 1 | 6.6 | 7.2 | KG | 0.229 | HL | 0.44 | 0.4 | 0.13 | M | 8018367722185 | 94054210 | Gris | Grijs | Projecteurs Power LED Optique symétrique | Projecteur LED pour installation aussi bien à l'intérieur qu'à l'extérieur, composé de: Corps en aluminium moulé sous pression peint par poudre polyester après traitement de conversion chimique de la surface / Vitre en verre trempé securit / La vitre est fixée de façon permanente au corps de l'appareil avec du silicone à haute température / Réflecteur asymétrique à très hautes performances en aluminium brillant 99,99%, anodisé et sans iridescence / Visserie extérieure en acier inoxydable / Ressorts de fermeture de la vitre en acier inoxydable / Étrier en acier peint par poudre polyester après cataphorèse / Équipé d’1 mètre de câble H05RN-F 3G1 mm² / Versions DETEK avec détecteur de présence à infrarouges passifs avec allumage automatique en présence de mouvement | Projecteurs | Schijnwerpers Power LED symmetrische Optiek | Schijnwerper met LED voor binnen en buiten bestaande uit: Behuizing van spuitgietaluminium gelakt met polyester poederlak na chemische conversiebehandeling van het oppervlak / Afscherming van vlak gehard veiligheidsglas / De afscherming is onlosmakelijk verbonden met de behuizing met een siliconenpakking bestand tegen hoge temperatuur / Asymmetrische reflector met zeer hoog rendement van 99,99% zuiver aluminium gepolijst, geoxideerd enanti-verblinding / Externe schroeven van roestvrij staal / Sluitveer van het glas van roestvrij staal / Wandbeugel van staal gelakt met polyester poeder na voorafgaande kataforese / Compleet met 1 meter kabel H05RN-F 3G1 mm² / Versies DETEK: infrarood bewegingssensor met automatische ontsteking bij beweging | Schijnwerpers | https://cdn.light-performer.com/product_images/GUELL2_5_SW_4COB_GR-94_ANGLE_01_lp.jpg | GUELL_2_5_GR-94_ANGLE_SW_FP_01_C.JPG | http://www.performanceinlighting.com/fr/fr/prod-3115149 | http://www.performanceinlighting.com/nl/nl/prod-3115149 | NO | YES |  | Phase In | 3115149
OUTDOOR | PROFESSIONAL | O PR FLOODLIGHTS PF | GUELL 2.5 | 3115148 | GUELL 2.5 148 S/W 830 GR94 | GUELL 2.5 148 S/W 830 GR94 | 539 | 0 | 0 | 0 | 0 | 0 | 1 | 0 | 0 | 1 | 1 | 6.6 | 7.2 | KG | 0.229 | HL | 0.44 | 0.4 | 0.13 | M | 8018367722178 | 94054210 | Gris | Grijs | Projecteurs Power LED Optique symétrique | Projecteur LED pour installation aussi bien à l'intérieur qu'à l'extérieur, composé de: Corps en aluminium moulé sous pression peint par poudre polyester après traitement de conversion chimique de la surface / Vitre en verre trempé securit / La vitre est fixée de façon permanente au corps de l'appareil avec du silicone à haute température / Réflecteur asymétrique à très hautes performances en aluminium brillant 99,99%, anodisé et sans iridescence / Visserie extérieure en acier inoxydable / Ressorts de fermeture de la vitre en acier inoxydable / Étrier en acier peint par poudre polyester après cataphorèse / Équipé d’1 mètre de câble H05RN-F 3G1 mm² / Versions DETEK avec détecteur de présence à infrarouges passifs avec allumage automatique en présence de mouvement | Projecteurs | Schijnwerpers Power LED symmetrische Optiek | Schijnwerper met LED voor binnen en buiten bestaande uit: Behuizing van spuitgietaluminium gelakt met polyester poederlak na chemische conversiebehandeling van het oppervlak / Afscherming van vlak gehard veiligheidsglas / De afscherming is onlosmakelijk verbonden met de behuizing met een siliconenpakking bestand tegen hoge temperatuur / Asymmetrische reflector met zeer hoog rendement van 99,99% zuiver aluminium gepolijst, geoxideerd enanti-verblinding / Externe schroeven van roestvrij staal / Sluitveer van het glas van roestvrij staal / Wandbeugel van staal gelakt met polyester poeder na voorafgaande kataforese / Compleet met 1 meter kabel H05RN-F 3G1 mm² / Versies DETEK: infrarood bewegingssensor met automatische ontsteking bij beweging | Schijnwerpers | https://cdn.light-performer.com/product_images/GUELL2_5_SW_4COB_GR-94_ANGLE_01_lp.jpg | GUELL_2_5_GR-94_ANGLE_SW_FP_01_C.JPG | http://www.performanceinlighting.com/fr/fr/prod-3115148 | http://www.performanceinlighting.com/nl/nl/prod-3115148 | YES | YES |  | Phase In | 3115148
OUTDOOR | PROFESSIONAL | O PR FLOODLIGHTS PF | GUELL 2.5 | 3115147 | GUELL 2.5 148 S/W 840 GR94 | GUELL 2.5 148 S/W 840 GR94 | 539 | 0 | 0 | 0 | 0 | 0 | 1 | 0 | 0 | 1 | 1 | 6.6 | 7.2 | KG | 0.229 | HL | 0.44 | 0.4 | 0.13 | M | 8018367722161 | 94054210 | Gris | Grijs | Projecteurs Power LED Optique symétrique | Projecteur LED pour installation aussi bien à l'intérieur qu'à l'extérieur, composé de: Corps en aluminium moulé sous pression peint par poudre polyester après traitement de conversion chimique de la surface / Vitre en verre trempé securit / La vitre est fixée de façon permanente au corps de l'appareil avec du silicone à haute température / Réflecteur asymétrique à très hautes performances en aluminium brillant 99,99%, anodisé et sans iridescence / Visserie extérieure en acier inoxydable / Ressorts de fermeture de la vitre en acier inoxydable / Étrier en acier peint par poudre polyester après cataphorèse / Équipé d’1 mètre de câble H05RN-F 3G1 mm² / Versions DETEK avec détecteur de présence à infrarouges passifs avec allumage automatique en présence de mouvement | Projecteurs | Schijnwerpers Power LED symmetrische Optiek | Schijnwerper met LED voor binnen en buiten bestaande uit: Behuizing van spuitgietaluminium gelakt met polyester poederlak na chemische conversiebehandeling van het oppervlak / Afscherming van vlak gehard veiligheidsglas / De afscherming is onlosmakelijk verbonden met de behuizing met een siliconenpakking bestand tegen hoge temperatuur / Asymmetrische reflector met zeer hoog rendement van 99,99% zuiver aluminium gepolijst, geoxideerd enanti-verblinding / Externe schroeven van roestvrij staal / Sluitveer van het glas van roestvrij staal / Wandbeugel van staal gelakt met polyester poeder na voorafgaande kataforese / Compleet met 1 meter kabel H05RN-F 3G1 mm² / Versies DETEK: infrarood bewegingssensor met automatische ontsteking bij beweging | Schijnwerpers | https://cdn.light-performer.com/product_images/GUELL2_5_SW_4COB_GR-94_ANGLE_01_lp.jpg | GUELL_2_5_GR-94_ANGLE_SW_FP_01_C.JPG | http://www.performanceinlighting.com/fr/fr/prod-3115147 | http://www.performanceinlighting.com/nl/nl/prod-3115147 | YES | YES |  | Phase In | 3115147
OUTDOOR | PROFESSIONAL | O PR FLOODLIGHTS PF | GUELL 2.5 | 3117383 | GUELL 2.5 152 A40/W 750 GR94 1-10V | GUELL 2.5 152 A40/W 750 GR94 1-10V | 595 | 0 | 0 | 0 | 0 | 1 | 0 | 0 | 0 | 1 | 1 | 8.1 | 8.7 | KG | 0.023 | M3 | 0.44 | 0.4 | 0.13 | M | 8018367731163 | 94054210 | Gris | Grijs | Projecteurs Power LED Optique asymétrique | Projecteur LED pour installation aussi bien à l'intérieur qu'à l'extérieur, composé de: Corps en aluminium moulé sous pression peint par poudre polyester après traitement de conversion chimique de la surface / Vitre en verre trempé securit / La vitre est fixée de façon permanente au corps de l'appareil avec du silicone à haute température / Réflecteur asymétrique à très hautes performances en aluminium brillant 99,99%, anodisé et sans iridescence / Visserie extérieure en acier inoxydable / Ressorts de fermeture de la vitre en acier inoxydable / Étrier en acier peint par poudre polyester après cataphorèse / Équipé d’1 mètre de câble H05RN-F 3G1 mm² / Versions DETEK avec détecteur de présence à infrarouges passifs avec allumage automatique en présence de mouvement | Projecteurs | Schijnwerpers Power LED asymmetrische Optiek | Schijnwerper met LED voor binnen en buiten bestaande uit: Behuizing van spuitgietaluminium gelakt met polyester poederlak na chemische conversiebehandeling van het oppervlak / Afscherming van vlak gehard veiligheidsglas / De afscherming is onlosmakelijk verbonden met de behuizing met een siliconenpakking bestand tegen hoge temperatuur / Asymmetrische reflector met zeer hoog rendement van 99,99% zuiver aluminium gepolijst, geoxideerd enanti-verblinding / Externe schroeven van roestvrij staal / Sluitveer van het glas van roestvrij staal / Wandbeugel van staal gelakt met polyester poeder na voorafgaande kataforese / Compleet met 1 meter kabel H05RN-F 3G1 mm² / Versies DETEK: infrarood bewegingssensor met automatische ontsteking bij beweging | Schijnwerpers | https://cdn.light-performer.com/product_images/GUELL2_5_AW_6COB_GR-94_ANGLE_01_lp.jpg | GUELL_2_5_GR-94_ANGLE_AW_FP_01_C.JPG | http://www.performanceinlighting.com/fr/fr/prod-3117383 | http://www.performanceinlighting.com/nl/nl/prod-3117383 | NO | YES |  | Phase In | 3117383
OUTDOOR | PROFESSIONAL | O PR FLOODLIGHTS PF | GUELL 2.5 | 3117384 | GUELL 2.5 152 A40/W 750 GR94 DALI | GUELL 2.5 152 A40/W 750 GR94 DALI | 624 | 0 | 0 | 0 | 0 | 1 | 0 | 0 | 0 | 1 | 1 | 8.1 | 8.7 | KG | 0.023 | M3 | 0.44 | 0.4 | 0.13 | M | 8018367731149 | 94054210 | Gris | Grijs | Projecteurs Power LED Optique asymétrique | Projecteur LED pour installation aussi bien à l'intérieur qu'à l'extérieur, composé de: Corps en aluminium moulé sous pression peint par poudre polyester après traitement de conversion chimique de la surface / Vitre en verre trempé securit / La vitre est fixée de façon permanente au corps de l'appareil avec du silicone à haute température / Réflecteur asymétrique à très hautes performances en aluminium brillant 99,99%, anodisé et sans iridescence / Visserie extérieure en acier inoxydable / Ressorts de fermeture de la vitre en acier inoxydable / Étrier en acier peint par poudre polyester après cataphorèse / Équipé d’1 mètre de câble H05RN-F 3G1 mm² / Versions DETEK avec détecteur de présence à infrarouges passifs avec allumage automatique en présence de mouvement | Projecteurs | Schijnwerpers Power LED asymmetrische Optiek | Schijnwerper met LED voor binnen en buiten bestaande uit: Behuizing van spuitgietaluminium gelakt met polyester poederlak na chemische conversiebehandeling van het oppervlak / Afscherming van vlak gehard veiligheidsglas / De afscherming is onlosmakelijk verbonden met de behuizing met een siliconenpakking bestand tegen hoge temperatuur / Asymmetrische reflector met zeer hoog rendement van 99,99% zuiver aluminium gepolijst, geoxideerd enanti-verblinding / Externe schroeven van roestvrij staal / Sluitveer van het glas van roestvrij staal / Wandbeugel van staal gelakt met polyester poeder na voorafgaande kataforese / Compleet met 1 meter kabel H05RN-F 3G1 mm² / Versies DETEK: infrarood bewegingssensor met automatische ontsteking bij beweging | Schijnwerpers | https://cdn.light-performer.com/product_images/GUELL2_5_AW_6COB_GR-94_ANGLE_01_lp.jpg | GUELL_2_5_GR-94_ANGLE_AW_FP_01_C.JPG | http://www.performanceinlighting.com/fr/fr/prod-3117384 | http://www.performanceinlighting.com/nl/nl/prod-3117384 | NO | YES |  | Phase In | 3117384
OUTDOOR | PROFESSIONAL | O PR FLOODLIGHTS PF | GUELL 2.5 | 3117385 | GUELL 2.5 152 A40/W 830 GR94 1-10V | GUELL 2.5 152 A40/W 830 GR94 1-10V | 595 | 0 | 0 | 0 | 0 | 1 | 0 | 0 | 0 | 1 | 1 | 8.1 | 8.7 | KG | 0.023 | M3 | 0.44 | 0.4 | 0.13 | M | 8018367731156 | 94054210 | Gris | Grijs | Projecteurs Power LED Optique asymétrique | Projecteur LED pour installation aussi bien à l'intérieur qu'à l'extérieur, composé de: Corps en aluminium moulé sous pression peint par poudre polyester après traitement de conversion chimique de la surface / Vitre en verre trempé securit / La vitre est fixée de façon permanente au corps de l'appareil avec du silicone à haute température / Réflecteur asymétrique à très hautes performances en aluminium brillant 99,99%, anodisé et sans iridescence / Visserie extérieure en acier inoxydable / Ressorts de fermeture de la vitre en acier inoxydable / Étrier en acier peint par poudre polyester après cataphorèse / Équipé d’1 mètre de câble H05RN-F 3G1 mm² / Versions DETEK avec détecteur de présence à infrarouges passifs avec allumage automatique en présence de mouvement | Projecteurs | Schijnwerpers Power LED asymmetrische Optiek | Schijnwerper met LED voor binnen en buiten bestaande uit: Behuizing van spuitgietaluminium gelakt met polyester poederlak na chemische conversiebehandeling van het oppervlak / Afscherming van vlak gehard veiligheidsglas / De afscherming is onlosmakelijk verbonden met de behuizing met een siliconenpakking bestand tegen hoge temperatuur / Asymmetrische reflector met zeer hoog rendement van 99,99% zuiver aluminium gepolijst, geoxideerd enanti-verblinding / Externe schroeven van roestvrij staal / Sluitveer van het glas van roestvrij staal / Wandbeugel van staal gelakt met polyester poeder na voorafgaande kataforese / Compleet met 1 meter kabel H05RN-F 3G1 mm² / Versies DETEK: infrarood bewegingssensor met automatische ontsteking bij beweging | Schijnwerpers | https://cdn.light-performer.com/product_images/GUELL2_5_AW_6COB_GR-94_ANGLE_01_lp.jpg | GUELL_2_5_GR-94_ANGLE_AW_FP_01_C.JPG | http://www.performanceinlighting.com/fr/fr/prod-3117385 | http://www.performanceinlighting.com/nl/nl/prod-3117385 | YES | YES |  | Phase In | 3117385
OUTDOOR | PROFESSIONAL | O PR FLOODLIGHTS PF | GUELL 2.5 | 3117386 | GUELL 2.5 152 A40/W 830 GR94 DALI | GUELL 2.5 152 A40/W 830 GR94 DALI | 624 | 0 | 0 | 0 | 0 | 1 | 0 | 0 | 0 | 1 | 1 | 8.1 | 8.7 | KG | 0.023 | M3 | 0.44 | 0.4 | 0.13 | M | 8018367731132 | 94054210 | Gris | Grijs | Projecteurs Power LED Optique asymétrique | Projecteur LED pour installation aussi bien à l'intérieur qu'à l'extérieur, composé de: Corps en aluminium moulé sous pression peint par poudre polyester après traitement de conversion chimique de la surface / Vitre en verre trempé securit / La vitre est fixée de façon permanente au corps de l'appareil avec du silicone à haute température / Réflecteur asymétrique à très hautes performances en aluminium brillant 99,99%, anodisé et sans iridescence / Visserie extérieure en acier inoxydable / Ressorts de fermeture de la vitre en acier inoxydable / Étrier en acier peint par poudre polyester après cataphorèse / Équipé d’1 mètre de câble H05RN-F 3G1 mm² / Versions DETEK avec détecteur de présence à infrarouges passifs avec allumage automatique en présence de mouvement | Projecteurs | Schijnwerpers Power LED asymmetrische Optiek | Schijnwerper met LED voor binnen en buiten bestaande uit: Behuizing van spuitgietaluminium gelakt met polyester poederlak na chemische conversiebehandeling van het oppervlak / Afscherming van vlak gehard veiligheidsglas / De afscherming is onlosmakelijk verbonden met de behuizing met een siliconenpakking bestand tegen hoge temperatuur / Asymmetrische reflector met zeer hoog rendement van 99,99% zuiver aluminium gepolijst, geoxideerd enanti-verblinding / Externe schroeven van roestvrij staal / Sluitveer van het glas van roestvrij staal / Wandbeugel van staal gelakt met polyester poeder na voorafgaande kataforese / Compleet met 1 meter kabel H05RN-F 3G1 mm² / Versies DETEK: infrarood bewegingssensor met automatische ontsteking bij beweging | Schijnwerpers | https://cdn.light-performer.com/product_images/GUELL2_5_AW_6COB_GR-94_ANGLE_01_lp.jpg | GUELL_2_5_GR-94_ANGLE_AW_FP_01_C.JPG | http://www.performanceinlighting.com/fr/fr/prod-3117386 | http://www.performanceinlighting.com/nl/nl/prod-3117386 | YES | YES |  | Phase In | 3117386
OUTDOOR | PROFESSIONAL | O PR FLOODLIGHTS PF | GUELL 2.5 | 3117387 | GUELL 2.5 152 A40/W 840 GR94 1-10V | GUELL 2.5 152 A40/W 840 GR94 1-10V | 595 | 0 | 0 | 0 | 0 | 1 | 0 | 0 | 0 | 1 | 1 | 8.1 | 8.7 | KG | 0.023 | M3 | 0.44 | 0.4 | 0.13 | M | 8018367731125 | 94054210 | Gris | Grijs | Projecteurs Power LED Optique asymétrique | Projecteur LED pour installation aussi bien à l'intérieur qu'à l'extérieur, composé de: Corps en aluminium moulé sous pression peint par poudre polyester après traitement de conversion chimique de la surface / Vitre en verre trempé securit / La vitre est fixée de façon permanente au corps de l'appareil avec du silicone à haute température / Réflecteur asymétrique à très hautes performances en aluminium brillant 99,99%, anodisé et sans iridescence / Visserie extérieure en acier inoxydable / Ressorts de fermeture de la vitre en acier inoxydable / Étrier en acier peint par poudre polyester après cataphorèse / Équipé d’1 mètre de câble H05RN-F 3G1 mm² / Versions DETEK avec détecteur de présence à infrarouges passifs avec allumage automatique en présence de mouvement | Projecteurs | Schijnwerpers Power LED asymmetrische Optiek | Schijnwerper met LED voor binnen en buiten bestaande uit: Behuizing van spuitgietaluminium gelakt met polyester poederlak na chemische conversiebehandeling van het oppervlak / Afscherming van vlak gehard veiligheidsglas / De afscherming is onlosmakelijk verbonden met de behuizing met een siliconenpakking bestand tegen hoge temperatuur / Asymmetrische reflector met zeer hoog rendement van 99,99% zuiver aluminium gepolijst, geoxideerd enanti-verblinding / Externe schroeven van roestvrij staal / Sluitveer van het glas van roestvrij staal / Wandbeugel van staal gelakt met polyester poeder na voorafgaande kataforese / Compleet met 1 meter kabel H05RN-F 3G1 mm² / Versies DETEK: infrarood bewegingssensor met automatische ontsteking bij beweging | Schijnwerpers | https://cdn.light-performer.com/product_images/GUELL2_5_AW_6COB_GR-94_ANGLE_01_lp.jpg | GUELL_2_5_GR-94_ANGLE_AW_FP_01_C.JPG | http://www.performanceinlighting.com/fr/fr/prod-3117387 | http://www.performanceinlighting.com/nl/nl/prod-3117387 | YES | YES |  | Phase In | 3117387
OUTDOOR | PROFESSIONAL | O PR FLOODLIGHTS PF | GUELL 2.5 | 3117388 | GUELL 2.5 152 A40/W 840 GR94 DALI | GUELL 2.5 152 A40/W 840 GR94 DALI | 624 | 0 | 0 | 0 | 0 | 1 | 0 | 0 | 0 | 1 | 1 | 8.1 | 8.7 | KG | 0.023 | M3 | 0.44 | 0.4 | 0.13 | M | 8018367731118 | 94054210 | Gris | Grijs | Projecteurs Power LED Optique asymétrique | Projecteur LED pour installation aussi bien à l'intérieur qu'à l'extérieur, composé de: Corps en aluminium moulé sous pression peint par poudre polyester après traitement de conversion chimique de la surface / Vitre en verre trempé securit / La vitre est fixée de façon permanente au corps de l'appareil avec du silicone à haute température / Réflecteur asymétrique à très hautes performances en aluminium brillant 99,99%, anodisé et sans iridescence / Visserie extérieure en acier inoxydable / Ressorts de fermeture de la vitre en acier inoxydable / Étrier en acier peint par poudre polyester après cataphorèse / Équipé d’1 mètre de câble H05RN-F 3G1 mm² / Versions DETEK avec détecteur de présence à infrarouges passifs avec allumage automatique en présence de mouvement | Projecteurs | Schijnwerpers Power LED asymmetrische Optiek | Schijnwerper met LED voor binnen en buiten bestaande uit: Behuizing van spuitgietaluminium gelakt met polyester poederlak na chemische conversiebehandeling van het oppervlak / Afscherming van vlak gehard veiligheidsglas / De afscherming is onlosmakelijk verbonden met de behuizing met een siliconenpakking bestand tegen hoge temperatuur / Asymmetrische reflector met zeer hoog rendement van 99,99% zuiver aluminium gepolijst, geoxideerd enanti-verblinding / Externe schroeven van roestvrij staal / Sluitveer van het glas van roestvrij staal / Wandbeugel van staal gelakt met polyester poeder na voorafgaande kataforese / Compleet met 1 meter kabel H05RN-F 3G1 mm² / Versies DETEK: infrarood bewegingssensor met automatische ontsteking bij beweging | Schijnwerpers | https://cdn.light-performer.com/product_images/GUELL2_5_AW_6COB_GR-94_ANGLE_01_lp.jpg | GUELL_2_5_GR-94_ANGLE_AW_FP_01_C.JPG | http://www.performanceinlighting.com/fr/fr/prod-3117388 | http://www.performanceinlighting.com/nl/nl/prod-3117388 | YES | YES |  | Phase In | 3117388
OUTDOOR | PROFESSIONAL | O PR FLOODLIGHTS PF | GUELL 2.5 | 3117407 | GUELL 2.5 152 C/I 750 GR94 1-10V | GUELL 2.5 152 C/I 750 GR94 1-10V | 684 | 0 | 0 | 0 | 0 | 1 | 0 | 0 | 0 | 1 | 1 | 6.9 | 7.5 | KG | 0.023 | M3 | 0.44 | 0.4 | 0.13 | M | 8018367731408 | 94054210 | Gris | Grijs | Projecteurs LED Optique Circulaire Intensive | Projecteur LED pour installation aussi bien à l'intérieur qu'à l'extérieur, composé de: Corps en aluminium moulé sous pression peint par poudre polyester après traitement de conversion chimique de la surface / Vitre en verre trempé securit / Réflecteur aux performances très élevées, en aluminium très pur 99,99 %, anodisé et brillanté, sans irisation / Optique intensive circulaire / Joint en silicone anti vieillissement / Presse-étoupe à amarrage M20x1.5 pour câbles Ø 10 à Ø 14 mm / Visserie extérieure en acier inoxydable / Clips imperdables en aluminium avec ressort inox / Étrier en acier peint par poudre polyester après cataphorèse / Sur demande, versions avec ballast électronique gradable / Versions avec LED 3000 K ou 5000 K disponibles sur demande | Projecteurs | Schijnwerpers LED Cirkelvormige Intensieve Optiek | Schijnwerper met LED voor binnen en buiten bestaande uit: Behuizing van spuitgietaluminium gelakt met polyester poederlak na chemische conversiebehandeling van het oppervlak / Afscherming van vlak gehard veiligheidsglas / Reflectoren met byzonder hoogrendement van aluminium 99,99% zuiver, gepolijst, geoxideerd en zonder iridescentie / Intensieve optiek, rond / Pakking in slijtvast siliconen / Scheurbestendige kabelklem M20x1.5 voor kabels Ø 10 - Ø 14 mm / Externe schroeven van roestvrij staal / Klem van aluminium met stalen veer, kan niet los raken / Wandbeugel van staal gelakt met polyester poeder na voorafgaande kataforese / Op verzoek zijn versies met dimbare ballast leverbaar / Versies met LED van 3000 K en 5000 K zijn leverbaar op verzoek | Schijnwerpers | https://cdn.light-performer.com/product_images/GUELL2_5_CI_3COB_GR-94_ANGLE_01_lp.jpg | GUELL2_5_CI_3COB_GR-94_ANGLE_01.JPG | http://www.performanceinlighting.com/fr/fr/prod-3117407 | http://www.performanceinlighting.com/nl/nl/prod-3117407 | NO | YES |  | Phase In | 3117407
OUTDOOR | PROFESSIONAL | O PR FLOODLIGHTS PF | GUELL 2.5 | 3117408 | GUELL 2.5 152 C/I 750 GR94 DALI | GUELL 2.5 152 C/I 750 GR94 DALI | 714 | 0 | 0 | 0 | 0 | 1 | 0 | 0 | 0 | 1 | 1 | 6.9 | 7.5 | KG | 0.023 | M3 | 0.44 | 0.4 | 0.13 | M | 8018367731392 | 94054210 | Gris | Grijs | Projecteurs LED Optique Circulaire Intensive | Projecteur LED pour installation aussi bien à l'intérieur qu'à l'extérieur, composé de: Corps en aluminium moulé sous pression peint par poudre polyester après traitement de conversion chimique de la surface / Vitre en verre trempé securit / Réflecteur aux performances très élevées, en aluminium très pur 99,99 %, anodisé et brillanté, sans irisation / Optique intensive circulaire / Joint en silicone anti vieillissement / Presse-étoupe à amarrage M20x1.5 pour câbles Ø 10 à Ø 14 mm / Visserie extérieure en acier inoxydable / Clips imperdables en aluminium avec ressort inox / Étrier en acier peint par poudre polyester après cataphorèse / Sur demande, versions avec ballast électronique gradable / Versions avec LED 3000 K ou 5000 K disponibles sur demande | Projecteurs | Schijnwerpers LED Cirkelvormige Intensieve Optiek | Schijnwerper met LED voor binnen en buiten bestaande uit: Behuizing van spuitgietaluminium gelakt met polyester poederlak na chemische conversiebehandeling van het oppervlak / Afscherming van vlak gehard veiligheidsglas / Reflectoren met byzonder hoogrendement van aluminium 99,99% zuiver, gepolijst, geoxideerd en zonder iridescentie / Intensieve optiek, rond / Pakking in slijtvast siliconen / Scheurbestendige kabelklem M20x1.5 voor kabels Ø 10 - Ø 14 mm / Externe schroeven van roestvrij staal / Klem van aluminium met stalen veer, kan niet los raken / Wandbeugel van staal gelakt met polyester poeder na voorafgaande kataforese / Op verzoek zijn versies met dimbare ballast leverbaar / Versies met LED van 3000 K en 5000 K zijn leverbaar op verzoek | Schijnwerpers | https://cdn.light-performer.com/product_images/GUELL2_5_CI_3COB_GR-94_ANGLE_01_lp.jpg | GUELL2_5_CI_3COB_GR-94_ANGLE_01.JPG | http://www.performanceinlighting.com/fr/fr/prod-3117408 | http://www.performanceinlighting.com/nl/nl/prod-3117408 | NO | YES |  | Phase In | 3117408
OUTDOOR | PROFESSIONAL | O PR FLOODLIGHTS PF | GUELL 2.5 | 3117409 | GUELL 2.5 152 C/I 830 GR94 1-10V | GUELL 2.5 152 C/I 830 GR94 1-10V | 684 | 0 | 0 | 0 | 0 | 1 | 0 | 0 | 0 | 1 | 1 | 6.9 | 7.5 | KG | 0.023 | M3 | 0.44 | 0.4 | 0.13 | M | 8018367731385 | 94054210 | Gris | Grijs | Projecteurs LED Optique Circulaire Intensive | Projecteur LED pour installation aussi bien à l'intérieur qu'à l'extérieur, composé de: Corps en aluminium moulé sous pression peint par poudre polyester après traitement de conversion chimique de la surface / Vitre en verre trempé securit / Réflecteur aux performances très élevées, en aluminium très pur 99,99 %, anodisé et brillanté, sans irisation / Optique intensive circulaire / Joint en silicone anti vieillissement / Presse-étoupe à amarrage M20x1.5 pour câbles Ø 10 à Ø 14 mm / Visserie extérieure en acier inoxydable / Clips imperdables en aluminium avec ressort inox / Étrier en acier peint par poudre polyester après cataphorèse / Sur demande, versions avec ballast électronique gradable / Versions avec LED 3000 K ou 5000 K disponibles sur demande | Projecteurs | Schijnwerpers LED Cirkelvormige Intensieve Optiek | Schijnwerper met LED voor binnen en buiten bestaande uit: Behuizing van spuitgietaluminium gelakt met polyester poederlak na chemische conversiebehandeling van het oppervlak / Afscherming van vlak gehard veiligheidsglas / Reflectoren met byzonder hoogrendement van aluminium 99,99% zuiver, gepolijst, geoxideerd en zonder iridescentie / Intensieve optiek, rond / Pakking in slijtvast siliconen / Scheurbestendige kabelklem M20x1.5 voor kabels Ø 10 - Ø 14 mm / Externe schroeven van roestvrij staal / Klem van aluminium met stalen veer, kan niet los raken / Wandbeugel van staal gelakt met polyester poeder na voorafgaande kataforese / Op verzoek zijn versies met dimbare ballast leverbaar / Versies met LED van 3000 K en 5000 K zijn leverbaar op verzoek | Schijnwerpers | https://cdn.light-performer.com/product_images/GUELL2_5_CI_3COB_GR-94_ANGLE_01_lp.jpg | GUELL2_5_CI_3COB_GR-94_ANGLE_01.JPG | http://www.performanceinlighting.com/fr/fr/prod-3117409 | http://www.performanceinlighting.com/nl/nl/prod-3117409 | YES | YES |  | Phase In | 3117409
OUTDOOR | PROFESSIONAL | O PR FLOODLIGHTS PF | GUELL 2.5 | 3117410 | GUELL 2.5 152 C/I 830 GR94 DALI | GUELL 2.5 152 C/I 830 GR94 DALI | 714 | 0 | 0 | 0 | 0 | 1 | 0 | 0 | 0 | 1 | 1 | 6.9 | 7.5 | KG | 0.023 | M3 | 0.44 | 0.4 | 0.13 | M | 8018367731378 | 94054210 | Gris | Grijs | Projecteurs LED Optique Circulaire Intensive | Projecteur LED pour installation aussi bien à l'intérieur qu'à l'extérieur, composé de: Corps en aluminium moulé sous pression peint par poudre polyester après traitement de conversion chimique de la surface / Vitre en verre trempé securit / Réflecteur aux performances très élevées, en aluminium très pur 99,99 %, anodisé et brillanté, sans irisation / Optique intensive circulaire / Joint en silicone anti vieillissement / Presse-étoupe à amarrage M20x1.5 pour câbles Ø 10 à Ø 14 mm / Visserie extérieure en acier inoxydable / Clips imperdables en aluminium avec ressort inox / Étrier en acier peint par poudre polyester après cataphorèse / Sur demande, versions avec ballast électronique gradable / Versions avec LED 3000 K ou 5000 K disponibles sur demande | Projecteurs | Schijnwerpers LED Cirkelvormige Intensieve Optiek | Schijnwerper met LED voor binnen en buiten bestaande uit: Behuizing van spuitgietaluminium gelakt met polyester poederlak na chemische conversiebehandeling van het oppervlak / Afscherming van vlak gehard veiligheidsglas / Reflectoren met byzonder hoogrendement van aluminium 99,99% zuiver, gepolijst, geoxideerd en zonder iridescentie / Intensieve optiek, rond / Pakking in slijtvast siliconen / Scheurbestendige kabelklem M20x1.5 voor kabels Ø 10 - Ø 14 mm / Externe schroeven van roestvrij staal / Klem van aluminium met stalen veer, kan niet los raken / Wandbeugel van staal gelakt met polyester poeder na voorafgaande kataforese / Op verzoek zijn versies met dimbare ballast leverbaar / Versies met LED van 3000 K en 5000 K zijn leverbaar op verzoek | Schijnwerpers | https://cdn.light-performer.com/product_images/GUELL2_5_CI_3COB_GR-94_ANGLE_01_lp.jpg | GUELL2_5_CI_3COB_GR-94_ANGLE_01.JPG | http://www.performanceinlighting.com/fr/fr/prod-3117410 | http://www.performanceinlighting.com/nl/nl/prod-3117410 | YES | YES |  | Phase In | 3117410
OUTDOOR | PROFESSIONAL | O PR FLOODLIGHTS PF | GUELL 2.5 | 3117411 | GUELL 2.5 152 C/I 840 GR94 1-10V | GUELL 2.5 152 C/I 840 GR94 1-10V | 684 | 0 | 0 | 0 | 0 | 1 | 0 | 0 | 0 | 1 | 1 | 6.9 | 7.5 | KG | 0.023 | M3 | 0.44 | 0.4 | 0.13 | M | 8018367731361 | 94054210 | Gris | Grijs | Projecteurs LED Optique Circulaire Intensive | Projecteur LED pour installation aussi bien à l'intérieur qu'à l'extérieur, composé de: Corps en aluminium moulé sous pression peint par poudre polyester après traitement de conversion chimique de la surface / Vitre en verre trempé securit / Réflecteur aux performances très élevées, en aluminium très pur 99,99 %, anodisé et brillanté, sans irisation / Optique intensive circulaire / Joint en silicone anti vieillissement / Presse-étoupe à amarrage M20x1.5 pour câbles Ø 10 à Ø 14 mm / Visserie extérieure en acier inoxydable / Clips imperdables en aluminium avec ressort inox / Étrier en acier peint par poudre polyester après cataphorèse / Sur demande, versions avec ballast électronique gradable / Versions avec LED 3000 K ou 5000 K disponibles sur demande | Projecteurs | Schijnwerpers LED Cirkelvormige Intensieve Optiek | Schijnwerper met LED voor binnen en buiten bestaande uit: Behuizing van spuitgietaluminium gelakt met polyester poederlak na chemische conversiebehandeling van het oppervlak / Afscherming van vlak gehard veiligheidsglas / Reflectoren met byzonder hoogrendement van aluminium 99,99% zuiver, gepolijst, geoxideerd en zonder iridescentie / Intensieve optiek, rond / Pakking in slijtvast siliconen / Scheurbestendige kabelklem M20x1.5 voor kabels Ø 10 - Ø 14 mm / Externe schroeven van roestvrij staal / Klem van aluminium met stalen veer, kan niet los raken / Wandbeugel van staal gelakt met polyester poeder na voorafgaande kataforese / Op verzoek zijn versies met dimbare ballast leverbaar / Versies met LED van 3000 K en 5000 K zijn leverbaar op verzoek | Schijnwerpers | https://cdn.light-performer.com/product_images/GUELL2_5_CI_3COB_GR-94_ANGLE_01_lp.jpg | GUELL2_5_CI_3COB_GR-94_ANGLE_01.JPG | http://www.performanceinlighting.com/fr/fr/prod-3117411 | http://www.performanceinlighting.com/nl/nl/prod-3117411 | YES | YES |  | Phase In | 3117411
OUTDOOR | PROFESSIONAL | O PR FLOODLIGHTS PF | GUELL 2.5 | 3117412 | GUELL 2.5 152 C/I 840 GR94 DALI | GUELL 2.5 152 C/I 840 GR94 DALI | 714 | 0 | 0 | 0 | 0 | 1 | 0 | 0 | 0 | 1 | 1 | 6.9 | 7.5 | KG | 0.023 | M3 | 0.44 | 0.4 | 0.13 | M | 8018367731354 | 94054210 | Gris | Grijs | Projecteurs LED Optique Circulaire Intensive | Projecteur LED pour installation aussi bien à l'intérieur qu'à l'extérieur, composé de: Corps en aluminium moulé sous pression peint par poudre polyester après traitement de conversion chimique de la surface / Vitre en verre trempé securit / Réflecteur aux performances très élevées, en aluminium très pur 99,99 %, anodisé et brillanté, sans irisation / Optique intensive circulaire / Joint en silicone anti vieillissement / Presse-étoupe à amarrage M20x1.5 pour câbles Ø 10 à Ø 14 mm / Visserie extérieure en acier inoxydable / Clips imperdables en aluminium avec ressort inox / Étrier en acier peint par poudre polyester après cataphorèse / Sur demande, versions avec ballast électronique gradable / Versions avec LED 3000 K ou 5000 K disponibles sur demande | Projecteurs | Schijnwerpers LED Cirkelvormige Intensieve Optiek | Schijnwerper met LED voor binnen en buiten bestaande uit: Behuizing van spuitgietaluminium gelakt met polyester poederlak na chemische conversiebehandeling van het oppervlak / Afscherming van vlak gehard veiligheidsglas / Reflectoren met byzonder hoogrendement van aluminium 99,99% zuiver, gepolijst, geoxideerd en zonder iridescentie / Intensieve optiek, rond / Pakking in slijtvast siliconen / Scheurbestendige kabelklem M20x1.5 voor kabels Ø 10 - Ø 14 mm / Externe schroeven van roestvrij staal / Klem van aluminium met stalen veer, kan niet los raken / Wandbeugel van staal gelakt met polyester poeder na voorafgaande kataforese / Op verzoek zijn versies met dimbare ballast leverbaar / Versies met LED van 3000 K en 5000 K zijn leverbaar op verzoek | Schijnwerpers | https://cdn.light-performer.com/product_images/GUELL2_5_CI_3COB_GR-94_ANGLE_01_lp.jpg | GUELL2_5_CI_3COB_GR-94_ANGLE_01.JPG | http://www.performanceinlighting.com/fr/fr/prod-3117412 | http://www.performanceinlighting.com/nl/nl/prod-3117412 | YES | YES |  | Phase In | 3117412
OUTDOOR | PROFESSIONAL | O PR FLOODLIGHTS PF | GUELL 2.5 | 3117395 | GUELL 2.5 152 S/W 750 GR94 1-10V | GUELL 2.5 152 S/W 750 GR94 1-10V | 584 | 0 | 0 | 0 | 0 | 1 | 0 | 0 | 0 | 1 | 1 | 8 | 8.6 | KG | 0.023 | M3 | 0.44 | 0.4 | 0.13 | M | 8018367731286 | 94054210 | Gris | Grijs | Projecteurs Power LED Optique symétrique | Projecteur LED pour installation aussi bien à l'intérieur qu'à l'extérieur, composé de: Corps en aluminium moulé sous pression peint par poudre polyester après traitement de conversion chimique de la surface / Vitre en verre trempé securit / La vitre est fixée de façon permanente au corps de l'appareil avec du silicone à haute température / Réflecteur asymétrique à très hautes performances en aluminium brillant 99,99%, anodisé et sans iridescence / Visserie extérieure en acier inoxydable / Ressorts de fermeture de la vitre en acier inoxydable / Étrier en acier peint par poudre polyester après cataphorèse / Équipé d’1 mètre de câble H05RN-F 3G1 mm² / Versions DETEK avec détecteur de présence à infrarouges passifs avec allumage automatique en présence de mouvement | Projecteurs | Schijnwerpers Power LED symmetrische Optiek | Schijnwerper met LED voor binnen en buiten bestaande uit: Behuizing van spuitgietaluminium gelakt met polyester poederlak na chemische conversiebehandeling van het oppervlak / Afscherming van vlak gehard veiligheidsglas / De afscherming is onlosmakelijk verbonden met de behuizing met een siliconenpakking bestand tegen hoge temperatuur / Asymmetrische reflector met zeer hoog rendement van 99,99% zuiver aluminium gepolijst, geoxideerd enanti-verblinding / Externe schroeven van roestvrij staal / Sluitveer van het glas van roestvrij staal / Wandbeugel van staal gelakt met polyester poeder na voorafgaande kataforese / Compleet met 1 meter kabel H05RN-F 3G1 mm² / Versies DETEK: infrarood bewegingssensor met automatische ontsteking bij beweging | Schijnwerpers | https://cdn.light-performer.com/product_images/GUELL2_5_SW_4COB_GR-94_ANGLE_01_lp.jpg | GUELL_2_5_GR-94_ANGLE_SW_FP_01_C.JPG | http://www.performanceinlighting.com/fr/fr/prod-3117395 | http://www.performanceinlighting.com/nl/nl/prod-3117395 | NO | YES |  | Phase In | 3117395
OUTDOOR | PROFESSIONAL | O PR FLOODLIGHTS PF | GUELL 2.5 | 3117396 | GUELL 2.5 152 S/W 750 GR94 DALI | GUELL 2.5 152 S/W 750 GR94 DALI | 614 | 0 | 0 | 0 | 0 | 1 | 0 | 0 | 0 | 1 | 1 | 8 | 8.6 | KG | 0.023 | M3 | 0.44 | 0.4 | 0.13 | M | 8018367731279 | 94054210 | Gris | Grijs | Projecteurs Power LED Optique symétrique | Projecteur LED pour installation aussi bien à l'intérieur qu'à l'extérieur, composé de: Corps en aluminium moulé sous pression peint par poudre polyester après traitement de conversion chimique de la surface / Vitre en verre trempé securit / La vitre est fixée de façon permanente au corps de l'appareil avec du silicone à haute température / Réflecteur asymétrique à très hautes performances en aluminium brillant 99,99%, anodisé et sans iridescence / Visserie extérieure en acier inoxydable / Ressorts de fermeture de la vitre en acier inoxydable / Étrier en acier peint par poudre polyester après cataphorèse / Équipé d’1 mètre de câble H05RN-F 3G1 mm² / Versions DETEK avec détecteur de présence à infrarouges passifs avec allumage automatique en présence de mouvement | Projecteurs | Schijnwerpers Power LED symmetrische Optiek | Schijnwerper met LED voor binnen en buiten bestaande uit: Behuizing van spuitgietaluminium gelakt met polyester poederlak na chemische conversiebehandeling van het oppervlak / Afscherming van vlak gehard veiligheidsglas / De afscherming is onlosmakelijk verbonden met de behuizing met een siliconenpakking bestand tegen hoge temperatuur / Asymmetrische reflector met zeer hoog rendement van 99,99% zuiver aluminium gepolijst, geoxideerd enanti-verblinding / Externe schroeven van roestvrij staal / Sluitveer van het glas van roestvrij staal / Wandbeugel van staal gelakt met polyester poeder na voorafgaande kataforese / Compleet met 1 meter kabel H05RN-F 3G1 mm² / Versies DETEK: infrarood bewegingssensor met automatische ontsteking bij beweging | Schijnwerpers | https://cdn.light-performer.com/product_images/GUELL2_5_SW_4COB_GR-94_ANGLE_01_lp.jpg | GUELL_2_5_GR-94_ANGLE_SW_FP_01_C.JPG | http://www.performanceinlighting.com/fr/fr/prod-3117396 | http://www.performanceinlighting.com/nl/nl/prod-3117396 | NO | YES |  | Phase In | 3117396
OUTDOOR | PROFESSIONAL | O PR FLOODLIGHTS PF | GUELL 2.5 | 3117397 | GUELL 2.5 152 S/W 830 GR94 1-10V | GUELL 2.5 152 S/W 830 GR94 1-10V | 584 | 0 | 0 | 0 | 0 | 1 | 0 | 0 | 0 | 1 | 1 | 8 | 8.6 | KG | 0.023 | M3 | 0.44 | 0.4 | 0.13 | M | 8018367731262 | 94054210 | Gris | Grijs | Projecteurs Power LED Optique symétrique | Projecteur LED pour installation aussi bien à l'intérieur qu'à l'extérieur, composé de: Corps en aluminium moulé sous pression peint par poudre polyester après traitement de conversion chimique de la surface / Vitre en verre trempé securit / La vitre est fixée de façon permanente au corps de l'appareil avec du silicone à haute température / Réflecteur asymétrique à très hautes performances en aluminium brillant 99,99%, anodisé et sans iridescence / Visserie extérieure en acier inoxydable / Ressorts de fermeture de la vitre en acier inoxydable / Étrier en acier peint par poudre polyester après cataphorèse / Équipé d’1 mètre de câble H05RN-F 3G1 mm² / Versions DETEK avec détecteur de présence à infrarouges passifs avec allumage automatique en présence de mouvement | Projecteurs | Schijnwerpers Power LED symmetrische Optiek | Schijnwerper met LED voor binnen en buiten bestaande uit: Behuizing van spuitgietaluminium gelakt met polyester poederlak na chemische conversiebehandeling van het oppervlak / Afscherming van vlak gehard veiligheidsglas / De afscherming is onlosmakelijk verbonden met de behuizing met een siliconenpakking bestand tegen hoge temperatuur / Asymmetrische reflector met zeer hoog rendement van 99,99% zuiver aluminium gepolijst, geoxideerd enanti-verblinding / Externe schroeven van roestvrij staal / Sluitveer van het glas van roestvrij staal / Wandbeugel van staal gelakt met polyester poeder na voorafgaande kataforese / Compleet met 1 meter kabel H05RN-F 3G1 mm² / Versies DETEK: infrarood bewegingssensor met automatische ontsteking bij beweging | Schijnwerpers | https://cdn.light-performer.com/product_images/GUELL2_5_SW_4COB_GR-94_ANGLE_01_lp.jpg | GUELL_2_5_GR-94_ANGLE_SW_FP_01_C.JPG | http://www.performanceinlighting.com/fr/fr/prod-3117397 | http://www.performanceinlighting.com/nl/nl/prod-3117397 | YES | YES |  | Phase In | 3117397
OUTDOOR | PROFESSIONAL | O PR FLOODLIGHTS PF | GUELL 2.5 | 3117398 | GUELL 2.5 152 S/W 830 GR94 DALI | GUELL 2.5 152 S/W 830 GR94 DALI | 614 | 0 | 0 | 0 | 0 | 1 | 0 | 0 | 0 | 1 | 1 | 8 | 8.6 | KG | 0.023 | M3 | 0.44 | 0.4 | 0.13 | M | 8018367731255 | 94054210 | Gris | Grijs | Projecteurs Power LED Optique symétrique | Projecteur LED pour installation aussi bien à l'intérieur qu'à l'extérieur, composé de: Corps en aluminium moulé sous pression peint par poudre polyester après traitement de conversion chimique de la surface / Vitre en verre trempé securit / La vitre est fixée de façon permanente au corps de l'appareil avec du silicone à haute température / Réflecteur asymétrique à très hautes performances en aluminium brillant 99,99%, anodisé et sans iridescence / Visserie extérieure en acier inoxydable / Ressorts de fermeture de la vitre en acier inoxydable / Étrier en acier peint par poudre polyester après cataphorèse / Équipé d’1 mètre de câble H05RN-F 3G1 mm² / Versions DETEK avec détecteur de présence à infrarouges passifs avec allumage automatique en présence de mouvement | Projecteurs | Schijnwerpers Power LED symmetrische Optiek | Schijnwerper met LED voor binnen en buiten bestaande uit: Behuizing van spuitgietaluminium gelakt met polyester poederlak na chemische conversiebehandeling van het oppervlak / Afscherming van vlak gehard veiligheidsglas / De afscherming is onlosmakelijk verbonden met de behuizing met een siliconenpakking bestand tegen hoge temperatuur / Asymmetrische reflector met zeer hoog rendement van 99,99% zuiver aluminium gepolijst, geoxideerd enanti-verblinding / Externe schroeven van roestvrij staal / Sluitveer van het glas van roestvrij staal / Wandbeugel van staal gelakt met polyester poeder na voorafgaande kataforese / Compleet met 1 meter kabel H05RN-F 3G1 mm² / Versies DETEK: infrarood bewegingssensor met automatische ontsteking bij beweging | Schijnwerpers | https://cdn.light-performer.com/product_images/GUELL2_5_SW_4COB_GR-94_ANGLE_01_lp.jpg | GUELL_2_5_GR-94_ANGLE_SW_FP_01_C.JPG | http://www.performanceinlighting.com/fr/fr/prod-3117398 | http://www.performanceinlighting.com/nl/nl/prod-3117398 | YES | YES |  | Phase In | 3117398
OUTDOOR | PROFESSIONAL | O PR FLOODLIGHTS PF | GUELL 2.5 | 3117399 | GUELL 2.5 152 S/W 840 GR94 1-10V | GUELL 2.5 152 S/W 840 GR94 1-10V | 584 | 0 | 0 | 0 | 0 | 1 | 0 | 0 | 0 | 1 | 1 | 8 | 8.6 | KG | 0.023 | M3 | 0.44 | 0.4 | 0.13 | M | 8018367731248 | 94054210 | Gris | Grijs | Projecteurs Power LED Optique symétrique | Projecteur LED pour installation aussi bien à l'intérieur qu'à l'extérieur, composé de: Corps en aluminium moulé sous pression peint par poudre polyester après traitement de conversion chimique de la surface / Vitre en verre trempé securit / La vitre est fixée de façon permanente au corps de l'appareil avec du silicone à haute température / Réflecteur asymétrique à très hautes performances en aluminium brillant 99,99%, anodisé et sans iridescence / Visserie extérieure en acier inoxydable / Ressorts de fermeture de la vitre en acier inoxydable / Étrier en acier peint par poudre polyester après cataphorèse / Équipé d’1 mètre de câble H05RN-F 3G1 mm² / Versions DETEK avec détecteur de présence à infrarouges passifs avec allumage automatique en présence de mouvement | Projecteurs | Schijnwerpers Power LED symmetrische Optiek | Schijnwerper met LED voor binnen en buiten bestaande uit: Behuizing van spuitgietaluminium gelakt met polyester poederlak na chemische conversiebehandeling van het oppervlak / Afscherming van vlak gehard veiligheidsglas / De afscherming is onlosmakelijk verbonden met de behuizing met een siliconenpakking bestand tegen hoge temperatuur / Asymmetrische reflector met zeer hoog rendement van 99,99% zuiver aluminium gepolijst, geoxideerd enanti-verblinding / Externe schroeven van roestvrij staal / Sluitveer van het glas van roestvrij staal / Wandbeugel van staal gelakt met polyester poeder na voorafgaande kataforese / Compleet met 1 meter kabel H05RN-F 3G1 mm² / Versies DETEK: infrarood bewegingssensor met automatische ontsteking bij beweging | Schijnwerpers | https://cdn.light-performer.com/product_images/GUELL2_5_SW_4COB_GR-94_ANGLE_01_lp.jpg | GUELL_2_5_GR-94_ANGLE_SW_FP_01_C.JPG | http://www.performanceinlighting.com/fr/fr/prod-3117399 | http://www.performanceinlighting.com/nl/nl/prod-3117399 | YES | YES |  | Phase In | 3117399
OUTDOOR | PROFESSIONAL | O PR FLOODLIGHTS PF | GUELL 2.5 | 3117400 | GUELL 2.5 152 S/W 840 GR94 DALI | GUELL 2.5 152 S/W 840 GR94 DALI | 614 | 0 | 0 | 0 | 0 | 1 | 0 | 0 | 0 | 1 | 1 | 8 | 8.6 | KG | 0.023 | M3 | 0.44 | 0.4 | 0.13 | M | 8018367731231 | 94054210 | Gris | Grijs | Projecteurs Power LED Optique symétrique | Projecteur LED pour installation aussi bien à l'intérieur qu'à l'extérieur, composé de: Corps en aluminium moulé sous pression peint par poudre polyester après traitement de conversion chimique de la surface / Vitre en verre trempé securit / La vitre est fixée de façon permanente au corps de l'appareil avec du silicone à haute température / Réflecteur asymétrique à très hautes performances en aluminium brillant 99,99%, anodisé et sans iridescence / Visserie extérieure en acier inoxydable / Ressorts de fermeture de la vitre en acier inoxydable / Étrier en acier peint par poudre polyester après cataphorèse / Équipé d’1 mètre de câble H05RN-F 3G1 mm² / Versions DETEK avec détecteur de présence à infrarouges passifs avec allumage automatique en présence de mouvement | Projecteurs | Schijnwerpers Power LED symmetrische Optiek | Schijnwerper met LED voor binnen en buiten bestaande uit: Behuizing van spuitgietaluminium gelakt met polyester poederlak na chemische conversiebehandeling van het oppervlak / Afscherming van vlak gehard veiligheidsglas / De afscherming is onlosmakelijk verbonden met de behuizing met een siliconenpakking bestand tegen hoge temperatuur / Asymmetrische reflector met zeer hoog rendement van 99,99% zuiver aluminium gepolijst, geoxideerd enanti-verblinding / Externe schroeven van roestvrij staal / Sluitveer van het glas van roestvrij staal / Wandbeugel van staal gelakt met polyester poeder na voorafgaande kataforese / Compleet met 1 meter kabel H05RN-F 3G1 mm² / Versies DETEK: infrarood bewegingssensor met automatische ontsteking bij beweging | Schijnwerpers | https://cdn.light-performer.com/product_images/GUELL2_5_SW_4COB_GR-94_ANGLE_01_lp.jpg | GUELL_2_5_GR-94_ANGLE_SW_FP_01_C.JPG | http://www.performanceinlighting.com/fr/fr/prod-3117400 | http://www.performanceinlighting.com/nl/nl/prod-3117400 | YES | YES |  | Phase In | 3117400
OUTDOOR | PROFESSIONAL | O PR FLOODLIGHTS PF | GUELL 2.5 | 3115132 | GUELL 2.5 154 A50/W 830 GR94 | GUELL 2.5 154 A50/W 830 GR94 | 675 | 0 | 0 | 0 | 0 | 0 | 1 | 0 | 0 | 1 | 1 | 6.9 | 7.5 | KG | 0.229 | HL | 0.44 | 0.4 | 0.13 | M | 8018367722017 | 94054210 | Gris | Grijs | Projecteurs Power LED Optique asymétrique | Projecteur LED pour installation aussi bien à l'intérieur qu'à l'extérieur, composé de: Corps en aluminium moulé sous pression peint par poudre polyester après traitement de conversion chimique de la surface / Vitre en verre trempé securit / La vitre est fixée de façon permanente au corps de l'appareil avec du silicone à haute température / Réflecteur asymétrique à très hautes performances en aluminium brillant 99,99%, anodisé et sans iridescence / Visserie extérieure en acier inoxydable / Ressorts de fermeture de la vitre en acier inoxydable / Étrier en acier peint par poudre polyester après cataphorèse / Équipé d’1 mètre de câble H05RN-F 3G1 mm² / Versions DETEK avec détecteur de présence à infrarouges passifs avec allumage automatique en présence de mouvement | Projecteurs | Schijnwerpers Power LED asymmetrische Optiek | Schijnwerper met LED voor binnen en buiten bestaande uit: Behuizing van spuitgietaluminium gelakt met polyester poederlak na chemische conversiebehandeling van het oppervlak / Afscherming van vlak gehard veiligheidsglas / De afscherming is onlosmakelijk verbonden met de behuizing met een siliconenpakking bestand tegen hoge temperatuur / Asymmetrische reflector met zeer hoog rendement van 99,99% zuiver aluminium gepolijst, geoxideerd enanti-verblinding / Externe schroeven van roestvrij staal / Sluitveer van het glas van roestvrij staal / Wandbeugel van staal gelakt met polyester poeder na voorafgaande kataforese / Compleet met 1 meter kabel H05RN-F 3G1 mm² / Versies DETEK: infrarood bewegingssensor met automatische ontsteking bij beweging | Schijnwerpers | https://cdn.light-performer.com/product_images/GUELL2_5_A50W_4MODULI_GR-94_ANGLE_01_lp.jpg | GUELL2_5_A50W_3MODULI_GR-94_ANGLE_01.JPG | http://www.performanceinlighting.com/fr/fr/prod-3115132 | http://www.performanceinlighting.com/nl/nl/prod-3115132 | YES | YES |  | Phase In | 3115132
OUTDOOR | PROFESSIONAL | O PR FLOODLIGHTS PF | GUELL 2.5 | 3115131 | GUELL 2.5 154 A50/W 830 GR94 DALI | GUELL 2.5 154 A50/W 830 GR94 DALI | 791 | 0 | 0 | 0 | 0 | 0 | 1 | 0 | 0 | 1 | 1 | 6.9 | 7.5 | KG | 0.229 | HL | 0.44 | 0.4 | 0.13 | M | 8018367722000 | 94054210 | Gris | Grijs | Projecteurs Power LED Optique asymétrique | Projecteur LED pour installation aussi bien à l'intérieur qu'à l'extérieur, composé de: Corps en aluminium moulé sous pression peint par poudre polyester après traitement de conversion chimique de la surface / Vitre en verre trempé securit / La vitre est fixée de façon permanente au corps de l'appareil avec du silicone à haute température / Réflecteur asymétrique à très hautes performances en aluminium brillant 99,99%, anodisé et sans iridescence / Visserie extérieure en acier inoxydable / Ressorts de fermeture de la vitre en acier inoxydable / Étrier en acier peint par poudre polyester après cataphorèse / Équipé d’1 mètre de câble H05RN-F 3G1 mm² / Versions DETEK avec détecteur de présence à infrarouges passifs avec allumage automatique en présence de mouvement | Projecteurs | Schijnwerpers Power LED asymmetrische Optiek | Schijnwerper met LED voor binnen en buiten bestaande uit: Behuizing van spuitgietaluminium gelakt met polyester poederlak na chemische conversiebehandeling van het oppervlak / Afscherming van vlak gehard veiligheidsglas / De afscherming is onlosmakelijk verbonden met de behuizing met een siliconenpakking bestand tegen hoge temperatuur / Asymmetrische reflector met zeer hoog rendement van 99,99% zuiver aluminium gepolijst, geoxideerd enanti-verblinding / Externe schroeven van roestvrij staal / Sluitveer van het glas van roestvrij staal / Wandbeugel van staal gelakt met polyester poeder na voorafgaande kataforese / Compleet met 1 meter kabel H05RN-F 3G1 mm² / Versies DETEK: infrarood bewegingssensor met automatische ontsteking bij beweging | Schijnwerpers | https://cdn.light-performer.com/product_images/GUELL2_5_A50W_4MODULI_GR-94_ANGLE_01_lp.jpg | GUELL2_5_A50W_3MODULI_GR-94_ANGLE_01.JPG | http://www.performanceinlighting.com/fr/fr/prod-3115131 | http://www.performanceinlighting.com/nl/nl/prod-3115131 | YES | YES |  | Phase In | 3115131
OUTDOOR | PROFESSIONAL | O PR FLOODLIGHTS PF | GUELL 2.5 | 3115137 | GUELL 2.5 154 A50/W 840 GR94 | GUELL 2.5 154 A50/W 840 GR94 | 675 | 0 | 0 | 0 | 0 | 0 | 1 | 0 | 0 | 1 | 1 | 6.9 | 7.5 | KG | 0.229 | HL | 0.44 | 0.4 | 0.13 | M | 8018367722062 | 94054210 | Gris | Grijs | Projecteurs Power LED Optique asymétrique | Projecteur LED pour installation aussi bien à l'intérieur qu'à l'extérieur, composé de: Corps en aluminium moulé sous pression peint par poudre polyester après traitement de conversion chimique de la surface / Vitre en verre trempé securit / La vitre est fixée de façon permanente au corps de l'appareil avec du silicone à haute température / Réflecteur asymétrique à très hautes performances en aluminium brillant 99,99%, anodisé et sans iridescence / Visserie extérieure en acier inoxydable / Ressorts de fermeture de la vitre en acier inoxydable / Étrier en acier peint par poudre polyester après cataphorèse / Équipé d’1 mètre de câble H05RN-F 3G1 mm² / Versions DETEK avec détecteur de présence à infrarouges passifs avec allumage automatique en présence de mouvement | Projecteurs | Schijnwerpers Power LED asymmetrische Optiek | Schijnwerper met LED voor binnen en buiten bestaande uit: Behuizing van spuitgietaluminium gelakt met polyester poederlak na chemische conversiebehandeling van het oppervlak / Afscherming van vlak gehard veiligheidsglas / De afscherming is onlosmakelijk verbonden met de behuizing met een siliconenpakking bestand tegen hoge temperatuur / Asymmetrische reflector met zeer hoog rendement van 99,99% zuiver aluminium gepolijst, geoxideerd enanti-verblinding / Externe schroeven van roestvrij staal / Sluitveer van het glas van roestvrij staal / Wandbeugel van staal gelakt met polyester poeder na voorafgaande kataforese / Compleet met 1 meter kabel H05RN-F 3G1 mm² / Versies DETEK: infrarood bewegingssensor met automatische ontsteking bij beweging | Schijnwerpers | https://cdn.light-performer.com/product_images/GUELL2_5_A50W_4MODULI_GR-94_ANGLE_01_lp.jpg | GUELL2_5_A50W_4MODULI_GR-94_ANGLE_01.JPG | http://www.performanceinlighting.com/fr/fr/prod-3115137 | http://www.performanceinlighting.com/nl/nl/prod-3115137 | YES | YES |  | Phase In | 3115137
OUTDOOR | PROFESSIONAL | O PR FLOODLIGHTS PF | GUELL 2.5 | 3115135 | GUELL 2.5 154 A50/W 840 GR94 DALI | GUELL 2.5 154 A50/W 840 GR94 DALI | 791 | 0 | 0 | 0 | 0 | 0 | 1 | 0 | 0 | 1 | 1 | 6.9 | 7.5 | KG | 0.229 | HL | 0.44 | 0.4 | 0.13 | M | 8018367722048 | 94054210 | Gris | Grijs | Projecteurs Power LED Optique asymétrique | Projecteur LED pour installation aussi bien à l'intérieur qu'à l'extérieur, composé de: Corps en aluminium moulé sous pression peint par poudre polyester après traitement de conversion chimique de la surface / Vitre en verre trempé securit / La vitre est fixée de façon permanente au corps de l'appareil avec du silicone à haute température / Réflecteur asymétrique à très hautes performances en aluminium brillant 99,99%, anodisé et sans iridescence / Visserie extérieure en acier inoxydable / Ressorts de fermeture de la vitre en acier inoxydable / Étrier en acier peint par poudre polyester après cataphorèse / Équipé d’1 mètre de câble H05RN-F 3G1 mm² / Versions DETEK avec détecteur de présence à infrarouges passifs avec allumage automatique en présence de mouvement | Projecteurs | Schijnwerpers Power LED asymmetrische Optiek | Schijnwerper met LED voor binnen en buiten bestaande uit: Behuizing van spuitgietaluminium gelakt met polyester poederlak na chemische conversiebehandeling van het oppervlak / Afscherming van vlak gehard veiligheidsglas / De afscherming is onlosmakelijk verbonden met de behuizing met een siliconenpakking bestand tegen hoge temperatuur / Asymmetrische reflector met zeer hoog rendement van 99,99% zuiver aluminium gepolijst, geoxideerd enanti-verblinding / Externe schroeven van roestvrij staal / Sluitveer van het glas van roestvrij staal / Wandbeugel van staal gelakt met polyester poeder na voorafgaande kataforese / Compleet met 1 meter kabel H05RN-F 3G1 mm² / Versies DETEK: infrarood bewegingssensor met automatische ontsteking bij beweging | Schijnwerpers | https://cdn.light-performer.com/product_images/GUELL2_5_A50W_4MODULI_GR-94_ANGLE_01_lp.jpg | GUELL2_5_A50W_4MODULI_GR-94_ANGLE_01.JPG | http://www.performanceinlighting.com/fr/fr/prod-3115135 | http://www.performanceinlighting.com/nl/nl/prod-3115135 | YES | YES |  | Phase In | 3115135
OUTDOOR | PROFESSIONAL | O PR FLOODLIGHTS PF | GUELL 2.5 | 3115161 | GUELL 2.5 160 A40/W 750 GR94 1-10 | GUELL 2.5 160 A40/W 750 GR94 1-10 | 717 | 0 | 0 | 0 | 0 | 0 | 1 | 0 | 0 | 1 | 1 | 6.9 | 7.5 | KG | 0.229 | HL | 0.44 | 0.4 | 0.13 | M | 8018367722321 | 94054210 | Gris | Grijs | Projecteurs Power LED Optique asymétrique | Projecteur LED pour installation aussi bien à l'intérieur qu'à l'extérieur, composé de: Corps en aluminium moulé sous pression peint par poudre polyester après traitement de conversion chimique de la surface / Vitre en verre trempé securit / La vitre est fixée de façon permanente au corps de l'appareil avec du silicone à haute température / Réflecteur asymétrique à très hautes performances en aluminium brillant 99,99%, anodisé et sans iridescence / Visserie extérieure en acier inoxydable / Ressorts de fermeture de la vitre en acier inoxydable / Étrier en acier peint par poudre polyester après cataphorèse / Équipé d’1 mètre de câble H05RN-F 3G1 mm² / Versions DETEK avec détecteur de présence à infrarouges passifs avec allumage automatique en présence de mouvement | Projecteurs | Schijnwerpers Power LED asymmetrische Optiek | Schijnwerper met LED voor binnen en buiten bestaande uit: Behuizing van spuitgietaluminium gelakt met polyester poederlak na chemische conversiebehandeling van het oppervlak / Afscherming van vlak gehard veiligheidsglas / De afscherming is onlosmakelijk verbonden met de behuizing met een siliconenpakking bestand tegen hoge temperatuur / Asymmetrische reflector met zeer hoog rendement van 99,99% zuiver aluminium gepolijst, geoxideerd enanti-verblinding / Externe schroeven van roestvrij staal / Sluitveer van het glas van roestvrij staal / Wandbeugel van staal gelakt met polyester poeder na voorafgaande kataforese / Compleet met 1 meter kabel H05RN-F 3G1 mm² / Versies DETEK: infrarood bewegingssensor met automatische ontsteking bij beweging | Schijnwerpers | https://cdn.light-performer.com/product_images/GUELL2_5_AW_4COB_GR-94_ANGLE_01_lp.jpg | GUELL2_5_AW_4COB_GR-94_ANGLE_01.JPG |  |  | NO | NO |  | Phase Out | 3115161
OUTDOOR | PROFESSIONAL | O PR FLOODLIGHTS PF | GUELL 2.5 | 3115160 | GUELL 2.5 160 A40/W 830 GR94 1-10 | GUELL 2.5 160 A40/W 830 GR94 1-10 | 717 | 0 | 0 | 0 | 0 | 0 | 1 | 0 | 0 | 1 | 1 | 7.84 | 8.402 | KG | 0.229 | HL | 0.44 | 0.4 | 0.13 | M | 8018367722314 | 94054210 | Gris | Grijs | Projecteurs Power LED Optique asymétrique | Projecteur LED pour installation aussi bien à l'intérieur qu'à l'extérieur, composé de: Corps en aluminium moulé sous pression peint par poudre polyester après traitement de conversion chimique de la surface / Vitre en verre trempé securit / La vitre est fixée de façon permanente au corps de l'appareil avec du silicone à haute température / Réflecteur asymétrique à très hautes performances en aluminium brillant 99,99%, anodisé et sans iridescence / Visserie extérieure en acier inoxydable / Ressorts de fermeture de la vitre en acier inoxydable / Étrier en acier peint par poudre polyester après cataphorèse / Équipé d’1 mètre de câble H05RN-F 3G1 mm² / Versions DETEK avec détecteur de présence à infrarouges passifs avec allumage automatique en présence de mouvement | Projecteurs | Schijnwerpers Power LED asymmetrische Optiek | Schijnwerper met LED voor binnen en buiten bestaande uit: Behuizing van spuitgietaluminium gelakt met polyester poederlak na chemische conversiebehandeling van het oppervlak / Afscherming van vlak gehard veiligheidsglas / De afscherming is onlosmakelijk verbonden met de behuizing met een siliconenpakking bestand tegen hoge temperatuur / Asymmetrische reflector met zeer hoog rendement van 99,99% zuiver aluminium gepolijst, geoxideerd enanti-verblinding / Externe schroeven van roestvrij staal / Sluitveer van het glas van roestvrij staal / Wandbeugel van staal gelakt met polyester poeder na voorafgaande kataforese / Compleet met 1 meter kabel H05RN-F 3G1 mm² / Versies DETEK: infrarood bewegingssensor met automatische ontsteking bij beweging | Schijnwerpers | https://cdn.light-performer.com/product_images/GUELL2_5_AW_4COB_GR-94_ANGLE_01_lp.jpg | GUELL2_5_AW_4COB_GR-94_ANGLE_01.JPG |  |  | NO | NO |  | Phase Out | 3115160
OUTDOOR | PROFESSIONAL | O PR FLOODLIGHTS PF | GUELL 2.5 | 3115159 | GUELL 2.5 160 A40/W 840 GR94 1-10 | GUELL 2.5 160 A40/W 840 GR94 1-10 | 717 | 0 | 0 | 0 | 0 | 0 | 1 | 0 | 0 | 1 | 1 | 7.84 | 8.402 | KG | 0.229 | HL | 0.44 | 0.4 | 0.13 | M | 8018367722307 | 94054210 | Gris | Grijs | Projecteurs Power LED Optique asymétrique | Projecteur LED pour installation aussi bien à l'intérieur qu'à l'extérieur, composé de: Corps en aluminium moulé sous pression peint par poudre polyester après traitement de conversion chimique de la surface / Vitre en verre trempé securit / La vitre est fixée de façon permanente au corps de l'appareil avec du silicone à haute température / Réflecteur asymétrique à très hautes performances en aluminium brillant 99,99%, anodisé et sans iridescence / Visserie extérieure en acier inoxydable / Ressorts de fermeture de la vitre en acier inoxydable / Étrier en acier peint par poudre polyester après cataphorèse / Équipé d’1 mètre de câble H05RN-F 3G1 mm² / Versions DETEK avec détecteur de présence à infrarouges passifs avec allumage automatique en présence de mouvement | Projecteurs | Schijnwerpers Power LED asymmetrische Optiek | Schijnwerper met LED voor binnen en buiten bestaande uit: Behuizing van spuitgietaluminium gelakt met polyester poederlak na chemische conversiebehandeling van het oppervlak / Afscherming van vlak gehard veiligheidsglas / De afscherming is onlosmakelijk verbonden met de behuizing met een siliconenpakking bestand tegen hoge temperatuur / Asymmetrische reflector met zeer hoog rendement van 99,99% zuiver aluminium gepolijst, geoxideerd enanti-verblinding / Externe schroeven van roestvrij staal / Sluitveer van het glas van roestvrij staal / Wandbeugel van staal gelakt met polyester poeder na voorafgaande kataforese / Compleet met 1 meter kabel H05RN-F 3G1 mm² / Versies DETEK: infrarood bewegingssensor met automatische ontsteking bij beweging | Schijnwerpers | https://cdn.light-performer.com/product_images/GUELL2_5_AW_4COB_GR-94_ANGLE_01_lp.jpg | GUELL2_5_AW_4COB_GR-94_ANGLE_01.JPG |  |  | NO | NO |  | Phase Out | 3115159
OUTDOOR | PROFESSIONAL | O PR FLOODLIGHTS PF | GUELL 2.5 | 3115146 | GUELL 2.5 160 C/I 750 GR94 1-10 | GUELL 2.5 160 C/I 750 GR94 1-10 | 766 | 0 | 0 | 0 | 0 | 0 | 1 | 0 | 0 | 1 | 1 | 6.9 | 7.5 | KG | 0.229 | HL | 0.44 | 0.4 | 0.13 | M | 8018367722154 | 94054210 | Gris | Grijs | Projecteurs LED Optique Circulaire Intensive | Projecteur LED pour installation aussi bien à l'intérieur qu'à l'extérieur, composé de: Corps en aluminium moulé sous pression peint par poudre polyester après traitement de conversion chimique de la surface / Vitre en verre trempé securit / Réflecteur aux performances très élevées, en aluminium très pur 99,99 %, anodisé et brillanté, sans irisation / Optique intensive circulaire / Joint en silicone anti vieillissement / Presse-étoupe à amarrage M20x1.5 pour câbles Ø 10 à Ø 14 mm / Visserie extérieure en acier inoxydable / Clips imperdables en aluminium avec ressort inox / Étrier en acier peint par poudre polyester après cataphorèse / Sur demande, versions avec ballast électronique gradable / Versions avec LED 3000 K ou 5000 K disponibles sur demande | Projecteurs | Schijnwerpers LED Cirkelvormige Intensieve Optiek | Schijnwerper met LED voor binnen en buiten bestaande uit: Behuizing van spuitgietaluminium gelakt met polyester poederlak na chemische conversiebehandeling van het oppervlak / Afscherming van vlak gehard veiligheidsglas / Reflectoren met byzonder hoogrendement van aluminium 99,99% zuiver, gepolijst, geoxideerd en zonder iridescentie / Intensieve optiek, rond / Pakking in slijtvast siliconen / Scheurbestendige kabelklem M20x1.5 voor kabels Ø 10 - Ø 14 mm / Externe schroeven van roestvrij staal / Klem van aluminium met stalen veer, kan niet los raken / Wandbeugel van staal gelakt met polyester poeder na voorafgaande kataforese / Op verzoek zijn versies met dimbare ballast leverbaar / Versies met LED van 3000 K en 5000 K zijn leverbaar op verzoek | Schijnwerpers | https://cdn.light-performer.com/product_images/GUELL2_5_CI_6COB_GR-94_ANGLE_01_lp.jpg | GUELL2_5_CI_4COB_GR-94_ANGLE_01.JPG |  |  | NO | NO |  | Phase Out | 3115146
OUTDOOR | PROFESSIONAL | O PR FLOODLIGHTS PF | GUELL 2.5 | 3115145 | GUELL 2.5 160 C/I 830 GR94 1-10 | GUELL 2.5 160 C/I 830 GR94 1-10 | 766 | 0 | 0 | 0 | 0 | 0 | 1 | 0 | 0 | 1 | 1 | 6.9 | 7.5 | KG | 0.229 | HL | 0.44 | 0.4 | 0.13 | M | 8018367722147 | 94054210 | Gris | Grijs | Projecteurs LED Optique Circulaire Intensive | Projecteur LED pour installation aussi bien à l'intérieur qu'à l'extérieur, composé de: Corps en aluminium moulé sous pression peint par poudre polyester après traitement de conversion chimique de la surface / Vitre en verre trempé securit / Réflecteur aux performances très élevées, en aluminium très pur 99,99 %, anodisé et brillanté, sans irisation / Optique intensive circulaire / Joint en silicone anti vieillissement / Presse-étoupe à amarrage M20x1.5 pour câbles Ø 10 à Ø 14 mm / Visserie extérieure en acier inoxydable / Clips imperdables en aluminium avec ressort inox / Étrier en acier peint par poudre polyester après cataphorèse / Sur demande, versions avec ballast électronique gradable / Versions avec LED 3000 K ou 5000 K disponibles sur demande | Projecteurs | Schijnwerpers LED Cirkelvormige Intensieve Optiek | Schijnwerper met LED voor binnen en buiten bestaande uit: Behuizing van spuitgietaluminium gelakt met polyester poederlak na chemische conversiebehandeling van het oppervlak / Afscherming van vlak gehard veiligheidsglas / Reflectoren met byzonder hoogrendement van aluminium 99,99% zuiver, gepolijst, geoxideerd en zonder iridescentie / Intensieve optiek, rond / Pakking in slijtvast siliconen / Scheurbestendige kabelklem M20x1.5 voor kabels Ø 10 - Ø 14 mm / Externe schroeven van roestvrij staal / Klem van aluminium met stalen veer, kan niet los raken / Wandbeugel van staal gelakt met polyester poeder na voorafgaande kataforese / Op verzoek zijn versies met dimbare ballast leverbaar / Versies met LED van 3000 K en 5000 K zijn leverbaar op verzoek | Schijnwerpers | https://cdn.light-performer.com/product_images/GUELL2_5_CI_3COB_GR-94_ANGLE_01_lp.jpg | GUELL2_5_CI_4COB_GR-94_ANGLE_01.JPG |  |  | NO | NO |  | Phase Out | 3115145
OUTDOOR | PROFESSIONAL | O PR FLOODLIGHTS PF | GUELL 2.5 | 3115144 | GUELL 2.5 160 C/I 840 GR94 1-10 | GUELL 2.5 160 C/I 840 GR94 1-10 | 766 | 0 | 0 | 0 | 0 | 0 | 1 | 0 | 0 | 1 | 1 | 6.9 | 7.5 | KG | 0.229 | HL | 0.44 | 0.4 | 0.13 | M | 8018367722130 | 94054210 | Gris | Grijs | Projecteurs LED Optique Circulaire Intensive | Projecteur LED pour installation aussi bien à l'intérieur qu'à l'extérieur, composé de: Corps en aluminium moulé sous pression peint par poudre polyester après traitement de conversion chimique de la surface / Vitre en verre trempé securit / Réflecteur aux performances très élevées, en aluminium très pur 99,99 %, anodisé et brillanté, sans irisation / Optique intensive circulaire / Joint en silicone anti vieillissement / Presse-étoupe à amarrage M20x1.5 pour câbles Ø 10 à Ø 14 mm / Visserie extérieure en acier inoxydable / Clips imperdables en aluminium avec ressort inox / Étrier en acier peint par poudre polyester après cataphorèse / Sur demande, versions avec ballast électronique gradable / Versions avec LED 3000 K ou 5000 K disponibles sur demande | Projecteurs | Schijnwerpers LED Cirkelvormige Intensieve Optiek | Schijnwerper met LED voor binnen en buiten bestaande uit: Behuizing van spuitgietaluminium gelakt met polyester poederlak na chemische conversiebehandeling van het oppervlak / Afscherming van vlak gehard veiligheidsglas / Reflectoren met byzonder hoogrendement van aluminium 99,99% zuiver, gepolijst, geoxideerd en zonder iridescentie / Intensieve optiek, rond / Pakking in slijtvast siliconen / Scheurbestendige kabelklem M20x1.5 voor kabels Ø 10 - Ø 14 mm / Externe schroeven van roestvrij staal / Klem van aluminium met stalen veer, kan niet los raken / Wandbeugel van staal gelakt met polyester poeder na voorafgaande kataforese / Op verzoek zijn versies met dimbare ballast leverbaar / Versies met LED van 3000 K en 5000 K zijn leverbaar op verzoek | Schijnwerpers | https://cdn.light-performer.com/product_images/GUELL2_5_CI_4COB_GR-94_ANGLE_01_lp.jpg | GUELL2_5_CI_4COB_GR-94_ANGLE_01.JPG |  |  | NO | NO |  | Phase Out | 3115144
OUTDOOR | PROFESSIONAL | O PR FLOODLIGHTS PF | GUELL 2.5 | 3115152 | GUELL 2.5 160 S/W 750 GR94 1-10 | GUELL 2.5 160 S/W 750 GR94 1-10 | 706 | 0 | 0 | 0 | 0 | 0 | 1 | 0 | 0 | 1 | 1 | 6.9 | 7.5 | KG | 0.229 | HL | 0.44 | 0.4 | 0.13 | M | 8018367722239 | 94054210 | Gris | Grijs | Projecteurs Power LED Optique symétrique | Projecteur LED pour installation aussi bien à l'intérieur qu'à l'extérieur, composé de: Corps en aluminium moulé sous pression peint par poudre polyester après traitement de conversion chimique de la surface / Vitre en verre trempé securit / La vitre est fixée de façon permanente au corps de l'appareil avec du silicone à haute température / Réflecteur asymétrique à très hautes performances en aluminium brillant 99,99%, anodisé et sans iridescence / Visserie extérieure en acier inoxydable / Ressorts de fermeture de la vitre en acier inoxydable / Étrier en acier peint par poudre polyester après cataphorèse / Équipé d’1 mètre de câble H05RN-F 3G1 mm² / Versions DETEK avec détecteur de présence à infrarouges passifs avec allumage automatique en présence de mouvement | Projecteurs | Schijnwerpers Power LED symmetrische Optiek | Schijnwerper met LED voor binnen en buiten bestaande uit: Behuizing van spuitgietaluminium gelakt met polyester poederlak na chemische conversiebehandeling van het oppervlak / Afscherming van vlak gehard veiligheidsglas / De afscherming is onlosmakelijk verbonden met de behuizing met een siliconenpakking bestand tegen hoge temperatuur / Asymmetrische reflector met zeer hoog rendement van 99,99% zuiver aluminium gepolijst, geoxideerd enanti-verblinding / Externe schroeven van roestvrij staal / Sluitveer van het glas van roestvrij staal / Wandbeugel van staal gelakt met polyester poeder na voorafgaande kataforese / Compleet met 1 meter kabel H05RN-F 3G1 mm² / Versies DETEK: infrarood bewegingssensor met automatische ontsteking bij beweging | Schijnwerpers | https://cdn.light-performer.com/product_images/GUELL2_5_SW_4COB_GR-94_ANGLE_01_lp.jpg | GUELL2_5_SW_4COB_GR-94_ANGLE_01.JPG |  |  | NO | NO |  | Phase Out | 3115152
OUTDOOR | PROFESSIONAL | O PR FLOODLIGHTS PF | GUELL 2.5 | 3115151 | GUELL 2.5 160 S/W 830 GR94 1-10 | GUELL 2.5 160 S/W 830 GR94 1-10 | 706 | 0 | 0 | 0 | 0 | 0 | 1 | 0 | 0 | 1 | 1 | 6.9 | 7.5 | KG | 0.229 | HL | 0.44 | 0.4 | 0.13 | M | 8018367722222 | 94054210 | Gris | Grijs | Projecteurs Power LED Optique symétrique | Projecteur LED pour installation aussi bien à l'intérieur qu'à l'extérieur, composé de: Corps en aluminium moulé sous pression peint par poudre polyester après traitement de conversion chimique de la surface / Vitre en verre trempé securit / La vitre est fixée de façon permanente au corps de l'appareil avec du silicone à haute température / Réflecteur asymétrique à très hautes performances en aluminium brillant 99,99%, anodisé et sans iridescence / Visserie extérieure en acier inoxydable / Ressorts de fermeture de la vitre en acier inoxydable / Étrier en acier peint par poudre polyester après cataphorèse / Équipé d’1 mètre de câble H05RN-F 3G1 mm² / Versions DETEK avec détecteur de présence à infrarouges passifs avec allumage automatique en présence de mouvement | Projecteurs | Schijnwerpers Power LED symmetrische Optiek | Schijnwerper met LED voor binnen en buiten bestaande uit: Behuizing van spuitgietaluminium gelakt met polyester poederlak na chemische conversiebehandeling van het oppervlak / Afscherming van vlak gehard veiligheidsglas / De afscherming is onlosmakelijk verbonden met de behuizing met een siliconenpakking bestand tegen hoge temperatuur / Asymmetrische reflector met zeer hoog rendement van 99,99% zuiver aluminium gepolijst, geoxideerd enanti-verblinding / Externe schroeven van roestvrij staal / Sluitveer van het glas van roestvrij staal / Wandbeugel van staal gelakt met polyester poeder na voorafgaande kataforese / Compleet met 1 meter kabel H05RN-F 3G1 mm² / Versies DETEK: infrarood bewegingssensor met automatische ontsteking bij beweging | Schijnwerpers | https://cdn.light-performer.com/product_images/GUELL2_5_SW_4COB_GR-94_ANGLE_01_lp.jpg | GUELL2_5_SW_4COB_GR-94_ANGLE_01.JPG |  |  | NO | NO |  | Phase Out | 3115151
OUTDOOR | PROFESSIONAL | O PR FLOODLIGHTS PF | GUELL 2.5 | 3115150 | GUELL 2.5 160 S/W 840 GR94 1-10 | GUELL 2.5 160 S/W 840 GR94 1-10 | 706 | 0 | 0 | 0 | 0 | 0 | 1 | 0 | 0 | 1 | 1 | 6.9 | 7.5 | KG | 0.229 | HL | 0.44 | 0.4 | 0.13 | M | 8018367722192 | 94054210 | Gris | Grijs | Projecteurs Power LED Optique symétrique | Projecteur LED pour installation aussi bien à l'intérieur qu'à l'extérieur, composé de: Corps en aluminium moulé sous pression peint par poudre polyester après traitement de conversion chimique de la surface / Vitre en verre trempé securit / La vitre est fixée de façon permanente au corps de l'appareil avec du silicone à haute température / Réflecteur asymétrique à très hautes performances en aluminium brillant 99,99%, anodisé et sans iridescence / Visserie extérieure en acier inoxydable / Ressorts de fermeture de la vitre en acier inoxydable / Étrier en acier peint par poudre polyester après cataphorèse / Équipé d’1 mètre de câble H05RN-F 3G1 mm² / Versions DETEK avec détecteur de présence à infrarouges passifs avec allumage automatique en présence de mouvement | Projecteurs | Schijnwerpers Power LED symmetrische Optiek | Schijnwerper met LED voor binnen en buiten bestaande uit: Behuizing van spuitgietaluminium gelakt met polyester poederlak na chemische conversiebehandeling van het oppervlak / Afscherming van vlak gehard veiligheidsglas / De afscherming is onlosmakelijk verbonden met de behuizing met een siliconenpakking bestand tegen hoge temperatuur / Asymmetrische reflector met zeer hoog rendement van 99,99% zuiver aluminium gepolijst, geoxideerd enanti-verblinding / Externe schroeven van roestvrij staal / Sluitveer van het glas van roestvrij staal / Wandbeugel van staal gelakt met polyester poeder na voorafgaande kataforese / Compleet met 1 meter kabel H05RN-F 3G1 mm² / Versies DETEK: infrarood bewegingssensor met automatische ontsteking bij beweging | Schijnwerpers | https://cdn.light-performer.com/product_images/GUELL2_5_SW_4COB_GR-94_ANGLE_01_lp.jpg | GUELL2_5_SW_4COB_GR-94_ANGLE_01.JPG |  |  | NO | NO |  | Phase Out | 3115150
OUTDOOR | PROFESSIONAL | O PR FLOODLIGHTS PF | GUELL 2.5 | 3112399 | GUELL 2.5 200 A/W 830 GR94 | GUELL 2.5 A40/W 200 193W 3000K GRIJS | 551 | 0 | 0 | 0 | 0 | 0 | 1 | 0 | 0 | 1 | 1 | 7.15 | 7.75 | KG | 0.023 | M3 | 0.44 | 0.4 | 0.13 | M | 8018367712001 | 94054210 | Gris | Grijs | Projecteurs Power LED Optique asymétrique | Projecteur LED pour installation aussi bien à l'intérieur qu'à l'extérieur, composé de: Corps en aluminium moulé sous pression peint par poudre polyester après traitement de conversion chimique de la surface / Vitre en verre trempé securit / La vitre est fixée de façon permanente au corps de l'appareil avec du silicone à haute température / Réflecteur asymétrique à très hautes performances en aluminium brillant 99,99%, anodisé et sans iridescence / Visserie extérieure en acier inoxydable / Ressorts de fermeture de la vitre en acier inoxydable / Étrier en acier peint par poudre polyester après cataphorèse / Équipé d’1 mètre de câble H05RN-F 3G1 mm² / Versions DETEK avec détecteur de présence à infrarouges passifs avec allumage automatique en présence de mouvement | Projecteurs | Schijnwerpers Power LED asymmetrische Optiek | Schijnwerper met LED voor binnen en buiten bestaande uit: Behuizing van spuitgietaluminium gelakt met polyester poederlak na chemische conversiebehandeling van het oppervlak / Afscherming van vlak gehard veiligheidsglas / De afscherming is onlosmakelijk verbonden met de behuizing met een siliconenpakking bestand tegen hoge temperatuur / Asymmetrische reflector met zeer hoog rendement van 99,99% zuiver aluminium gepolijst, geoxideerd enanti-verblinding / Externe schroeven van roestvrij staal / Sluitveer van het glas van roestvrij staal / Wandbeugel van staal gelakt met polyester poeder na voorafgaande kataforese / Compleet met 1 meter kabel H05RN-F 3G1 mm² / Versies DETEK: infrarood bewegingssensor met automatische ontsteking bij beweging | Schijnwerpers | https://cdn.light-performer.com/product_images/GUELL2_5_AW_6COB_GR-94_ANGLE_01_lp.jpg | GUELL2_5_AW_6COB_GR-94_ANGLE_01_lp.jpg | http://www.performanceinlighting.com/fr/fr/prod-3112399 | http://www.performanceinlighting.com/nl/nl/prod-3112399 | YES | YES |  | Phase In | 3112399
OUTDOOR | PROFESSIONAL | O PR FLOODLIGHTS PF | GUELL 2.5 | 3112402 | GUELL 2.5 200 A/W 840 GR94 | GUELL 2.5 A40/W 200 193W 4000K GRIJS | 551 | 0 | 0 | 0 | 0 | 0 | 1 | 0 | 0 | 1 | 1 | 7.15 | 7.75 | KG | 0.023 | M3 | 0.44 | 0.4 | 0.13 | M | 8018367712025 | 94054210 | Gris | Grijs | Projecteurs Power LED Optique asymétrique | Projecteur LED pour installation aussi bien à l'intérieur qu'à l'extérieur, composé de: Corps en aluminium moulé sous pression peint par poudre polyester après traitement de conversion chimique de la surface / Vitre en verre trempé securit / La vitre est fixée de façon permanente au corps de l'appareil avec du silicone à haute température / Réflecteur asymétrique à très hautes performances en aluminium brillant 99,99%, anodisé et sans iridescence / Visserie extérieure en acier inoxydable / Ressorts de fermeture de la vitre en acier inoxydable / Étrier en acier peint par poudre polyester après cataphorèse / Équipé d’1 mètre de câble H05RN-F 3G1 mm² / Versions DETEK avec détecteur de présence à infrarouges passifs avec allumage automatique en présence de mouvement | Projecteurs | Schijnwerpers Power LED asymmetrische Optiek | Schijnwerper met LED voor binnen en buiten bestaande uit: Behuizing van spuitgietaluminium gelakt met polyester poederlak na chemische conversiebehandeling van het oppervlak / Afscherming van vlak gehard veiligheidsglas / De afscherming is onlosmakelijk verbonden met de behuizing met een siliconenpakking bestand tegen hoge temperatuur / Asymmetrische reflector met zeer hoog rendement van 99,99% zuiver aluminium gepolijst, geoxideerd enanti-verblinding / Externe schroeven van roestvrij staal / Sluitveer van het glas van roestvrij staal / Wandbeugel van staal gelakt met polyester poeder na voorafgaande kataforese / Compleet met 1 meter kabel H05RN-F 3G1 mm² / Versies DETEK: infrarood bewegingssensor met automatische ontsteking bij beweging | Schijnwerpers | https://cdn.light-performer.com/product_images/GUELL2_5_AW_6COB_GR-94_ANGLE_01_lp.jpg | GUELL2_5_AW_6COB_GR-94_ANGLE_01_lp.jpg | http://www.performanceinlighting.com/fr/fr/prod-3112402 | http://www.performanceinlighting.com/nl/nl/prod-3112402 | YES | YES |  | Phase In | 3112402
OUTDOOR | PROFESSIONAL | O PR FLOODLIGHTS PF | GUELL 2.5 | 3116915 | GUELL 2.5 200 A40/W 830 GR94 DALI | GUELL 2.5 200 A40/W 830 GR94 DALI | 634 | 0 | 0 | 0 | 0 | 1 | 0 | 0 | 0 | 1 | 1 | 7.15 | 7.75 | KG | 0.023 | M3 | 0.44 | 0.4 | 0.13 | M | 8018367729085 | 94054210 | Gris | Grijs | Projecteurs Power LED Optique asymétrique | Projecteur LED pour installation aussi bien à l'intérieur qu'à l'extérieur, composé de: Corps en aluminium moulé sous pression peint par poudre polyester après traitement de conversion chimique de la surface / Vitre en verre trempé securit / La vitre est fixée de façon permanente au corps de l'appareil avec du silicone à haute température / Réflecteur asymétrique à très hautes performances en aluminium brillant 99,99%, anodisé et sans iridescence / Visserie extérieure en acier inoxydable / Ressorts de fermeture de la vitre en acier inoxydable / Étrier en acier peint par poudre polyester après cataphorèse / Équipé d’1 mètre de câble H05RN-F 3G1 mm² / Versions DETEK avec détecteur de présence à infrarouges passifs avec allumage automatique en présence de mouvement | Projecteurs | Schijnwerpers Power LED asymmetrische Optiek | Schijnwerper met LED voor binnen en buiten bestaande uit: Behuizing van spuitgietaluminium gelakt met polyester poederlak na chemische conversiebehandeling van het oppervlak / Afscherming van vlak gehard veiligheidsglas / De afscherming is onlosmakelijk verbonden met de behuizing met een siliconenpakking bestand tegen hoge temperatuur / Asymmetrische reflector met zeer hoog rendement van 99,99% zuiver aluminium gepolijst, geoxideerd enanti-verblinding / Externe schroeven van roestvrij staal / Sluitveer van het glas van roestvrij staal / Wandbeugel van staal gelakt met polyester poeder na voorafgaande kataforese / Compleet met 1 meter kabel H05RN-F 3G1 mm² / Versies DETEK: infrarood bewegingssensor met automatische ontsteking bij beweging | Schijnwerpers | https://cdn.light-performer.com/product_images/Guell2_5_GR-94_angle_FP_01_lp.jpg | GUELL_2_5_GR-94_ANGLE_AW_FP_01_C.JPG | http://www.performanceinlighting.com/fr/fr/prod-3116915 | http://www.performanceinlighting.com/nl/nl/prod-3116915 | YES | YES |  | Phase In | 3116915
OUTDOOR | PROFESSIONAL | O PR FLOODLIGHTS PF | GUELL 2.5 | 3116918 | GUELL 2.5 200 A40/W 840 GR94 DALI | GUELL 2.5 200 A40/W 840 GR94 DALI | 634 | 0 | 0 | 0 | 0 | 1 | 0 | 0 | 0 | 1 | 1 | 7.15 | 7.75 | KG | 0.023 | M3 | 0.44 | 0.4 | 0.13 | M | 8018367729115 | 94054210 | Gris | Grijs | Projecteurs Power LED Optique asymétrique | Projecteur LED pour installation aussi bien à l'intérieur qu'à l'extérieur, composé de: Corps en aluminium moulé sous pression peint par poudre polyester après traitement de conversion chimique de la surface / Vitre en verre trempé securit / La vitre est fixée de façon permanente au corps de l'appareil avec du silicone à haute température / Réflecteur asymétrique à très hautes performances en aluminium brillant 99,99%, anodisé et sans iridescence / Visserie extérieure en acier inoxydable / Ressorts de fermeture de la vitre en acier inoxydable / Étrier en acier peint par poudre polyester après cataphorèse / Équipé d’1 mètre de câble H05RN-F 3G1 mm² / Versions DETEK avec détecteur de présence à infrarouges passifs avec allumage automatique en présence de mouvement | Projecteurs | Schijnwerpers Power LED asymmetrische Optiek | Schijnwerper met LED voor binnen en buiten bestaande uit: Behuizing van spuitgietaluminium gelakt met polyester poederlak na chemische conversiebehandeling van het oppervlak / Afscherming van vlak gehard veiligheidsglas / De afscherming is onlosmakelijk verbonden met de behuizing met een siliconenpakking bestand tegen hoge temperatuur / Asymmetrische reflector met zeer hoog rendement van 99,99% zuiver aluminium gepolijst, geoxideerd enanti-verblinding / Externe schroeven van roestvrij staal / Sluitveer van het glas van roestvrij staal / Wandbeugel van staal gelakt met polyester poeder na voorafgaande kataforese / Compleet met 1 meter kabel H05RN-F 3G1 mm² / Versies DETEK: infrarood bewegingssensor met automatische ontsteking bij beweging | Schijnwerpers | https://cdn.light-performer.com/product_images/Guell2_5_GR-94_angle_FP_01_lp.jpg | GUELL_2_5_GR-94_ANGLE_AW_FP_01_C.JPG | http://www.performanceinlighting.com/fr/fr/prod-3116918 | http://www.performanceinlighting.com/nl/nl/prod-3116918 | YES | YES |  | Phase In | 3116918
OUTDOOR | PROFESSIONAL | O PR FLOODLIGHTS PF | GUELL 2.5 | 3114765 | GUELL 2.5 200 A40/W 850 GR94 | GUELL 2.5 A40/W 200 193W 5000K GRIJS | 551 | 0 | 0 | 0 | 0 | 1 | 0 | 0 | 0 | 1 | 1 | 7.15 | 7.75 | KG | 0.023 | M3 | 0.44 | 0.4 | 0.13 | M | 8018367720433 | 94054210 | Gris | Grijs | Projecteurs Power LED Optique asymétrique | Projecteur LED pour installation aussi bien à l'intérieur qu'à l'extérieur, composé de: Corps en aluminium moulé sous pression peint par poudre polyester après traitement de conversion chimique de la surface / Vitre en verre trempé securit / La vitre est fixée de façon permanente au corps de l'appareil avec du silicone à haute température / Réflecteur asymétrique à très hautes performances en aluminium brillant 99,99%, anodisé et sans iridescence / Visserie extérieure en acier inoxydable / Ressorts de fermeture de la vitre en acier inoxydable / Étrier en acier peint par poudre polyester après cataphorèse / Équipé d’1 mètre de câble H05RN-F 3G1 mm² / Versions DETEK avec détecteur de présence à infrarouges passifs avec allumage automatique en présence de mouvement | Projecteurs | Schijnwerpers Power LED asymmetrische Optiek | Schijnwerper met LED voor binnen en buiten bestaande uit: Behuizing van spuitgietaluminium gelakt met polyester poederlak na chemische conversiebehandeling van het oppervlak / Afscherming van vlak gehard veiligheidsglas / De afscherming is onlosmakelijk verbonden met de behuizing met een siliconenpakking bestand tegen hoge temperatuur / Asymmetrische reflector met zeer hoog rendement van 99,99% zuiver aluminium gepolijst, geoxideerd enanti-verblinding / Externe schroeven van roestvrij staal / Sluitveer van het glas van roestvrij staal / Wandbeugel van staal gelakt met polyester poeder na voorafgaande kataforese / Compleet met 1 meter kabel H05RN-F 3G1 mm² / Versies DETEK: infrarood bewegingssensor met automatische ontsteking bij beweging | Schijnwerpers | https://cdn.light-performer.com/product_images/Guell2_5_GR-94_angle_FP_01_lp.jpg | GUELL_2_5_GR-94_ANGLE_AW_FP_01_C.JPG | http://www.performanceinlighting.com/fr/fr/prod-3114765 | http://www.performanceinlighting.com/nl/nl/prod-3114765 | YES | YES |  | Phase In | 3114765
OUTDOOR | PROFESSIONAL | O PR FLOODLIGHTS PF | GUELL 2.5 | 3116914 | GUELL 2.5 200 A40/W 850 GR94 DALI | GUELL 2.5 200 A40/W 850 GR94 DALI | 634 | 0 | 0 | 0 | 0 | 1 | 0 | 0 | 0 | 1 | 1 | 7.15 | 7.75 | KG | 0.023 | M3 | 0.44 | 0.4 | 0.13 | M | 8018367729078 | 94054210 | Gris | Grijs | Projecteurs Power LED Optique asymétrique | Projecteur LED pour installation aussi bien à l'intérieur qu'à l'extérieur, composé de: Corps en aluminium moulé sous pression peint par poudre polyester après traitement de conversion chimique de la surface / Vitre en verre trempé securit / La vitre est fixée de façon permanente au corps de l'appareil avec du silicone à haute température / Réflecteur asymétrique à très hautes performances en aluminium brillant 99,99%, anodisé et sans iridescence / Visserie extérieure en acier inoxydable / Ressorts de fermeture de la vitre en acier inoxydable / Étrier en acier peint par poudre polyester après cataphorèse / Équipé d’1 mètre de câble H05RN-F 3G1 mm² / Versions DETEK avec détecteur de présence à infrarouges passifs avec allumage automatique en présence de mouvement | Projecteurs | Schijnwerpers Power LED asymmetrische Optiek | Schijnwerper met LED voor binnen en buiten bestaande uit: Behuizing van spuitgietaluminium gelakt met polyester poederlak na chemische conversiebehandeling van het oppervlak / Afscherming van vlak gehard veiligheidsglas / De afscherming is onlosmakelijk verbonden met de behuizing met een siliconenpakking bestand tegen hoge temperatuur / Asymmetrische reflector met zeer hoog rendement van 99,99% zuiver aluminium gepolijst, geoxideerd enanti-verblinding / Externe schroeven van roestvrij staal / Sluitveer van het glas van roestvrij staal / Wandbeugel van staal gelakt met polyester poeder na voorafgaande kataforese / Compleet met 1 meter kabel H05RN-F 3G1 mm² / Versies DETEK: infrarood bewegingssensor met automatische ontsteking bij beweging | Schijnwerpers | https://cdn.light-performer.com/product_images/Guell2_5_GR-94_angle_FP_01_lp.jpg | GUELL_2_5_GR-94_ANGLE_AW_FP_01_C.JPG | http://www.performanceinlighting.com/fr/fr/prod-3116914 | http://www.performanceinlighting.com/nl/nl/prod-3116914 | NO | YES |  | Phase In | 3116914
OUTDOOR | PROFESSIONAL | O PR FLOODLIGHTS PF | GUELL 2.5 | 3112400 | GUELL 2.5 200 S/W 830 GR94 | GUELL 2.5 S/W 200 193W 3000K GRIJS | 539 | 0 | 0 | 0 | 0 | 0 | 1 | 0 | 0 | 1 | 1 | 7.15 | 7.75 | KG | 0.023 | M3 | 0.44 | 0.4 | 0.13 | M | 8018367712018 | 94054210 | Gris | Grijs | Projecteurs Power LED Optique symétrique | Projecteur LED pour installation aussi bien à l'intérieur qu'à l'extérieur, composé de: Corps en aluminium moulé sous pression peint par poudre polyester après traitement de conversion chimique de la surface / Vitre en verre trempé securit / La vitre est fixée de façon permanente au corps de l'appareil avec du silicone à haute température / Réflecteur asymétrique à très hautes performances en aluminium brillant 99,99%, anodisé et sans iridescence / Visserie extérieure en acier inoxydable / Ressorts de fermeture de la vitre en acier inoxydable / Étrier en acier peint par poudre polyester après cataphorèse / Équipé d’1 mètre de câble H05RN-F 3G1 mm² / Versions DETEK avec détecteur de présence à infrarouges passifs avec allumage automatique en présence de mouvement | Projecteurs | Schijnwerpers Power LED symmetrische Optiek | Schijnwerper met LED voor binnen en buiten bestaande uit: Behuizing van spuitgietaluminium gelakt met polyester poederlak na chemische conversiebehandeling van het oppervlak / Afscherming van vlak gehard veiligheidsglas / De afscherming is onlosmakelijk verbonden met de behuizing met een siliconenpakking bestand tegen hoge temperatuur / Asymmetrische reflector met zeer hoog rendement van 99,99% zuiver aluminium gepolijst, geoxideerd enanti-verblinding / Externe schroeven van roestvrij staal / Sluitveer van het glas van roestvrij staal / Wandbeugel van staal gelakt met polyester poeder na voorafgaande kataforese / Compleet met 1 meter kabel H05RN-F 3G1 mm² / Versies DETEK: infrarood bewegingssensor met automatische ontsteking bij beweging | Schijnwerpers | https://cdn.light-performer.com/product_images/GUELL2_5_SW_6COB_GR-94_ANGLE_01_lp.jpg | GUELL2_5_SW_6COB_GR-94_ANGLE_01_lp.jpg | http://www.performanceinlighting.com/fr/fr/prod-3112400 | http://www.performanceinlighting.com/nl/nl/prod-3112400 | YES | YES |  | Phase In | 3112400
OUTDOOR | PROFESSIONAL | O PR FLOODLIGHTS PF | GUELL 2.5 | 3116917 | GUELL 2.5 200 S/W 830 GR94 DALI | GUELL 2.5 200 S/W 830 GR94 DALI | 624 | 0 | 0 | 0 | 0 | 1 | 0 | 0 | 0 | 1 | 1 | 7.15 | 7.75 | KG | 0.023 | M3 | 0.44 | 0.4 | 0.13 | M | 8018367729108 | 94054210 | Gris | Grijs | Projecteurs Power LED Optique symétrique | Projecteur LED pour installation aussi bien à l'intérieur qu'à l'extérieur, composé de: Corps en aluminium moulé sous pression peint par poudre polyester après traitement de conversion chimique de la surface / Vitre en verre trempé securit / La vitre est fixée de façon permanente au corps de l'appareil avec du silicone à haute température / Réflecteur asymétrique à très hautes performances en aluminium brillant 99,99%, anodisé et sans iridescence / Visserie extérieure en acier inoxydable / Ressorts de fermeture de la vitre en acier inoxydable / Étrier en acier peint par poudre polyester après cataphorèse / Équipé d’1 mètre de câble H05RN-F 3G1 mm² / Versions DETEK avec détecteur de présence à infrarouges passifs avec allumage automatique en présence de mouvement | Projecteurs | Schijnwerpers Power LED symmetrische Optiek | Schijnwerper met LED voor binnen en buiten bestaande uit: Behuizing van spuitgietaluminium gelakt met polyester poederlak na chemische conversiebehandeling van het oppervlak / Afscherming van vlak gehard veiligheidsglas / De afscherming is onlosmakelijk verbonden met de behuizing met een siliconenpakking bestand tegen hoge temperatuur / Asymmetrische reflector met zeer hoog rendement van 99,99% zuiver aluminium gepolijst, geoxideerd enanti-verblinding / Externe schroeven van roestvrij staal / Sluitveer van het glas van roestvrij staal / Wandbeugel van staal gelakt met polyester poeder na voorafgaande kataforese / Compleet met 1 meter kabel H05RN-F 3G1 mm² / Versies DETEK: infrarood bewegingssensor met automatische ontsteking bij beweging | Schijnwerpers | https://cdn.light-performer.com/product_images/GUELL2_5_SW_6COB_GR-94_ANGLE_01_lp.jpg | GUELL2_5_SW_6COB_GR-94_ANGLE_01_lp.jpg | http://www.performanceinlighting.com/fr/fr/prod-3116917 | http://www.performanceinlighting.com/nl/nl/prod-3116917 | YES | YES |  | Phase In | 3116917
OUTDOOR | PROFESSIONAL | O PR FLOODLIGHTS PF | GUELL 2.5 | 3112403 | GUELL 2.5 200 S/W 840 GR94 | GUELL 2.5 S/W 200 193W 4000K GRIJS | 539 | 0 | 0 | 0 | 0 | 0 | 1 | 0 | 0 | 1 | 1 | 7.15 | 7.75 | KG | 0.023 | M3 | 0.44 | 0.4 | 0.13 | M | 8018367712032 | 94054210 | Gris | Grijs | Projecteurs Power LED Optique symétrique | Projecteur LED pour installation aussi bien à l'intérieur qu'à l'extérieur, composé de: Corps en aluminium moulé sous pression peint par poudre polyester après traitement de conversion chimique de la surface / Vitre en verre trempé securit / La vitre est fixée de façon permanente au corps de l'appareil avec du silicone à haute température / Réflecteur asymétrique à très hautes performances en aluminium brillant 99,99%, anodisé et sans iridescence / Visserie extérieure en acier inoxydable / Ressorts de fermeture de la vitre en acier inoxydable / Étrier en acier peint par poudre polyester après cataphorèse / Équipé d’1 mètre de câble H05RN-F 3G1 mm² / Versions DETEK avec détecteur de présence à infrarouges passifs avec allumage automatique en présence de mouvement | Projecteurs | Schijnwerpers Power LED symmetrische Optiek | Schijnwerper met LED voor binnen en buiten bestaande uit: Behuizing van spuitgietaluminium gelakt met polyester poederlak na chemische conversiebehandeling van het oppervlak / Afscherming van vlak gehard veiligheidsglas / De afscherming is onlosmakelijk verbonden met de behuizing met een siliconenpakking bestand tegen hoge temperatuur / Asymmetrische reflector met zeer hoog rendement van 99,99% zuiver aluminium gepolijst, geoxideerd enanti-verblinding / Externe schroeven van roestvrij staal / Sluitveer van het glas van roestvrij staal / Wandbeugel van staal gelakt met polyester poeder na voorafgaande kataforese / Compleet met 1 meter kabel H05RN-F 3G1 mm² / Versies DETEK: infrarood bewegingssensor met automatische ontsteking bij beweging | Schijnwerpers | https://cdn.light-performer.com/product_images/GUELL2_5_SW_6COB_GR-94_ANGLE_01_lp.jpg | GUELL2_5_SW_6COB_GR-94_ANGLE_01_lp.jpg | http://www.performanceinlighting.com/fr/fr/prod-3112403 | http://www.performanceinlighting.com/nl/nl/prod-3112403 | YES | YES |  | Phase In | 3112403
OUTDOOR | PROFESSIONAL | O PR FLOODLIGHTS PF | GUELL 2.5 | 3116916 | GUELL 2.5 200 S/W 840 GR94 DALI | GUELL 2.5 200 S/W 840 GR94 DALI | 624 | 0 | 0 | 0 | 0 | 1 | 0 | 0 | 0 | 1 | 1 | 7.15 | 7.75 | KG | 0.023 | M3 | 0.44 | 0.4 | 0.13 | M | 8018367729092 | 94054210 | Gris | Grijs | Projecteurs Power LED Optique symétrique | Projecteur LED pour installation aussi bien à l'intérieur qu'à l'extérieur, composé de: Corps en aluminium moulé sous pression peint par poudre polyester après traitement de conversion chimique de la surface / Vitre en verre trempé securit / La vitre est fixée de façon permanente au corps de l'appareil avec du silicone à haute température / Réflecteur asymétrique à très hautes performances en aluminium brillant 99,99%, anodisé et sans iridescence / Visserie extérieure en acier inoxydable / Ressorts de fermeture de la vitre en acier inoxydable / Étrier en acier peint par poudre polyester après cataphorèse / Équipé d’1 mètre de câble H05RN-F 3G1 mm² / Versions DETEK avec détecteur de présence à infrarouges passifs avec allumage automatique en présence de mouvement | Projecteurs | Schijnwerpers Power LED symmetrische Optiek | Schijnwerper met LED voor binnen en buiten bestaande uit: Behuizing van spuitgietaluminium gelakt met polyester poederlak na chemische conversiebehandeling van het oppervlak / Afscherming van vlak gehard veiligheidsglas / De afscherming is onlosmakelijk verbonden met de behuizing met een siliconenpakking bestand tegen hoge temperatuur / Asymmetrische reflector met zeer hoog rendement van 99,99% zuiver aluminium gepolijst, geoxideerd enanti-verblinding / Externe schroeven van roestvrij staal / Sluitveer van het glas van roestvrij staal / Wandbeugel van staal gelakt met polyester poeder na voorafgaande kataforese / Compleet met 1 meter kabel H05RN-F 3G1 mm² / Versies DETEK: infrarood bewegingssensor met automatische ontsteking bij beweging | Schijnwerpers | https://cdn.light-performer.com/product_images/GUELL2_5_SW_6COB_GR-94_ANGLE_01_lp.jpg | GUELL2_5_SW_6COB_GR-94_ANGLE_01_lp.jpg | http://www.performanceinlighting.com/fr/fr/prod-3116916 | http://www.performanceinlighting.com/nl/nl/prod-3116916 | YES | YES |  | Phase In | 3116916
OUTDOOR | PROFESSIONAL | O PR FLOODLIGHTS PF | GUELL 2.5 | 3114764 | GUELL 2.5 200 S/W 850 GR94 | GUELL 2.5 S/W 200 193W 5000K GRIJS | 539 | 0 | 0 | 0 | 0 | 1 | 0 | 0 | 0 | 1 | 1 | 7.15 | 7.75 | KG | 0.023 | M3 | 0.44 | 0.4 | 0.13 | M | 8018367720426 | 94054210 | Gris | Grijs | Projecteurs Power LED Optique symétrique | Projecteur LED pour installation aussi bien à l'intérieur qu'à l'extérieur, composé de: Corps en aluminium moulé sous pression peint par poudre polyester après traitement de conversion chimique de la surface / Vitre en verre trempé securit / La vitre est fixée de façon permanente au corps de l'appareil avec du silicone à haute température / Réflecteur asymétrique à très hautes performances en aluminium brillant 99,99%, anodisé et sans iridescence / Visserie extérieure en acier inoxydable / Ressorts de fermeture de la vitre en acier inoxydable / Étrier en acier peint par poudre polyester après cataphorèse / Équipé d’1 mètre de câble H05RN-F 3G1 mm² / Versions DETEK avec détecteur de présence à infrarouges passifs avec allumage automatique en présence de mouvement | Projecteurs | Schijnwerpers Power LED symmetrische Optiek | Schijnwerper met LED voor binnen en buiten bestaande uit: Behuizing van spuitgietaluminium gelakt met polyester poederlak na chemische conversiebehandeling van het oppervlak / Afscherming van vlak gehard veiligheidsglas / De afscherming is onlosmakelijk verbonden met de behuizing met een siliconenpakking bestand tegen hoge temperatuur / Asymmetrische reflector met zeer hoog rendement van 99,99% zuiver aluminium gepolijst, geoxideerd enanti-verblinding / Externe schroeven van roestvrij staal / Sluitveer van het glas van roestvrij staal / Wandbeugel van staal gelakt met polyester poeder na voorafgaande kataforese / Compleet met 1 meter kabel H05RN-F 3G1 mm² / Versies DETEK: infrarood bewegingssensor met automatische ontsteking bij beweging | Schijnwerpers | https://cdn.light-performer.com/product_images/GUELL2_5_SW_6COB_GR-94_ANGLE_01_lp.jpg | GUELL2_5_SW_6COB_GR-94_ANGLE_01_lp.jpg | http://www.performanceinlighting.com/fr/fr/prod-3114764 | http://www.performanceinlighting.com/nl/nl/prod-3114764 | YES | YES |  | Phase In | 3114764
OUTDOOR | PROFESSIONAL | O PR FLOODLIGHTS PF | GUELL 2.5 | 3116913 | GUELL 2.5 200 S/W 850 GR94 DALI | GUELL 2.5 200 S/W 850 GR94 DALI | 624 | 0 | 0 | 0 | 0 | 1 | 0 | 0 | 0 | 1 | 1 | 7.15 | 7.75 | KG | 0.023 | M3 | 0.44 | 0.4 | 0.13 | M | 8018367729061 | 94054210 | Gris | Grijs | Projecteurs Power LED Optique symétrique | Projecteur LED pour installation aussi bien à l'intérieur qu'à l'extérieur, composé de: Corps en aluminium moulé sous pression peint par poudre polyester après traitement de conversion chimique de la surface / Vitre en verre trempé securit / La vitre est fixée de façon permanente au corps de l'appareil avec du silicone à haute température / Réflecteur asymétrique à très hautes performances en aluminium brillant 99,99%, anodisé et sans iridescence / Visserie extérieure en acier inoxydable / Ressorts de fermeture de la vitre en acier inoxydable / Étrier en acier peint par poudre polyester après cataphorèse / Équipé d’1 mètre de câble H05RN-F 3G1 mm² / Versions DETEK avec détecteur de présence à infrarouges passifs avec allumage automatique en présence de mouvement | Projecteurs | Schijnwerpers Power LED symmetrische Optiek | Schijnwerper met LED voor binnen en buiten bestaande uit: Behuizing van spuitgietaluminium gelakt met polyester poederlak na chemische conversiebehandeling van het oppervlak / Afscherming van vlak gehard veiligheidsglas / De afscherming is onlosmakelijk verbonden met de behuizing met een siliconenpakking bestand tegen hoge temperatuur / Asymmetrische reflector met zeer hoog rendement van 99,99% zuiver aluminium gepolijst, geoxideerd enanti-verblinding / Externe schroeven van roestvrij staal / Sluitveer van het glas van roestvrij staal / Wandbeugel van staal gelakt met polyester poeder na voorafgaande kataforese / Compleet met 1 meter kabel H05RN-F 3G1 mm² / Versies DETEK: infrarood bewegingssensor met automatische ontsteking bij beweging | Schijnwerpers | https://cdn.light-performer.com/product_images/GUELL2_5_SW_6COB_GR-94_ANGLE_01_lp.jpg | GUELL2_5_SW_6COB_GR-94_ANGLE_01_lp.jpg | http://www.performanceinlighting.com/fr/fr/prod-3116913 | http://www.performanceinlighting.com/nl/nl/prod-3116913 | NO | YES |  | Phase In | 3116913
OUTDOOR | PROFESSIONAL | O PR FLOODLIGHTS PF | GUELL 2.5 | 3117377 | GUELL 2.5 220 A40/W 750 GR94 1-10V | GUELL 2.5 220 A40/W 750 GR94 1-10V | 695 | 0 | 0 | 0 | 0 | 1 | 0 | 0 | 0 | 1 | 1 | 8.1 | 8.7 | KG | 0.023 | M3 | 0.44 | 0.4 | 0.13 | M | 8018367731224 | 94054210 | Gris | Grijs | Projecteurs Power LED Optique asymétrique | Projecteur LED pour installation aussi bien à l'intérieur qu'à l'extérieur, composé de: Corps en aluminium moulé sous pression peint par poudre polyester après traitement de conversion chimique de la surface / Vitre en verre trempé securit / La vitre est fixée de façon permanente au corps de l'appareil avec du silicone à haute température / Réflecteur asymétrique à très hautes performances en aluminium brillant 99,99%, anodisé et sans iridescence / Visserie extérieure en acier inoxydable / Ressorts de fermeture de la vitre en acier inoxydable / Étrier en acier peint par poudre polyester après cataphorèse / Équipé d’1 mètre de câble H05RN-F 3G1 mm² / Versions DETEK avec détecteur de présence à infrarouges passifs avec allumage automatique en présence de mouvement | Projecteurs | Schijnwerpers Power LED asymmetrische Optiek | Schijnwerper met LED voor binnen en buiten bestaande uit: Behuizing van spuitgietaluminium gelakt met polyester poederlak na chemische conversiebehandeling van het oppervlak / Afscherming van vlak gehard veiligheidsglas / De afscherming is onlosmakelijk verbonden met de behuizing met een siliconenpakking bestand tegen hoge temperatuur / Asymmetrische reflector met zeer hoog rendement van 99,99% zuiver aluminium gepolijst, geoxideerd enanti-verblinding / Externe schroeven van roestvrij staal / Sluitveer van het glas van roestvrij staal / Wandbeugel van staal gelakt met polyester poeder na voorafgaande kataforese / Compleet met 1 meter kabel H05RN-F 3G1 mm² / Versies DETEK: infrarood bewegingssensor met automatische ontsteking bij beweging | Schijnwerpers | https://cdn.light-performer.com/product_images/Guell2_5_GR-94_angle_FP_01_lp.jpg | GUELL_2_5_GR-94_ANGLE_AW_FP_01_C.JPG | http://www.performanceinlighting.com/fr/fr/prod-3117377 | http://www.performanceinlighting.com/nl/nl/prod-3117377 | NO | YES |  | Phase In | 3117377
OUTDOOR | PROFESSIONAL | O PR FLOODLIGHTS PF | GUELL 2.5 | 3117378 | GUELL 2.5 220 A40/W 750 GR94 DALI | GUELL 2.5 220 A40/W 750 GR94 DALI | 724 | 0 | 0 | 0 | 0 | 1 | 0 | 0 | 0 | 1 | 1 | 8.1 | 8.7 | KG | 0.023 | M3 | 0.44 | 0.4 | 0.13 | M | 8018367731217 | 94054210 | Gris | Grijs | Projecteurs Power LED Optique asymétrique | Projecteur LED pour installation aussi bien à l'intérieur qu'à l'extérieur, composé de: Corps en aluminium moulé sous pression peint par poudre polyester après traitement de conversion chimique de la surface / Vitre en verre trempé securit / La vitre est fixée de façon permanente au corps de l'appareil avec du silicone à haute température / Réflecteur asymétrique à très hautes performances en aluminium brillant 99,99%, anodisé et sans iridescence / Visserie extérieure en acier inoxydable / Ressorts de fermeture de la vitre en acier inoxydable / Étrier en acier peint par poudre polyester après cataphorèse / Équipé d’1 mètre de câble H05RN-F 3G1 mm² / Versions DETEK avec détecteur de présence à infrarouges passifs avec allumage automatique en présence de mouvement | Projecteurs | Schijnwerpers Power LED asymmetrische Optiek | Schijnwerper met LED voor binnen en buiten bestaande uit: Behuizing van spuitgietaluminium gelakt met polyester poederlak na chemische conversiebehandeling van het oppervlak / Afscherming van vlak gehard veiligheidsglas / De afscherming is onlosmakelijk verbonden met de behuizing met een siliconenpakking bestand tegen hoge temperatuur / Asymmetrische reflector met zeer hoog rendement van 99,99% zuiver aluminium gepolijst, geoxideerd enanti-verblinding / Externe schroeven van roestvrij staal / Sluitveer van het glas van roestvrij staal / Wandbeugel van staal gelakt met polyester poeder na voorafgaande kataforese / Compleet met 1 meter kabel H05RN-F 3G1 mm² / Versies DETEK: infrarood bewegingssensor met automatische ontsteking bij beweging | Schijnwerpers | https://cdn.light-performer.com/product_images/Guell2_5_GR-94_angle_FP_01_lp.jpg | GUELL_2_5_GR-94_ANGLE_AW_FP_01_C.JPG | http://www.performanceinlighting.com/fr/fr/prod-3117378 | http://www.performanceinlighting.com/nl/nl/prod-3117378 | NO | YES |  | Phase In | 3117378
OUTDOOR | PROFESSIONAL | O PR FLOODLIGHTS PF | GUELL 2.5 | 3117379 | GUELL 2.5 220 A40/W 830 GR94 1-10V | GUELL 2.5 220 A40/W 830 GR94 1-10V | 695 | 0 | 0 | 0 | 0 | 1 | 0 | 0 | 0 | 1 | 1 | 8.1 | 8.7 | KG | 0.023 | M3 | 0.44 | 0.4 | 0.13 | M | 8018367731200 | 94054210 | Gris | Grijs | Projecteurs Power LED Optique asymétrique | Projecteur LED pour installation aussi bien à l'intérieur qu'à l'extérieur, composé de: Corps en aluminium moulé sous pression peint par poudre polyester après traitement de conversion chimique de la surface / Vitre en verre trempé securit / La vitre est fixée de façon permanente au corps de l'appareil avec du silicone à haute température / Réflecteur asymétrique à très hautes performances en aluminium brillant 99,99%, anodisé et sans iridescence / Visserie extérieure en acier inoxydable / Ressorts de fermeture de la vitre en acier inoxydable / Étrier en acier peint par poudre polyester après cataphorèse / Équipé d’1 mètre de câble H05RN-F 3G1 mm² / Versions DETEK avec détecteur de présence à infrarouges passifs avec allumage automatique en présence de mouvement | Projecteurs | Schijnwerpers Power LED asymmetrische Optiek | Schijnwerper met LED voor binnen en buiten bestaande uit: Behuizing van spuitgietaluminium gelakt met polyester poederlak na chemische conversiebehandeling van het oppervlak / Afscherming van vlak gehard veiligheidsglas / De afscherming is onlosmakelijk verbonden met de behuizing met een siliconenpakking bestand tegen hoge temperatuur / Asymmetrische reflector met zeer hoog rendement van 99,99% zuiver aluminium gepolijst, geoxideerd enanti-verblinding / Externe schroeven van roestvrij staal / Sluitveer van het glas van roestvrij staal / Wandbeugel van staal gelakt met polyester poeder na voorafgaande kataforese / Compleet met 1 meter kabel H05RN-F 3G1 mm² / Versies DETEK: infrarood bewegingssensor met automatische ontsteking bij beweging | Schijnwerpers | https://cdn.light-performer.com/product_images/Guell2_5_GR-94_angle_FP_01_lp.jpg | GUELL_2_5_GR-94_ANGLE_AW_FP_01_C.JPG | http://www.performanceinlighting.com/fr/fr/prod-3117379 | http://www.performanceinlighting.com/nl/nl/prod-3117379 | YES | YES |  | Phase In | 3117379
OUTDOOR | PROFESSIONAL | O PR FLOODLIGHTS PF | GUELL 2.5 | 3117380 | GUELL 2.5 220 A40/W 830 GR94 DALI | GUELL 2.5 220 A40/W 830 GR94 DALI | 724 | 0 | 0 | 0 | 0 | 1 | 0 | 0 | 0 | 1 | 1 | 8.1 | 8.7 | KG | 0.023 | M3 | 0.44 | 0.4 | 0.13 | M | 8018367731194 | 94054210 | Gris | Grijs | Projecteurs Power LED Optique asymétrique | Projecteur LED pour installation aussi bien à l'intérieur qu'à l'extérieur, composé de: Corps en aluminium moulé sous pression peint par poudre polyester après traitement de conversion chimique de la surface / Vitre en verre trempé securit / La vitre est fixée de façon permanente au corps de l'appareil avec du silicone à haute température / Réflecteur asymétrique à très hautes performances en aluminium brillant 99,99%, anodisé et sans iridescence / Visserie extérieure en acier inoxydable / Ressorts de fermeture de la vitre en acier inoxydable / Étrier en acier peint par poudre polyester après cataphorèse / Équipé d’1 mètre de câble H05RN-F 3G1 mm² / Versions DETEK avec détecteur de présence à infrarouges passifs avec allumage automatique en présence de mouvement | Projecteurs | Schijnwerpers Power LED asymmetrische Optiek | Schijnwerper met LED voor binnen en buiten bestaande uit: Behuizing van spuitgietaluminium gelakt met polyester poederlak na chemische conversiebehandeling van het oppervlak / Afscherming van vlak gehard veiligheidsglas / De afscherming is onlosmakelijk verbonden met de behuizing met een siliconenpakking bestand tegen hoge temperatuur / Asymmetrische reflector met zeer hoog rendement van 99,99% zuiver aluminium gepolijst, geoxideerd enanti-verblinding / Externe schroeven van roestvrij staal / Sluitveer van het glas van roestvrij staal / Wandbeugel van staal gelakt met polyester poeder na voorafgaande kataforese / Compleet met 1 meter kabel H05RN-F 3G1 mm² / Versies DETEK: infrarood bewegingssensor met automatische ontsteking bij beweging | Schijnwerpers | https://cdn.light-performer.com/product_images/Guell2_5_GR-94_angle_FP_01_lp.jpg | GUELL_2_5_GR-94_ANGLE_AW_FP_01_C.JPG | http://www.performanceinlighting.com/fr/fr/prod-3117380 | http://www.performanceinlighting.com/nl/nl/prod-3117380 | YES | YES |  | Phase In | 3117380
OUTDOOR | PROFESSIONAL | O PR FLOODLIGHTS PF | GUELL 2.5 | 3117381 | GUELL 2.5 220 A40/W 840 GR94 1-10V | GUELL 2.5 220 A40/W 840 GR94 1-10V | 695 | 0 | 0 | 0 | 0 | 1 | 0 | 0 | 0 | 1 | 1 | 8.1 | 8.7 | KG | 0.023 | M3 | 0.44 | 0.4 | 0.13 | M | 8018367731187 | 94054210 | Gris | Grijs | Projecteurs Power LED Optique asymétrique | Projecteur LED pour installation aussi bien à l'intérieur qu'à l'extérieur, composé de: Corps en aluminium moulé sous pression peint par poudre polyester après traitement de conversion chimique de la surface / Vitre en verre trempé securit / La vitre est fixée de façon permanente au corps de l'appareil avec du silicone à haute température / Réflecteur asymétrique à très hautes performances en aluminium brillant 99,99%, anodisé et sans iridescence / Visserie extérieure en acier inoxydable / Ressorts de fermeture de la vitre en acier inoxydable / Étrier en acier peint par poudre polyester après cataphorèse / Équipé d’1 mètre de câble H05RN-F 3G1 mm² / Versions DETEK avec détecteur de présence à infrarouges passifs avec allumage automatique en présence de mouvement | Projecteurs | Schijnwerpers Power LED asymmetrische Optiek | Schijnwerper met LED voor binnen en buiten bestaande uit: Behuizing van spuitgietaluminium gelakt met polyester poederlak na chemische conversiebehandeling van het oppervlak / Afscherming van vlak gehard veiligheidsglas / De afscherming is onlosmakelijk verbonden met de behuizing met een siliconenpakking bestand tegen hoge temperatuur / Asymmetrische reflector met zeer hoog rendement van 99,99% zuiver aluminium gepolijst, geoxideerd enanti-verblinding / Externe schroeven van roestvrij staal / Sluitveer van het glas van roestvrij staal / Wandbeugel van staal gelakt met polyester poeder na voorafgaande kataforese / Compleet met 1 meter kabel H05RN-F 3G1 mm² / Versies DETEK: infrarood bewegingssensor met automatische ontsteking bij beweging | Schijnwerpers | https://cdn.light-performer.com/product_images/Guell2_5_GR-94_angle_FP_01_lp.jpg | GUELL_2_5_GR-94_ANGLE_AW_FP_01_C.JPG | http://www.performanceinlighting.com/fr/fr/prod-3117381 | http://www.performanceinlighting.com/nl/nl/prod-3117381 | YES | YES |  | Phase In | 3117381
OUTDOOR | PROFESSIONAL | O PR FLOODLIGHTS PF | GUELL 2.5 | 3117382 | GUELL 2.5 220 A40/W 840 GR94 DALI | GUELL 2.5 220 A40/W 840 GR94 DALI | 724 | 0 | 0 | 0 | 0 | 1 | 0 | 0 | 0 | 1 | 1 | 8.1 | 8.7 | KG | 0.023 | M3 | 0.44 | 0.4 | 0.13 | M | 8018367731170 | 94054210 | Gris | Grijs | Projecteurs Power LED Optique asymétrique | Projecteur LED pour installation aussi bien à l'intérieur qu'à l'extérieur, composé de: Corps en aluminium moulé sous pression peint par poudre polyester après traitement de conversion chimique de la surface / Vitre en verre trempé securit / La vitre est fixée de façon permanente au corps de l'appareil avec du silicone à haute température / Réflecteur asymétrique à très hautes performances en aluminium brillant 99,99%, anodisé et sans iridescence / Visserie extérieure en acier inoxydable / Ressorts de fermeture de la vitre en acier inoxydable / Étrier en acier peint par poudre polyester après cataphorèse / Équipé d’1 mètre de câble H05RN-F 3G1 mm² / Versions DETEK avec détecteur de présence à infrarouges passifs avec allumage automatique en présence de mouvement | Projecteurs | Schijnwerpers Power LED asymmetrische Optiek | Schijnwerper met LED voor binnen en buiten bestaande uit: Behuizing van spuitgietaluminium gelakt met polyester poederlak na chemische conversiebehandeling van het oppervlak / Afscherming van vlak gehard veiligheidsglas / De afscherming is onlosmakelijk verbonden met de behuizing met een siliconenpakking bestand tegen hoge temperatuur / Asymmetrische reflector met zeer hoog rendement van 99,99% zuiver aluminium gepolijst, geoxideerd enanti-verblinding / Externe schroeven van roestvrij staal / Sluitveer van het glas van roestvrij staal / Wandbeugel van staal gelakt met polyester poeder na voorafgaande kataforese / Compleet met 1 meter kabel H05RN-F 3G1 mm² / Versies DETEK: infrarood bewegingssensor met automatische ontsteking bij beweging | Schijnwerpers | https://cdn.light-performer.com/product_images/Guell2_5_GR-94_angle_FP_01_lp.jpg | GUELL_2_5_GR-94_ANGLE_AW_FP_01_C.JPG | http://www.performanceinlighting.com/fr/fr/prod-3117382 | http://www.performanceinlighting.com/nl/nl/prod-3117382 | YES | YES |  | Phase In | 3117382
OUTDOOR | PROFESSIONAL | O PR FLOODLIGHTS PF | GUELL 2.5 | 3117401 | GUELL 2.5 220 C/I 750 GR94 1-10V | GUELL 2.5 220 C/I 750 GR94 1-10V | 785 | 0 | 0 | 0 | 0 | 1 | 0 | 0 | 0 | 1 | 1 | 6.9 | 7.5 | KG | 0.023 | M3 | 0.44 | 0.4 | 0.13 | M | 8018367731460 | 94054210 | Gris | Grijs | Projecteurs LED Optique Circulaire Intensive | Projecteur LED pour installation aussi bien à l'intérieur qu'à l'extérieur, composé de: Corps en aluminium moulé sous pression peint par poudre polyester après traitement de conversion chimique de la surface / Vitre en verre trempé securit / Réflecteur aux performances très élevées, en aluminium très pur 99,99 %, anodisé et brillanté, sans irisation / Optique intensive circulaire / Joint en silicone anti vieillissement / Presse-étoupe à amarrage M20x1.5 pour câbles Ø 10 à Ø 14 mm / Visserie extérieure en acier inoxydable / Clips imperdables en aluminium avec ressort inox / Étrier en acier peint par poudre polyester après cataphorèse / Sur demande, versions avec ballast électronique gradable / Versions avec LED 3000 K ou 5000 K disponibles sur demande | Projecteurs | Schijnwerpers LED Cirkelvormige Intensieve Optiek | Schijnwerper met LED voor binnen en buiten bestaande uit: Behuizing van spuitgietaluminium gelakt met polyester poederlak na chemische conversiebehandeling van het oppervlak / Afscherming van vlak gehard veiligheidsglas / Reflectoren met byzonder hoogrendement van aluminium 99,99% zuiver, gepolijst, geoxideerd en zonder iridescentie / Intensieve optiek, rond / Pakking in slijtvast siliconen / Scheurbestendige kabelklem M20x1.5 voor kabels Ø 10 - Ø 14 mm / Externe schroeven van roestvrij staal / Klem van aluminium met stalen veer, kan niet los raken / Wandbeugel van staal gelakt met polyester poeder na voorafgaande kataforese / Op verzoek zijn versies met dimbare ballast leverbaar / Versies met LED van 3000 K en 5000 K zijn leverbaar op verzoek | Schijnwerpers | https://cdn.light-performer.com/product_images/GUELL2_5_CI_6COB_GR-94_ANGLE_01_lp.jpg | GUELL2_5_CI_6COB_GR-94_ANGLE_01.JPG | http://www.performanceinlighting.com/fr/fr/prod-3117401 | http://www.performanceinlighting.com/nl/nl/prod-3117401 | NO | YES |  | Phase In | 3117401
OUTDOOR | PROFESSIONAL | O PR FLOODLIGHTS PF | GUELL 2.5 | 3117402 | GUELL 2.5 220 C/I 750 GR94 DALI | GUELL 2.5 220 C/I 750 GR94 DALI | 814 | 0 | 0 | 0 | 0 | 1 | 0 | 0 | 0 | 1 | 1 | 6.9 | 7.5 | KG | 0.023 | M3 | 0.44 | 0.4 | 0.13 | M | 8018367731453 | 94054210 | Gris | Grijs | Projecteurs LED Optique Circulaire Intensive | Projecteur LED pour installation aussi bien à l'intérieur qu'à l'extérieur, composé de: Corps en aluminium moulé sous pression peint par poudre polyester après traitement de conversion chimique de la surface / Vitre en verre trempé securit / Réflecteur aux performances très élevées, en aluminium très pur 99,99 %, anodisé et brillanté, sans irisation / Optique intensive circulaire / Joint en silicone anti vieillissement / Presse-étoupe à amarrage M20x1.5 pour câbles Ø 10 à Ø 14 mm / Visserie extérieure en acier inoxydable / Clips imperdables en aluminium avec ressort inox / Étrier en acier peint par poudre polyester après cataphorèse / Sur demande, versions avec ballast électronique gradable / Versions avec LED 3000 K ou 5000 K disponibles sur demande | Projecteurs | Schijnwerpers LED Cirkelvormige Intensieve Optiek | Schijnwerper met LED voor binnen en buiten bestaande uit: Behuizing van spuitgietaluminium gelakt met polyester poederlak na chemische conversiebehandeling van het oppervlak / Afscherming van vlak gehard veiligheidsglas / Reflectoren met byzonder hoogrendement van aluminium 99,99% zuiver, gepolijst, geoxideerd en zonder iridescentie / Intensieve optiek, rond / Pakking in slijtvast siliconen / Scheurbestendige kabelklem M20x1.5 voor kabels Ø 10 - Ø 14 mm / Externe schroeven van roestvrij staal / Klem van aluminium met stalen veer, kan niet los raken / Wandbeugel van staal gelakt met polyester poeder na voorafgaande kataforese / Op verzoek zijn versies met dimbare ballast leverbaar / Versies met LED van 3000 K en 5000 K zijn leverbaar op verzoek | Schijnwerpers | https://cdn.light-performer.com/product_images/GUELL2_5_CI_6COB_GR-94_ANGLE_01_lp.jpg | GUELL2_5_CI_6COB_GR-94_ANGLE_01.JPG | http://www.performanceinlighting.com/fr/fr/prod-3117402 | http://www.performanceinlighting.com/nl/nl/prod-3117402 | NO | YES |  | Phase In | 3117402
OUTDOOR | PROFESSIONAL | O PR FLOODLIGHTS PF | GUELL 2.5 | 3117403 | GUELL 2.5 220 C/I 830 GR94 1-10V | GUELL 2.5 220 C/I 830 GR94 1-10V | 785 | 0 | 0 | 0 | 0 | 1 | 0 | 0 | 0 | 1 | 1 | 6.9 | 7.5 | KG | 0.023 | M3 | 0.44 | 0.4 | 0.13 | M | 8018367731446 | 94054210 | Gris | Grijs | Projecteurs LED Optique Circulaire Intensive | Projecteur LED pour installation aussi bien à l'intérieur qu'à l'extérieur, composé de: Corps en aluminium moulé sous pression peint par poudre polyester après traitement de conversion chimique de la surface / Vitre en verre trempé securit / Réflecteur aux performances très élevées, en aluminium très pur 99,99 %, anodisé et brillanté, sans irisation / Optique intensive circulaire / Joint en silicone anti vieillissement / Presse-étoupe à amarrage M20x1.5 pour câbles Ø 10 à Ø 14 mm / Visserie extérieure en acier inoxydable / Clips imperdables en aluminium avec ressort inox / Étrier en acier peint par poudre polyester après cataphorèse / Sur demande, versions avec ballast électronique gradable / Versions avec LED 3000 K ou 5000 K disponibles sur demande | Projecteurs | Schijnwerpers LED Cirkelvormige Intensieve Optiek | Schijnwerper met LED voor binnen en buiten bestaande uit: Behuizing van spuitgietaluminium gelakt met polyester poederlak na chemische conversiebehandeling van het oppervlak / Afscherming van vlak gehard veiligheidsglas / Reflectoren met byzonder hoogrendement van aluminium 99,99% zuiver, gepolijst, geoxideerd en zonder iridescentie / Intensieve optiek, rond / Pakking in slijtvast siliconen / Scheurbestendige kabelklem M20x1.5 voor kabels Ø 10 - Ø 14 mm / Externe schroeven van roestvrij staal / Klem van aluminium met stalen veer, kan niet los raken / Wandbeugel van staal gelakt met polyester poeder na voorafgaande kataforese / Op verzoek zijn versies met dimbare ballast leverbaar / Versies met LED van 3000 K en 5000 K zijn leverbaar op verzoek | Schijnwerpers | https://cdn.light-performer.com/product_images/GUELL2_5_CI_6COB_GR-94_ANGLE_01_lp.jpg | GUELL2_5_CI_6COB_GR-94_ANGLE_01.JPG | http://www.performanceinlighting.com/fr/fr/prod-3117403 | http://www.performanceinlighting.com/nl/nl/prod-3117403 | YES | YES |  | Phase In | 3117403
OUTDOOR | PROFESSIONAL | O PR FLOODLIGHTS PF | GUELL 2.5 | 3117404 | GUELL 2.5 220 C/I 830 GR94 DALI | GUELL 2.5 220 C/I 830 GR94 DALI | 814 | 0 | 0 | 0 | 0 | 1 | 0 | 0 | 0 | 1 | 1 | 6.9 | 7.5 | KG | 0.023 | M3 | 0.44 | 0.4 | 0.13 | M | 8018367731439 | 94054210 | Gris | Grijs | Projecteurs LED Optique Circulaire Intensive | Projecteur LED pour installation aussi bien à l'intérieur qu'à l'extérieur, composé de: Corps en aluminium moulé sous pression peint par poudre polyester après traitement de conversion chimique de la surface / Vitre en verre trempé securit / Réflecteur aux performances très élevées, en aluminium très pur 99,99 %, anodisé et brillanté, sans irisation / Optique intensive circulaire / Joint en silicone anti vieillissement / Presse-étoupe à amarrage M20x1.5 pour câbles Ø 10 à Ø 14 mm / Visserie extérieure en acier inoxydable / Clips imperdables en aluminium avec ressort inox / Étrier en acier peint par poudre polyester après cataphorèse / Sur demande, versions avec ballast électronique gradable / Versions avec LED 3000 K ou 5000 K disponibles sur demande | Projecteurs | Schijnwerpers LED Cirkelvormige Intensieve Optiek | Schijnwerper met LED voor binnen en buiten bestaande uit: Behuizing van spuitgietaluminium gelakt met polyester poederlak na chemische conversiebehandeling van het oppervlak / Afscherming van vlak gehard veiligheidsglas / Reflectoren met byzonder hoogrendement van aluminium 99,99% zuiver, gepolijst, geoxideerd en zonder iridescentie / Intensieve optiek, rond / Pakking in slijtvast siliconen / Scheurbestendige kabelklem M20x1.5 voor kabels Ø 10 - Ø 14 mm / Externe schroeven van roestvrij staal / Klem van aluminium met stalen veer, kan niet los raken / Wandbeugel van staal gelakt met polyester poeder na voorafgaande kataforese / Op verzoek zijn versies met dimbare ballast leverbaar / Versies met LED van 3000 K en 5000 K zijn leverbaar op verzoek | Schijnwerpers | https://cdn.light-performer.com/product_images/GUELL2_5_CI_6COB_GR-94_ANGLE_01_lp.jpg | GUELL2_5_CI_6COB_GR-94_ANGLE_01.JPG | http://www.performanceinlighting.com/fr/fr/prod-3117404 | http://www.performanceinlighting.com/nl/nl/prod-3117404 | YES | YES |  | Phase In | 3117404
OUTDOOR | PROFESSIONAL | O PR FLOODLIGHTS PF | GUELL 2.5 | 3117405 | GUELL 2.5 220 C/I 840 GR94 1-10V | GUELL 2.5 220 C/I 840 GR94 1-10V | 785 | 0 | 0 | 0 | 0 | 1 | 0 | 0 | 0 | 1 | 1 | 6.9 | 7.5 | KG | 0.023 | M3 | 0.44 | 0.4 | 0.13 | M | 8018367731422 | 94054210 | Gris | Grijs | Projecteurs LED Optique Circulaire Intensive | Projecteur LED pour installation aussi bien à l'intérieur qu'à l'extérieur, composé de: Corps en aluminium moulé sous pression peint par poudre polyester après traitement de conversion chimique de la surface / Vitre en verre trempé securit / Réflecteur aux performances très élevées, en aluminium très pur 99,99 %, anodisé et brillanté, sans irisation / Optique intensive circulaire / Joint en silicone anti vieillissement / Presse-étoupe à amarrage M20x1.5 pour câbles Ø 10 à Ø 14 mm / Visserie extérieure en acier inoxydable / Clips imperdables en aluminium avec ressort inox / Étrier en acier peint par poudre polyester après cataphorèse / Sur demande, versions avec ballast électronique gradable / Versions avec LED 3000 K ou 5000 K disponibles sur demande | Projecteurs | Schijnwerpers LED Cirkelvormige Intensieve Optiek | Schijnwerper met LED voor binnen en buiten bestaande uit: Behuizing van spuitgietaluminium gelakt met polyester poederlak na chemische conversiebehandeling van het oppervlak / Afscherming van vlak gehard veiligheidsglas / Reflectoren met byzonder hoogrendement van aluminium 99,99% zuiver, gepolijst, geoxideerd en zonder iridescentie / Intensieve optiek, rond / Pakking in slijtvast siliconen / Scheurbestendige kabelklem M20x1.5 voor kabels Ø 10 - Ø 14 mm / Externe schroeven van roestvrij staal / Klem van aluminium met stalen veer, kan niet los raken / Wandbeugel van staal gelakt met polyester poeder na voorafgaande kataforese / Op verzoek zijn versies met dimbare ballast leverbaar / Versies met LED van 3000 K en 5000 K zijn leverbaar op verzoek | Schijnwerpers | https://cdn.light-performer.com/product_images/GUELL2_5_CI_6COB_GR-94_ANGLE_01_lp.jpg | GUELL2_5_CI_6COB_GR-94_ANGLE_01.JPG | http://www.performanceinlighting.com/fr/fr/prod-3117405 | http://www.performanceinlighting.com/nl/nl/prod-3117405 | YES | YES |  | Phase In | 3117405
OUTDOOR | PROFESSIONAL | O PR FLOODLIGHTS PF | GUELL 2.5 | 3117406 | GUELL 2.5 220 C/I 840 GR94 DALI | GUELL 2.5 220 C/I 840 GR94 DALI | 814 | 0 | 0 | 0 | 0 | 1 | 0 | 0 | 0 | 1 | 1 | 6.9 | 7.5 | KG | 0.023 | M3 | 0.44 | 0.4 | 0.13 | M | 8018367731415 | 94054210 | Gris | Grijs | Projecteurs LED Optique Circulaire Intensive | Projecteur LED pour installation aussi bien à l'intérieur qu'à l'extérieur, composé de: Corps en aluminium moulé sous pression peint par poudre polyester après traitement de conversion chimique de la surface / Vitre en verre trempé securit / Réflecteur aux performances très élevées, en aluminium très pur 99,99 %, anodisé et brillanté, sans irisation / Optique intensive circulaire / Joint en silicone anti vieillissement / Presse-étoupe à amarrage M20x1.5 pour câbles Ø 10 à Ø 14 mm / Visserie extérieure en acier inoxydable / Clips imperdables en aluminium avec ressort inox / Étrier en acier peint par poudre polyester après cataphorèse / Sur demande, versions avec ballast électronique gradable / Versions avec LED 3000 K ou 5000 K disponibles sur demande | Projecteurs | Schijnwerpers LED Cirkelvormige Intensieve Optiek | Schijnwerper met LED voor binnen en buiten bestaande uit: Behuizing van spuitgietaluminium gelakt met polyester poederlak na chemische conversiebehandeling van het oppervlak / Afscherming van vlak gehard veiligheidsglas / Reflectoren met byzonder hoogrendement van aluminium 99,99% zuiver, gepolijst, geoxideerd en zonder iridescentie / Intensieve optiek, rond / Pakking in slijtvast siliconen / Scheurbestendige kabelklem M20x1.5 voor kabels Ø 10 - Ø 14 mm / Externe schroeven van roestvrij staal / Klem van aluminium met stalen veer, kan niet los raken / Wandbeugel van staal gelakt met polyester poeder na voorafgaande kataforese / Op verzoek zijn versies met dimbare ballast leverbaar / Versies met LED van 3000 K en 5000 K zijn leverbaar op verzoek | Schijnwerpers | https://cdn.light-performer.com/product_images/GUELL2_5_CI_6COB_GR-94_ANGLE_01_lp.jpg | GUELL2_5_CI_6COB_GR-94_ANGLE_01.JPG | http://www.performanceinlighting.com/fr/fr/prod-3117406 | http://www.performanceinlighting.com/nl/nl/prod-3117406 | YES | YES |  | Phase In | 3117406
OUTDOOR | PROFESSIONAL | O PR FLOODLIGHTS PF | GUELL 2.5 | 3117389 | GUELL 2.5 220 S/W 750 GR94 1-10V | GUELL 2.5 220 S/W 750 GR94 1-10V | 684 | 0 | 0 | 0 | 0 | 1 | 0 | 0 | 0 | 1 | 1 | 8 | 8.6 | KG | 0.023 | M3 | 0.44 | 0.4 | 0.13 | M | 8018367731347 | 94054210 | Gris | Grijs | Projecteurs Power LED Optique symétrique | Projecteur LED pour installation aussi bien à l'intérieur qu'à l'extérieur, composé de: Corps en aluminium moulé sous pression peint par poudre polyester après traitement de conversion chimique de la surface / Vitre en verre trempé securit / La vitre est fixée de façon permanente au corps de l'appareil avec du silicone à haute température / Réflecteur asymétrique à très hautes performances en aluminium brillant 99,99%, anodisé et sans iridescence / Visserie extérieure en acier inoxydable / Ressorts de fermeture de la vitre en acier inoxydable / Étrier en acier peint par poudre polyester après cataphorèse / Équipé d’1 mètre de câble H05RN-F 3G1 mm² / Versions DETEK avec détecteur de présence à infrarouges passifs avec allumage automatique en présence de mouvement | Projecteurs | Schijnwerpers Power LED symmetrische Optiek | Schijnwerper met LED voor binnen en buiten bestaande uit: Behuizing van spuitgietaluminium gelakt met polyester poederlak na chemische conversiebehandeling van het oppervlak / Afscherming van vlak gehard veiligheidsglas / De afscherming is onlosmakelijk verbonden met de behuizing met een siliconenpakking bestand tegen hoge temperatuur / Asymmetrische reflector met zeer hoog rendement van 99,99% zuiver aluminium gepolijst, geoxideerd enanti-verblinding / Externe schroeven van roestvrij staal / Sluitveer van het glas van roestvrij staal / Wandbeugel van staal gelakt met polyester poeder na voorafgaande kataforese / Compleet met 1 meter kabel H05RN-F 3G1 mm² / Versies DETEK: infrarood bewegingssensor met automatische ontsteking bij beweging | Schijnwerpers | https://cdn.light-performer.com/product_images/GUELL2_5_SW_6COB_GR-94_ANGLE_01_lp.jpg | GUELL2_5_SW_6COB_GR-94_ANGLE_01_lp.jpg | http://www.performanceinlighting.com/fr/fr/prod-3117389 | http://www.performanceinlighting.com/nl/nl/prod-3117389 | NO | YES |  | Phase In | 3117389
OUTDOOR | PROFESSIONAL | O PR FLOODLIGHTS PF | GUELL 2.5 | 3117390 | GUELL 2.5 220 S/W 750 GR94 DALI | GUELL 2.5 220 S/W 750 GR94 DALI | 714 | 0 | 0 | 0 | 0 | 1 | 0 | 0 | 0 | 1 | 1 | 8 | 8.6 | KG | 0.023 | M3 | 0.44 | 0.4 | 0.13 | M | 8018367731330 | 94054210 | Gris | Grijs | Projecteurs Power LED Optique symétrique | Projecteur LED pour installation aussi bien à l'intérieur qu'à l'extérieur, composé de: Corps en aluminium moulé sous pression peint par poudre polyester après traitement de conversion chimique de la surface / Vitre en verre trempé securit / La vitre est fixée de façon permanente au corps de l'appareil avec du silicone à haute température / Réflecteur asymétrique à très hautes performances en aluminium brillant 99,99%, anodisé et sans iridescence / Visserie extérieure en acier inoxydable / Ressorts de fermeture de la vitre en acier inoxydable / Étrier en acier peint par poudre polyester après cataphorèse / Équipé d’1 mètre de câble H05RN-F 3G1 mm² / Versions DETEK avec détecteur de présence à infrarouges passifs avec allumage automatique en présence de mouvement | Projecteurs | Schijnwerpers Power LED symmetrische Optiek | Schijnwerper met LED voor binnen en buiten bestaande uit: Behuizing van spuitgietaluminium gelakt met polyester poederlak na chemische conversiebehandeling van het oppervlak / Afscherming van vlak gehard veiligheidsglas / De afscherming is onlosmakelijk verbonden met de behuizing met een siliconenpakking bestand tegen hoge temperatuur / Asymmetrische reflector met zeer hoog rendement van 99,99% zuiver aluminium gepolijst, geoxideerd enanti-verblinding / Externe schroeven van roestvrij staal / Sluitveer van het glas van roestvrij staal / Wandbeugel van staal gelakt met polyester poeder na voorafgaande kataforese / Compleet met 1 meter kabel H05RN-F 3G1 mm² / Versies DETEK: infrarood bewegingssensor met automatische ontsteking bij beweging | Schijnwerpers | https://cdn.light-performer.com/product_images/GUELL2_5_SW_6COB_GR-94_ANGLE_01_lp.jpg | GUELL2_5_SW_6COB_GR-94_ANGLE_01_lp.jpg | http://www.performanceinlighting.com/fr/fr/prod-3117390 | http://www.performanceinlighting.com/nl/nl/prod-3117390 | NO | YES |  | Phase In | 3117390
OUTDOOR | PROFESSIONAL | O PR FLOODLIGHTS PF | GUELL 2.5 | 3117391 | GUELL 2.5 220 S/W 830 GR94 1-10V | GUELL 2.5 220 S/W 830 GR94 1-10V | 684 | 0 | 0 | 0 | 0 | 1 | 0 | 0 | 0 | 1 | 1 | 8 | 8.6 | KG | 0.023 | M3 | 0.44 | 0.4 | 0.13 | M | 8018367731323 | 94054210 | Gris | Grijs | Projecteurs Power LED Optique symétrique | Projecteur LED pour installation aussi bien à l'intérieur qu'à l'extérieur, composé de: Corps en aluminium moulé sous pression peint par poudre polyester après traitement de conversion chimique de la surface / Vitre en verre trempé securit / La vitre est fixée de façon permanente au corps de l'appareil avec du silicone à haute température / Réflecteur asymétrique à très hautes performances en aluminium brillant 99,99%, anodisé et sans iridescence / Visserie extérieure en acier inoxydable / Ressorts de fermeture de la vitre en acier inoxydable / Étrier en acier peint par poudre polyester après cataphorèse / Équipé d’1 mètre de câble H05RN-F 3G1 mm² / Versions DETEK avec détecteur de présence à infrarouges passifs avec allumage automatique en présence de mouvement | Projecteurs | Schijnwerpers Power LED symmetrische Optiek | Schijnwerper met LED voor binnen en buiten bestaande uit: Behuizing van spuitgietaluminium gelakt met polyester poederlak na chemische conversiebehandeling van het oppervlak / Afscherming van vlak gehard veiligheidsglas / De afscherming is onlosmakelijk verbonden met de behuizing met een siliconenpakking bestand tegen hoge temperatuur / Asymmetrische reflector met zeer hoog rendement van 99,99% zuiver aluminium gepolijst, geoxideerd enanti-verblinding / Externe schroeven van roestvrij staal / Sluitveer van het glas van roestvrij staal / Wandbeugel van staal gelakt met polyester poeder na voorafgaande kataforese / Compleet met 1 meter kabel H05RN-F 3G1 mm² / Versies DETEK: infrarood bewegingssensor met automatische ontsteking bij beweging | Schijnwerpers | https://cdn.light-performer.com/product_images/GUELL2_5_SW_6COB_GR-94_ANGLE_01_lp.jpg | GUELL2_5_SW_6COB_GR-94_ANGLE_01_lp.jpg | http://www.performanceinlighting.com/fr/fr/prod-3117391 | http://www.performanceinlighting.com/nl/nl/prod-3117391 | YES | YES |  | Phase In | 3117391
OUTDOOR | PROFESSIONAL | O PR FLOODLIGHTS PF | GUELL 2.5 | 3117392 | GUELL 2.5 220 S/W 830 GR94 DALI | GUELL 2.5 220 S/W 830 GR94 DALI | 714 | 0 | 0 | 0 | 0 | 1 | 0 | 0 | 0 | 1 | 1 | 8 | 8.6 | KG | 0.023 | M3 | 0.44 | 0.4 | 0.13 | M | 8018367731316 | 94054210 | Gris | Grijs | Projecteurs Power LED Optique symétrique | Projecteur LED pour installation aussi bien à l'intérieur qu'à l'extérieur, composé de: Corps en aluminium moulé sous pression peint par poudre polyester après traitement de conversion chimique de la surface / Vitre en verre trempé securit / La vitre est fixée de façon permanente au corps de l'appareil avec du silicone à haute température / Réflecteur asymétrique à très hautes performances en aluminium brillant 99,99%, anodisé et sans iridescence / Visserie extérieure en acier inoxydable / Ressorts de fermeture de la vitre en acier inoxydable / Étrier en acier peint par poudre polyester après cataphorèse / Équipé d’1 mètre de câble H05RN-F 3G1 mm² / Versions DETEK avec détecteur de présence à infrarouges passifs avec allumage automatique en présence de mouvement | Projecteurs | Schijnwerpers Power LED symmetrische Optiek | Schijnwerper met LED voor binnen en buiten bestaande uit: Behuizing van spuitgietaluminium gelakt met polyester poederlak na chemische conversiebehandeling van het oppervlak / Afscherming van vlak gehard veiligheidsglas / De afscherming is onlosmakelijk verbonden met de behuizing met een siliconenpakking bestand tegen hoge temperatuur / Asymmetrische reflector met zeer hoog rendement van 99,99% zuiver aluminium gepolijst, geoxideerd enanti-verblinding / Externe schroeven van roestvrij staal / Sluitveer van het glas van roestvrij staal / Wandbeugel van staal gelakt met polyester poeder na voorafgaande kataforese / Compleet met 1 meter kabel H05RN-F 3G1 mm² / Versies DETEK: infrarood bewegingssensor met automatische ontsteking bij beweging | Schijnwerpers | https://cdn.light-performer.com/product_images/GUELL2_5_SW_6COB_GR-94_ANGLE_01_lp.jpg | GUELL2_5_SW_6COB_GR-94_ANGLE_01_lp.jpg | http://www.performanceinlighting.com/fr/fr/prod-3117392 | http://www.performanceinlighting.com/nl/nl/prod-3117392 | YES | YES |  | Phase In | 3117392
OUTDOOR | PROFESSIONAL | O PR FLOODLIGHTS PF | GUELL 2.5 | 3117393 | GUELL 2.5 220 S/W 840 GR94 1-10V | GUELL 2.5 220 S/W 840 GR94 1-10V | 684 | 0 | 0 | 0 | 0 | 1 | 0 | 0 | 0 | 1 | 1 | 8 | 8.6 | KG | 0.023 | M3 | 0.44 | 0.4 | 0.13 | M | 8018367731309 | 94054210 | Gris | Grijs | Projecteurs Power LED Optique symétrique | Projecteur LED pour installation aussi bien à l'intérieur qu'à l'extérieur, composé de: Corps en aluminium moulé sous pression peint par poudre polyester après traitement de conversion chimique de la surface / Vitre en verre trempé securit / La vitre est fixée de façon permanente au corps de l'appareil avec du silicone à haute température / Réflecteur asymétrique à très hautes performances en aluminium brillant 99,99%, anodisé et sans iridescence / Visserie extérieure en acier inoxydable / Ressorts de fermeture de la vitre en acier inoxydable / Étrier en acier peint par poudre polyester après cataphorèse / Équipé d’1 mètre de câble H05RN-F 3G1 mm² / Versions DETEK avec détecteur de présence à infrarouges passifs avec allumage automatique en présence de mouvement | Projecteurs | Schijnwerpers Power LED symmetrische Optiek | Schijnwerper met LED voor binnen en buiten bestaande uit: Behuizing van spuitgietaluminium gelakt met polyester poederlak na chemische conversiebehandeling van het oppervlak / Afscherming van vlak gehard veiligheidsglas / De afscherming is onlosmakelijk verbonden met de behuizing met een siliconenpakking bestand tegen hoge temperatuur / Asymmetrische reflector met zeer hoog rendement van 99,99% zuiver aluminium gepolijst, geoxideerd enanti-verblinding / Externe schroeven van roestvrij staal / Sluitveer van het glas van roestvrij staal / Wandbeugel van staal gelakt met polyester poeder na voorafgaande kataforese / Compleet met 1 meter kabel H05RN-F 3G1 mm² / Versies DETEK: infrarood bewegingssensor met automatische ontsteking bij beweging | Schijnwerpers | https://cdn.light-performer.com/product_images/GUELL2_5_SW_6COB_GR-94_ANGLE_01_lp.jpg | GUELL2_5_SW_6COB_GR-94_ANGLE_01_lp.jpg | http://www.performanceinlighting.com/fr/fr/prod-3117393 | http://www.performanceinlighting.com/nl/nl/prod-3117393 | YES | YES |  | Phase In | 3117393
OUTDOOR | PROFESSIONAL | O PR FLOODLIGHTS PF | GUELL 2.5 | 3117394 | GUELL 2.5 220 S/W 840 GR94 DALI | GUELL 2.5 220 S/W 840 GR94 DALI | 714 | 0 | 0 | 0 | 0 | 1 | 0 | 0 | 0 | 1 | 1 | 8 | 8.6 | KG | 0.023 | M3 | 0.44 | 0.4 | 0.13 | M | 8018367731293 | 94054210 | Gris | Grijs | Projecteurs Power LED Optique symétrique | Projecteur LED pour installation aussi bien à l'intérieur qu'à l'extérieur, composé de: Corps en aluminium moulé sous pression peint par poudre polyester après traitement de conversion chimique de la surface / Vitre en verre trempé securit / La vitre est fixée de façon permanente au corps de l'appareil avec du silicone à haute température / Réflecteur asymétrique à très hautes performances en aluminium brillant 99,99%, anodisé et sans iridescence / Visserie extérieure en acier inoxydable / Ressorts de fermeture de la vitre en acier inoxydable / Étrier en acier peint par poudre polyester après cataphorèse / Équipé d’1 mètre de câble H05RN-F 3G1 mm² / Versions DETEK avec détecteur de présence à infrarouges passifs avec allumage automatique en présence de mouvement | Projecteurs | Schijnwerpers Power LED symmetrische Optiek | Schijnwerper met LED voor binnen en buiten bestaande uit: Behuizing van spuitgietaluminium gelakt met polyester poederlak na chemische conversiebehandeling van het oppervlak / Afscherming van vlak gehard veiligheidsglas / De afscherming is onlosmakelijk verbonden met de behuizing met een siliconenpakking bestand tegen hoge temperatuur / Asymmetrische reflector met zeer hoog rendement van 99,99% zuiver aluminium gepolijst, geoxideerd enanti-verblinding / Externe schroeven van roestvrij staal / Sluitveer van het glas van roestvrij staal / Wandbeugel van staal gelakt met polyester poeder na voorafgaande kataforese / Compleet met 1 meter kabel H05RN-F 3G1 mm² / Versies DETEK: infrarood bewegingssensor met automatische ontsteking bij beweging | Schijnwerpers | https://cdn.light-performer.com/product_images/GUELL2_5_SW_6COB_GR-94_ANGLE_01_lp.jpg | GUELL2_5_SW_6COB_GR-94_ANGLE_01_lp.jpg | http://www.performanceinlighting.com/fr/fr/prod-3117394 | http://www.performanceinlighting.com/nl/nl/prod-3117394 | YES | YES |  | Phase In | 3117394
OUTDOOR | PROFESSIONAL | O PR FLOODLIGHTS PF | GUELL 2.5 | 3115164 | GUELL 2.5 231 A40/W 750 GR94 1-10 | GUELL 2.5 231 A40/W 750 GR94 1-10 | 971 | 0 | 0 | 0 | 0 | 0 | 1 | 0 | 0 | 1 | 1 | 7.1 | 7.7 | KG | 0.229 | HL | 0.44 | 0.4 | 0.13 | M | 8018367722352 | 94054210 | Gris | Grijs | Projecteurs Power LED Optique asymétrique | Projecteur LED pour installation aussi bien à l'intérieur qu'à l'extérieur, composé de: Corps en aluminium moulé sous pression peint par poudre polyester après traitement de conversion chimique de la surface / Vitre en verre trempé securit / La vitre est fixée de façon permanente au corps de l'appareil avec du silicone à haute température / Réflecteur asymétrique à très hautes performances en aluminium brillant 99,99%, anodisé et sans iridescence / Visserie extérieure en acier inoxydable / Ressorts de fermeture de la vitre en acier inoxydable / Étrier en acier peint par poudre polyester après cataphorèse / Équipé d’1 mètre de câble H05RN-F 3G1 mm² / Versions DETEK avec détecteur de présence à infrarouges passifs avec allumage automatique en présence de mouvement | Projecteurs | Schijnwerpers Power LED asymmetrische Optiek | Schijnwerper met LED voor binnen en buiten bestaande uit: Behuizing van spuitgietaluminium gelakt met polyester poederlak na chemische conversiebehandeling van het oppervlak / Afscherming van vlak gehard veiligheidsglas / De afscherming is onlosmakelijk verbonden met de behuizing met een siliconenpakking bestand tegen hoge temperatuur / Asymmetrische reflector met zeer hoog rendement van 99,99% zuiver aluminium gepolijst, geoxideerd enanti-verblinding / Externe schroeven van roestvrij staal / Sluitveer van het glas van roestvrij staal / Wandbeugel van staal gelakt met polyester poeder na voorafgaande kataforese / Compleet met 1 meter kabel H05RN-F 3G1 mm² / Versies DETEK: infrarood bewegingssensor met automatische ontsteking bij beweging | Schijnwerpers | https://cdn.light-performer.com/product_images/GUELL2_5_AW_6COB_GR-94_ANGLE_01_lp.jpg | GUELL2_5_AW_6COB_GR-94_ANGLE_01.JPG |  |  | NO | NO |  | Phase Out | 3115164
OUTDOOR | PROFESSIONAL | O PR FLOODLIGHTS PF | GUELL 2.5 | 3115163 | GUELL 2.5 231 A40/W 830 GR94 1-10 | GUELL 2.5 231 A40/W 830 GR94 1-10 | 971 | 0 | 0 | 0 | 0 | 0 | 1 | 0 | 0 | 1 | 1 | 8.144 | 8.716 | KG | 0.229 | HL | 0.44 | 0.4 | 0.13 | M | 8018367722345 | 94054210 | Gris | Grijs | Projecteurs Power LED Optique asymétrique | Projecteur LED pour installation aussi bien à l'intérieur qu'à l'extérieur, composé de: Corps en aluminium moulé sous pression peint par poudre polyester après traitement de conversion chimique de la surface / Vitre en verre trempé securit / La vitre est fixée de façon permanente au corps de l'appareil avec du silicone à haute température / Réflecteur asymétrique à très hautes performances en aluminium brillant 99,99%, anodisé et sans iridescence / Visserie extérieure en acier inoxydable / Ressorts de fermeture de la vitre en acier inoxydable / Étrier en acier peint par poudre polyester après cataphorèse / Équipé d’1 mètre de câble H05RN-F 3G1 mm² / Versions DETEK avec détecteur de présence à infrarouges passifs avec allumage automatique en présence de mouvement | Projecteurs | Schijnwerpers Power LED asymmetrische Optiek | Schijnwerper met LED voor binnen en buiten bestaande uit: Behuizing van spuitgietaluminium gelakt met polyester poederlak na chemische conversiebehandeling van het oppervlak / Afscherming van vlak gehard veiligheidsglas / De afscherming is onlosmakelijk verbonden met de behuizing met een siliconenpakking bestand tegen hoge temperatuur / Asymmetrische reflector met zeer hoog rendement van 99,99% zuiver aluminium gepolijst, geoxideerd enanti-verblinding / Externe schroeven van roestvrij staal / Sluitveer van het glas van roestvrij staal / Wandbeugel van staal gelakt met polyester poeder na voorafgaande kataforese / Compleet met 1 meter kabel H05RN-F 3G1 mm² / Versies DETEK: infrarood bewegingssensor met automatische ontsteking bij beweging | Schijnwerpers | https://cdn.light-performer.com/product_images/GUELL2_5_AW_6COB_GR-94_ANGLE_01_lp.jpg | GUELL2_5_AW_6COB_GR-94_ANGLE_01.JPG |  |  | NO | NO |  | Phase Out | 3115163
OUTDOOR | PROFESSIONAL | O PR FLOODLIGHTS PF | GUELL 2.5 | 3115162 | GUELL 2.5 231 A40/W 840 GR94 1-10 | GUELL 2.5 231 A40/W 840 GR94 1-10 | 971 | 0 | 0 | 0 | 0 | 0 | 1 | 0 | 0 | 1 | 1 | 8.147 | 8.719 | KG | 0.229 | HL | 0.44 | 0.4 | 0.13 | M | 8018367722338 | 94054210 | Gris | Grijs | Projecteurs Power LED Optique asymétrique | Projecteur LED pour installation aussi bien à l'intérieur qu'à l'extérieur, composé de: Corps en aluminium moulé sous pression peint par poudre polyester après traitement de conversion chimique de la surface / Vitre en verre trempé securit / La vitre est fixée de façon permanente au corps de l'appareil avec du silicone à haute température / Réflecteur asymétrique à très hautes performances en aluminium brillant 99,99%, anodisé et sans iridescence / Visserie extérieure en acier inoxydable / Ressorts de fermeture de la vitre en acier inoxydable / Étrier en acier peint par poudre polyester après cataphorèse / Équipé d’1 mètre de câble H05RN-F 3G1 mm² / Versions DETEK avec détecteur de présence à infrarouges passifs avec allumage automatique en présence de mouvement | Projecteurs | Schijnwerpers Power LED asymmetrische Optiek | Schijnwerper met LED voor binnen en buiten bestaande uit: Behuizing van spuitgietaluminium gelakt met polyester poederlak na chemische conversiebehandeling van het oppervlak / Afscherming van vlak gehard veiligheidsglas / De afscherming is onlosmakelijk verbonden met de behuizing met een siliconenpakking bestand tegen hoge temperatuur / Asymmetrische reflector met zeer hoog rendement van 99,99% zuiver aluminium gepolijst, geoxideerd enanti-verblinding / Externe schroeven van roestvrij staal / Sluitveer van het glas van roestvrij staal / Wandbeugel van staal gelakt met polyester poeder na voorafgaande kataforese / Compleet met 1 meter kabel H05RN-F 3G1 mm² / Versies DETEK: infrarood bewegingssensor met automatische ontsteking bij beweging | Schijnwerpers | https://cdn.light-performer.com/product_images/GUELL2_5_AW_6COB_GR-94_ANGLE_01_lp.jpg | GUELL2_5_AW_6COB_GR-94_ANGLE_01.JPG |  |  | NO | NO |  | Phase Out | 3115162
OUTDOOR | PROFESSIONAL | O PR FLOODLIGHTS PF | GUELL 2.5 | 3115140 | GUELL 2.5 231 C/I 750 GR94 1-10 | GUELL 2.5 231 C/I 750 GR94 1-10 | 1019 | 0 | 0 | 0 | 0 | 0 | 1 | 0 | 0 | 1 | 1 | 7.1 | 7.7 | KG | 0.229 | HL | 0.44 | 0.4 | 0.13 | M | 8018367722093 | 94054210 | Gris | Grijs | Projecteurs LED Optique Circulaire Intensive | Projecteur LED pour installation aussi bien à l'intérieur qu'à l'extérieur, composé de: Corps en aluminium moulé sous pression peint par poudre polyester après traitement de conversion chimique de la surface / Vitre en verre trempé securit / Réflecteur aux performances très élevées, en aluminium très pur 99,99 %, anodisé et brillanté, sans irisation / Optique intensive circulaire / Joint en silicone anti vieillissement / Presse-étoupe à amarrage M20x1.5 pour câbles Ø 10 à Ø 14 mm / Visserie extérieure en acier inoxydable / Clips imperdables en aluminium avec ressort inox / Étrier en acier peint par poudre polyester après cataphorèse / Sur demande, versions avec ballast électronique gradable / Versions avec LED 3000 K ou 5000 K disponibles sur demande | Projecteurs | Schijnwerpers LED Cirkelvormige Intensieve Optiek | Schijnwerper met LED voor binnen en buiten bestaande uit: Behuizing van spuitgietaluminium gelakt met polyester poederlak na chemische conversiebehandeling van het oppervlak / Afscherming van vlak gehard veiligheidsglas / Reflectoren met byzonder hoogrendement van aluminium 99,99% zuiver, gepolijst, geoxideerd en zonder iridescentie / Intensieve optiek, rond / Pakking in slijtvast siliconen / Scheurbestendige kabelklem M20x1.5 voor kabels Ø 10 - Ø 14 mm / Externe schroeven van roestvrij staal / Klem van aluminium met stalen veer, kan niet los raken / Wandbeugel van staal gelakt met polyester poeder na voorafgaande kataforese / Op verzoek zijn versies met dimbare ballast leverbaar / Versies met LED van 3000 K en 5000 K zijn leverbaar op verzoek | Schijnwerpers | https://cdn.light-performer.com/product_images/GUELL2_5_CI_6COB_GR-94_ANGLE_01_lp.jpg | GUELL2_5_CI_6COB_GR-94_ANGLE_01.JPG |  |  | NO | NO |  | Phase Out | 3115140
OUTDOOR | PROFESSIONAL | O PR FLOODLIGHTS PF | GUELL 2.5 | 3115139 | GUELL 2.5 231 C/I 840 GR94 1-10 | GUELL 2.5 231 C/I 840 GR94 1-10 | 1019 | 0 | 0 | 0 | 0 | 0 | 1 | 0 | 0 | 1 | 1 | 8.035 | 8.596 | KG | 0.229 | HL | 0.44 | 0.4 | 0.13 | M | 8018367722086 | 94054210 | Gris | Grijs | Projecteurs LED Optique Circulaire Intensive | Projecteur LED pour installation aussi bien à l'intérieur qu'à l'extérieur, composé de: Corps en aluminium moulé sous pression peint par poudre polyester après traitement de conversion chimique de la surface / Vitre en verre trempé securit / Réflecteur aux performances très élevées, en aluminium très pur 99,99 %, anodisé et brillanté, sans irisation / Optique intensive circulaire / Joint en silicone anti vieillissement / Presse-étoupe à amarrage M20x1.5 pour câbles Ø 10 à Ø 14 mm / Visserie extérieure en acier inoxydable / Clips imperdables en aluminium avec ressort inox / Étrier en acier peint par poudre polyester après cataphorèse / Sur demande, versions avec ballast électronique gradable / Versions avec LED 3000 K ou 5000 K disponibles sur demande | Projecteurs | Schijnwerpers LED Cirkelvormige Intensieve Optiek | Schijnwerper met LED voor binnen en buiten bestaande uit: Behuizing van spuitgietaluminium gelakt met polyester poederlak na chemische conversiebehandeling van het oppervlak / Afscherming van vlak gehard veiligheidsglas / Reflectoren met byzonder hoogrendement van aluminium 99,99% zuiver, gepolijst, geoxideerd en zonder iridescentie / Intensieve optiek, rond / Pakking in slijtvast siliconen / Scheurbestendige kabelklem M20x1.5 voor kabels Ø 10 - Ø 14 mm / Externe schroeven van roestvrij staal / Klem van aluminium met stalen veer, kan niet los raken / Wandbeugel van staal gelakt met polyester poeder na voorafgaande kataforese / Op verzoek zijn versies met dimbare ballast leverbaar / Versies met LED van 3000 K en 5000 K zijn leverbaar op verzoek | Schijnwerpers | https://cdn.light-performer.com/product_images/GUELL2_5_CI_6COB_GR-94_ANGLE_01_lp.jpg | GUELL2_5_CI_6COB_GR-94_ANGLE_01.JPG |  |  | NO | NO |  | Phase Out | 3115139
OUTDOOR | PROFESSIONAL | O PR FLOODLIGHTS PF | GUELL 2.5 | 3115155 | GUELL 2.5 231 S/W 750 GR94 1-10 | GUELL 2.5 231 S/W 750 GR94 1-10 | 958 | 0 | 0 | 0 | 0 | 0 | 1 | 0 | 0 | 1 | 1 | 7.1 | 7.7 | KG | 0.229 | HL | 0.44 | 0.4 | 0.13 | M | 8018367722260 | 94054210 | Gris | Grijs | Projecteurs Power LED Optique symétrique | Projecteur LED pour installation aussi bien à l'intérieur qu'à l'extérieur, composé de: Corps en aluminium moulé sous pression peint par poudre polyester après traitement de conversion chimique de la surface / Vitre en verre trempé securit / La vitre est fixée de façon permanente au corps de l'appareil avec du silicone à haute température / Réflecteur asymétrique à très hautes performances en aluminium brillant 99,99%, anodisé et sans iridescence / Visserie extérieure en acier inoxydable / Ressorts de fermeture de la vitre en acier inoxydable / Étrier en acier peint par poudre polyester après cataphorèse / Équipé d’1 mètre de câble H05RN-F 3G1 mm² / Versions DETEK avec détecteur de présence à infrarouges passifs avec allumage automatique en présence de mouvement | Projecteurs | Schijnwerpers Power LED symmetrische Optiek | Schijnwerper met LED voor binnen en buiten bestaande uit: Behuizing van spuitgietaluminium gelakt met polyester poederlak na chemische conversiebehandeling van het oppervlak / Afscherming van vlak gehard veiligheidsglas / De afscherming is onlosmakelijk verbonden met de behuizing met een siliconenpakking bestand tegen hoge temperatuur / Asymmetrische reflector met zeer hoog rendement van 99,99% zuiver aluminium gepolijst, geoxideerd enanti-verblinding / Externe schroeven van roestvrij staal / Sluitveer van het glas van roestvrij staal / Wandbeugel van staal gelakt met polyester poeder na voorafgaande kataforese / Compleet met 1 meter kabel H05RN-F 3G1 mm² / Versies DETEK: infrarood bewegingssensor met automatische ontsteking bij beweging | Schijnwerpers | https://cdn.light-performer.com/product_images/GUELL2_5_SW_6COB_GR-94_ANGLE_01_lp.jpg | GUELL2_5_SW_6COB_GR-94_ANGLE_01.JPG |  |  | NO | NO |  | Phase Out | 3115155
OUTDOOR | PROFESSIONAL | O PR FLOODLIGHTS PF | GUELL 2.5 | 3115154 | GUELL 2.5 231 S/W 830 GR94 1-10 | GUELL 2.5 231 S/W 830 GR94 1-10 | 958 | 0 | 0 | 0 | 0 | 0 | 1 | 0 | 0 | 1 | 1 | 8.074 | 8.636 | KG | 0.229 | HL | 0.44 | 0.4 | 0.13 | M | 8018367722253 | 94054210 | Gris | Grijs | Projecteurs Power LED Optique symétrique | Projecteur LED pour installation aussi bien à l'intérieur qu'à l'extérieur, composé de: Corps en aluminium moulé sous pression peint par poudre polyester après traitement de conversion chimique de la surface / Vitre en verre trempé securit / La vitre est fixée de façon permanente au corps de l'appareil avec du silicone à haute température / Réflecteur asymétrique à très hautes performances en aluminium brillant 99,99%, anodisé et sans iridescence / Visserie extérieure en acier inoxydable / Ressorts de fermeture de la vitre en acier inoxydable / Étrier en acier peint par poudre polyester après cataphorèse / Équipé d’1 mètre de câble H05RN-F 3G1 mm² / Versions DETEK avec détecteur de présence à infrarouges passifs avec allumage automatique en présence de mouvement | Projecteurs | Schijnwerpers Power LED symmetrische Optiek | Schijnwerper met LED voor binnen en buiten bestaande uit: Behuizing van spuitgietaluminium gelakt met polyester poederlak na chemische conversiebehandeling van het oppervlak / Afscherming van vlak gehard veiligheidsglas / De afscherming is onlosmakelijk verbonden met de behuizing met een siliconenpakking bestand tegen hoge temperatuur / Asymmetrische reflector met zeer hoog rendement van 99,99% zuiver aluminium gepolijst, geoxideerd enanti-verblinding / Externe schroeven van roestvrij staal / Sluitveer van het glas van roestvrij staal / Wandbeugel van staal gelakt met polyester poeder na voorafgaande kataforese / Compleet met 1 meter kabel H05RN-F 3G1 mm² / Versies DETEK: infrarood bewegingssensor met automatische ontsteking bij beweging | Schijnwerpers | https://cdn.light-performer.com/product_images/GUELL2_5_SW_6COB_GR-94_ANGLE_01_lp.jpg | GUELL2_5_SW_6COB_GR-94_ANGLE_01.JPG |  |  | NO | NO |  | Phase Out | 3115154
OUTDOOR | PROFESSIONAL | O PR FLOODLIGHTS PF | GUELL 2.5 | 3115153 | GUELL 2.5 231 S/W 840 GR94 1-10 | GUELL 2.5 231 S/W 840 GR94 1-10 | 958 | 0 | 0 | 0 | 0 | 0 | 1 | 0 | 0 | 1 | 1 | 8.074 | 8.636 | KG | 0.229 | HL | 0.44 | 0.4 | 0.13 | M | 8018367722246 | 94054210 | Gris | Grijs | Projecteurs Power LED Optique symétrique | Projecteur LED pour installation aussi bien à l'intérieur qu'à l'extérieur, composé de: Corps en aluminium moulé sous pression peint par poudre polyester après traitement de conversion chimique de la surface / Vitre en verre trempé securit / La vitre est fixée de façon permanente au corps de l'appareil avec du silicone à haute température / Réflecteur asymétrique à très hautes performances en aluminium brillant 99,99%, anodisé et sans iridescence / Visserie extérieure en acier inoxydable / Ressorts de fermeture de la vitre en acier inoxydable / Étrier en acier peint par poudre polyester après cataphorèse / Équipé d’1 mètre de câble H05RN-F 3G1 mm² / Versions DETEK avec détecteur de présence à infrarouges passifs avec allumage automatique en présence de mouvement | Projecteurs | Schijnwerpers Power LED symmetrische Optiek | Schijnwerper met LED voor binnen en buiten bestaande uit: Behuizing van spuitgietaluminium gelakt met polyester poederlak na chemische conversiebehandeling van het oppervlak / Afscherming van vlak gehard veiligheidsglas / De afscherming is onlosmakelijk verbonden met de behuizing met een siliconenpakking bestand tegen hoge temperatuur / Asymmetrische reflector met zeer hoog rendement van 99,99% zuiver aluminium gepolijst, geoxideerd enanti-verblinding / Externe schroeven van roestvrij staal / Sluitveer van het glas van roestvrij staal / Wandbeugel van staal gelakt met polyester poeder na voorafgaande kataforese / Compleet met 1 meter kabel H05RN-F 3G1 mm² / Versies DETEK: infrarood bewegingssensor met automatische ontsteking bij beweging | Schijnwerpers | https://cdn.light-performer.com/product_images/GUELL2_5_SW_6COB_GR-94_ANGLE_01_lp.jpg | GUELL2_5_SW_6COB_GR-94_ANGLE_01.JPG |  |  | NO | NO |  | Phase Out | 3115153
OUTDOOR | PROFESSIONAL | O PR FLOODLIGHTS AC | GUELL 2.5 | 310964 | GUELL 2.5 SOFTGLAS | GUELL 2.5 SOFTGLAS ( A/W-S/W) | 38 | 0 | 0 | 0 | 0 | 0 | 0 | 0 | 0 | 1 | 1 | 1.5 | 1.8 | KG | 0.003 | M3 | 0.39 | 0.37 | 0.02 | M | 8021944120441 | 94059190 |  |  | Vitre soft GUELL 2.5 | Vitre soft GUELL 2.5 | Vetro soft | Matglas GUELL 2.5 | Matglas GUELL 2.5 | Matglas | https://www.performanceinlighting.com/media2/img/prodotti/FULL/GUELL2_25_3_SOFT_AW_SW.JPG |  |  |  | YES | YES |  | Released | 310964
OUTDOOR | PROFESSIONAL | O PR FLOODLIGHTS PF | GUELL 2.5 | 306198 | GUELL 2.5/A40/W 150 40K-94 158W 1-10V | GUELL 2.5/A40/W 150 158W 4000K DIM1-10V | 675 | 0 | 0 | 0 | 0 | 0 | 1 | 0 | 0 | 1 | 1 | 6.6 | 7.2 | KG | 0.023 | M3 | 0.44 | 0.4 | 0.13 | M | 8021944119827 | 94054210 | Gris | Grijs | Projecteurs Power LED Optique asymétrique | Projecteur LED pour installation aussi bien à l'intérieur qu'à l'extérieur, composé de: Corps en aluminium moulé sous pression peint par poudre polyester après traitement de conversion chimique de la surface / Vitre en verre trempé securit / La vitre est fixée de façon permanente au corps de l'appareil avec du silicone à haute température / Réflecteur asymétrique à très hautes performances en aluminium brillant 99,99%, anodisé et sans iridescence / Visserie extérieure en acier inoxydable / Ressorts de fermeture de la vitre en acier inoxydable / Étrier en acier peint par poudre polyester après cataphorèse / Équipé d’1 mètre de câble H05RN-F 3G1 mm² / Versions DETEK avec détecteur de présence à infrarouges passifs avec allumage automatique en présence de mouvement | Projecteurs | Schijnwerpers Power LED asymmetrische Optiek | Schijnwerper met LED voor binnen en buiten bestaande uit: Behuizing van spuitgietaluminium gelakt met polyester poederlak na chemische conversiebehandeling van het oppervlak / Afscherming van vlak gehard veiligheidsglas / De afscherming is onlosmakelijk verbonden met de behuizing met een siliconenpakking bestand tegen hoge temperatuur / Asymmetrische reflector met zeer hoog rendement van 99,99% zuiver aluminium gepolijst, geoxideerd enanti-verblinding / Externe schroeven van roestvrij staal / Sluitveer van het glas van roestvrij staal / Wandbeugel van staal gelakt met polyester poeder na voorafgaande kataforese / Compleet met 1 meter kabel H05RN-F 3G1 mm² / Versies DETEK: infrarood bewegingssensor met automatische ontsteking bij beweging | Schijnwerpers |  | GUELL_2_5_GR-94_ANGLE_AW_FP_01_C.JPG |  |  | NO | NO |  | Released | 306198
OUTDOOR | PROFESSIONAL | O PR FLOODLIGHTS PF | GUELL 2.5 | 306214 | GUELL 2.5/A40/W 150 50K-94 158W 1-10V | GUELL 2.5/A40/W 150 158W 5000K DIM1-10V | 675 | 0 | 0 | 0 | 0 | 0 | 1 | 0 | 0 | 1 | 1 | 6.6 | 7.2 | KG | 0.023 | M3 | 0.44 | 0.4 | 0.13 | M | 8021944119988 | 94054210 | Gris | Grijs | Projecteurs Power LED Optique asymétrique | Projecteur LED pour installation aussi bien à l'intérieur qu'à l'extérieur, composé de: Corps en aluminium moulé sous pression peint par poudre polyester après traitement de conversion chimique de la surface / Vitre en verre trempé securit / La vitre est fixée de façon permanente au corps de l'appareil avec du silicone à haute température / Réflecteur asymétrique à très hautes performances en aluminium brillant 99,99%, anodisé et sans iridescence / Visserie extérieure en acier inoxydable / Ressorts de fermeture de la vitre en acier inoxydable / Étrier en acier peint par poudre polyester après cataphorèse / Équipé d’1 mètre de câble H05RN-F 3G1 mm² / Versions DETEK avec détecteur de présence à infrarouges passifs avec allumage automatique en présence de mouvement | Projecteurs | Schijnwerpers Power LED asymmetrische Optiek | Schijnwerper met LED voor binnen en buiten bestaande uit: Behuizing van spuitgietaluminium gelakt met polyester poederlak na chemische conversiebehandeling van het oppervlak / Afscherming van vlak gehard veiligheidsglas / De afscherming is onlosmakelijk verbonden met de behuizing met een siliconenpakking bestand tegen hoge temperatuur / Asymmetrische reflector met zeer hoog rendement van 99,99% zuiver aluminium gepolijst, geoxideerd enanti-verblinding / Externe schroeven van roestvrij staal / Sluitveer van het glas van roestvrij staal / Wandbeugel van staal gelakt met polyester poeder na voorafgaande kataforese / Compleet met 1 meter kabel H05RN-F 3G1 mm² / Versies DETEK: infrarood bewegingssensor met automatische ontsteking bij beweging | Schijnwerpers |  | GUELL_2_5_GR-94_ANGLE_AW_FP_01_C.JPG |  |  | NO | NO |  | Released | 306214
OUTDOOR | PROFESSIONAL | O PR FLOODLIGHTS PF | GUELL 2.5 | 306208 | GUELL 2.5/C/I 150 40K-94 158W 1-10V | GUELL 2.5/C/I 150 40K-94 158W DIM1-10V | 717 | 0 | 0 | 0 | 0 | 0 | 1 | 0 | 0 | 1 | 1 | 6.6 | 7.2 | KG | 0.023 | M3 | 0.44 | 0.4 | 0.13 | M | 8021944119926 | 94054210 | Gris | Grijs | Projecteurs LED Optique Circulaire Intensive | Projecteur LED pour installation aussi bien à l'intérieur qu'à l'extérieur, composé de: Corps en aluminium moulé sous pression peint par poudre polyester après traitement de conversion chimique de la surface / Vitre en verre trempé securit / Réflecteur aux performances très élevées, en aluminium très pur 99,99 %, anodisé et brillanté, sans irisation / Optique intensive circulaire / Joint en silicone anti vieillissement / Presse-étoupe à amarrage M20x1.5 pour câbles Ø 10 à Ø 14 mm / Visserie extérieure en acier inoxydable / Clips imperdables en aluminium avec ressort inox / Étrier en acier peint par poudre polyester après cataphorèse / Sur demande, versions avec ballast électronique gradable / Versions avec LED 3000 K ou 5000 K disponibles sur demande | Projecteurs | Schijnwerpers LED Cirkelvormige Intensieve Optiek | Schijnwerper met LED voor binnen en buiten bestaande uit: Behuizing van spuitgietaluminium gelakt met polyester poederlak na chemische conversiebehandeling van het oppervlak / Afscherming van vlak gehard veiligheidsglas / Reflectoren met byzonder hoogrendement van aluminium 99,99% zuiver, gepolijst, geoxideerd en zonder iridescentie / Intensieve optiek, rond / Pakking in slijtvast siliconen / Scheurbestendige kabelklem M20x1.5 voor kabels Ø 10 - Ø 14 mm / Externe schroeven van roestvrij staal / Klem van aluminium met stalen veer, kan niet los raken / Wandbeugel van staal gelakt met polyester poeder na voorafgaande kataforese / Op verzoek zijn versies met dimbare ballast leverbaar / Versies met LED van 3000 K en 5000 K zijn leverbaar op verzoek | Schijnwerpers |  | GUELL2_5_CI_3COB_GR-94_ANGLE_01.JPG |  |  | NO | NO |  | Released | 306208
OUTDOOR | PROFESSIONAL | O PR FLOODLIGHTS PF | GUELL 2.5 | 306220 | GUELL 2.5/C/I 150 50K-94 158W 1-10V | GUELL 2.5/C/I 150 50K-94 158W DIM1-10V | 717 | 0 | 0 | 0 | 0 | 0 | 1 | 0 | 0 | 1 | 1 | 6.6 | 7.2 | KG | 0.023 | M3 | 0.44 | 0.4 | 0.13 | M | 8021944120045 | 94054210 | Gris | Grijs | Projecteurs LED Optique Circulaire Intensive | Projecteur LED pour installation aussi bien à l'intérieur qu'à l'extérieur, composé de: Corps en aluminium moulé sous pression peint par poudre polyester après traitement de conversion chimique de la surface / Vitre en verre trempé securit / Réflecteur aux performances très élevées, en aluminium très pur 99,99 %, anodisé et brillanté, sans irisation / Optique intensive circulaire / Joint en silicone anti vieillissement / Presse-étoupe à amarrage M20x1.5 pour câbles Ø 10 à Ø 14 mm / Visserie extérieure en acier inoxydable / Clips imperdables en aluminium avec ressort inox / Étrier en acier peint par poudre polyester après cataphorèse / Sur demande, versions avec ballast électronique gradable / Versions avec LED 3000 K ou 5000 K disponibles sur demande | Projecteurs | Schijnwerpers LED Cirkelvormige Intensieve Optiek | Schijnwerper met LED voor binnen en buiten bestaande uit: Behuizing van spuitgietaluminium gelakt met polyester poederlak na chemische conversiebehandeling van het oppervlak / Afscherming van vlak gehard veiligheidsglas / Reflectoren met byzonder hoogrendement van aluminium 99,99% zuiver, gepolijst, geoxideerd en zonder iridescentie / Intensieve optiek, rond / Pakking in slijtvast siliconen / Scheurbestendige kabelklem M20x1.5 voor kabels Ø 10 - Ø 14 mm / Externe schroeven van roestvrij staal / Klem van aluminium met stalen veer, kan niet los raken / Wandbeugel van staal gelakt met polyester poeder na voorafgaande kataforese / Op verzoek zijn versies met dimbare ballast leverbaar / Versies met LED van 3000 K en 5000 K zijn leverbaar op verzoek | Schijnwerpers |  | GUELL2_5_CI_3COB_GR-94_ANGLE_01.JPG |  |  | NO | NO |  | Released | 306220
OUTDOOR | PROFESSIONAL | O PR FLOODLIGHTS PF | GUELL 2.5 | 306197 | GUELL 2.5/S/W 150 40K-94 158W 1-10V | GUELL 2.5/S/W 150 40K-94 158W DIM1-10V | 664 | 0 | 0 | 0 | 0 | 0 | 1 | 0 | 0 | 1 | 1 | 6.6 | 7.2 | KG | 0.023 | M3 | 0.44 | 0.4 | 0.13 | M | 8021944119810 | 94054210 | Gris | Grijs | Projecteurs Power LED Optique symétrique | Projecteur LED pour installation aussi bien à l'intérieur qu'à l'extérieur, composé de: Corps en aluminium moulé sous pression peint par poudre polyester après traitement de conversion chimique de la surface / Vitre en verre trempé securit / La vitre est fixée de façon permanente au corps de l'appareil avec du silicone à haute température / Réflecteur asymétrique à très hautes performances en aluminium brillant 99,99%, anodisé et sans iridescence / Visserie extérieure en acier inoxydable / Ressorts de fermeture de la vitre en acier inoxydable / Étrier en acier peint par poudre polyester après cataphorèse / Équipé d’1 mètre de câble H05RN-F 3G1 mm² / Versions DETEK avec détecteur de présence à infrarouges passifs avec allumage automatique en présence de mouvement | Projecteurs | Schijnwerpers Power LED symmetrische Optiek | Schijnwerper met LED voor binnen en buiten bestaande uit: Behuizing van spuitgietaluminium gelakt met polyester poederlak na chemische conversiebehandeling van het oppervlak / Afscherming van vlak gehard veiligheidsglas / De afscherming is onlosmakelijk verbonden met de behuizing met een siliconenpakking bestand tegen hoge temperatuur / Asymmetrische reflector met zeer hoog rendement van 99,99% zuiver aluminium gepolijst, geoxideerd enanti-verblinding / Externe schroeven van roestvrij staal / Sluitveer van het glas van roestvrij staal / Wandbeugel van staal gelakt met polyester poeder na voorafgaande kataforese / Compleet met 1 meter kabel H05RN-F 3G1 mm² / Versies DETEK: infrarood bewegingssensor met automatische ontsteking bij beweging | Schijnwerpers |  | GUELL_2_5_GR-94_ANGLE_SW_FP_01_C.JPG |  |  | NO | NO |  | Released | 306197
OUTDOOR | PROFESSIONAL | O PR FLOODLIGHTS PF | GUELL 2.5 | 306213 | GUELL 2.5/S/W 150 50K-94 158W 1-10V | GUELL 2.5/S/W 150 50K-94 158W DIM1-10V | 664 | 0 | 0 | 0 | 0 | 0 | 1 | 0 | 0 | 1 | 1 | 6.6 | 7.2 | KG | 0.023 | M3 | 0.44 | 0.4 | 0.13 | M | 8021944119971 | 94054210 | Gris | Grijs | Projecteurs Power LED Optique symétrique | Projecteur LED pour installation aussi bien à l'intérieur qu'à l'extérieur, composé de: Corps en aluminium moulé sous pression peint par poudre polyester après traitement de conversion chimique de la surface / Vitre en verre trempé securit / La vitre est fixée de façon permanente au corps de l'appareil avec du silicone à haute température / Réflecteur asymétrique à très hautes performances en aluminium brillant 99,99%, anodisé et sans iridescence / Visserie extérieure en acier inoxydable / Ressorts de fermeture de la vitre en acier inoxydable / Étrier en acier peint par poudre polyester après cataphorèse / Équipé d’1 mètre de câble H05RN-F 3G1 mm² / Versions DETEK avec détecteur de présence à infrarouges passifs avec allumage automatique en présence de mouvement | Projecteurs | Schijnwerpers Power LED symmetrische Optiek | Schijnwerper met LED voor binnen en buiten bestaande uit: Behuizing van spuitgietaluminium gelakt met polyester poederlak na chemische conversiebehandeling van het oppervlak / Afscherming van vlak gehard veiligheidsglas / De afscherming is onlosmakelijk verbonden met de behuizing met een siliconenpakking bestand tegen hoge temperatuur / Asymmetrische reflector met zeer hoog rendement van 99,99% zuiver aluminium gepolijst, geoxideerd enanti-verblinding / Externe schroeven van roestvrij staal / Sluitveer van het glas van roestvrij staal / Wandbeugel van staal gelakt met polyester poeder na voorafgaande kataforese / Compleet met 1 meter kabel H05RN-F 3G1 mm² / Versies DETEK: infrarood bewegingssensor met automatische ontsteking bij beweging | Schijnwerpers |  | GUELL_2_5_GR-94_ANGLE_SW_FP_01_C.JPG |  |  | NO | NO |  | Released | 306213
OUTDOOR | PROFESSIONAL | O PR FLOODLIGHTS AC | GUELL 2.5 | 310965 | GUELL PROTECTION GRID 2.5 | GUELL 2.5 BESCHERMROOSTER | 34 | 0 | 0 | 0 | 0 | 0 | 0 | 0 | 0 | 1 | 1 | 1.1 | 1.35 | KG | 0.008 | M3 | 0.415 | 0.37 | 0.05 | M | 8021944120458 | 94059900 |  |  | Grille de protection GUELL 2.5 | Grille de protection GUELL 2.5 | Griglia di protezione | Beschermingkorf GUELL 2.5 | Beschermingkorf GUELL 2.5 | Beschermingkorf | https://www.performanceinlighting.com/media2/img/prodotti/FULL/GUELL_A0655_FA_01.JPG | GUELL 2.5 Acc.jpg |  |  | YES | YES |  | Released | 310965
OUTDOOR | PROFESSIONAL | O PR FLOODLIGHTS AC | GUELL 2.5 | 310967 | HEAD DOUBLE GUELL SUPPORT 2.5 | GUELL 2.5 PAALTOPBEUGEL DUBBEL | 102 | 0 | 0 | 0 | 0 | 0 | 0 | 0 | 0 | 1 | 1 | 3.269 | 3.398 | KG | 0.015 | M3 | 0.32 | 0.23 | 0.21 | M | 8021944120472 | 94059900 |  |  | Support tête de mât double GUELL 2 | Support tête de mât double GUELL 2 | Supporto testa palo doppio | Paaltopbeugel dubbel GUELL 2.5 | Paaltopbeugel dubbel GUELL 2.5 | Paaltopbeugel dubbel | https://www.performanceinlighting.com/media2/img/prodotti/FULL/GUELL_A0660_2_FA_01.JPG | GUELL 2.5 Acc.jpg |  |  | YES | YES |  | Released | 310967
OUTDOOR | PROFESSIONAL | O PR FLOODLIGHTS AC | GUELL 2.5 | 310966 | SUPPORT POTEAU GUELL 2.5 | GUELL 2.5 PAALTOPBEUGEL ENKEL | 67 | 0 | 0 | 0 | 0 | 0 | 0 | 0 | 0 | 1 | 1 | 2.049 | 2.178 | KG | 0.015 | M3 | 0.32 | 0.23 | 0.21 | M | 8021944120465 | 94059900 |  |  | Support tête de mât simple GUELL 2.5 | Support tête de mât simple GUELL 2.5 | Supporto testa palo singolo | Paultopbeugel enkel GUELL 2.5 | Paultopbeugel enkel GUELL 2.5 | Paultopbeugel enkel | https://www.performanceinlighting.com/media2/img/prodotti/FULL/GUELL_A0660_1_FA_01.JPG | GUELL 2.5 Acc.jpg |  |  | YES | YES |  | Released | 310966
OUTDOOR | PROFESSIONAL | O PR FLOODLIGHTS AC | GUELL 2.5 | 310963 | VISIERE GUELL 2.5 | GUELL 2.5 VISA / LICHTHOED | 50 | 0 | 0 | 0 | 0 | 0 | 0 | 0 | 0 | 1 | 1 | 0.4 | 0.6 | KG | 0.011 | M3 | 0.49 | 0.45 | 0.049 | M | 8021944120434 | 94059900 |  |  | Visière GUELL 2.5 | VISIERE GUELL 2.5 | Visiera | Visa GUELL 2.5 | VISIERE GUELL 2.5 | Visa | https://www.performanceinlighting.com/media2/img/prodotti/FULL/GUELL_25_COVER_01.JPG | GUELL 2.5 Acc.jpg |  |  | YES | YES |  | Released | 310963
OUTDOOR | PROFESSIONAL | O PR FLOODLIGHTS AC | GUELL 2.5 | 310982 | WALL BRACKET 1 MT 2.5 GUELL | GUELL 2.5 UITHOUDER 1 MTR | 102 | 0 | 0 | 0 | 0 | 0 | 0 | 0 | 0 | 1 | 1 | 5.4 | 6 | KG | 0.047 | M3 | 1.12 | 0.31 | 0.135 | M | 8021944120786 | 94059900 |  |  | Support mural de 1000 mm | Support mural de 1000 mm | Supporto a parete | Uithouder 1000 mm | Uithouder 1000 mm | Uithouder | https://www.performanceinlighting.com/media2/img/prodotti/FULL/GUELL_A0672_1000_FA_01.JPG | GUELL 2.5 Acc.jpg |  |  | YES | YES |  | Released | 310982
OUTDOOR | PROFESSIONAL | O PR FLOODLIGHTS AC | GUELL 3 | 14452702 | A0665 GRILLE DE PROTECTION GUELL 3 | GUELL 3 / 4 A0665 BESCHERMROOSTER | 36 | 0 | 0 | 0 | 0 | 0 | 0 | 0 | 0 | 1 | 1 | 1.373 | 1.579 | KG | 0.01 | M3 | 0.54 | 0.42 | 0.055 | M | 8021944077929 | 94059900 |  |  | Grille de protection GUELL 3 | A0665 Grille de protection GUELL 3 | Grille | Beschermingkorf GUELL 3 | A0665 Beschermingkorf GUELL 3 | Beschermingsrooster |  | 14452702.jpg |  |  | YES | YES |  | Released | 14452702
OUTDOOR | PROFESSIONAL | O PR FLOODLIGHTS AC | GUELL 3 | 14462980 | A0666-80 VISIERE POUR GUELL 3 | GUELL 3 A0666 80 LICHTHOED ZWART | 49 | 0 | 0 | 0 | 0 | 0 | 0 | 0 | 0 | 1 | 1 | 1.242 | 1.38 | KG | 0.02 | M3 | 0.56 | 0.336 | 0.115 | M | 8021944081773 | 94059900 | Noir | Zwart | Visière GUELL 3 | A0666 Visière GUELL 3 | Visière | Visa GUELL 3 | A0666 Visa GUELL 3 | Visa | https://www.performanceinlighting.com/media2/img/prodotti/FULL/GUELL3_A0666_FA_01.JPG | 14452894.jpg |  |  | NO | NO |  | Released | 14462980
OUTDOOR | PROFESSIONAL | O PR FLOODLIGHTS AC | GUELL 3 | 14452894 | A0666-94 VISIERE POUR GUELL 3 | GUELL 3 A0666 94 LICHTHOED GRIJS | 49 | 0 | 0 | 0 | 0 | 0 | 0 | 0 | 0 | 1 | 1 | 0.529 | 0.592 | KG | 0.022 | M3 | 0.56 | 0.336 | 0.115 | M | 8021944077936 | 94059900 | Gris | Grijs | Visière GUELL 3 | A0666 Visière GUELL 3 | Visière | Visa GUELL 3 | A0666 Visa GUELL 3 | Visa | https://www.performanceinlighting.com/media2/img/prodotti/FULL/GUELL3_A0666_FA_01.JPG | 14452894.jpg |  |  | YES | YES |  | Released | 14452894
OUTDOOR | PROFESSIONAL | O PR FLOODLIGHTS AC | GUELL 3 | 14463080 | A0667-80 VITRE SOFT POUR GUELL | GUELL 3 A0667 80 SOFT GLAS | 45 | 0 | 0 | 0 | 0 | 0 | 0 | 0 | 0 | 1 | 1 | 1.89 | 2.1 | KG | 0.003 | M3 | 0.53 | 0.4 | 0.015 | M | 8021944081780 | 94059190 |  |  | Verre soft GUELL 3 | A0667 Verre soft GUELL 3 | Vitre | Soft glas GUELL 3 | A0667 Soft glas GUELL 3 | Glas | https://www.performanceinlighting.com/media2/img/prodotti/FULL/GUELL2_25_3_SOFT_AW_SW.JPG | 14452994.jpg |  |  | NO | NO |  | Released | 14463080
OUTDOOR | PROFESSIONAL | O PR FLOODLIGHTS AC | GUELL 3 | 14452994 | A0667-94 VITRE SOFT POUR GUELL 3 | GUELL 3 A0667 94 SOFT GLAS | 45 | 0 | 0 | 0 | 0 | 0 | 0 | 0 | 0 | 1 | 1 | 1.89 | 2.1 | KG | 0.003 | M3 | 0.53 | 0.4 | 0.015 | M | 8021944077943 | 94059190 |  |  | Verre soft GUELL 3 | A0667 Verre soft GUELL 3 | Vitre | Soft glas GUELL 3 | A0667 Soft glas GUELL 3 | Glas | https://www.performanceinlighting.com/media2/img/prodotti/FULL/GUELL2_25_3_SOFT_AW_SW.JPG | 14452994.jpg |  |  | YES | YES |  | Released | 14452994
OUTDOOR | PROFESSIONAL | O PR FLOODLIGHTS AC | GUELL 3 | 14463280 | A0671/1-80 SUPP.POTEAU POUR GUELL3 | GUELL 3 A0671/1 80 PAALTOPBEUGEL 1V ZW | 68 | 0 | 0 | 0 | 0 | 0 | 0 | 0 | 0 | 1 | 1 | 2.07 | 2.3 | KG | 0.02 | M3 | 0.55 | 0.24 | 0.185 | M | 8021944081810 | 94059900 | Noir | Zwart | Support tête de poteau simple GUELL3 pour poteaux Ø 60-76 mm | A0671/1 Support tête de poteau simple GUELL3 pour poteaux Ø 60-76 mm | Support | Paaltopbeugel GUELL 3 (voor masten Ø 60-76 mm) | A0671/1 Paaltopbeugel GUELL 3 (voor masten Ø 60-76 mm) | Support | https://www.performanceinlighting.com/media2/img/prodotti/FULL/GUELL_A0660_1_FA_01.JPG | 14453794.jpg |  |  | NO | NO |  | Released | 14463280
OUTDOOR | PROFESSIONAL | O PR FLOODLIGHTS AC | GUELL 3 | 14453794 | A0671/1-94 SUPP.POTEAU POUR GUELL 3 D60/ | GUELL 3 A0671/1 94 PAALTOPBEUGEL 1V GR | 68 | 0 | 0 | 0 | 0 | 0 | 0 | 0 | 0 | 1 | 1 | 2.634 | 2.893 | KG | 0.024 | M3 | 0.55 | 0.24 | 0.185 | M | 8021944078407 | 94059900 | Gris | Grijs | Support tête de poteau simple GUELL3 pour poteaux Ø 60-76 mm | A0671/1 Support tête de poteau simple GUELL3 pour poteaux Ø 60-76 mm | Support | Paaltopbeugel GUELL 3 (voor masten Ø 60-76 mm) | A0671/1 Paaltopbeugel GUELL 3 (voor masten Ø 60-76 mm) | Support | https://www.performanceinlighting.com/media2/img/prodotti/FULL/GUELL_A0660_1_FA_01.JPG | 14453794.jpg |  |  | YES | YES |  | Released | 14453794
OUTDOOR | PROFESSIONAL | O PR FLOODLIGHTS AC | GUELL 3 | 14463180 | A0671/2-80 SUPP.POTEAU POUR GUELL3 | GUELL 3 A0671/2 80 PAALTOPBEUGEL 2V ZW | 107 | 0 | 0 | 0 | 0 | 0 | 0 | 0 | 0 | 1 | 1 | 3.6 | 4 | KG | 0.04 | M3 | 0.55 | 0.24 | 0.36 | M | 8021944081803 | 94059900 | Noir | Zwart | Support tête de poteau double GUELL 3 pour poteaux Ø 60-76 mm | A0671/2 Support tête de poteau double GUELL 3 pour poteaux Ø 60-76 mm | Support | Paaltopbeugel dubbel GUELL 3 (voor masten Ø 60-76 mm) | A0671/2 Paaltopbeugel dubbel GUELL 3 (voor masten Ø 60-76 mm) | Support | https://www.performanceinlighting.com/media2/img/prodotti/FULL/GUELL_A0660_2_FA_01.JPG | 14453894.jpg |  |  | NO | NO |  | Released | 14463180
OUTDOOR | PROFESSIONAL | O PR FLOODLIGHTS AC | GUELL 3 | 14453894 | A0671/2-94 SUPP.POTEAU POUR GUELL3 D60/7 | GUELL 3 A0671/2 94 PAALTOPBEUGEL 2V GR | 107 | 0 | 0 | 0 | 0 | 0 | 0 | 0 | 0 | 1 | 1 | 3.6 | 4 | KG | 0.048 | M3 | 0.55 | 0.24 | 0.36 | M | 8021944078414 | 94059900 | Gris | Grijs | Support tête de poteau double GUELL 3 pour poteaux Ø 60-76 mm | A0671/2 Support tête de poteau double GUELL 3 pour poteaux Ø 60-76 mm | Support | Paaltopbeugel dubbel GUELL 3 (voor masten Ø 60-76 mm) | A0671/2 Paaltopbeugel dubbel GUELL 3 (voor masten Ø 60-76 mm) | Support | https://www.performanceinlighting.com/media2/img/prodotti/FULL/GUELL_A0660_2_FA_01.JPG | 14453894.jpg |  |  | YES | YES |  | Released | 14453894
OUTDOOR | PROFESSIONAL | O PR FLOODLIGHTS AC | GUELL 3 | 14463380 | A0672/1000-80 TIGE LONGUE 1M GUELL3 | GUELL 3 A0672/1000-80 STEUN 1MTR ZW | 107 | 0 | 0 | 0 | 0 | 0 | 0 | 0 | 0 | 1 | 1 | 5.4 | 6 | KG | 0.1 | M3 | 1.005 | 0.355 | 0.305 | M | 8021944081797 | 94059900 | Noir | Zwart | Support mural de 1000 mm GUELL 3 | A0672/1000 Support mural de 1000 mm GUELL 3 | Support | uithouder 1000 mm GUELL 3 | A0672/1000 uithouder 1000 mm GUELL 3 | Support | https://www.performanceinlighting.com/media2/img/prodotti/FULL/GUELL_25_BRACKET_01.JPG | 14453994.jpg |  |  | NO | NO |  | Released | 14463380
OUTDOOR | PROFESSIONAL | O PR FLOODLIGHTS AC | GUELL 3 | 14453994 | A0672/1000-94 TIGE LONGUE 1M GUELL3 | GUELL 3 A0672/1000-94 1MTR GR | 107 | 0 | 0 | 0 | 0 | 0 | 0 | 0 | 0 | 1 | 1 | 5.4 | 6 | KG | 0.1 | M3 | 1.005 | 0.355 | 0.305 | M | 8021944078391 | 94059900 | Gris | Grijs | Support mural de 1000 mm GUELL 3 | A0672/1000 Support mural de 1000 mm GUELL 3 | Support | uithouder 1000 mm GUELL 3 | A0672/1000 uithouder 1000 mm GUELL 3 | Support | https://www.performanceinlighting.com/media2/img/prodotti/FULL/GUELL_25_BRACKET_01.JPG | 14453994.jpg |  |  | YES | YES |  | Released | 14453994
OUTDOOR | PROFESSIONAL | O PR FLOODLIGHTS AC | GUELL 3 | 14454220 | A0673/S VISIERE INT.GUELL 3 SIM. | GUELL 3/4/S A0673/S AFSCHERMING | 36 | 0 | 0 | 0 | 0 | 0 | 0 | 0 | 0 | 1 | 1 | 0.147 | 0.273 | KG | 0.008 | M3 | 0.5 | 0.25 | 0.06 | M | 8021944078889 | 94059900 |  |  | Pare-lumière GUELL 3 Symétrique | A0673/S Pare-lumière GUELL 3 Symétrique | Grille de défilement | Lichtbreker GUELL 3 Symmetrisch | A0673/S Lichtbreker GUELL 3 Symmetrisch | Antiverblinding | https://www.performanceinlighting.com/media2/img/prodotti/FULL/GUELL_A0674_FA_01.JPG | 14454220.jpg |  |  | YES | YES |  | Released | 14454220
OUTDOOR | PROFESSIONAL | O PR FLOODLIGHTS AC | GUELL 3 | 14454520 | A0674/A VISIERE INT.GUELL3 ASIM. | GUELL 3/4/A A0674/A AFSCHERMING | 36 | 0 | 0 | 0 | 0 | 0 | 0 | 0 | 0 | 1 | 1 | 0.208 | 0.232 | KG | 0.008 | M3 | 0.5 | 0.25 | 0.06 | M | 8021944078872 | 94059900 |  |  | Pare-lumière GUELL 3 Asymétrique | A0674/A Pare-lumière GUELL 3 Asymétrique | Grille de défilement | Lichtbreker GUELL 3 Asymmetrisch | A0674/A Lichtbreker GUELL 3 Asymmetrisch | Antiverblinding | https://www.performanceinlighting.com/media2/img/prodotti/FULL/GUELL_A0674_FA_01.JPG | 14454520.jpg |  |  | YES | YES |  | Released | 14454520
OUTDOOR | PROFESSIONAL | O PR FLOODLIGHTS AC | GUELL 3 | 14461104 | A0688-REINFORCEMENTE ETRIER GUELL 3 | GUELL 3 A0688 BEUGEL VERSTERKER | 16 | 0 | 0 | 0 | 0 | 0 | 0 | 0 | 0 | 1 | 1 | 0.675 | 0.75 | KG | 0.001 | M3 | 0.35 | 0.26 | 0.006 | M | 8021944080233 | 94059900 |  |  | Renforcement étrier GUELL 3. | A0688 Renforcement étrier GUELL 3. | Etrier | GUELL 3 beugelversteviging. | A0688 GUELL 3 beugelversteviging. | Roestvrij stalen | https://www.performanceinlighting.com/media2/img/prodotti/FULL/A0688_FA_01.JPG | 14461104.jpg |  |  | YES | YES |  | Released | 14461104
OUTDOOR | PROFESSIONAL | O PR FLOODLIGHTS PF | GUELL 3 | 306117 | GUELL 3 150 A50/W 840 BK-RAL9005 | GUELL 3 150 A50/W 840 BK-RAL9005 | 732 | 0 | 0 | 0 | 0 | 1 | 0 | 0 | 0 | 1 | 1 | 11.715 | 11.719 | KG | 0.034 | M3 | 0.57 | 0.43 | 0.14 | M | 8021944117991 | 94054210 | Noir | Zwart | Projecteurs Power LED Optique asymétrique | Projecteur LED pour installation aussi bien à l'intérieur qu'à l'extérieur, composé de: Corps en aluminium moulé sous pression peint par poudre polyester après traitement de conversion chimique de la surface / Vitre en verre trempé securit / La vitre est fixée de façon permanente au corps de l'appareil avec du silicone à haute température / Réflecteur asymétrique à très hautes performances en aluminium brillant 99,99%, anodisé et sans iridescence / Visserie extérieure en acier inoxydable / Ressorts de fermeture de la vitre en acier inoxydable / Étrier en acier peint par poudre polyester après cataphorèse / Équipé d’1 mètre de câble H05RN-F 3G1 mm² / Versions DETEK avec détecteur de présence à infrarouges passifs avec allumage automatique en présence de mouvement | Projecteurs | Schijnwerpers Power LED asymmetrische Optiek | Schijnwerper met LED voor binnen en buiten bestaande uit: Behuizing van spuitgietaluminium gelakt met polyester poederlak na chemische conversiebehandeling van het oppervlak / Afscherming van vlak gehard veiligheidsglas / De afscherming is onlosmakelijk verbonden met de behuizing met een siliconenpakking bestand tegen hoge temperatuur / Asymmetrische reflector met zeer hoog rendement van 99,99% zuiver aluminium gepolijst, geoxideerd enanti-verblinding / Externe schroeven van roestvrij staal / Sluitveer van het glas van roestvrij staal / Wandbeugel van staal gelakt met polyester poeder na voorafgaande kataforese / Compleet met 1 meter kabel H05RN-F 3G1 mm² / Versies DETEK: infrarood bewegingssensor met automatische ontsteking bij beweging | Schijnwerpers |  | GUELL_3_A50_01.JPG |  |  | NO | NO |  | Released | 306117
OUTDOOR | PROFESSIONAL | O PR FLOODLIGHTS PF | GUELL 3 | 306123 | GUELL 3 150 A50/W 840 BK-RAL9005 DALI | GUELL 3 150 A50/W 840 BK-RAL9005 DALI | 850 | 0 | 0 | 0 | 0 | 1 | 0 | 0 | 0 | 1 | 1 | 11.666 | 11.67 | KG | 0.034 | M3 | 0.57 | 0.43 | 0.14 | M | 8021944118059 | 94054210 | Noir | Zwart | Projecteurs Power LED Optique asymétrique | Projecteur LED pour installation aussi bien à l'intérieur qu'à l'extérieur, composé de: Corps en aluminium moulé sous pression peint par poudre polyester après traitement de conversion chimique de la surface / Vitre en verre trempé securit / La vitre est fixée de façon permanente au corps de l'appareil avec du silicone à haute température / Réflecteur asymétrique à très hautes performances en aluminium brillant 99,99%, anodisé et sans iridescence / Visserie extérieure en acier inoxydable / Ressorts de fermeture de la vitre en acier inoxydable / Étrier en acier peint par poudre polyester après cataphorèse / Équipé d’1 mètre de câble H05RN-F 3G1 mm² / Versions DETEK avec détecteur de présence à infrarouges passifs avec allumage automatique en présence de mouvement | Projecteurs | Schijnwerpers Power LED asymmetrische Optiek | Schijnwerper met LED voor binnen en buiten bestaande uit: Behuizing van spuitgietaluminium gelakt met polyester poederlak na chemische conversiebehandeling van het oppervlak / Afscherming van vlak gehard veiligheidsglas / De afscherming is onlosmakelijk verbonden met de behuizing met een siliconenpakking bestand tegen hoge temperatuur / Asymmetrische reflector met zeer hoog rendement van 99,99% zuiver aluminium gepolijst, geoxideerd enanti-verblinding / Externe schroeven van roestvrij staal / Sluitveer van het glas van roestvrij staal / Wandbeugel van staal gelakt met polyester poeder na voorafgaande kataforese / Compleet met 1 meter kabel H05RN-F 3G1 mm² / Versies DETEK: infrarood bewegingssensor met automatische ontsteking bij beweging | Schijnwerpers |  | GUELL_3_A50_01.JPG |  |  | NO | NO |  | Released | 306123
OUTDOOR | PROFESSIONAL | O PR FLOODLIGHTS PF | GUELL 3 | 306118 | GUELL 3 150 A50/W 840 GR-94 | GUELL 3/A50/W 150 4000K 94 GRIJS | 732 | 0 | 0 | 0 | 0 | 1 | 0 | 0 | 0 | 1 | 1 | 11.7 | 11.704 | KG | 0.034 | M3 | 0.57 | 0.43 | 0.14 | M | 8021944118004 | 94054210 | Gris | Grijs | Projecteurs Power LED Optique asymétrique | Projecteur LED pour installation aussi bien à l'intérieur qu'à l'extérieur, composé de: Corps en aluminium moulé sous pression peint par poudre polyester après traitement de conversion chimique de la surface / Vitre en verre trempé securit / La vitre est fixée de façon permanente au corps de l'appareil avec du silicone à haute température / Réflecteur asymétrique à très hautes performances en aluminium brillant 99,99%, anodisé et sans iridescence / Visserie extérieure en acier inoxydable / Ressorts de fermeture de la vitre en acier inoxydable / Étrier en acier peint par poudre polyester après cataphorèse / Équipé d’1 mètre de câble H05RN-F 3G1 mm² / Versions DETEK avec détecteur de présence à infrarouges passifs avec allumage automatique en présence de mouvement | Projecteurs | Schijnwerpers Power LED asymmetrische Optiek | Schijnwerper met LED voor binnen en buiten bestaande uit: Behuizing van spuitgietaluminium gelakt met polyester poederlak na chemische conversiebehandeling van het oppervlak / Afscherming van vlak gehard veiligheidsglas / De afscherming is onlosmakelijk verbonden met de behuizing met een siliconenpakking bestand tegen hoge temperatuur / Asymmetrische reflector met zeer hoog rendement van 99,99% zuiver aluminium gepolijst, geoxideerd enanti-verblinding / Externe schroeven van roestvrij staal / Sluitveer van het glas van roestvrij staal / Wandbeugel van staal gelakt met polyester poeder na voorafgaande kataforese / Compleet met 1 meter kabel H05RN-F 3G1 mm² / Versies DETEK: infrarood bewegingssensor met automatische ontsteking bij beweging | Schijnwerpers |  | GUELL_3_A50_01.JPG |  |  | NO | NO |  | Released | 306118
OUTDOOR | PROFESSIONAL | O PR FLOODLIGHTS PF | GUELL 3 | 306124 | GUELL 3 150 A50/W 840 GR-94 DALI | GUELL 3/A50/W 150 4000K DALI 94 GRIJS | 850 | 0 | 0 | 0 | 0 | 1 | 0 | 0 | 0 | 1 | 1 | 11.666 | 11.67 | KG | 0.034 | M3 | 0.57 | 0.43 | 0.14 | M | 8021944118066 | 94054210 | Gris | Grijs | Projecteurs Power LED Optique asymétrique | Projecteur LED pour installation aussi bien à l'intérieur qu'à l'extérieur, composé de: Corps en aluminium moulé sous pression peint par poudre polyester après traitement de conversion chimique de la surface / Vitre en verre trempé securit / La vitre est fixée de façon permanente au corps de l'appareil avec du silicone à haute température / Réflecteur asymétrique à très hautes performances en aluminium brillant 99,99%, anodisé et sans iridescence / Visserie extérieure en acier inoxydable / Ressorts de fermeture de la vitre en acier inoxydable / Étrier en acier peint par poudre polyester après cataphorèse / Équipé d’1 mètre de câble H05RN-F 3G1 mm² / Versions DETEK avec détecteur de présence à infrarouges passifs avec allumage automatique en présence de mouvement | Projecteurs | Schijnwerpers Power LED asymmetrische Optiek | Schijnwerper met LED voor binnen en buiten bestaande uit: Behuizing van spuitgietaluminium gelakt met polyester poederlak na chemische conversiebehandeling van het oppervlak / Afscherming van vlak gehard veiligheidsglas / De afscherming is onlosmakelijk verbonden met de behuizing met een siliconenpakking bestand tegen hoge temperatuur / Asymmetrische reflector met zeer hoog rendement van 99,99% zuiver aluminium gepolijst, geoxideerd enanti-verblinding / Externe schroeven van roestvrij staal / Sluitveer van het glas van roestvrij staal / Wandbeugel van staal gelakt met polyester poeder na voorafgaande kataforese / Compleet met 1 meter kabel H05RN-F 3G1 mm² / Versies DETEK: infrarood bewegingssensor met automatische ontsteking bij beweging | Schijnwerpers |  | GUELL_3_A50_01.JPG |  |  | NO | NO |  | Released | 306124
OUTDOOR | PROFESSIONAL | O PR FLOODLIGHTS PF | GUELL 3 | 3117364 | GUELL 3 220 A40/W 830 GR94 | GUELL 3 220 A40/W 830 GR94 | 695 | 0 | 0 | 0 | 0 | 1 | 0 | 0 | 0 | 1 | 1 | 10.03 | 11.15 | KG | 0.034 | M3 | 0.57 | 0.43 | 0.14 | M | 8018367730937 | 94054210 | Gris | Grijs | Projecteurs Power LED Optique asymétrique | Projecteur LED pour installation aussi bien à l'intérieur qu'à l'extérieur, composé de: Corps en aluminium moulé sous pression peint par poudre polyester après traitement de conversion chimique de la surface / Vitre en verre trempé securit / La vitre est fixée de façon permanente au corps de l'appareil avec du silicone à haute température / Réflecteur asymétrique à très hautes performances en aluminium brillant 99,99%, anodisé et sans iridescence / Visserie extérieure en acier inoxydable / Ressorts de fermeture de la vitre en acier inoxydable / Étrier en acier peint par poudre polyester après cataphorèse / Équipé d’1 mètre de câble H05RN-F 3G1 mm² / Versions DETEK avec détecteur de présence à infrarouges passifs avec allumage automatique en présence de mouvement | Projecteurs | Schijnwerpers Power LED asymmetrische Optiek | Schijnwerper met LED voor binnen en buiten bestaande uit: Behuizing van spuitgietaluminium gelakt met polyester poederlak na chemische conversiebehandeling van het oppervlak / Afscherming van vlak gehard veiligheidsglas / De afscherming is onlosmakelijk verbonden met de behuizing met een siliconenpakking bestand tegen hoge temperatuur / Asymmetrische reflector met zeer hoog rendement van 99,99% zuiver aluminium gepolijst, geoxideerd enanti-verblinding / Externe schroeven van roestvrij staal / Sluitveer van het glas van roestvrij staal / Wandbeugel van staal gelakt met polyester poeder na voorafgaande kataforese / Compleet met 1 meter kabel H05RN-F 3G1 mm² / Versies DETEK: infrarood bewegingssensor met automatische ontsteking bij beweging | Schijnwerpers |  | GUELL3_FP_06_B.JPG | http://www.performanceinlighting.com/fr/fr/prod-3117364 | http://www.performanceinlighting.com/nl/nl/prod-3117364 | YES | YES |  | Phase In | 3117364
OUTDOOR | PROFESSIONAL | O PR FLOODLIGHTS PF | GUELL 3 | 3117365 | GUELL 3 220 A40/W 830 GR94 DALI | GUELL 3 220 A40/W 830 GR94 DALI | 754 | 0 | 0 | 0 | 0 | 1 | 0 | 0 | 0 | 1 | 1 | 10.03 | 11.15 | KG | 0.034 | M3 | 0.57 | 0.43 | 0.14 | M | 8018367730944 | 94054210 | Gris | Grijs | Projecteurs Power LED Optique asymétrique | Projecteur LED pour installation aussi bien à l'intérieur qu'à l'extérieur, composé de: Corps en aluminium moulé sous pression peint par poudre polyester après traitement de conversion chimique de la surface / Vitre en verre trempé securit / La vitre est fixée de façon permanente au corps de l'appareil avec du silicone à haute température / Réflecteur asymétrique à très hautes performances en aluminium brillant 99,99%, anodisé et sans iridescence / Visserie extérieure en acier inoxydable / Ressorts de fermeture de la vitre en acier inoxydable / Étrier en acier peint par poudre polyester après cataphorèse / Équipé d’1 mètre de câble H05RN-F 3G1 mm² / Versions DETEK avec détecteur de présence à infrarouges passifs avec allumage automatique en présence de mouvement | Projecteurs | Schijnwerpers Power LED asymmetrische Optiek | Schijnwerper met LED voor binnen en buiten bestaande uit: Behuizing van spuitgietaluminium gelakt met polyester poederlak na chemische conversiebehandeling van het oppervlak / Afscherming van vlak gehard veiligheidsglas / De afscherming is onlosmakelijk verbonden met de behuizing met een siliconenpakking bestand tegen hoge temperatuur / Asymmetrische reflector met zeer hoog rendement van 99,99% zuiver aluminium gepolijst, geoxideerd enanti-verblinding / Externe schroeven van roestvrij staal / Sluitveer van het glas van roestvrij staal / Wandbeugel van staal gelakt met polyester poeder na voorafgaande kataforese / Compleet met 1 meter kabel H05RN-F 3G1 mm² / Versies DETEK: infrarood bewegingssensor met automatische ontsteking bij beweging | Schijnwerpers |  | GUELL3_FP_06_B.JPG | http://www.performanceinlighting.com/fr/fr/prod-3117365 | http://www.performanceinlighting.com/nl/nl/prod-3117365 | YES | YES |  | Phase In | 3117365
OUTDOOR | PROFESSIONAL | O PR FLOODLIGHTS PF | GUELL 3 | 3117362 | GUELL 3 220 A40/W 840 GR94 | GUELL 3 220 A40/W 840 GR94 | 695 | 0 | 0 | 0 | 0 | 1 | 0 | 0 | 0 | 1 | 1 | 10.03 | 11.15 | KG | 0.034 | M3 | 0.57 | 0.43 | 0.14 | M | 8018367730913 | 94054210 | Gris | Grijs | Projecteurs Power LED Optique asymétrique | Projecteur LED pour installation aussi bien à l'intérieur qu'à l'extérieur, composé de: Corps en aluminium moulé sous pression peint par poudre polyester après traitement de conversion chimique de la surface / Vitre en verre trempé securit / La vitre est fixée de façon permanente au corps de l'appareil avec du silicone à haute température / Réflecteur asymétrique à très hautes performances en aluminium brillant 99,99%, anodisé et sans iridescence / Visserie extérieure en acier inoxydable / Ressorts de fermeture de la vitre en acier inoxydable / Étrier en acier peint par poudre polyester après cataphorèse / Équipé d’1 mètre de câble H05RN-F 3G1 mm² / Versions DETEK avec détecteur de présence à infrarouges passifs avec allumage automatique en présence de mouvement | Projecteurs | Schijnwerpers Power LED asymmetrische Optiek | Schijnwerper met LED voor binnen en buiten bestaande uit: Behuizing van spuitgietaluminium gelakt met polyester poederlak na chemische conversiebehandeling van het oppervlak / Afscherming van vlak gehard veiligheidsglas / De afscherming is onlosmakelijk verbonden met de behuizing met een siliconenpakking bestand tegen hoge temperatuur / Asymmetrische reflector met zeer hoog rendement van 99,99% zuiver aluminium gepolijst, geoxideerd enanti-verblinding / Externe schroeven van roestvrij staal / Sluitveer van het glas van roestvrij staal / Wandbeugel van staal gelakt met polyester poeder na voorafgaande kataforese / Compleet met 1 meter kabel H05RN-F 3G1 mm² / Versies DETEK: infrarood bewegingssensor met automatische ontsteking bij beweging | Schijnwerpers |  | GUELL3_FP_06_B.JPG | http://www.performanceinlighting.com/fr/fr/prod-3117362 | http://www.performanceinlighting.com/nl/nl/prod-3117362 | YES | YES |  | Phase In | 3117362
OUTDOOR | PROFESSIONAL | O PR FLOODLIGHTS PF | GUELL 3 | 3117363 | GUELL 3 220 A40/W 840 GR94 DALI | GUELL 3 220 A40/W 840 GR94 DALI | 754 | 0 | 0 | 0 | 0 | 1 | 0 | 0 | 0 | 1 | 1 | 10.03 | 11.15 | KG | 0.034 | M3 | 0.57 | 0.43 | 0.14 | M | 8018367730920 | 94054210 | Gris | Grijs | Projecteurs Power LED Optique asymétrique | Projecteur LED pour installation aussi bien à l'intérieur qu'à l'extérieur, composé de: Corps en aluminium moulé sous pression peint par poudre polyester après traitement de conversion chimique de la surface / Vitre en verre trempé securit / La vitre est fixée de façon permanente au corps de l'appareil avec du silicone à haute température / Réflecteur asymétrique à très hautes performances en aluminium brillant 99,99%, anodisé et sans iridescence / Visserie extérieure en acier inoxydable / Ressorts de fermeture de la vitre en acier inoxydable / Étrier en acier peint par poudre polyester après cataphorèse / Équipé d’1 mètre de câble H05RN-F 3G1 mm² / Versions DETEK avec détecteur de présence à infrarouges passifs avec allumage automatique en présence de mouvement | Projecteurs | Schijnwerpers Power LED asymmetrische Optiek | Schijnwerper met LED voor binnen en buiten bestaande uit: Behuizing van spuitgietaluminium gelakt met polyester poederlak na chemische conversiebehandeling van het oppervlak / Afscherming van vlak gehard veiligheidsglas / De afscherming is onlosmakelijk verbonden met de behuizing met een siliconenpakking bestand tegen hoge temperatuur / Asymmetrische reflector met zeer hoog rendement van 99,99% zuiver aluminium gepolijst, geoxideerd enanti-verblinding / Externe schroeven van roestvrij staal / Sluitveer van het glas van roestvrij staal / Wandbeugel van staal gelakt met polyester poeder na voorafgaande kataforese / Compleet met 1 meter kabel H05RN-F 3G1 mm² / Versies DETEK: infrarood bewegingssensor met automatische ontsteking bij beweging | Schijnwerpers |  | GUELL3_FP_06_B.JPG | http://www.performanceinlighting.com/fr/fr/prod-3117363 | http://www.performanceinlighting.com/nl/nl/prod-3117363 | YES | YES |  | Phase In | 3117363
OUTDOOR | PROFESSIONAL | O PR FLOODLIGHTS PF | GUELL 3 | 3117366 | GUELL 3 220 A40/W 850 GR94 | GUELL 3 220 A40/W 850 GR94 | 695 | 0 | 0 | 0 | 0 | 1 | 0 | 0 | 0 | 1 | 1 | 10.03 | 11.15 | KG | 0.034 | M3 | 0.57 | 0.43 | 0.14 | M | 8018367730951 | 94054210 | Gris | Grijs | Projecteurs Power LED Optique asymétrique | Projecteur LED pour installation aussi bien à l'intérieur qu'à l'extérieur, composé de: Corps en aluminium moulé sous pression peint par poudre polyester après traitement de conversion chimique de la surface / Vitre en verre trempé securit / La vitre est fixée de façon permanente au corps de l'appareil avec du silicone à haute température / Réflecteur asymétrique à très hautes performances en aluminium brillant 99,99%, anodisé et sans iridescence / Visserie extérieure en acier inoxydable / Ressorts de fermeture de la vitre en acier inoxydable / Étrier en acier peint par poudre polyester après cataphorèse / Équipé d’1 mètre de câble H05RN-F 3G1 mm² / Versions DETEK avec détecteur de présence à infrarouges passifs avec allumage automatique en présence de mouvement | Projecteurs | Schijnwerpers Power LED asymmetrische Optiek | Schijnwerper met LED voor binnen en buiten bestaande uit: Behuizing van spuitgietaluminium gelakt met polyester poederlak na chemische conversiebehandeling van het oppervlak / Afscherming van vlak gehard veiligheidsglas / De afscherming is onlosmakelijk verbonden met de behuizing met een siliconenpakking bestand tegen hoge temperatuur / Asymmetrische reflector met zeer hoog rendement van 99,99% zuiver aluminium gepolijst, geoxideerd enanti-verblinding / Externe schroeven van roestvrij staal / Sluitveer van het glas van roestvrij staal / Wandbeugel van staal gelakt met polyester poeder na voorafgaande kataforese / Compleet met 1 meter kabel H05RN-F 3G1 mm² / Versies DETEK: infrarood bewegingssensor met automatische ontsteking bij beweging | Schijnwerpers |  | GUELL3_FP_06_B.JPG | http://www.performanceinlighting.com/fr/fr/prod-3117366 | http://www.performanceinlighting.com/nl/nl/prod-3117366 | NO | YES |  | Phase In | 3117366
OUTDOOR | PROFESSIONAL | O PR FLOODLIGHTS PF | GUELL 3 | 3117367 | GUELL 3 220 A40/W 850 GR94 DALI | GUELL 3 220 A40/W 850 GR94 DALI | 754 | 0 | 0 | 0 | 0 | 1 | 0 | 0 | 0 | 1 | 1 | 10.03 | 11.15 | KG | 0.034 | M3 | 0.57 | 0.43 | 0.14 | M | 8018367730968 | 94054210 | Gris | Grijs | Projecteurs Power LED Optique asymétrique | Projecteur LED pour installation aussi bien à l'intérieur qu'à l'extérieur, composé de: Corps en aluminium moulé sous pression peint par poudre polyester après traitement de conversion chimique de la surface / Vitre en verre trempé securit / La vitre est fixée de façon permanente au corps de l'appareil avec du silicone à haute température / Réflecteur asymétrique à très hautes performances en aluminium brillant 99,99%, anodisé et sans iridescence / Visserie extérieure en acier inoxydable / Ressorts de fermeture de la vitre en acier inoxydable / Étrier en acier peint par poudre polyester après cataphorèse / Équipé d’1 mètre de câble H05RN-F 3G1 mm² / Versions DETEK avec détecteur de présence à infrarouges passifs avec allumage automatique en présence de mouvement | Projecteurs | Schijnwerpers Power LED asymmetrische Optiek | Schijnwerper met LED voor binnen en buiten bestaande uit: Behuizing van spuitgietaluminium gelakt met polyester poederlak na chemische conversiebehandeling van het oppervlak / Afscherming van vlak gehard veiligheidsglas / De afscherming is onlosmakelijk verbonden met de behuizing met een siliconenpakking bestand tegen hoge temperatuur / Asymmetrische reflector met zeer hoog rendement van 99,99% zuiver aluminium gepolijst, geoxideerd enanti-verblinding / Externe schroeven van roestvrij staal / Sluitveer van het glas van roestvrij staal / Wandbeugel van staal gelakt met polyester poeder na voorafgaande kataforese / Compleet met 1 meter kabel H05RN-F 3G1 mm² / Versies DETEK: infrarood bewegingssensor met automatische ontsteking bij beweging | Schijnwerpers |  | GUELL3_FP_06_B.JPG | http://www.performanceinlighting.com/fr/fr/prod-3117367 | http://www.performanceinlighting.com/nl/nl/prod-3117367 | NO | YES |  | Phase In | 3117367
OUTDOOR | PROFESSIONAL | O PR FLOODLIGHTS PF | GUELL 3 | 3117370 | GUELL 3 220 S/W 830 GR94 | GUELL 3 220 S/W 830 GR94 | 680 | 0 | 0 | 0 | 0 | 1 | 0 | 0 | 0 | 1 | 1 | 10.03 | 11.15 | KG | 0.034 | M3 | 0.57 | 0.43 | 0.14 | M | 8018367730999 | 94054210 | Gris | Grijs | Projecteurs Power LED Optique symétrique | Projecteur LED pour installation aussi bien à l'intérieur qu'à l'extérieur, composé de: Corps en aluminium moulé sous pression peint par poudre polyester après traitement de conversion chimique de la surface / Vitre en verre trempé securit / La vitre est fixée de façon permanente au corps de l'appareil avec du silicone à haute température / Réflecteur en aluminium très pur, anodisé et brillanté / Visserie extérieure en acier inoxydable / Ressorts de fermeture de la vitre en acier inoxydable / Étrier en acier peint par poudre polyester après cataphorèse / Équipé d’1 mètre de câble H05RN-F 3G1 mm² / Versions DETEK avec détecteur de présence à infrarouges passifs avec allumage automatique en présence de mouvement | Projecteurs | Schijnwerpers Power LED symmetrische Optiek | Schijnwerper met LED voor binnen en buiten bestaande uit: Behuizing van spuitgietaluminium gelakt met polyester poederlak na chemische conversiebehandeling van het oppervlak / Afscherming van vlak gehard veiligheidsglas / De afscherming is onlosmakelijk verbonden met de behuizing met een siliconenpakking bestand tegen hoge temperatuur / Reflectoren van uiterst zuiver aluminium gepolijst en geoxideerd / Externe schroeven van roestvrij staal / Sluitveer van het glas van roestvrij staal / Wandbeugel van staal gelakt met polyester poeder na voorafgaande kataforese / Compleet met 1 meter kabel H05RN-F 3G1 mm² / Versies DETEK: infrarood bewegingssensor met automatische ontsteking bij beweging | Schijnwerpers |  | GUELL3_FP_02_B.JPG | http://www.performanceinlighting.com/fr/fr/prod-3117370 | http://www.performanceinlighting.com/nl/nl/prod-3117370 | YES | YES |  | Phase In | 3117370
OUTDOOR | PROFESSIONAL | O PR FLOODLIGHTS PF | GUELL 3 | 3117371 | GUELL 3 220 S/W 830 GR94 DALI | GUELL 3 220 S/W 830 GR94 DALI | 740 | 0 | 0 | 0 | 0 | 1 | 0 | 0 | 0 | 1 | 1 | 10.03 | 11.15 | KG | 0.034 | M3 | 0.57 | 0.43 | 0.14 | M | 8018367731002 | 94054210 | Gris | Grijs | Projecteurs Power LED Optique symétrique | Projecteur LED pour installation aussi bien à l'intérieur qu'à l'extérieur, composé de: Corps en aluminium moulé sous pression peint par poudre polyester après traitement de conversion chimique de la surface / Vitre en verre trempé securit / La vitre est fixée de façon permanente au corps de l'appareil avec du silicone à haute température / Réflecteur en aluminium très pur, anodisé et brillanté / Visserie extérieure en acier inoxydable / Ressorts de fermeture de la vitre en acier inoxydable / Étrier en acier peint par poudre polyester après cataphorèse / Équipé d’1 mètre de câble H05RN-F 3G1 mm² / Versions DETEK avec détecteur de présence à infrarouges passifs avec allumage automatique en présence de mouvement | Projecteurs | Schijnwerpers Power LED symmetrische Optiek | Schijnwerper met LED voor binnen en buiten bestaande uit: Behuizing van spuitgietaluminium gelakt met polyester poederlak na chemische conversiebehandeling van het oppervlak / Afscherming van vlak gehard veiligheidsglas / De afscherming is onlosmakelijk verbonden met de behuizing met een siliconenpakking bestand tegen hoge temperatuur / Reflectoren van uiterst zuiver aluminium gepolijst en geoxideerd / Externe schroeven van roestvrij staal / Sluitveer van het glas van roestvrij staal / Wandbeugel van staal gelakt met polyester poeder na voorafgaande kataforese / Compleet met 1 meter kabel H05RN-F 3G1 mm² / Versies DETEK: infrarood bewegingssensor met automatische ontsteking bij beweging | Schijnwerpers |  | GUELL3_FP_02_B.JPG | http://www.performanceinlighting.com/fr/fr/prod-3117371 | http://www.performanceinlighting.com/nl/nl/prod-3117371 | YES | YES |  | Phase In | 3117371
OUTDOOR | PROFESSIONAL | O PR FLOODLIGHTS PF | GUELL 3 | 3117368 | GUELL 3 220 S/W 840 GR94 | GUELL 3 220 S/W 840 GR94 | 680 | 0 | 0 | 0 | 0 | 1 | 0 | 0 | 0 | 1 | 1 | 10.03 | 11.15 | KG | 0.034 | M3 | 0.57 | 0.43 | 0.14 | M | 8018367730975 | 94054210 | Gris | Grijs | Projecteurs Power LED Optique symétrique | Projecteur LED pour installation aussi bien à l'intérieur qu'à l'extérieur, composé de: Corps en aluminium moulé sous pression peint par poudre polyester après traitement de conversion chimique de la surface / Vitre en verre trempé securit / La vitre est fixée de façon permanente au corps de l'appareil avec du silicone à haute température / Réflecteur en aluminium très pur, anodisé et brillanté / Visserie extérieure en acier inoxydable / Ressorts de fermeture de la vitre en acier inoxydable / Étrier en acier peint par poudre polyester après cataphorèse / Équipé d’1 mètre de câble H05RN-F 3G1 mm² / Versions DETEK avec détecteur de présence à infrarouges passifs avec allumage automatique en présence de mouvement | Projecteurs | Schijnwerpers Power LED symmetrische Optiek | Schijnwerper met LED voor binnen en buiten bestaande uit: Behuizing van spuitgietaluminium gelakt met polyester poederlak na chemische conversiebehandeling van het oppervlak / Afscherming van vlak gehard veiligheidsglas / De afscherming is onlosmakelijk verbonden met de behuizing met een siliconenpakking bestand tegen hoge temperatuur / Reflectoren van uiterst zuiver aluminium gepolijst en geoxideerd / Externe schroeven van roestvrij staal / Sluitveer van het glas van roestvrij staal / Wandbeugel van staal gelakt met polyester poeder na voorafgaande kataforese / Compleet met 1 meter kabel H05RN-F 3G1 mm² / Versies DETEK: infrarood bewegingssensor met automatische ontsteking bij beweging | Schijnwerpers |  | GUELL3_FP_02_B.JPG | http://www.performanceinlighting.com/fr/fr/prod-3117368 | http://www.performanceinlighting.com/nl/nl/prod-3117368 | YES | YES |  | Phase In | 3117368
OUTDOOR | PROFESSIONAL | O PR FLOODLIGHTS PF | GUELL 3 | 3117369 | GUELL 3 220 S/W 840 GR94 DALI | GUELL 3 220 S/W 840 GR94 DALI | 740 | 0 | 0 | 0 | 0 | 1 | 0 | 0 | 0 | 1 | 1 | 10.03 | 11.15 | KG | 0.034 | M3 | 0.57 | 0.43 | 0.14 | M | 8018367730982 | 94054210 | Gris | Grijs | Projecteurs Power LED Optique symétrique | Projecteur LED pour installation aussi bien à l'intérieur qu'à l'extérieur, composé de: Corps en aluminium moulé sous pression peint par poudre polyester après traitement de conversion chimique de la surface / Vitre en verre trempé securit / La vitre est fixée de façon permanente au corps de l'appareil avec du silicone à haute température / Réflecteur en aluminium très pur, anodisé et brillanté / Visserie extérieure en acier inoxydable / Ressorts de fermeture de la vitre en acier inoxydable / Étrier en acier peint par poudre polyester après cataphorèse / Équipé d’1 mètre de câble H05RN-F 3G1 mm² / Versions DETEK avec détecteur de présence à infrarouges passifs avec allumage automatique en présence de mouvement | Projecteurs | Schijnwerpers Power LED symmetrische Optiek | Schijnwerper met LED voor binnen en buiten bestaande uit: Behuizing van spuitgietaluminium gelakt met polyester poederlak na chemische conversiebehandeling van het oppervlak / Afscherming van vlak gehard veiligheidsglas / De afscherming is onlosmakelijk verbonden met de behuizing met een siliconenpakking bestand tegen hoge temperatuur / Reflectoren van uiterst zuiver aluminium gepolijst en geoxideerd / Externe schroeven van roestvrij staal / Sluitveer van het glas van roestvrij staal / Wandbeugel van staal gelakt met polyester poeder na voorafgaande kataforese / Compleet met 1 meter kabel H05RN-F 3G1 mm² / Versies DETEK: infrarood bewegingssensor met automatische ontsteking bij beweging | Schijnwerpers |  | GUELL3_FP_02_B.JPG | http://www.performanceinlighting.com/fr/fr/prod-3117369 | http://www.performanceinlighting.com/nl/nl/prod-3117369 | YES | YES |  | Phase In | 3117369
OUTDOOR | PROFESSIONAL | O PR FLOODLIGHTS PF | GUELL 3 | 3117372 | GUELL 3 220 S/W 850 GR94 | GUELL 3 220 S/W 850 GR94 | 680 | 0 | 0 | 0 | 0 | 1 | 0 | 0 | 0 | 1 | 1 | 10.03 | 11.15 | KG | 0.034 | M3 | 0.57 | 0.43 | 0.14 | M | 8018367731019 | 94054210 | Gris | Grijs | Projecteurs Power LED Optique symétrique | Projecteur LED pour installation aussi bien à l'intérieur qu'à l'extérieur, composé de: Corps en aluminium moulé sous pression peint par poudre polyester après traitement de conversion chimique de la surface / Vitre en verre trempé securit / La vitre est fixée de façon permanente au corps de l'appareil avec du silicone à haute température / Réflecteur en aluminium très pur, anodisé et brillanté / Visserie extérieure en acier inoxydable / Ressorts de fermeture de la vitre en acier inoxydable / Étrier en acier peint par poudre polyester après cataphorèse / Équipé d’1 mètre de câble H05RN-F 3G1 mm² / Versions DETEK avec détecteur de présence à infrarouges passifs avec allumage automatique en présence de mouvement | Projecteurs | Schijnwerpers Power LED symmetrische Optiek | Schijnwerper met LED voor binnen en buiten bestaande uit: Behuizing van spuitgietaluminium gelakt met polyester poederlak na chemische conversiebehandeling van het oppervlak / Afscherming van vlak gehard veiligheidsglas / De afscherming is onlosmakelijk verbonden met de behuizing met een siliconenpakking bestand tegen hoge temperatuur / Reflectoren van uiterst zuiver aluminium gepolijst en geoxideerd / Externe schroeven van roestvrij staal / Sluitveer van het glas van roestvrij staal / Wandbeugel van staal gelakt met polyester poeder na voorafgaande kataforese / Compleet met 1 meter kabel H05RN-F 3G1 mm² / Versies DETEK: infrarood bewegingssensor met automatische ontsteking bij beweging | Schijnwerpers |  | GUELL3_FP_02_B.JPG | http://www.performanceinlighting.com/fr/fr/prod-3117372 | http://www.performanceinlighting.com/nl/nl/prod-3117372 | NO | YES |  | Phase In | 3117372
OUTDOOR | PROFESSIONAL | O PR FLOODLIGHTS PF | GUELL 3 | 3117373 | GUELL 3 220 S/W 850 GR94 DALI | GUELL 3 220 S/W 850 GR94 DALI | 740 | 0 | 0 | 0 | 0 | 1 | 0 | 0 | 0 | 1 | 1 | 10.03 | 11.15 | KG | 0.034 | M3 | 0.57 | 0.43 | 0.14 | M | 8018367731026 | 94054210 | Gris | Grijs | Projecteurs Power LED Optique symétrique | Projecteur LED pour installation aussi bien à l'intérieur qu'à l'extérieur, composé de: Corps en aluminium moulé sous pression peint par poudre polyester après traitement de conversion chimique de la surface / Vitre en verre trempé securit / La vitre est fixée de façon permanente au corps de l'appareil avec du silicone à haute température / Réflecteur en aluminium très pur, anodisé et brillanté / Visserie extérieure en acier inoxydable / Ressorts de fermeture de la vitre en acier inoxydable / Étrier en acier peint par poudre polyester après cataphorèse / Équipé d’1 mètre de câble H05RN-F 3G1 mm² / Versions DETEK avec détecteur de présence à infrarouges passifs avec allumage automatique en présence de mouvement | Projecteurs | Schijnwerpers Power LED symmetrische Optiek | Schijnwerper met LED voor binnen en buiten bestaande uit: Behuizing van spuitgietaluminium gelakt met polyester poederlak na chemische conversiebehandeling van het oppervlak / Afscherming van vlak gehard veiligheidsglas / De afscherming is onlosmakelijk verbonden met de behuizing met een siliconenpakking bestand tegen hoge temperatuur / Reflectoren van uiterst zuiver aluminium gepolijst en geoxideerd / Externe schroeven van roestvrij staal / Sluitveer van het glas van roestvrij staal / Wandbeugel van staal gelakt met polyester poeder na voorafgaande kataforese / Compleet met 1 meter kabel H05RN-F 3G1 mm² / Versies DETEK: infrarood bewegingssensor met automatische ontsteking bij beweging | Schijnwerpers |  | GUELL3_FP_02_B.JPG | http://www.performanceinlighting.com/fr/fr/prod-3117373 | http://www.performanceinlighting.com/nl/nl/prod-3117373 | NO | YES |  | Phase In | 3117373
OUTDOOR | PROFESSIONAL | O PR FLOODLIGHTS PF | GUELL 3 | 3100328 | GUELL 3 230 A50/W 830 GR-94 | GUELL 3 230 A50/W 830 GR-94 | 1134 | 0 | 0 | 0 | 0 | 1 | 0 | 0 | 0 | 1 | 1 | 11.4 | 11.9 | KG | 0.034 | M3 | 0.57 | 0.43 | 0.14 | M | 8021944126702 | 94054210 | Gris | Grijs | Projecteurs Power LED Optique asymétrique | Projecteur LED pour installation aussi bien à l'intérieur qu'à l'extérieur, composé de: Corps en aluminium moulé sous pression peint par poudre polyester après traitement de conversion chimique de la surface / Vitre en verre trempé securit / La vitre est fixée de façon permanente au corps de l'appareil avec du silicone à haute température / Réflecteur asymétrique à très hautes performances en aluminium brillant 99,99%, anodisé et sans iridescence / Visserie extérieure en acier inoxydable / Ressorts de fermeture de la vitre en acier inoxydable / Étrier en acier peint par poudre polyester après cataphorèse / Équipé d’1 mètre de câble H05RN-F 3G1 mm² / Versions DETEK avec détecteur de présence à infrarouges passifs avec allumage automatique en présence de mouvement | Projecteurs | Schijnwerpers Power LED asymmetrische Optiek | Schijnwerper met LED voor binnen en buiten bestaande uit: Behuizing van spuitgietaluminium gelakt met polyester poederlak na chemische conversiebehandeling van het oppervlak / Afscherming van vlak gehard veiligheidsglas / De afscherming is onlosmakelijk verbonden met de behuizing met een siliconenpakking bestand tegen hoge temperatuur / Asymmetrische reflector met zeer hoog rendement van 99,99% zuiver aluminium gepolijst, geoxideerd enanti-verblinding / Externe schroeven van roestvrij staal / Sluitveer van het glas van roestvrij staal / Wandbeugel van staal gelakt met polyester poeder na voorafgaande kataforese / Compleet met 1 meter kabel H05RN-F 3G1 mm² / Versies DETEK: infrarood bewegingssensor met automatische ontsteking bij beweging | Schijnwerpers | https://cdn.light-performer.com/product_images/Guell3_FP_11_lp.jpg | GUELL_3_A50_01.JPG | http://www.performanceinlighting.com/fr/fr/prod-3100328 | http://www.performanceinlighting.com/nl/nl/prod-3100328 | YES | YES |  | Released | 3100328
OUTDOOR | PROFESSIONAL | O PR FLOODLIGHTS PF | GUELL 3 | 3114365 | GUELL 3 230 A50/W 830 GR-94 DALI | GUELL 3 230 A50/W 830 GR-94 DALI | 1266 | 0 | 0 | 0 | 0 | 1 | 0 | 0 | 0 | 1 | 1 | 11.45 | 11.95 | KG | 0.034 | M3 | 0.57 | 0.43 | 0.14 | M | 8018367717679 | 94054210 | Gris | Grijs | Projecteurs Power LED Optique asymétrique | Projecteur LED pour installation aussi bien à l'intérieur qu'à l'extérieur, composé de: Corps en aluminium moulé sous pression peint par poudre polyester après traitement de conversion chimique de la surface / Vitre en verre trempé securit / La vitre est fixée de façon permanente au corps de l'appareil avec du silicone à haute température / Réflecteur asymétrique à très hautes performances en aluminium brillant 99,99%, anodisé et sans iridescence / Visserie extérieure en acier inoxydable / Ressorts de fermeture de la vitre en acier inoxydable / Étrier en acier peint par poudre polyester après cataphorèse / Équipé d’1 mètre de câble H05RN-F 3G1 mm² / Versions DETEK avec détecteur de présence à infrarouges passifs avec allumage automatique en présence de mouvement | Projecteurs | Schijnwerpers Power LED asymmetrische Optiek | Schijnwerper met LED voor binnen en buiten bestaande uit: Behuizing van spuitgietaluminium gelakt met polyester poederlak na chemische conversiebehandeling van het oppervlak / Afscherming van vlak gehard veiligheidsglas / De afscherming is onlosmakelijk verbonden met de behuizing met een siliconenpakking bestand tegen hoge temperatuur / Asymmetrische reflector met zeer hoog rendement van 99,99% zuiver aluminium gepolijst, geoxideerd enanti-verblinding / Externe schroeven van roestvrij staal / Sluitveer van het glas van roestvrij staal / Wandbeugel van staal gelakt met polyester poeder na voorafgaande kataforese / Compleet met 1 meter kabel H05RN-F 3G1 mm² / Versies DETEK: infrarood bewegingssensor met automatische ontsteking bij beweging | Schijnwerpers |  | GUELL_3_A50_01.JPG | http://www.performanceinlighting.com/fr/fr/prod-3114365 | http://www.performanceinlighting.com/nl/nl/prod-3114365 | YES | YES |  | Released | 3114365
OUTDOOR | PROFESSIONAL | O PR FLOODLIGHTS PF | GUELL 3 | 306115 | GUELL 3 230 A50/W 840 BK-RAL9005 | GUELL 3 230 A50/W 840 BK-RAL9005 | 1134 | 0 | 0 | 0 | 0 | 1 | 0 | 0 | 0 | 1 | 1 | 11.4 | 11.9 | KG | 0.034 | M3 | 0.57 | 0.43 | 0.14 | M | 8021944117977 | 94054210 | Noir | Zwart | Projecteurs Power LED Optique asymétrique | Projecteur LED pour installation aussi bien à l'intérieur qu'à l'extérieur, composé de: Corps en aluminium moulé sous pression peint par poudre polyester après traitement de conversion chimique de la surface / Vitre en verre trempé securit / La vitre est fixée de façon permanente au corps de l'appareil avec du silicone à haute température / Réflecteur asymétrique à très hautes performances en aluminium brillant 99,99%, anodisé et sans iridescence / Visserie extérieure en acier inoxydable / Ressorts de fermeture de la vitre en acier inoxydable / Étrier en acier peint par poudre polyester après cataphorèse / Équipé d’1 mètre de câble H05RN-F 3G1 mm² / Versions DETEK avec détecteur de présence à infrarouges passifs avec allumage automatique en présence de mouvement | Projecteurs | Schijnwerpers Power LED asymmetrische Optiek | Schijnwerper met LED voor binnen en buiten bestaande uit: Behuizing van spuitgietaluminium gelakt met polyester poederlak na chemische conversiebehandeling van het oppervlak / Afscherming van vlak gehard veiligheidsglas / De afscherming is onlosmakelijk verbonden met de behuizing met een siliconenpakking bestand tegen hoge temperatuur / Asymmetrische reflector met zeer hoog rendement van 99,99% zuiver aluminium gepolijst, geoxideerd enanti-verblinding / Externe schroeven van roestvrij staal / Sluitveer van het glas van roestvrij staal / Wandbeugel van staal gelakt met polyester poeder na voorafgaande kataforese / Compleet met 1 meter kabel H05RN-F 3G1 mm² / Versies DETEK: infrarood bewegingssensor met automatische ontsteking bij beweging | Schijnwerpers |  | GUELL_3_A50_01.JPG |  |  | NO | NO |  | Released | 306115
OUTDOOR | PROFESSIONAL | O PR FLOODLIGHTS PF | GUELL 3 | 306121 | GUELL 3 230 A50/W 840 BK-RAL9005 DALI | GUELL 3 230 A50/W 840 BK-RAL9005 DALI | 1266 | 0 | 0 | 0 | 0 | 1 | 0 | 0 | 0 | 1 | 1 | 11.45 | 11.95 | KG | 0.034 | M3 | 0.57 | 0.43 | 0.14 | M | 8021944118035 | 94054210 | Noir | Zwart | Projecteurs Power LED Optique asymétrique | Projecteur LED pour installation aussi bien à l'intérieur qu'à l'extérieur, composé de: Corps en aluminium moulé sous pression peint par poudre polyester après traitement de conversion chimique de la surface / Vitre en verre trempé securit / La vitre est fixée de façon permanente au corps de l'appareil avec du silicone à haute température / Réflecteur asymétrique à très hautes performances en aluminium brillant 99,99%, anodisé et sans iridescence / Visserie extérieure en acier inoxydable / Ressorts de fermeture de la vitre en acier inoxydable / Étrier en acier peint par poudre polyester après cataphorèse / Équipé d’1 mètre de câble H05RN-F 3G1 mm² / Versions DETEK avec détecteur de présence à infrarouges passifs avec allumage automatique en présence de mouvement | Projecteurs | Schijnwerpers Power LED asymmetrische Optiek | Schijnwerper met LED voor binnen en buiten bestaande uit: Behuizing van spuitgietaluminium gelakt met polyester poederlak na chemische conversiebehandeling van het oppervlak / Afscherming van vlak gehard veiligheidsglas / De afscherming is onlosmakelijk verbonden met de behuizing met een siliconenpakking bestand tegen hoge temperatuur / Asymmetrische reflector met zeer hoog rendement van 99,99% zuiver aluminium gepolijst, geoxideerd enanti-verblinding / Externe schroeven van roestvrij staal / Sluitveer van het glas van roestvrij staal / Wandbeugel van staal gelakt met polyester poeder na voorafgaande kataforese / Compleet met 1 meter kabel H05RN-F 3G1 mm² / Versies DETEK: infrarood bewegingssensor met automatische ontsteking bij beweging | Schijnwerpers |  | GUELL_3_A50_01.JPG |  |  | NO | NO |  | Released | 306121
OUTDOOR | PROFESSIONAL | O PR FLOODLIGHTS PF | GUELL 3 | 306116 | GUELL 3 230 A50/W 840 GR-94 | GUELL 3/A50/W 230 4000K 94 GRIJS | 1134 | 0 | 0 | 0 | 0 | 1 | 0 | 0 | 0 | 1 | 1 | 11.4 | 11.9 | KG | 0.034 | M3 | 0.57 | 0.43 | 0.14 | M | 8021944117984 | 94054210 | Gris | Grijs | Projecteurs Power LED Optique asymétrique | Projecteur LED pour installation aussi bien à l'intérieur qu'à l'extérieur, composé de: Corps en aluminium moulé sous pression peint par poudre polyester après traitement de conversion chimique de la surface / Vitre en verre trempé securit / La vitre est fixée de façon permanente au corps de l'appareil avec du silicone à haute température / Réflecteur asymétrique à très hautes performances en aluminium brillant 99,99%, anodisé et sans iridescence / Visserie extérieure en acier inoxydable / Ressorts de fermeture de la vitre en acier inoxydable / Étrier en acier peint par poudre polyester après cataphorèse / Équipé d’1 mètre de câble H05RN-F 3G1 mm² / Versions DETEK avec détecteur de présence à infrarouges passifs avec allumage automatique en présence de mouvement | Projecteurs | Schijnwerpers Power LED asymmetrische Optiek | Schijnwerper met LED voor binnen en buiten bestaande uit: Behuizing van spuitgietaluminium gelakt met polyester poederlak na chemische conversiebehandeling van het oppervlak / Afscherming van vlak gehard veiligheidsglas / De afscherming is onlosmakelijk verbonden met de behuizing met een siliconenpakking bestand tegen hoge temperatuur / Asymmetrische reflector met zeer hoog rendement van 99,99% zuiver aluminium gepolijst, geoxideerd enanti-verblinding / Externe schroeven van roestvrij staal / Sluitveer van het glas van roestvrij staal / Wandbeugel van staal gelakt met polyester poeder na voorafgaande kataforese / Compleet met 1 meter kabel H05RN-F 3G1 mm² / Versies DETEK: infrarood bewegingssensor met automatische ontsteking bij beweging | Schijnwerpers | https://cdn.light-performer.com/product_images/Guell3_FP_11_lp.jpg | GUELL_3_A50_01.JPG | http://www.performanceinlighting.com/fr/fr/prod-306116 | http://www.performanceinlighting.com/nl/nl/prod-306116 | YES | YES |  | Released | 306116
OUTDOOR | PROFESSIONAL | O PR FLOODLIGHTS PF | GUELL 3 | 306122 | GUELL 3 230 A50/W 840 GR-94 DALI | GUELL 3/A50/W 230 4000K DALI 94 GRIJS | 1266 | 0 | 0 | 0 | 0 | 1 | 0 | 0 | 0 | 1 | 1 | 11.45 | 11.95 | KG | 0.034 | M3 | 0.57 | 0.43 | 0.14 | M | 8021944118042 | 94054210 | Gris | Grijs | Projecteurs Power LED Optique asymétrique | Projecteur LED pour installation aussi bien à l'intérieur qu'à l'extérieur, composé de: Corps en aluminium moulé sous pression peint par poudre polyester après traitement de conversion chimique de la surface / Vitre en verre trempé securit / La vitre est fixée de façon permanente au corps de l'appareil avec du silicone à haute température / Réflecteur asymétrique à très hautes performances en aluminium brillant 99,99%, anodisé et sans iridescence / Visserie extérieure en acier inoxydable / Ressorts de fermeture de la vitre en acier inoxydable / Étrier en acier peint par poudre polyester après cataphorèse / Équipé d’1 mètre de câble H05RN-F 3G1 mm² / Versions DETEK avec détecteur de présence à infrarouges passifs avec allumage automatique en présence de mouvement | Projecteurs | Schijnwerpers Power LED asymmetrische Optiek | Schijnwerper met LED voor binnen en buiten bestaande uit: Behuizing van spuitgietaluminium gelakt met polyester poederlak na chemische conversiebehandeling van het oppervlak / Afscherming van vlak gehard veiligheidsglas / De afscherming is onlosmakelijk verbonden met de behuizing met een siliconenpakking bestand tegen hoge temperatuur / Asymmetrische reflector met zeer hoog rendement van 99,99% zuiver aluminium gepolijst, geoxideerd enanti-verblinding / Externe schroeven van roestvrij staal / Sluitveer van het glas van roestvrij staal / Wandbeugel van staal gelakt met polyester poeder na voorafgaande kataforese / Compleet met 1 meter kabel H05RN-F 3G1 mm² / Versies DETEK: infrarood bewegingssensor met automatische ontsteking bij beweging | Schijnwerpers |  | GUELL_3_A50_01.JPG | http://www.performanceinlighting.com/fr/fr/prod-306122 | http://www.performanceinlighting.com/nl/nl/prod-306122 | YES | YES |  | Released | 306122
OUTDOOR | PROFESSIONAL | O PR FLOODLIGHTS PF | GUELL 3 | 30611690101 | GUELL 3 230 A50/W 850 GR-94 | GUELL 3 230 A50/W 850 GR-94 | 1134 | 0 | 0 | 0 | 0 | 1 | 0 | 0 | 0 | 1 | 1 | 11.4 | 11.9 | KG | 0.034 | M3 | 0.57 | 0.43 | 0.14 | M | 8018367699395 | 94054210 | Gris | Grijs | Projecteurs Power LED Optique asymétrique | Projecteur LED pour installation aussi bien à l'intérieur qu'à l'extérieur, composé de: Corps en aluminium moulé sous pression peint par poudre polyester après traitement de conversion chimique de la surface / Vitre en verre trempé securit / La vitre est fixée de façon permanente au corps de l'appareil avec du silicone à haute température / Réflecteur asymétrique à très hautes performances en aluminium brillant 99,99%, anodisé et sans iridescence / Visserie extérieure en acier inoxydable / Ressorts de fermeture de la vitre en acier inoxydable / Étrier en acier peint par poudre polyester après cataphorèse / Équipé d’1 mètre de câble H05RN-F 3G1 mm² / Versions DETEK avec détecteur de présence à infrarouges passifs avec allumage automatique en présence de mouvement | Projecteurs | Schijnwerpers Power LED asymmetrische Optiek | Schijnwerper met LED voor binnen en buiten bestaande uit: Behuizing van spuitgietaluminium gelakt met polyester poederlak na chemische conversiebehandeling van het oppervlak / Afscherming van vlak gehard veiligheidsglas / De afscherming is onlosmakelijk verbonden met de behuizing met een siliconenpakking bestand tegen hoge temperatuur / Asymmetrische reflector met zeer hoog rendement van 99,99% zuiver aluminium gepolijst, geoxideerd enanti-verblinding / Externe schroeven van roestvrij staal / Sluitveer van het glas van roestvrij staal / Wandbeugel van staal gelakt met polyester poeder na voorafgaande kataforese / Compleet met 1 meter kabel H05RN-F 3G1 mm² / Versies DETEK: infrarood bewegingssensor met automatische ontsteking bij beweging | Schijnwerpers |  | GUELL_3_A50_01.JPG | http://www.performanceinlighting.com/fr/fr/prod-30611690101 | http://www.performanceinlighting.com/nl/nl/prod-30611690101 | NO | YES |  | Released | 30611690101
OUTDOOR | PROFESSIONAL | O PR FLOODLIGHTS PF | GUELL 3 | 3117352 | GUELL 3 280 A40/W 830 GR94 | GUELL 3 280 A40/W 830 GR94 | 695 | 0 | 0 | 0 | 0 | 1 | 0 | 0 | 0 | 1 | 1 | 10.03 | 11.15 | KG | 0.034 | M3 | 0.57 | 0.43 | 0.14 | M | 8018367730814 | 94054210 | Gris | Grijs | Projecteurs Power LED Optique asymétrique | Projecteur LED pour installation aussi bien à l'intérieur qu'à l'extérieur, composé de: Corps en aluminium moulé sous pression peint par poudre polyester après traitement de conversion chimique de la surface / Vitre en verre trempé securit / La vitre est fixée de façon permanente au corps de l'appareil avec du silicone à haute température / Réflecteur asymétrique à très hautes performances en aluminium brillant 99,99%, anodisé et sans iridescence / Visserie extérieure en acier inoxydable / Ressorts de fermeture de la vitre en acier inoxydable / Étrier en acier peint par poudre polyester après cataphorèse / Équipé d’1 mètre de câble H05RN-F 3G1 mm² / Versions DETEK avec détecteur de présence à infrarouges passifs avec allumage automatique en présence de mouvement | Projecteurs | Schijnwerpers Power LED asymmetrische Optiek | Schijnwerper met LED voor binnen en buiten bestaande uit: Behuizing van spuitgietaluminium gelakt met polyester poederlak na chemische conversiebehandeling van het oppervlak / Afscherming van vlak gehard veiligheidsglas / De afscherming is onlosmakelijk verbonden met de behuizing met een siliconenpakking bestand tegen hoge temperatuur / Asymmetrische reflector met zeer hoog rendement van 99,99% zuiver aluminium gepolijst, geoxideerd enanti-verblinding / Externe schroeven van roestvrij staal / Sluitveer van het glas van roestvrij staal / Wandbeugel van staal gelakt met polyester poeder na voorafgaande kataforese / Compleet met 1 meter kabel H05RN-F 3G1 mm² / Versies DETEK: infrarood bewegingssensor met automatische ontsteking bij beweging | Schijnwerpers | https://cdn.light-performer.com/product_images/Guell3_FP_06_lp.jpg | GUELL3_FP_06_B.JPG | http://www.performanceinlighting.com/fr/fr/prod-3117352 | http://www.performanceinlighting.com/nl/nl/prod-3117352 | YES | YES |  | Phase In | 3117352
OUTDOOR | PROFESSIONAL | O PR FLOODLIGHTS PF | GUELL 3 | 3117353 | GUELL 3 280 A40/W 830 GR94 DALI | GUELL 3 280 A40/W 830 GR94 DALI | 754 | 0 | 0 | 0 | 0 | 1 | 0 | 0 | 0 | 1 | 1 | 10.03 | 11.15 | KG | 0.034 | M3 | 0.57 | 0.43 | 0.14 | M | 8018367730821 | 94054210 | Gris | Grijs | Projecteurs Power LED Optique asymétrique | Projecteur LED pour installation aussi bien à l'intérieur qu'à l'extérieur, composé de: Corps en aluminium moulé sous pression peint par poudre polyester après traitement de conversion chimique de la surface / Vitre en verre trempé securit / La vitre est fixée de façon permanente au corps de l'appareil avec du silicone à haute température / Réflecteur asymétrique à très hautes performances en aluminium brillant 99,99%, anodisé et sans iridescence / Visserie extérieure en acier inoxydable / Ressorts de fermeture de la vitre en acier inoxydable / Étrier en acier peint par poudre polyester après cataphorèse / Équipé d’1 mètre de câble H05RN-F 3G1 mm² / Versions DETEK avec détecteur de présence à infrarouges passifs avec allumage automatique en présence de mouvement | Projecteurs | Schijnwerpers Power LED asymmetrische Optiek | Schijnwerper met LED voor binnen en buiten bestaande uit: Behuizing van spuitgietaluminium gelakt met polyester poederlak na chemische conversiebehandeling van het oppervlak / Afscherming van vlak gehard veiligheidsglas / De afscherming is onlosmakelijk verbonden met de behuizing met een siliconenpakking bestand tegen hoge temperatuur / Asymmetrische reflector met zeer hoog rendement van 99,99% zuiver aluminium gepolijst, geoxideerd enanti-verblinding / Externe schroeven van roestvrij staal / Sluitveer van het glas van roestvrij staal / Wandbeugel van staal gelakt met polyester poeder na voorafgaande kataforese / Compleet met 1 meter kabel H05RN-F 3G1 mm² / Versies DETEK: infrarood bewegingssensor met automatische ontsteking bij beweging | Schijnwerpers | https://cdn.light-performer.com/product_images/Guell3_FP_06_lp.jpg | GUELL3_FP_06_B.JPG | http://www.performanceinlighting.com/fr/fr/prod-3117353 | http://www.performanceinlighting.com/nl/nl/prod-3117353 | YES | YES |  | Phase In | 3117353
OUTDOOR | PROFESSIONAL | O PR FLOODLIGHTS PF | GUELL 3 | 3117350 | GUELL 3 280 A40/W 840 GR94 | GUELL 3 280 A40/W 840 GR94 | 695 | 0 | 0 | 0 | 0 | 1 | 0 | 0 | 0 | 1 | 1 | 10.03 | 11.15 | KG | 0.034 | M3 | 0.57 | 0.43 | 0.14 | M | 8018367730791 | 94054210 | Gris | Grijs | Projecteurs Power LED Optique asymétrique | Projecteur LED pour installation aussi bien à l'intérieur qu'à l'extérieur, composé de: Corps en aluminium moulé sous pression peint par poudre polyester après traitement de conversion chimique de la surface / Vitre en verre trempé securit / La vitre est fixée de façon permanente au corps de l'appareil avec du silicone à haute température / Réflecteur asymétrique à très hautes performances en aluminium brillant 99,99%, anodisé et sans iridescence / Visserie extérieure en acier inoxydable / Ressorts de fermeture de la vitre en acier inoxydable / Étrier en acier peint par poudre polyester après cataphorèse / Équipé d’1 mètre de câble H05RN-F 3G1 mm² / Versions DETEK avec détecteur de présence à infrarouges passifs avec allumage automatique en présence de mouvement | Projecteurs | Schijnwerpers Power LED asymmetrische Optiek | Schijnwerper met LED voor binnen en buiten bestaande uit: Behuizing van spuitgietaluminium gelakt met polyester poederlak na chemische conversiebehandeling van het oppervlak / Afscherming van vlak gehard veiligheidsglas / De afscherming is onlosmakelijk verbonden met de behuizing met een siliconenpakking bestand tegen hoge temperatuur / Asymmetrische reflector met zeer hoog rendement van 99,99% zuiver aluminium gepolijst, geoxideerd enanti-verblinding / Externe schroeven van roestvrij staal / Sluitveer van het glas van roestvrij staal / Wandbeugel van staal gelakt met polyester poeder na voorafgaande kataforese / Compleet met 1 meter kabel H05RN-F 3G1 mm² / Versies DETEK: infrarood bewegingssensor met automatische ontsteking bij beweging | Schijnwerpers | https://cdn.light-performer.com/product_images/Guell3_FP_06_lp.jpg | GUELL3_FP_06_B.JPG | http://www.performanceinlighting.com/fr/fr/prod-3117350 | http://www.performanceinlighting.com/nl/nl/prod-3117350 | YES | YES |  | Phase In | 3117350
OUTDOOR | PROFESSIONAL | O PR FLOODLIGHTS PF | GUELL 3 | 3117351 | GUELL 3 280 A40/W 840 GR94 DALI | GUELL 3 280 A40/W 840 GR94 DALI | 754 | 0 | 0 | 0 | 0 | 1 | 0 | 0 | 0 | 1 | 1 | 10.03 | 11.15 | KG | 0.034 | M3 | 0.57 | 0.43 | 0.14 | M | 8018367730807 | 94054210 | Gris | Grijs | Projecteurs Power LED Optique asymétrique | Projecteur LED pour installation aussi bien à l'intérieur qu'à l'extérieur, composé de: Corps en aluminium moulé sous pression peint par poudre polyester après traitement de conversion chimique de la surface / Vitre en verre trempé securit / La vitre est fixée de façon permanente au corps de l'appareil avec du silicone à haute température / Réflecteur asymétrique à très hautes performances en aluminium brillant 99,99%, anodisé et sans iridescence / Visserie extérieure en acier inoxydable / Ressorts de fermeture de la vitre en acier inoxydable / Étrier en acier peint par poudre polyester après cataphorèse / Équipé d’1 mètre de câble H05RN-F 3G1 mm² / Versions DETEK avec détecteur de présence à infrarouges passifs avec allumage automatique en présence de mouvement | Projecteurs | Schijnwerpers Power LED asymmetrische Optiek | Schijnwerper met LED voor binnen en buiten bestaande uit: Behuizing van spuitgietaluminium gelakt met polyester poederlak na chemische conversiebehandeling van het oppervlak / Afscherming van vlak gehard veiligheidsglas / De afscherming is onlosmakelijk verbonden met de behuizing met een siliconenpakking bestand tegen hoge temperatuur / Asymmetrische reflector met zeer hoog rendement van 99,99% zuiver aluminium gepolijst, geoxideerd enanti-verblinding / Externe schroeven van roestvrij staal / Sluitveer van het glas van roestvrij staal / Wandbeugel van staal gelakt met polyester poeder na voorafgaande kataforese / Compleet met 1 meter kabel H05RN-F 3G1 mm² / Versies DETEK: infrarood bewegingssensor met automatische ontsteking bij beweging | Schijnwerpers | https://cdn.light-performer.com/product_images/Guell3_FP_06_lp.jpg | GUELL3_FP_06_B.JPG | http://www.performanceinlighting.com/fr/fr/prod-3117351 | http://www.performanceinlighting.com/nl/nl/prod-3117351 | YES | YES |  | Phase In | 3117351
OUTDOOR | PROFESSIONAL | O PR FLOODLIGHTS PF | GUELL 3 | 3117354 | GUELL 3 280 A40/W 850 GR94 | GUELL 3 280 A40/W 850 GR94 | 695 | 0 | 0 | 0 | 0 | 1 | 0 | 0 | 0 | 1 | 1 | 10.03 | 11.15 | KG | 0.034 | M3 | 0.57 | 0.43 | 0.14 | M | 8018367730838 | 94054210 | Gris | Grijs | Projecteurs Power LED Optique asymétrique | Projecteur LED pour installation aussi bien à l'intérieur qu'à l'extérieur, composé de: Corps en aluminium moulé sous pression peint par poudre polyester après traitement de conversion chimique de la surface / Vitre en verre trempé securit / La vitre est fixée de façon permanente au corps de l'appareil avec du silicone à haute température / Réflecteur asymétrique à très hautes performances en aluminium brillant 99,99%, anodisé et sans iridescence / Visserie extérieure en acier inoxydable / Ressorts de fermeture de la vitre en acier inoxydable / Étrier en acier peint par poudre polyester après cataphorèse / Équipé d’1 mètre de câble H05RN-F 3G1 mm² / Versions DETEK avec détecteur de présence à infrarouges passifs avec allumage automatique en présence de mouvement | Projecteurs | Schijnwerpers Power LED asymmetrische Optiek | Schijnwerper met LED voor binnen en buiten bestaande uit: Behuizing van spuitgietaluminium gelakt met polyester poederlak na chemische conversiebehandeling van het oppervlak / Afscherming van vlak gehard veiligheidsglas / De afscherming is onlosmakelijk verbonden met de behuizing met een siliconenpakking bestand tegen hoge temperatuur / Asymmetrische reflector met zeer hoog rendement van 99,99% zuiver aluminium gepolijst, geoxideerd enanti-verblinding / Externe schroeven van roestvrij staal / Sluitveer van het glas van roestvrij staal / Wandbeugel van staal gelakt met polyester poeder na voorafgaande kataforese / Compleet met 1 meter kabel H05RN-F 3G1 mm² / Versies DETEK: infrarood bewegingssensor met automatische ontsteking bij beweging | Schijnwerpers | https://cdn.light-performer.com/product_images/Guell3_FP_06_lp.jpg | GUELL3_FP_06_B.JPG | http://www.performanceinlighting.com/fr/fr/prod-3117354 | http://www.performanceinlighting.com/nl/nl/prod-3117354 | NO | YES |  | Phase In | 3117354
OUTDOOR | PROFESSIONAL | O PR FLOODLIGHTS PF | GUELL 3 | 3117355 | GUELL 3 280 A40/W 850 GR94 DALI | GUELL 3 280 A40/W 850 GR94 DALI | 754 | 0 | 0 | 0 | 0 | 1 | 0 | 0 | 0 | 1 | 1 | 10.03 | 11.15 | KG | 0.034 | M3 | 0.57 | 0.43 | 0.14 | M | 8018367730845 | 94054210 | Gris | Grijs | Projecteurs Power LED Optique asymétrique | Projecteur LED pour installation aussi bien à l'intérieur qu'à l'extérieur, composé de: Corps en aluminium moulé sous pression peint par poudre polyester après traitement de conversion chimique de la surface / Vitre en verre trempé securit / La vitre est fixée de façon permanente au corps de l'appareil avec du silicone à haute température / Réflecteur asymétrique à très hautes performances en aluminium brillant 99,99%, anodisé et sans iridescence / Visserie extérieure en acier inoxydable / Ressorts de fermeture de la vitre en acier inoxydable / Étrier en acier peint par poudre polyester après cataphorèse / Équipé d’1 mètre de câble H05RN-F 3G1 mm² / Versions DETEK avec détecteur de présence à infrarouges passifs avec allumage automatique en présence de mouvement | Projecteurs | Schijnwerpers Power LED asymmetrische Optiek | Schijnwerper met LED voor binnen en buiten bestaande uit: Behuizing van spuitgietaluminium gelakt met polyester poederlak na chemische conversiebehandeling van het oppervlak / Afscherming van vlak gehard veiligheidsglas / De afscherming is onlosmakelijk verbonden met de behuizing met een siliconenpakking bestand tegen hoge temperatuur / Asymmetrische reflector met zeer hoog rendement van 99,99% zuiver aluminium gepolijst, geoxideerd enanti-verblinding / Externe schroeven van roestvrij staal / Sluitveer van het glas van roestvrij staal / Wandbeugel van staal gelakt met polyester poeder na voorafgaande kataforese / Compleet met 1 meter kabel H05RN-F 3G1 mm² / Versies DETEK: infrarood bewegingssensor met automatische ontsteking bij beweging | Schijnwerpers | https://cdn.light-performer.com/product_images/Guell3_FP_06_lp.jpg | GUELL3_FP_06_B.JPG | http://www.performanceinlighting.com/fr/fr/prod-3117355 | http://www.performanceinlighting.com/nl/nl/prod-3117355 | NO | YES |  | Phase In | 3117355
OUTDOOR | PROFESSIONAL | O PR FLOODLIGHTS PF | GUELL 3 | 3117358 | GUELL 3 280 S/W 830 GR94 | GUELL 3 280 S/W 830 GR94 | 680 | 0 | 0 | 0 | 0 | 1 | 0 | 0 | 0 | 1 | 1 | 10.03 | 11.15 | KG | 0.034 | M3 | 0.57 | 0.43 | 0.14 | M | 8018367730876 | 94054210 | Gris | Grijs | Projecteurs Power LED Optique symétrique | Projecteur LED pour installation aussi bien à l'intérieur qu'à l'extérieur, composé de: Corps en aluminium moulé sous pression peint par poudre polyester après traitement de conversion chimique de la surface / Vitre en verre trempé securit / La vitre est fixée de façon permanente au corps de l'appareil avec du silicone à haute température / Réflecteur en aluminium très pur, anodisé et brillanté / Visserie extérieure en acier inoxydable / Ressorts de fermeture de la vitre en acier inoxydable / Étrier en acier peint par poudre polyester après cataphorèse / Équipé d’1 mètre de câble H05RN-F 3G1 mm² / Versions DETEK avec détecteur de présence à infrarouges passifs avec allumage automatique en présence de mouvement | Projecteurs | Schijnwerpers Power LED symmetrische Optiek | Schijnwerper met LED voor binnen en buiten bestaande uit: Behuizing van spuitgietaluminium gelakt met polyester poederlak na chemische conversiebehandeling van het oppervlak / Afscherming van vlak gehard veiligheidsglas / De afscherming is onlosmakelijk verbonden met de behuizing met een siliconenpakking bestand tegen hoge temperatuur / Reflectoren van uiterst zuiver aluminium gepolijst en geoxideerd / Externe schroeven van roestvrij staal / Sluitveer van het glas van roestvrij staal / Wandbeugel van staal gelakt met polyester poeder na voorafgaande kataforese / Compleet met 1 meter kabel H05RN-F 3G1 mm² / Versies DETEK: infrarood bewegingssensor met automatische ontsteking bij beweging | Schijnwerpers |  | GUELL3_FP_02_B.JPG | http://www.performanceinlighting.com/fr/fr/prod-3117358 | http://www.performanceinlighting.com/nl/nl/prod-3117358 | YES | YES |  | Phase In | 3117358
OUTDOOR | PROFESSIONAL | O PR FLOODLIGHTS PF | GUELL 3 | 3117359 | GUELL 3 280 S/W 830 GR94 DALI | GUELL 3 280 S/W 830 GR94 DALI | 740 | 0 | 0 | 0 | 0 | 1 | 0 | 0 | 0 | 1 | 1 | 10.03 | 11.15 | KG | 0.034 | M3 | 0.57 | 0.43 | 0.14 | M | 8018367730883 | 94054210 | Gris | Grijs | Projecteurs Power LED Optique symétrique | Projecteur LED pour installation aussi bien à l'intérieur qu'à l'extérieur, composé de: Corps en aluminium moulé sous pression peint par poudre polyester après traitement de conversion chimique de la surface / Vitre en verre trempé securit / La vitre est fixée de façon permanente au corps de l'appareil avec du silicone à haute température / Réflecteur en aluminium très pur, anodisé et brillanté / Visserie extérieure en acier inoxydable / Ressorts de fermeture de la vitre en acier inoxydable / Étrier en acier peint par poudre polyester après cataphorèse / Équipé d’1 mètre de câble H05RN-F 3G1 mm² / Versions DETEK avec détecteur de présence à infrarouges passifs avec allumage automatique en présence de mouvement | Projecteurs | Schijnwerpers Power LED symmetrische Optiek | Schijnwerper met LED voor binnen en buiten bestaande uit: Behuizing van spuitgietaluminium gelakt met polyester poederlak na chemische conversiebehandeling van het oppervlak / Afscherming van vlak gehard veiligheidsglas / De afscherming is onlosmakelijk verbonden met de behuizing met een siliconenpakking bestand tegen hoge temperatuur / Reflectoren van uiterst zuiver aluminium gepolijst en geoxideerd / Externe schroeven van roestvrij staal / Sluitveer van het glas van roestvrij staal / Wandbeugel van staal gelakt met polyester poeder na voorafgaande kataforese / Compleet met 1 meter kabel H05RN-F 3G1 mm² / Versies DETEK: infrarood bewegingssensor met automatische ontsteking bij beweging | Schijnwerpers |  | GUELL3_FP_02_B.JPG | http://www.performanceinlighting.com/fr/fr/prod-3117359 | http://www.performanceinlighting.com/nl/nl/prod-3117359 | YES | YES |  | Phase In | 3117359
OUTDOOR | PROFESSIONAL | O PR FLOODLIGHTS PF | GUELL 3 | 3117356 | GUELL 3 280 S/W 840 GR94 | GUELL 3 280 S/W 840 GR94 | 680 | 0 | 0 | 0 | 0 | 1 | 0 | 0 | 0 | 1 | 1 | 10.03 | 11.15 | KG | 0.034 | M3 | 0.57 | 0.43 | 0.14 | M | 8018367730852 | 94054210 | Gris | Grijs | Projecteurs Power LED Optique symétrique | Projecteur LED pour installation aussi bien à l'intérieur qu'à l'extérieur, composé de: Corps en aluminium moulé sous pression peint par poudre polyester après traitement de conversion chimique de la surface / Vitre en verre trempé securit / La vitre est fixée de façon permanente au corps de l'appareil avec du silicone à haute température / Réflecteur en aluminium très pur, anodisé et brillanté / Visserie extérieure en acier inoxydable / Ressorts de fermeture de la vitre en acier inoxydable / Étrier en acier peint par poudre polyester après cataphorèse / Équipé d’1 mètre de câble H05RN-F 3G1 mm² / Versions DETEK avec détecteur de présence à infrarouges passifs avec allumage automatique en présence de mouvement | Projecteurs | Schijnwerpers Power LED symmetrische Optiek | Schijnwerper met LED voor binnen en buiten bestaande uit: Behuizing van spuitgietaluminium gelakt met polyester poederlak na chemische conversiebehandeling van het oppervlak / Afscherming van vlak gehard veiligheidsglas / De afscherming is onlosmakelijk verbonden met de behuizing met een siliconenpakking bestand tegen hoge temperatuur / Reflectoren van uiterst zuiver aluminium gepolijst en geoxideerd / Externe schroeven van roestvrij staal / Sluitveer van het glas van roestvrij staal / Wandbeugel van staal gelakt met polyester poeder na voorafgaande kataforese / Compleet met 1 meter kabel H05RN-F 3G1 mm² / Versies DETEK: infrarood bewegingssensor met automatische ontsteking bij beweging | Schijnwerpers |  | GUELL3_FP_02_B.JPG | http://www.performanceinlighting.com/fr/fr/prod-3117356 | http://www.performanceinlighting.com/nl/nl/prod-3117356 | YES | YES |  | Phase In | 3117356
OUTDOOR | PROFESSIONAL | O PR FLOODLIGHTS PF | GUELL 3 | 3117357 | GUELL 3 280 S/W 840 GR94 DALI | GUELL 3 280 S/W 840 GR94 DALI | 740 | 0 | 0 | 0 | 0 | 1 | 0 | 0 | 0 | 1 | 1 | 10.03 | 11.15 | KG | 0.034 | M3 | 0.57 | 0.43 | 0.14 | M | 8018367730869 | 94054210 | Gris | Grijs | Projecteurs Power LED Optique symétrique | Projecteur LED pour installation aussi bien à l'intérieur qu'à l'extérieur, composé de: Corps en aluminium moulé sous pression peint par poudre polyester après traitement de conversion chimique de la surface / Vitre en verre trempé securit / La vitre est fixée de façon permanente au corps de l'appareil avec du silicone à haute température / Réflecteur en aluminium très pur, anodisé et brillanté / Visserie extérieure en acier inoxydable / Ressorts de fermeture de la vitre en acier inoxydable / Étrier en acier peint par poudre polyester après cataphorèse / Équipé d’1 mètre de câble H05RN-F 3G1 mm² / Versions DETEK avec détecteur de présence à infrarouges passifs avec allumage automatique en présence de mouvement | Projecteurs | Schijnwerpers Power LED symmetrische Optiek | Schijnwerper met LED voor binnen en buiten bestaande uit: Behuizing van spuitgietaluminium gelakt met polyester poederlak na chemische conversiebehandeling van het oppervlak / Afscherming van vlak gehard veiligheidsglas / De afscherming is onlosmakelijk verbonden met de behuizing met een siliconenpakking bestand tegen hoge temperatuur / Reflectoren van uiterst zuiver aluminium gepolijst en geoxideerd / Externe schroeven van roestvrij staal / Sluitveer van het glas van roestvrij staal / Wandbeugel van staal gelakt met polyester poeder na voorafgaande kataforese / Compleet met 1 meter kabel H05RN-F 3G1 mm² / Versies DETEK: infrarood bewegingssensor met automatische ontsteking bij beweging | Schijnwerpers |  | GUELL3_FP_02_B.JPG | http://www.performanceinlighting.com/fr/fr/prod-3117357 | http://www.performanceinlighting.com/nl/nl/prod-3117357 | YES | YES |  | Phase In | 3117357
OUTDOOR | PROFESSIONAL | O PR FLOODLIGHTS PF | GUELL 3 | 3117360 | GUELL 3 280 S/W 850 GR94 | GUELL 3 280 S/W 850 GR94 | 680 | 0 | 0 | 0 | 0 | 1 | 0 | 0 | 0 | 1 | 1 | 10.03 | 11.15 | KG | 0.034 | M3 | 0.57 | 0.43 | 0.14 | M | 8018367730890 | 94054210 | Gris | Grijs | Projecteurs Power LED Optique symétrique | Projecteur LED pour installation aussi bien à l'intérieur qu'à l'extérieur, composé de: Corps en aluminium moulé sous pression peint par poudre polyester après traitement de conversion chimique de la surface / Vitre en verre trempé securit / La vitre est fixée de façon permanente au corps de l'appareil avec du silicone à haute température / Réflecteur en aluminium très pur, anodisé et brillanté / Visserie extérieure en acier inoxydable / Ressorts de fermeture de la vitre en acier inoxydable / Étrier en acier peint par poudre polyester après cataphorèse / Équipé d’1 mètre de câble H05RN-F 3G1 mm² / Versions DETEK avec détecteur de présence à infrarouges passifs avec allumage automatique en présence de mouvement | Projecteurs | Schijnwerpers Power LED symmetrische Optiek | Schijnwerper met LED voor binnen en buiten bestaande uit: Behuizing van spuitgietaluminium gelakt met polyester poederlak na chemische conversiebehandeling van het oppervlak / Afscherming van vlak gehard veiligheidsglas / De afscherming is onlosmakelijk verbonden met de behuizing met een siliconenpakking bestand tegen hoge temperatuur / Reflectoren van uiterst zuiver aluminium gepolijst en geoxideerd / Externe schroeven van roestvrij staal / Sluitveer van het glas van roestvrij staal / Wandbeugel van staal gelakt met polyester poeder na voorafgaande kataforese / Compleet met 1 meter kabel H05RN-F 3G1 mm² / Versies DETEK: infrarood bewegingssensor met automatische ontsteking bij beweging | Schijnwerpers |  | GUELL3_FP_02_B.JPG | http://www.performanceinlighting.com/fr/fr/prod-3117360 | http://www.performanceinlighting.com/nl/nl/prod-3117360 | NO | YES |  | Phase In | 3117360
OUTDOOR | PROFESSIONAL | O PR FLOODLIGHTS PF | GUELL 3 | 3117361 | GUELL 3 280 S/W 850 GR94 DALI | GUELL 3 280 S/W 850 GR94 DALI | 740 | 0 | 0 | 0 | 0 | 1 | 0 | 0 | 0 | 1 | 1 | 10.03 | 11.15 | KG | 0.034 | M3 | 0.57 | 0.43 | 0.14 | M | 8018367730906 | 94054210 | Gris | Grijs | Projecteurs Power LED Optique symétrique | Projecteur LED pour installation aussi bien à l'intérieur qu'à l'extérieur, composé de: Corps en aluminium moulé sous pression peint par poudre polyester après traitement de conversion chimique de la surface / Vitre en verre trempé securit / La vitre est fixée de façon permanente au corps de l'appareil avec du silicone à haute température / Réflecteur en aluminium très pur, anodisé et brillanté / Visserie extérieure en acier inoxydable / Ressorts de fermeture de la vitre en acier inoxydable / Étrier en acier peint par poudre polyester après cataphorèse / Équipé d’1 mètre de câble H05RN-F 3G1 mm² / Versions DETEK avec détecteur de présence à infrarouges passifs avec allumage automatique en présence de mouvement | Projecteurs | Schijnwerpers Power LED symmetrische Optiek | Schijnwerper met LED voor binnen en buiten bestaande uit: Behuizing van spuitgietaluminium gelakt met polyester poederlak na chemische conversiebehandeling van het oppervlak / Afscherming van vlak gehard veiligheidsglas / De afscherming is onlosmakelijk verbonden met de behuizing met een siliconenpakking bestand tegen hoge temperatuur / Reflectoren van uiterst zuiver aluminium gepolijst en geoxideerd / Externe schroeven van roestvrij staal / Sluitveer van het glas van roestvrij staal / Wandbeugel van staal gelakt met polyester poeder na voorafgaande kataforese / Compleet met 1 meter kabel H05RN-F 3G1 mm² / Versies DETEK: infrarood bewegingssensor met automatische ontsteking bij beweging | Schijnwerpers |  | GUELL3_FP_02_B.JPG | http://www.performanceinlighting.com/fr/fr/prod-3117361 | http://www.performanceinlighting.com/nl/nl/prod-3117361 | NO | YES |  | Phase In | 3117361
OUTDOOR | PROFESSIONAL | O PR FLOODLIGHTS PF | GUELL 3 | 3109685 | GUELL 3 300 A50/W 830 GR-94 | GUELL 3 A50/W 300 305W 3000K GRIJS | 1384 | 0 | 0 | 0 | 0 | 1 | 0 | 0 | 0 | 1 | 1 | 11.45 | 11.95 | KG | 0.034 | M3 | 0.57 | 0.43 | 0.14 | M | 8018367705638 | 94054210 | Gris | Grijs | Projecteurs Power LED Optique asymétrique | Projecteur LED pour installation aussi bien à l'intérieur qu'à l'extérieur, composé de: Corps en aluminium moulé sous pression peint par poudre polyester après traitement de conversion chimique de la surface / Vitre en verre trempé securit / La vitre est fixée de façon permanente au corps de l'appareil avec du silicone à haute température / Réflecteur asymétrique à très hautes performances en aluminium brillant 99,99%, anodisé et sans iridescence / Visserie extérieure en acier inoxydable / Ressorts de fermeture de la vitre en acier inoxydable / Étrier en acier peint par poudre polyester après cataphorèse / Équipé d’1 mètre de câble H05RN-F 3G1 mm² / Versions DETEK avec détecteur de présence à infrarouges passifs avec allumage automatique en présence de mouvement | Projecteurs | Schijnwerpers Power LED asymmetrische Optiek | Schijnwerper met LED voor binnen en buiten bestaande uit: Behuizing van spuitgietaluminium gelakt met polyester poederlak na chemische conversiebehandeling van het oppervlak / Afscherming van vlak gehard veiligheidsglas / De afscherming is onlosmakelijk verbonden met de behuizing met een siliconenpakking bestand tegen hoge temperatuur / Asymmetrische reflector met zeer hoog rendement van 99,99% zuiver aluminium gepolijst, geoxideerd enanti-verblinding / Externe schroeven van roestvrij staal / Sluitveer van het glas van roestvrij staal / Wandbeugel van staal gelakt met polyester poeder na voorafgaande kataforese / Compleet met 1 meter kabel H05RN-F 3G1 mm² / Versies DETEK: infrarood bewegingssensor met automatische ontsteking bij beweging | Schijnwerpers | https://cdn.light-performer.com/product_images/Guell3_FP_11_lp.jpg | GUELL_3_A50_01.JPG | http://www.performanceinlighting.com/fr/fr/prod-3109685 | http://www.performanceinlighting.com/nl/nl/prod-3109685 | YES | YES |  | Released | 3109685
OUTDOOR | PROFESSIONAL | O PR FLOODLIGHTS PF | GUELL 3 | 3103871 | GUELL 3 300 A50/W 830 GR-94 DALI | GUELL 3 300 A50/W 830 GR-94 DALI | 1509 | 0 | 0 | 0 | 0 | 1 | 0 | 0 | 0 | 1 | 1 | 11.5 | 12 | KG | 0.034 | M3 | 0.57 | 0.43 | 0.14 | M | 8021944132321 | 94054210 | Gris | Grijs | Projecteurs Power LED Optique asymétrique | Projecteur LED pour installation aussi bien à l'intérieur qu'à l'extérieur, composé de: Corps en aluminium moulé sous pression peint par poudre polyester après traitement de conversion chimique de la surface / Vitre en verre trempé securit / La vitre est fixée de façon permanente au corps de l'appareil avec du silicone à haute température / Réflecteur asymétrique à très hautes performances en aluminium brillant 99,99%, anodisé et sans iridescence / Visserie extérieure en acier inoxydable / Ressorts de fermeture de la vitre en acier inoxydable / Étrier en acier peint par poudre polyester après cataphorèse / Équipé d’1 mètre de câble H05RN-F 3G1 mm² / Versions DETEK avec détecteur de présence à infrarouges passifs avec allumage automatique en présence de mouvement | Projecteurs | Schijnwerpers Power LED asymmetrische Optiek | Schijnwerper met LED voor binnen en buiten bestaande uit: Behuizing van spuitgietaluminium gelakt met polyester poederlak na chemische conversiebehandeling van het oppervlak / Afscherming van vlak gehard veiligheidsglas / De afscherming is onlosmakelijk verbonden met de behuizing met een siliconenpakking bestand tegen hoge temperatuur / Asymmetrische reflector met zeer hoog rendement van 99,99% zuiver aluminium gepolijst, geoxideerd enanti-verblinding / Externe schroeven van roestvrij staal / Sluitveer van het glas van roestvrij staal / Wandbeugel van staal gelakt met polyester poeder na voorafgaande kataforese / Compleet met 1 meter kabel H05RN-F 3G1 mm² / Versies DETEK: infrarood bewegingssensor met automatische ontsteking bij beweging | Schijnwerpers |  | GUELL_3_A50_01.JPG | http://www.performanceinlighting.com/fr/fr/prod-3103871 | http://www.performanceinlighting.com/nl/nl/prod-3103871 | YES | YES |  | Released | 3103871
OUTDOOR | PROFESSIONAL | O PR FLOODLIGHTS PF | GUELL 3 | 306113 | GUELL 3 300 A50/W 840 BK-RAL9005 | GUELL 3 300 A50/W 840 BK-RAL9005 | 1384 | 0 | 0 | 0 | 0 | 1 | 0 | 0 | 0 | 1 | 1 | 11.45 | 11.95 | KG | 0.034 | M3 | 0.57 | 0.43 | 0.14 | M | 8021944117953 | 94054210 | Noir | Zwart | Projecteurs Power LED Optique asymétrique | Projecteur LED pour installation aussi bien à l'intérieur qu'à l'extérieur, composé de: Corps en aluminium moulé sous pression peint par poudre polyester après traitement de conversion chimique de la surface / Vitre en verre trempé securit / La vitre est fixée de façon permanente au corps de l'appareil avec du silicone à haute température / Réflecteur asymétrique à très hautes performances en aluminium brillant 99,99%, anodisé et sans iridescence / Visserie extérieure en acier inoxydable / Ressorts de fermeture de la vitre en acier inoxydable / Étrier en acier peint par poudre polyester après cataphorèse / Équipé d’1 mètre de câble H05RN-F 3G1 mm² / Versions DETEK avec détecteur de présence à infrarouges passifs avec allumage automatique en présence de mouvement | Projecteurs | Schijnwerpers Power LED asymmetrische Optiek | Schijnwerper met LED voor binnen en buiten bestaande uit: Behuizing van spuitgietaluminium gelakt met polyester poederlak na chemische conversiebehandeling van het oppervlak / Afscherming van vlak gehard veiligheidsglas / De afscherming is onlosmakelijk verbonden met de behuizing met een siliconenpakking bestand tegen hoge temperatuur / Asymmetrische reflector met zeer hoog rendement van 99,99% zuiver aluminium gepolijst, geoxideerd enanti-verblinding / Externe schroeven van roestvrij staal / Sluitveer van het glas van roestvrij staal / Wandbeugel van staal gelakt met polyester poeder na voorafgaande kataforese / Compleet met 1 meter kabel H05RN-F 3G1 mm² / Versies DETEK: infrarood bewegingssensor met automatische ontsteking bij beweging | Schijnwerpers |  | GUELL_3_A50_01.JPG |  |  | NO | NO |  | Released | 306113
OUTDOOR | PROFESSIONAL | O PR FLOODLIGHTS PF | GUELL 3 | 306119 | GUELL 3 300 A50/W 840 BK-RAL9005 DALI | GUELL 3 300 A50/W 840 BK-RAL9005 DALI | 1509 | 0 | 0 | 0 | 0 | 1 | 0 | 0 | 0 | 1 | 1 | 11.5 | 12 | KG | 0.034 | M3 | 0.57 | 0.43 | 0.14 | M | 8021944118011 | 94054210 | Noir | Zwart | Projecteurs Power LED Optique asymétrique | Projecteur LED pour installation aussi bien à l'intérieur qu'à l'extérieur, composé de: Corps en aluminium moulé sous pression peint par poudre polyester après traitement de conversion chimique de la surface / Vitre en verre trempé securit / La vitre est fixée de façon permanente au corps de l'appareil avec du silicone à haute température / Réflecteur asymétrique à très hautes performances en aluminium brillant 99,99%, anodisé et sans iridescence / Visserie extérieure en acier inoxydable / Ressorts de fermeture de la vitre en acier inoxydable / Étrier en acier peint par poudre polyester après cataphorèse / Équipé d’1 mètre de câble H05RN-F 3G1 mm² / Versions DETEK avec détecteur de présence à infrarouges passifs avec allumage automatique en présence de mouvement | Projecteurs | Schijnwerpers Power LED asymmetrische Optiek | Schijnwerper met LED voor binnen en buiten bestaande uit: Behuizing van spuitgietaluminium gelakt met polyester poederlak na chemische conversiebehandeling van het oppervlak / Afscherming van vlak gehard veiligheidsglas / De afscherming is onlosmakelijk verbonden met de behuizing met een siliconenpakking bestand tegen hoge temperatuur / Asymmetrische reflector met zeer hoog rendement van 99,99% zuiver aluminium gepolijst, geoxideerd enanti-verblinding / Externe schroeven van roestvrij staal / Sluitveer van het glas van roestvrij staal / Wandbeugel van staal gelakt met polyester poeder na voorafgaande kataforese / Compleet met 1 meter kabel H05RN-F 3G1 mm² / Versies DETEK: infrarood bewegingssensor met automatische ontsteking bij beweging | Schijnwerpers |  | GUELL_3_A50_01.JPG |  |  | NO | NO |  | Released | 306119
OUTDOOR | PROFESSIONAL | O PR FLOODLIGHTS PF | GUELL 3 | 306114 | GUELL 3 300 A50/W 840 GR-94 | GUELL 3/A50/W 300 4000K 94 GRIJS | 1384 | 0 | 0 | 0 | 0 | 1 | 0 | 0 | 0 | 1 | 1 | 11.45 | 11.95 | KG | 0.034 | M3 | 0.57 | 0.43 | 0.14 | M | 8021944117960 | 94054210 | Gris | Grijs | Projecteurs Power LED Optique asymétrique | Projecteur LED pour installation aussi bien à l'intérieur qu'à l'extérieur, composé de: Corps en aluminium moulé sous pression peint par poudre polyester après traitement de conversion chimique de la surface / Vitre en verre trempé securit / La vitre est fixée de façon permanente au corps de l'appareil avec du silicone à haute température / Réflecteur asymétrique à très hautes performances en aluminium brillant 99,99%, anodisé et sans iridescence / Visserie extérieure en acier inoxydable / Ressorts de fermeture de la vitre en acier inoxydable / Étrier en acier peint par poudre polyester après cataphorèse / Équipé d’1 mètre de câble H05RN-F 3G1 mm² / Versions DETEK avec détecteur de présence à infrarouges passifs avec allumage automatique en présence de mouvement | Projecteurs | Schijnwerpers Power LED asymmetrische Optiek | Schijnwerper met LED voor binnen en buiten bestaande uit: Behuizing van spuitgietaluminium gelakt met polyester poederlak na chemische conversiebehandeling van het oppervlak / Afscherming van vlak gehard veiligheidsglas / De afscherming is onlosmakelijk verbonden met de behuizing met een siliconenpakking bestand tegen hoge temperatuur / Asymmetrische reflector met zeer hoog rendement van 99,99% zuiver aluminium gepolijst, geoxideerd enanti-verblinding / Externe schroeven van roestvrij staal / Sluitveer van het glas van roestvrij staal / Wandbeugel van staal gelakt met polyester poeder na voorafgaande kataforese / Compleet met 1 meter kabel H05RN-F 3G1 mm² / Versies DETEK: infrarood bewegingssensor met automatische ontsteking bij beweging | Schijnwerpers | https://cdn.light-performer.com/product_images/Guell3_FP_11_lp.jpg | GUELL_3_A50_02.JPG | http://www.performanceinlighting.com/fr/fr/prod-306114 | http://www.performanceinlighting.com/nl/nl/prod-306114 | YES | YES |  | Released | 306114
OUTDOOR | PROFESSIONAL | O PR FLOODLIGHTS PF | GUELL 3 | 306120 | GUELL 3 300 A50/W 840 GR-94 DALI | GUELL 3/A50/W 300 4000K DALI GRIJS | 1509 | 0 | 0 | 0 | 0 | 1 | 0 | 0 | 0 | 1 | 1 | 11.5 | 12 | KG | 0.034 | M3 | 0.57 | 0.43 | 0.14 | M | 8021944118028 | 94054210 | Gris | Grijs | Projecteurs Power LED Optique asymétrique | Projecteur LED pour installation aussi bien à l'intérieur qu'à l'extérieur, composé de: Corps en aluminium moulé sous pression peint par poudre polyester après traitement de conversion chimique de la surface / Vitre en verre trempé securit / La vitre est fixée de façon permanente au corps de l'appareil avec du silicone à haute température / Réflecteur asymétrique à très hautes performances en aluminium brillant 99,99%, anodisé et sans iridescence / Visserie extérieure en acier inoxydable / Ressorts de fermeture de la vitre en acier inoxydable / Étrier en acier peint par poudre polyester après cataphorèse / Équipé d’1 mètre de câble H05RN-F 3G1 mm² / Versions DETEK avec détecteur de présence à infrarouges passifs avec allumage automatique en présence de mouvement | Projecteurs | Schijnwerpers Power LED asymmetrische Optiek | Schijnwerper met LED voor binnen en buiten bestaande uit: Behuizing van spuitgietaluminium gelakt met polyester poederlak na chemische conversiebehandeling van het oppervlak / Afscherming van vlak gehard veiligheidsglas / De afscherming is onlosmakelijk verbonden met de behuizing met een siliconenpakking bestand tegen hoge temperatuur / Asymmetrische reflector met zeer hoog rendement van 99,99% zuiver aluminium gepolijst, geoxideerd enanti-verblinding / Externe schroeven van roestvrij staal / Sluitveer van het glas van roestvrij staal / Wandbeugel van staal gelakt met polyester poeder na voorafgaande kataforese / Compleet met 1 meter kabel H05RN-F 3G1 mm² / Versies DETEK: infrarood bewegingssensor met automatische ontsteking bij beweging | Schijnwerpers |  | GUELL_3_A50_01.JPG | http://www.performanceinlighting.com/fr/fr/prod-306120 | http://www.performanceinlighting.com/nl/nl/prod-306120 | YES | YES |  | Released | 306120
OUTDOOR | PROFESSIONAL | O PR FLOODLIGHTS PF | GUELL 3 | 30611490100 | GUELL 3 300 A50/W 850 GR-94 | GUELL 3 300 A50/W 850 GR-94 | 1384 | 0 | 0 | 0 | 0 | 1 | 0 | 0 | 0 | 1 | 1 | 11.45 | 11.95 | KG | 0.034 | M3 | 0.57 | 0.43 | 0.14 | M | 8021944130624 | 94054210 | Gris | Grijs | Projecteurs Power LED Optique asymétrique | Projecteur LED pour installation aussi bien à l'intérieur qu'à l'extérieur, composé de: Corps en aluminium moulé sous pression peint par poudre polyester après traitement de conversion chimique de la surface / Vitre en verre trempé securit / La vitre est fixée de façon permanente au corps de l'appareil avec du silicone à haute température / Réflecteur asymétrique à très hautes performances en aluminium brillant 99,99%, anodisé et sans iridescence / Visserie extérieure en acier inoxydable / Ressorts de fermeture de la vitre en acier inoxydable / Étrier en acier peint par poudre polyester après cataphorèse / Équipé d’1 mètre de câble H05RN-F 3G1 mm² / Versions DETEK avec détecteur de présence à infrarouges passifs avec allumage automatique en présence de mouvement | Projecteurs | Schijnwerpers Power LED asymmetrische Optiek | Schijnwerper met LED voor binnen en buiten bestaande uit: Behuizing van spuitgietaluminium gelakt met polyester poederlak na chemische conversiebehandeling van het oppervlak / Afscherming van vlak gehard veiligheidsglas / De afscherming is onlosmakelijk verbonden met de behuizing met een siliconenpakking bestand tegen hoge temperatuur / Asymmetrische reflector met zeer hoog rendement van 99,99% zuiver aluminium gepolijst, geoxideerd enanti-verblinding / Externe schroeven van roestvrij staal / Sluitveer van het glas van roestvrij staal / Wandbeugel van staal gelakt met polyester poeder na voorafgaande kataforese / Compleet met 1 meter kabel H05RN-F 3G1 mm² / Versies DETEK: infrarood bewegingssensor met automatische ontsteking bij beweging | Schijnwerpers |  | GUELL_3_A50_01.JPG | http://www.performanceinlighting.com/fr/fr/prod-30611490100 | http://www.performanceinlighting.com/nl/nl/prod-30611490100 | NO | YES |  | Released | 30611490100
OUTDOOR | PROFESSIONAL | O PR FLOODLIGHTS PF | GUELL 3 | 3116966 | GUELL 3 310 A40/W 830 GR94 | GUELL 3 310 A40/W 830 GR94 | 695 | 0 | 0 | 0 | 0 | 1 | 0 | 0 | 0 | 1 | 1 | 10.03 | 11.15 | KG | 0.034 | M3 | 0.57 | 0.43 | 0.14 | M | 8018367729740 | 94054210 | Gris | Grijs | Projecteurs Power LED Optique asymétrique | Projecteur LED pour installation aussi bien à l'intérieur qu'à l'extérieur, composé de: Corps en aluminium moulé sous pression peint par poudre polyester après traitement de conversion chimique de la surface / Vitre en verre trempé securit / La vitre est fixée de façon permanente au corps de l'appareil avec du silicone à haute température / Réflecteur asymétrique à très hautes performances en aluminium brillant 99,99%, anodisé et sans iridescence / Visserie extérieure en acier inoxydable / Ressorts de fermeture de la vitre en acier inoxydable / Étrier en acier peint par poudre polyester après cataphorèse / Équipé d’1 mètre de câble H05RN-F 3G1 mm² / Versions DETEK avec détecteur de présence à infrarouges passifs avec allumage automatique en présence de mouvement | Projecteurs | Schijnwerpers Power LED asymmetrische Optiek | Schijnwerper met LED voor binnen en buiten bestaande uit: Behuizing van spuitgietaluminium gelakt met polyester poederlak na chemische conversiebehandeling van het oppervlak / Afscherming van vlak gehard veiligheidsglas / De afscherming is onlosmakelijk verbonden met de behuizing met een siliconenpakking bestand tegen hoge temperatuur / Asymmetrische reflector met zeer hoog rendement van 99,99% zuiver aluminium gepolijst, geoxideerd enanti-verblinding / Externe schroeven van roestvrij staal / Sluitveer van het glas van roestvrij staal / Wandbeugel van staal gelakt met polyester poeder na voorafgaande kataforese / Compleet met 1 meter kabel H05RN-F 3G1 mm² / Versies DETEK: infrarood bewegingssensor met automatische ontsteking bij beweging | Schijnwerpers | https://cdn.light-performer.com/product_images/Guell3_FP_06_lp.jpg | GUELL3_FP_06_B.JPG | http://www.performanceinlighting.com/fr/fr/prod-3116966 | http://www.performanceinlighting.com/nl/nl/prod-3116966 | YES | YES |  | Phase In | 3116966
OUTDOOR | PROFESSIONAL | O PR FLOODLIGHTS PF | GUELL 3 | 3116968 | GUELL 3 310 A40/W 830 GR94 DALI | GUELL 3 310 A40/W 830 GR94 DALI | 754 | 0 | 0 | 0 | 0 | 1 | 0 | 0 | 0 | 1 | 1 | 10.03 | 11.15 | KG | 0.034 | M3 | 0.57 | 0.43 | 0.14 | M | 8018367729764 | 94054210 | Gris | Grijs | Projecteurs Power LED Optique asymétrique | Projecteur LED pour installation aussi bien à l'intérieur qu'à l'extérieur, composé de: Corps en aluminium moulé sous pression peint par poudre polyester après traitement de conversion chimique de la surface / Vitre en verre trempé securit / La vitre est fixée de façon permanente au corps de l'appareil avec du silicone à haute température / Réflecteur asymétrique à très hautes performances en aluminium brillant 99,99%, anodisé et sans iridescence / Visserie extérieure en acier inoxydable / Ressorts de fermeture de la vitre en acier inoxydable / Étrier en acier peint par poudre polyester après cataphorèse / Équipé d’1 mètre de câble H05RN-F 3G1 mm² / Versions DETEK avec détecteur de présence à infrarouges passifs avec allumage automatique en présence de mouvement | Projecteurs | Schijnwerpers Power LED asymmetrische Optiek | Schijnwerper met LED voor binnen en buiten bestaande uit: Behuizing van spuitgietaluminium gelakt met polyester poederlak na chemische conversiebehandeling van het oppervlak / Afscherming van vlak gehard veiligheidsglas / De afscherming is onlosmakelijk verbonden met de behuizing met een siliconenpakking bestand tegen hoge temperatuur / Asymmetrische reflector met zeer hoog rendement van 99,99% zuiver aluminium gepolijst, geoxideerd enanti-verblinding / Externe schroeven van roestvrij staal / Sluitveer van het glas van roestvrij staal / Wandbeugel van staal gelakt met polyester poeder na voorafgaande kataforese / Compleet met 1 meter kabel H05RN-F 3G1 mm² / Versies DETEK: infrarood bewegingssensor met automatische ontsteking bij beweging | Schijnwerpers | https://cdn.light-performer.com/product_images/Guell3_FP_06_lp.jpg | GUELL3_FP_06_B.JPG | http://www.performanceinlighting.com/fr/fr/prod-3116968 | http://www.performanceinlighting.com/nl/nl/prod-3116968 | YES | YES |  | Phase In | 3116968
OUTDOOR | PROFESSIONAL | O PR FLOODLIGHTS PF | GUELL 3 | 3116963 | GUELL 3 310 A40/W 840 GR94 | GUELL 3 310 A40/W 840 GR94 | 695 | 0 | 0 | 0 | 0 | 1 | 0 | 0 | 0 | 1 | 1 | 10.03 | 11.15 | KG | 0.034 | M3 | 0.57 | 0.43 | 0.14 | M | 8018367729719 | 94054210 | Gris | Grijs | Projecteurs Power LED Optique asymétrique | Projecteur LED pour installation aussi bien à l'intérieur qu'à l'extérieur, composé de: Corps en aluminium moulé sous pression peint par poudre polyester après traitement de conversion chimique de la surface / Vitre en verre trempé securit / La vitre est fixée de façon permanente au corps de l'appareil avec du silicone à haute température / Réflecteur asymétrique à très hautes performances en aluminium brillant 99,99%, anodisé et sans iridescence / Visserie extérieure en acier inoxydable / Ressorts de fermeture de la vitre en acier inoxydable / Étrier en acier peint par poudre polyester après cataphorèse / Équipé d’1 mètre de câble H05RN-F 3G1 mm² / Versions DETEK avec détecteur de présence à infrarouges passifs avec allumage automatique en présence de mouvement | Projecteurs | Schijnwerpers Power LED asymmetrische Optiek | Schijnwerper met LED voor binnen en buiten bestaande uit: Behuizing van spuitgietaluminium gelakt met polyester poederlak na chemische conversiebehandeling van het oppervlak / Afscherming van vlak gehard veiligheidsglas / De afscherming is onlosmakelijk verbonden met de behuizing met een siliconenpakking bestand tegen hoge temperatuur / Asymmetrische reflector met zeer hoog rendement van 99,99% zuiver aluminium gepolijst, geoxideerd enanti-verblinding / Externe schroeven van roestvrij staal / Sluitveer van het glas van roestvrij staal / Wandbeugel van staal gelakt met polyester poeder na voorafgaande kataforese / Compleet met 1 meter kabel H05RN-F 3G1 mm² / Versies DETEK: infrarood bewegingssensor met automatische ontsteking bij beweging | Schijnwerpers | https://cdn.light-performer.com/product_images/Guell3_FP_06_lp.jpg | GUELL3_FP_06_B.JPG | http://www.performanceinlighting.com/fr/fr/prod-3116963 | http://www.performanceinlighting.com/nl/nl/prod-3116963 | YES | YES |  | Phase In | 3116963
OUTDOOR | PROFESSIONAL | O PR FLOODLIGHTS PF | GUELL 3 | 3116965 | GUELL 3 310 A40/W 840 GR94 DALI | GUELL 3 310 A40/W 840 GR94 DALI | 754 | 0 | 0 | 0 | 0 | 1 | 0 | 0 | 0 | 1 | 1 | 10.03 | 11.15 | KG | 0.034 | M3 | 0.57 | 0.43 | 0.14 | M | 8018367729733 | 94054210 | Gris | Grijs | Projecteurs Power LED Optique asymétrique | Projecteur LED pour installation aussi bien à l'intérieur qu'à l'extérieur, composé de: Corps en aluminium moulé sous pression peint par poudre polyester après traitement de conversion chimique de la surface / Vitre en verre trempé securit / La vitre est fixée de façon permanente au corps de l'appareil avec du silicone à haute température / Réflecteur asymétrique à très hautes performances en aluminium brillant 99,99%, anodisé et sans iridescence / Visserie extérieure en acier inoxydable / Ressorts de fermeture de la vitre en acier inoxydable / Étrier en acier peint par poudre polyester après cataphorèse / Équipé d’1 mètre de câble H05RN-F 3G1 mm² / Versions DETEK avec détecteur de présence à infrarouges passifs avec allumage automatique en présence de mouvement | Projecteurs | Schijnwerpers Power LED asymmetrische Optiek | Schijnwerper met LED voor binnen en buiten bestaande uit: Behuizing van spuitgietaluminium gelakt met polyester poederlak na chemische conversiebehandeling van het oppervlak / Afscherming van vlak gehard veiligheidsglas / De afscherming is onlosmakelijk verbonden met de behuizing met een siliconenpakking bestand tegen hoge temperatuur / Asymmetrische reflector met zeer hoog rendement van 99,99% zuiver aluminium gepolijst, geoxideerd enanti-verblinding / Externe schroeven van roestvrij staal / Sluitveer van het glas van roestvrij staal / Wandbeugel van staal gelakt met polyester poeder na voorafgaande kataforese / Compleet met 1 meter kabel H05RN-F 3G1 mm² / Versies DETEK: infrarood bewegingssensor met automatische ontsteking bij beweging | Schijnwerpers | https://cdn.light-performer.com/product_images/Guell3_FP_06_lp.jpg | GUELL3_FP_06_B.JPG | http://www.performanceinlighting.com/fr/fr/prod-3116965 | http://www.performanceinlighting.com/nl/nl/prod-3116965 | YES | YES |  | Phase In | 3116965
OUTDOOR | PROFESSIONAL | O PR FLOODLIGHTS PF | GUELL 3 | 3116969 | GUELL 3 310 A40/W 850 GR94 | GUELL 3 310 A40/W 850 GR94 | 695 | 0 | 0 | 0 | 0 | 1 | 0 | 0 | 0 | 1 | 1 | 10.03 | 11.15 | KG | 0.034 | M3 | 0.57 | 0.43 | 0.14 | M | 8018367729771 | 94054210 | Gris | Grijs | Projecteurs Power LED Optique asymétrique | Projecteur LED pour installation aussi bien à l'intérieur qu'à l'extérieur, composé de: Corps en aluminium moulé sous pression peint par poudre polyester après traitement de conversion chimique de la surface / Vitre en verre trempé securit / La vitre est fixée de façon permanente au corps de l'appareil avec du silicone à haute température / Réflecteur asymétrique à très hautes performances en aluminium brillant 99,99%, anodisé et sans iridescence / Visserie extérieure en acier inoxydable / Ressorts de fermeture de la vitre en acier inoxydable / Étrier en acier peint par poudre polyester après cataphorèse / Équipé d’1 mètre de câble H05RN-F 3G1 mm² / Versions DETEK avec détecteur de présence à infrarouges passifs avec allumage automatique en présence de mouvement | Projecteurs | Schijnwerpers Power LED asymmetrische Optiek | Schijnwerper met LED voor binnen en buiten bestaande uit: Behuizing van spuitgietaluminium gelakt met polyester poederlak na chemische conversiebehandeling van het oppervlak / Afscherming van vlak gehard veiligheidsglas / De afscherming is onlosmakelijk verbonden met de behuizing met een siliconenpakking bestand tegen hoge temperatuur / Asymmetrische reflector met zeer hoog rendement van 99,99% zuiver aluminium gepolijst, geoxideerd enanti-verblinding / Externe schroeven van roestvrij staal / Sluitveer van het glas van roestvrij staal / Wandbeugel van staal gelakt met polyester poeder na voorafgaande kataforese / Compleet met 1 meter kabel H05RN-F 3G1 mm² / Versies DETEK: infrarood bewegingssensor met automatische ontsteking bij beweging | Schijnwerpers | https://cdn.light-performer.com/product_images/Guell3_FP_06_lp.jpg | GUELL3_FP_06_B.JPG | http://www.performanceinlighting.com/fr/fr/prod-3116969 | http://www.performanceinlighting.com/nl/nl/prod-3116969 | NO | YES |  | Phase In | 3116969
OUTDOOR | PROFESSIONAL | O PR FLOODLIGHTS PF | GUELL 3 | 3116971 | GUELL 3 310 A40/W 850 GR94 DALI | GUELL 3 310 A40/W 850 GR94 DALI | 754 | 0 | 0 | 0 | 0 | 1 | 0 | 0 | 0 | 1 | 1 | 10.03 | 11.15 | KG | 0.034 | M3 | 0.57 | 0.43 | 0.14 | M | 8018367729795 | 94054210 | Gris | Grijs | Projecteurs Power LED Optique asymétrique | Projecteur LED pour installation aussi bien à l'intérieur qu'à l'extérieur, composé de: Corps en aluminium moulé sous pression peint par poudre polyester après traitement de conversion chimique de la surface / Vitre en verre trempé securit / La vitre est fixée de façon permanente au corps de l'appareil avec du silicone à haute température / Réflecteur asymétrique à très hautes performances en aluminium brillant 99,99%, anodisé et sans iridescence / Visserie extérieure en acier inoxydable / Ressorts de fermeture de la vitre en acier inoxydable / Étrier en acier peint par poudre polyester après cataphorèse / Équipé d’1 mètre de câble H05RN-F 3G1 mm² / Versions DETEK avec détecteur de présence à infrarouges passifs avec allumage automatique en présence de mouvement | Projecteurs | Schijnwerpers Power LED asymmetrische Optiek | Schijnwerper met LED voor binnen en buiten bestaande uit: Behuizing van spuitgietaluminium gelakt met polyester poederlak na chemische conversiebehandeling van het oppervlak / Afscherming van vlak gehard veiligheidsglas / De afscherming is onlosmakelijk verbonden met de behuizing met een siliconenpakking bestand tegen hoge temperatuur / Asymmetrische reflector met zeer hoog rendement van 99,99% zuiver aluminium gepolijst, geoxideerd enanti-verblinding / Externe schroeven van roestvrij staal / Sluitveer van het glas van roestvrij staal / Wandbeugel van staal gelakt met polyester poeder na voorafgaande kataforese / Compleet met 1 meter kabel H05RN-F 3G1 mm² / Versies DETEK: infrarood bewegingssensor met automatische ontsteking bij beweging | Schijnwerpers | https://cdn.light-performer.com/product_images/Guell3_FP_06_lp.jpg | GUELL3_FP_06_B.JPG | http://www.performanceinlighting.com/fr/fr/prod-3116971 | http://www.performanceinlighting.com/nl/nl/prod-3116971 | NO | YES |  | Phase In | 3116971
OUTDOOR | PROFESSIONAL | O PR FLOODLIGHTS PF | GUELL 3 | 3116975 | GUELL 3 310 S/W 830 GR94 | GUELL 3 310 S/W 830 GR94 | 680 | 0 | 0 | 0 | 0 | 1 | 0 | 0 | 0 | 1 | 1 | 10.03 | 11.15 | KG | 0.034 | M3 | 0.57 | 0.43 | 0.14 | M | 8018367729832 | 94054210 | Gris | Grijs | Projecteurs Power LED Optique symétrique | Projecteur LED pour installation aussi bien à l'intérieur qu'à l'extérieur, composé de: Corps en aluminium moulé sous pression peint par poudre polyester après traitement de conversion chimique de la surface / Vitre en verre trempé securit / La vitre est fixée de façon permanente au corps de l'appareil avec du silicone à haute température / Réflecteur en aluminium très pur, anodisé et brillanté / Visserie extérieure en acier inoxydable / Ressorts de fermeture de la vitre en acier inoxydable / Étrier en acier peint par poudre polyester après cataphorèse / Équipé d’1 mètre de câble H05RN-F 3G1 mm² / Versions DETEK avec détecteur de présence à infrarouges passifs avec allumage automatique en présence de mouvement | Projecteurs | Schijnwerpers Power LED symmetrische Optiek | Schijnwerper met LED voor binnen en buiten bestaande uit: Behuizing van spuitgietaluminium gelakt met polyester poederlak na chemische conversiebehandeling van het oppervlak / Afscherming van vlak gehard veiligheidsglas / De afscherming is onlosmakelijk verbonden met de behuizing met een siliconenpakking bestand tegen hoge temperatuur / Reflectoren van uiterst zuiver aluminium gepolijst en geoxideerd / Externe schroeven van roestvrij staal / Sluitveer van het glas van roestvrij staal / Wandbeugel van staal gelakt met polyester poeder na voorafgaande kataforese / Compleet met 1 meter kabel H05RN-F 3G1 mm² / Versies DETEK: infrarood bewegingssensor met automatische ontsteking bij beweging | Schijnwerpers |  | GUELL3_FP_02_B.JPG | http://www.performanceinlighting.com/fr/fr/prod-3116975 | http://www.performanceinlighting.com/nl/nl/prod-3116975 | YES | YES |  | Phase In | 3116975
OUTDOOR | PROFESSIONAL | O PR FLOODLIGHTS PF | GUELL 3 | 3116977 | GUELL 3 310 S/W 830 GR94 DALI | GUELL 3 310 S/W 830 GR94 DALI | 740 | 0 | 0 | 0 | 0 | 1 | 0 | 0 | 0 | 1 | 1 | 10.03 | 11.15 | KG | 0.034 | M3 | 0.57 | 0.43 | 0.14 | M | 8018367729870 | 94054210 | Gris | Grijs | Projecteurs Power LED Optique symétrique | Projecteur LED pour installation aussi bien à l'intérieur qu'à l'extérieur, composé de: Corps en aluminium moulé sous pression peint par poudre polyester après traitement de conversion chimique de la surface / Vitre en verre trempé securit / La vitre est fixée de façon permanente au corps de l'appareil avec du silicone à haute température / Réflecteur en aluminium très pur, anodisé et brillanté / Visserie extérieure en acier inoxydable / Ressorts de fermeture de la vitre en acier inoxydable / Étrier en acier peint par poudre polyester après cataphorèse / Équipé d’1 mètre de câble H05RN-F 3G1 mm² / Versions DETEK avec détecteur de présence à infrarouges passifs avec allumage automatique en présence de mouvement | Projecteurs | Schijnwerpers Power LED symmetrische Optiek | Schijnwerper met LED voor binnen en buiten bestaande uit: Behuizing van spuitgietaluminium gelakt met polyester poederlak na chemische conversiebehandeling van het oppervlak / Afscherming van vlak gehard veiligheidsglas / De afscherming is onlosmakelijk verbonden met de behuizing met een siliconenpakking bestand tegen hoge temperatuur / Reflectoren van uiterst zuiver aluminium gepolijst en geoxideerd / Externe schroeven van roestvrij staal / Sluitveer van het glas van roestvrij staal / Wandbeugel van staal gelakt met polyester poeder na voorafgaande kataforese / Compleet met 1 meter kabel H05RN-F 3G1 mm² / Versies DETEK: infrarood bewegingssensor met automatische ontsteking bij beweging | Schijnwerpers |  | GUELL3_FP_02_B.JPG | http://www.performanceinlighting.com/fr/fr/prod-3116977 | http://www.performanceinlighting.com/nl/nl/prod-3116977 | YES | YES |  | Phase In | 3116977
OUTDOOR | PROFESSIONAL | O PR FLOODLIGHTS PF | GUELL 3 | 3116972 | GUELL 3 310 S/W 840 GR94 | GUELL 3 310 S/W 840 GR94 | 680 | 0 | 0 | 0 | 0 | 1 | 0 | 0 | 0 | 1 | 1 | 10.03 | 11.15 | KG | 0.034 | M3 | 0.57 | 0.43 | 0.14 | M | 8018367729801 | 94054210 | Gris | Grijs | Projecteurs Power LED Optique symétrique | Projecteur LED pour installation aussi bien à l'intérieur qu'à l'extérieur, composé de: Corps en aluminium moulé sous pression peint par poudre polyester après traitement de conversion chimique de la surface / Vitre en verre trempé securit / La vitre est fixée de façon permanente au corps de l'appareil avec du silicone à haute température / Réflecteur en aluminium très pur, anodisé et brillanté / Visserie extérieure en acier inoxydable / Ressorts de fermeture de la vitre en acier inoxydable / Étrier en acier peint par poudre polyester après cataphorèse / Équipé d’1 mètre de câble H05RN-F 3G1 mm² / Versions DETEK avec détecteur de présence à infrarouges passifs avec allumage automatique en présence de mouvement | Projecteurs | Schijnwerpers Power LED symmetrische Optiek | Schijnwerper met LED voor binnen en buiten bestaande uit: Behuizing van spuitgietaluminium gelakt met polyester poederlak na chemische conversiebehandeling van het oppervlak / Afscherming van vlak gehard veiligheidsglas / De afscherming is onlosmakelijk verbonden met de behuizing met een siliconenpakking bestand tegen hoge temperatuur / Reflectoren van uiterst zuiver aluminium gepolijst en geoxideerd / Externe schroeven van roestvrij staal / Sluitveer van het glas van roestvrij staal / Wandbeugel van staal gelakt met polyester poeder na voorafgaande kataforese / Compleet met 1 meter kabel H05RN-F 3G1 mm² / Versies DETEK: infrarood bewegingssensor met automatische ontsteking bij beweging | Schijnwerpers |  | GUELL3_FP_02_B.JPG | http://www.performanceinlighting.com/fr/fr/prod-3116972 | http://www.performanceinlighting.com/nl/nl/prod-3116972 | YES | YES |  | Phase In | 3116972
OUTDOOR | PROFESSIONAL | O PR FLOODLIGHTS PF | GUELL 3 | 3116974 | GUELL 3 310 S/W 840 GR94 DALI | GUELL 3 310 S/W 840 GR94 DALI | 740 | 0 | 0 | 0 | 0 | 1 | 0 | 0 | 0 | 1 | 1 | 10.03 | 11.15 | KG | 0.034 | M3 | 0.57 | 0.43 | 0.14 | M | 8018367729825 | 94054210 | Gris | Grijs | Projecteurs Power LED Optique symétrique | Projecteur LED pour installation aussi bien à l'intérieur qu'à l'extérieur, composé de: Corps en aluminium moulé sous pression peint par poudre polyester après traitement de conversion chimique de la surface / Vitre en verre trempé securit / La vitre est fixée de façon permanente au corps de l'appareil avec du silicone à haute température / Réflecteur en aluminium très pur, anodisé et brillanté / Visserie extérieure en acier inoxydable / Ressorts de fermeture de la vitre en acier inoxydable / Étrier en acier peint par poudre polyester après cataphorèse / Équipé d’1 mètre de câble H05RN-F 3G1 mm² / Versions DETEK avec détecteur de présence à infrarouges passifs avec allumage automatique en présence de mouvement | Projecteurs | Schijnwerpers Power LED symmetrische Optiek | Schijnwerper met LED voor binnen en buiten bestaande uit: Behuizing van spuitgietaluminium gelakt met polyester poederlak na chemische conversiebehandeling van het oppervlak / Afscherming van vlak gehard veiligheidsglas / De afscherming is onlosmakelijk verbonden met de behuizing met een siliconenpakking bestand tegen hoge temperatuur / Reflectoren van uiterst zuiver aluminium gepolijst en geoxideerd / Externe schroeven van roestvrij staal / Sluitveer van het glas van roestvrij staal / Wandbeugel van staal gelakt met polyester poeder na voorafgaande kataforese / Compleet met 1 meter kabel H05RN-F 3G1 mm² / Versies DETEK: infrarood bewegingssensor met automatische ontsteking bij beweging | Schijnwerpers |  | GUELL3_FP_02_B.JPG | http://www.performanceinlighting.com/fr/fr/prod-3116974 | http://www.performanceinlighting.com/nl/nl/prod-3116974 | YES | YES |  | Phase In | 3116974
OUTDOOR | PROFESSIONAL | O PR FLOODLIGHTS PF | GUELL 3 | 3116978 | GUELL 3 310 S/W 850 GR94 | GUELL 3 310 S/W 850 GR94 | 680 | 0 | 0 | 0 | 0 | 1 | 0 | 0 | 0 | 1 | 1 | 10.03 | 11.15 | KG | 0.034 | M3 | 0.57 | 0.43 | 0.14 | M | 8018367729887 | 94054210 | Gris | Grijs | Projecteurs Power LED Optique symétrique | Projecteur LED pour installation aussi bien à l'intérieur qu'à l'extérieur, composé de: Corps en aluminium moulé sous pression peint par poudre polyester après traitement de conversion chimique de la surface / Vitre en verre trempé securit / La vitre est fixée de façon permanente au corps de l'appareil avec du silicone à haute température / Réflecteur en aluminium très pur, anodisé et brillanté / Visserie extérieure en acier inoxydable / Ressorts de fermeture de la vitre en acier inoxydable / Étrier en acier peint par poudre polyester après cataphorèse / Équipé d’1 mètre de câble H05RN-F 3G1 mm² / Versions DETEK avec détecteur de présence à infrarouges passifs avec allumage automatique en présence de mouvement | Projecteurs | Schijnwerpers Power LED symmetrische Optiek | Schijnwerper met LED voor binnen en buiten bestaande uit: Behuizing van spuitgietaluminium gelakt met polyester poederlak na chemische conversiebehandeling van het oppervlak / Afscherming van vlak gehard veiligheidsglas / De afscherming is onlosmakelijk verbonden met de behuizing met een siliconenpakking bestand tegen hoge temperatuur / Reflectoren van uiterst zuiver aluminium gepolijst en geoxideerd / Externe schroeven van roestvrij staal / Sluitveer van het glas van roestvrij staal / Wandbeugel van staal gelakt met polyester poeder na voorafgaande kataforese / Compleet met 1 meter kabel H05RN-F 3G1 mm² / Versies DETEK: infrarood bewegingssensor met automatische ontsteking bij beweging | Schijnwerpers |  | GUELL3_FP_02_B.JPG | http://www.performanceinlighting.com/fr/fr/prod-3116978 | http://www.performanceinlighting.com/nl/nl/prod-3116978 | NO | YES |  | Phase In | 3116978
OUTDOOR | PROFESSIONAL | O PR FLOODLIGHTS PF | GUELL 3 | 3116980 | GUELL 3 310 S/W 850 GR94 DALI | GUELL 3 310 S/W 850 GR94 DALI | 740 | 0 | 0 | 0 | 0 | 1 | 0 | 0 | 0 | 1 | 1 | 10.03 | 11.15 | KG | 0.034 | M3 | 0.57 | 0.43 | 0.14 | M | 8018367729900 | 94054210 | Gris | Grijs | Projecteurs Power LED Optique symétrique | Projecteur LED pour installation aussi bien à l'intérieur qu'à l'extérieur, composé de: Corps en aluminium moulé sous pression peint par poudre polyester après traitement de conversion chimique de la surface / Vitre en verre trempé securit / La vitre est fixée de façon permanente au corps de l'appareil avec du silicone à haute température / Réflecteur en aluminium très pur, anodisé et brillanté / Visserie extérieure en acier inoxydable / Ressorts de fermeture de la vitre en acier inoxydable / Étrier en acier peint par poudre polyester après cataphorèse / Équipé d’1 mètre de câble H05RN-F 3G1 mm² / Versions DETEK avec détecteur de présence à infrarouges passifs avec allumage automatique en présence de mouvement | Projecteurs | Schijnwerpers Power LED symmetrische Optiek | Schijnwerper met LED voor binnen en buiten bestaande uit: Behuizing van spuitgietaluminium gelakt met polyester poederlak na chemische conversiebehandeling van het oppervlak / Afscherming van vlak gehard veiligheidsglas / De afscherming is onlosmakelijk verbonden met de behuizing met een siliconenpakking bestand tegen hoge temperatuur / Reflectoren van uiterst zuiver aluminium gepolijst en geoxideerd / Externe schroeven van roestvrij staal / Sluitveer van het glas van roestvrij staal / Wandbeugel van staal gelakt met polyester poeder na voorafgaande kataforese / Compleet met 1 meter kabel H05RN-F 3G1 mm² / Versies DETEK: infrarood bewegingssensor met automatische ontsteking bij beweging | Schijnwerpers |  | GUELL3_FP_02_B.JPG | http://www.performanceinlighting.com/fr/fr/prod-3116980 | http://www.performanceinlighting.com/nl/nl/prod-3116980 | NO | YES |  | Phase In | 3116980
OUTDOOR | PROFESSIONAL | O PR FLOODLIGHTS PF | GUELL 3 | 06171980 | GUELL 3/A40/W 261 30K-80 DIM.1-10V 238W | GUELL 3/A40/W 261 238W 3K DIM1/10V ZW | 1020 | 0 | 0 | 0 | 0 | 1 | 0 | 0 | 0 | 1 | 1 | 10.7 | 11.2 | KG | 0.034 | M3 | 0.57 | 0.43 | 0.14 | M | 8021944084927 | 94054210 | Noir | Zwart | Projecteurs Power LED Optique asymétrique | Projecteur LED pour installation aussi bien à l'intérieur qu'à l'extérieur, composé de: Corps en aluminium moulé sous pression peint par poudre polyester après traitement de conversion chimique de la surface / Vitre en verre trempé securit / La vitre est fixée de façon permanente au corps de l'appareil avec du silicone à haute température / Réflecteur asymétrique à très hautes performances en aluminium brillant 99,99%, anodisé et sans iridescence / Visserie extérieure en acier inoxydable / Ressorts de fermeture de la vitre en acier inoxydable / Étrier en acier peint par poudre polyester après cataphorèse / Équipé d’1 mètre de câble H05RN-F 3G1 mm² / Versions DETEK avec détecteur de présence à infrarouges passifs avec allumage automatique en présence de mouvement | Projecteurs | Schijnwerpers Power LED asymmetrische Optiek | Schijnwerper met LED voor binnen en buiten bestaande uit: Behuizing van spuitgietaluminium gelakt met polyester poederlak na chemische conversiebehandeling van het oppervlak / Afscherming van vlak gehard veiligheidsglas / De afscherming is onlosmakelijk verbonden met de behuizing met een siliconenpakking bestand tegen hoge temperatuur / Asymmetrische reflector met zeer hoog rendement van 99,99% zuiver aluminium gepolijst, geoxideerd enanti-verblinding / Externe schroeven van roestvrij staal / Sluitveer van het glas van roestvrij staal / Wandbeugel van staal gelakt met polyester poeder na voorafgaande kataforese / Compleet met 1 meter kabel H05RN-F 3G1 mm² / Versies DETEK: infrarood bewegingssensor met automatische ontsteking bij beweging | Schijnwerpers |  | GUELL3_FP_07_4.JPG |  |  | NO | NO |  | Phase Out | 06171980
OUTDOOR | PROFESSIONAL | O PR FLOODLIGHTS PF | GUELL 3 | 06172180 | GUELL 3/A40/W 261 40K-80 DIM.1-10V 238W | GUELL 3/A40/W 261 238W 4K DIM1/10V ZW | 1020 | 0 | 0 | 0 | 0 | 1 | 0 | 0 | 0 | 1 | 1 | 10.7 | 11.2 | KG | 0.034 | M3 | 0.57 | 0.43 | 0.14 | M | 8021944084941 | 94054210 | Noir | Zwart | Projecteurs Power LED Optique asymétrique | Projecteur LED pour installation aussi bien à l'intérieur qu'à l'extérieur, composé de: Corps en aluminium moulé sous pression peint par poudre polyester après traitement de conversion chimique de la surface / Vitre en verre trempé securit / La vitre est fixée de façon permanente au corps de l'appareil avec du silicone à haute température / Réflecteur asymétrique à très hautes performances en aluminium brillant 99,99%, anodisé et sans iridescence / Visserie extérieure en acier inoxydable / Ressorts de fermeture de la vitre en acier inoxydable / Étrier en acier peint par poudre polyester après cataphorèse / Équipé d’1 mètre de câble H05RN-F 3G1 mm² / Versions DETEK avec détecteur de présence à infrarouges passifs avec allumage automatique en présence de mouvement | Projecteurs | Schijnwerpers Power LED asymmetrische Optiek | Schijnwerper met LED voor binnen en buiten bestaande uit: Behuizing van spuitgietaluminium gelakt met polyester poederlak na chemische conversiebehandeling van het oppervlak / Afscherming van vlak gehard veiligheidsglas / De afscherming is onlosmakelijk verbonden met de behuizing met een siliconenpakking bestand tegen hoge temperatuur / Asymmetrische reflector met zeer hoog rendement van 99,99% zuiver aluminium gepolijst, geoxideerd enanti-verblinding / Externe schroeven van roestvrij staal / Sluitveer van het glas van roestvrij staal / Wandbeugel van staal gelakt met polyester poeder na voorafgaande kataforese / Compleet met 1 meter kabel H05RN-F 3G1 mm² / Versies DETEK: infrarood bewegingssensor met automatische ontsteking bij beweging | Schijnwerpers |  | GUELL3_FP_07_4.JPG |  |  | NO | NO |  | Phase Out | 06172180
OUTDOOR | PROFESSIONAL | O PR FLOODLIGHTS PF | GUELL 3 | 06172294 | GUELL 3/A40/W 261 40K-94 DIM.1-10V 238W | GUELL 3/A40/W 261 4K DIM1/10V 94 GR | 1020 | 0 | 0 | 0 | 0 | 1 | 0 | 0 | 0 | 1 | 1 | 10.7 | 11.2 | KG | 0.034 | M3 | 0.57 | 0.43 | 0.14 | M | 8021944084958 | 94054210 | Gris | Grijs | Projecteurs Power LED Optique asymétrique | Projecteur LED pour installation aussi bien à l'intérieur qu'à l'extérieur, composé de: Corps en aluminium moulé sous pression peint par poudre polyester après traitement de conversion chimique de la surface / Vitre en verre trempé securit / La vitre est fixée de façon permanente au corps de l'appareil avec du silicone à haute température / Réflecteur asymétrique à très hautes performances en aluminium brillant 99,99%, anodisé et sans iridescence / Visserie extérieure en acier inoxydable / Ressorts de fermeture de la vitre en acier inoxydable / Étrier en acier peint par poudre polyester après cataphorèse / Équipé d’1 mètre de câble H05RN-F 3G1 mm² / Versions DETEK avec détecteur de présence à infrarouges passifs avec allumage automatique en présence de mouvement | Projecteurs | Schijnwerpers Power LED asymmetrische Optiek | Schijnwerper met LED voor binnen en buiten bestaande uit: Behuizing van spuitgietaluminium gelakt met polyester poederlak na chemische conversiebehandeling van het oppervlak / Afscherming van vlak gehard veiligheidsglas / De afscherming is onlosmakelijk verbonden met de behuizing met een siliconenpakking bestand tegen hoge temperatuur / Asymmetrische reflector met zeer hoog rendement van 99,99% zuiver aluminium gepolijst, geoxideerd enanti-verblinding / Externe schroeven van roestvrij staal / Sluitveer van het glas van roestvrij staal / Wandbeugel van staal gelakt met polyester poeder na voorafgaande kataforese / Compleet met 1 meter kabel H05RN-F 3G1 mm² / Versies DETEK: infrarood bewegingssensor met automatische ontsteking bij beweging | Schijnwerpers | https://cdn.light-performer.com/product_images/Guell3_FP_07_lp.jpg | GUELL3_FP_07_4.JPG |  |  | NO | NO |  | Phase Out | 06172294
OUTDOOR | PROFESSIONAL | O PR FLOODLIGHTS PF | GUELL 3 | 06172380 | GUELL 3/A40/W 261 50K-80 DIM.1-10V 238W | GUELL 3/A40/W 261 238W 5K DIM1/10V ZW | 1020 | 0 | 0 | 0 | 0 | 1 | 0 | 0 | 0 | 1 | 1 | 10.7 | 11.2 | KG | 0.034 | M3 | 0.57 | 0.43 | 0.14 | M | 8021944084965 | 94054210 | Noir | Zwart | Projecteurs Power LED Optique asymétrique | Projecteur LED pour installation aussi bien à l'intérieur qu'à l'extérieur, composé de: Corps en aluminium moulé sous pression peint par poudre polyester après traitement de conversion chimique de la surface / Vitre en verre trempé securit / La vitre est fixée de façon permanente au corps de l'appareil avec du silicone à haute température / Réflecteur asymétrique à très hautes performances en aluminium brillant 99,99%, anodisé et sans iridescence / Visserie extérieure en acier inoxydable / Ressorts de fermeture de la vitre en acier inoxydable / Étrier en acier peint par poudre polyester après cataphorèse / Équipé d’1 mètre de câble H05RN-F 3G1 mm² / Versions DETEK avec détecteur de présence à infrarouges passifs avec allumage automatique en présence de mouvement | Projecteurs | Schijnwerpers Power LED asymmetrische Optiek | Schijnwerper met LED voor binnen en buiten bestaande uit: Behuizing van spuitgietaluminium gelakt met polyester poederlak na chemische conversiebehandeling van het oppervlak / Afscherming van vlak gehard veiligheidsglas / De afscherming is onlosmakelijk verbonden met de behuizing met een siliconenpakking bestand tegen hoge temperatuur / Asymmetrische reflector met zeer hoog rendement van 99,99% zuiver aluminium gepolijst, geoxideerd enanti-verblinding / Externe schroeven van roestvrij staal / Sluitveer van het glas van roestvrij staal / Wandbeugel van staal gelakt met polyester poeder na voorafgaande kataforese / Compleet met 1 meter kabel H05RN-F 3G1 mm² / Versies DETEK: infrarood bewegingssensor met automatische ontsteking bij beweging | Schijnwerpers |  | GUELL3_FP_07_4.JPG |  |  | NO | NO |  | Phase Out | 06172380
OUTDOOR | PROFESSIONAL | O PR FLOODLIGHTS PF | GUELL 3 | 06172494 | GUELL 3/A40/W 261 50K-94 DIM.1-10V 238W | GUELL 3/A40/W 261 238W 5K DIM1/10V GR | 1020 | 0 | 0 | 0 | 0 | 1 | 0 | 0 | 0 | 1 | 1 | 10.7 | 11.2 | KG | 0.034 | M3 | 0.57 | 0.43 | 0.14 | M | 8021944084972 | 94054210 | Gris | Grijs | Projecteurs Power LED Optique asymétrique | Projecteur LED pour installation aussi bien à l'intérieur qu'à l'extérieur, composé de: Corps en aluminium moulé sous pression peint par poudre polyester après traitement de conversion chimique de la surface / Vitre en verre trempé securit / La vitre est fixée de façon permanente au corps de l'appareil avec du silicone à haute température / Réflecteur asymétrique à très hautes performances en aluminium brillant 99,99%, anodisé et sans iridescence / Visserie extérieure en acier inoxydable / Ressorts de fermeture de la vitre en acier inoxydable / Étrier en acier peint par poudre polyester après cataphorèse / Équipé d’1 mètre de câble H05RN-F 3G1 mm² / Versions DETEK avec détecteur de présence à infrarouges passifs avec allumage automatique en présence de mouvement | Projecteurs | Schijnwerpers Power LED asymmetrische Optiek | Schijnwerper met LED voor binnen en buiten bestaande uit: Behuizing van spuitgietaluminium gelakt met polyester poederlak na chemische conversiebehandeling van het oppervlak / Afscherming van vlak gehard veiligheidsglas / De afscherming is onlosmakelijk verbonden met de behuizing met een siliconenpakking bestand tegen hoge temperatuur / Asymmetrische reflector met zeer hoog rendement van 99,99% zuiver aluminium gepolijst, geoxideerd enanti-verblinding / Externe schroeven van roestvrij staal / Sluitveer van het glas van roestvrij staal / Wandbeugel van staal gelakt met polyester poeder na voorafgaande kataforese / Compleet met 1 meter kabel H05RN-F 3G1 mm² / Versies DETEK: infrarood bewegingssensor met automatische ontsteking bij beweging | Schijnwerpers |  | GUELL3_FP_07_4.JPG |  |  | NO | NO |  | Phase Out | 06172494
OUTDOOR | PROFESSIONAL | O PR FLOODLIGHTS PF | GUELL 3 | 06172094 | GUELL 3/A40/W 26130K-94 DIM.1-10V 238W | GUELL 3/A40/W 261 3K DIM1/10V 94 GR | 1020 | 0 | 0 | 0 | 0 | 1 | 0 | 0 | 0 | 1 | 1 | 10.7 | 11.2 | KG | 0.034 | M3 | 0.57 | 0.43 | 0.14 | M | 8021944084934 | 94054210 | Gris | Grijs | Projecteurs Power LED Optique asymétrique | Projecteur LED pour installation aussi bien à l'intérieur qu'à l'extérieur, composé de: Corps en aluminium moulé sous pression peint par poudre polyester après traitement de conversion chimique de la surface / Vitre en verre trempé securit / La vitre est fixée de façon permanente au corps de l'appareil avec du silicone à haute température / Réflecteur asymétrique à très hautes performances en aluminium brillant 99,99%, anodisé et sans iridescence / Visserie extérieure en acier inoxydable / Ressorts de fermeture de la vitre en acier inoxydable / Étrier en acier peint par poudre polyester après cataphorèse / Équipé d’1 mètre de câble H05RN-F 3G1 mm² / Versions DETEK avec détecteur de présence à infrarouges passifs avec allumage automatique en présence de mouvement | Projecteurs | Schijnwerpers Power LED asymmetrische Optiek | Schijnwerper met LED voor binnen en buiten bestaande uit: Behuizing van spuitgietaluminium gelakt met polyester poederlak na chemische conversiebehandeling van het oppervlak / Afscherming van vlak gehard veiligheidsglas / De afscherming is onlosmakelijk verbonden met de behuizing met een siliconenpakking bestand tegen hoge temperatuur / Asymmetrische reflector met zeer hoog rendement van 99,99% zuiver aluminium gepolijst, geoxideerd enanti-verblinding / Externe schroeven van roestvrij staal / Sluitveer van het glas van roestvrij staal / Wandbeugel van staal gelakt met polyester poeder na voorafgaande kataforese / Compleet met 1 meter kabel H05RN-F 3G1 mm² / Versies DETEK: infrarood bewegingssensor met automatische ontsteking bij beweging | Schijnwerpers | https://cdn.light-performer.com/product_images/Guell3_FP_07_lp.jpg | GUELL3_FP_07_4.JPG |  |  | NO | NO |  | Phase Out | 06172094
OUTDOOR | PROFESSIONAL | O PR FLOODLIGHTS PF | GUELL 3 | 06170780 | GUELL 3/A40/W 351 30K-80 DIM.1-10 317W | GUELL 3/A40/W 351 317W 3K DIM 80 ZWART | 1271 | 0 | 0 | 0 | 0 | 1 | 0 | 0 | 0 | 1 | 1 | 11.5 | 12 | KG | 0.034 | M3 | 0.57 | 0.43 | 0.14 | M | 8021944084767 | 94054210 | Noir | Zwart | Projecteurs Power LED Optique asymétrique | Projecteur LED pour installation aussi bien à l'intérieur qu'à l'extérieur, composé de: Corps en aluminium moulé sous pression peint par poudre polyester après traitement de conversion chimique de la surface / Vitre en verre trempé securit / La vitre est fixée de façon permanente au corps de l'appareil avec du silicone à haute température / Réflecteur asymétrique à très hautes performances en aluminium brillant 99,99%, anodisé et sans iridescence / Visserie extérieure en acier inoxydable / Ressorts de fermeture de la vitre en acier inoxydable / Étrier en acier peint par poudre polyester après cataphorèse / Équipé d’1 mètre de câble H05RN-F 3G1 mm² / Versions DETEK avec détecteur de présence à infrarouges passifs avec allumage automatique en présence de mouvement | Projecteurs | Schijnwerpers Power LED asymmetrische Optiek | Schijnwerper met LED voor binnen en buiten bestaande uit: Behuizing van spuitgietaluminium gelakt met polyester poederlak na chemische conversiebehandeling van het oppervlak / Afscherming van vlak gehard veiligheidsglas / De afscherming is onlosmakelijk verbonden met de behuizing met een siliconenpakking bestand tegen hoge temperatuur / Asymmetrische reflector met zeer hoog rendement van 99,99% zuiver aluminium gepolijst, geoxideerd enanti-verblinding / Externe schroeven van roestvrij staal / Sluitveer van het glas van roestvrij staal / Wandbeugel van staal gelakt met polyester poeder na voorafgaande kataforese / Compleet met 1 meter kabel H05RN-F 3G1 mm² / Versies DETEK: infrarood bewegingssensor met automatische ontsteking bij beweging | Schijnwerpers |  | GUELL3_FP_06_B.JPG |  |  | NO | NO |  | Phase Out | 06170780
OUTDOOR | PROFESSIONAL | O PR FLOODLIGHTS PF | GUELL 3 | 06170894 | GUELL 3/A40/W 351 30K-94 DIM.1-10V 317W | GUELL 3/A40/W 351 3K DIM1/10V 94 GR | 1271 | 0 | 0 | 0 | 0 | 1 | 0 | 0 | 0 | 1 | 1 | 11.5 | 12 | KG | 0.034 | M3 | 0.57 | 0.43 | 0.14 | M | 8021944084774 | 94054210 | Gris | Grijs | Projecteurs Power LED Optique asymétrique | Projecteur LED pour installation aussi bien à l'intérieur qu'à l'extérieur, composé de: Corps en aluminium moulé sous pression peint par poudre polyester après traitement de conversion chimique de la surface / Vitre en verre trempé securit / La vitre est fixée de façon permanente au corps de l'appareil avec du silicone à haute température / Réflecteur asymétrique à très hautes performances en aluminium brillant 99,99%, anodisé et sans iridescence / Visserie extérieure en acier inoxydable / Ressorts de fermeture de la vitre en acier inoxydable / Étrier en acier peint par poudre polyester après cataphorèse / Équipé d’1 mètre de câble H05RN-F 3G1 mm² / Versions DETEK avec détecteur de présence à infrarouges passifs avec allumage automatique en présence de mouvement | Projecteurs | Schijnwerpers Power LED asymmetrische Optiek | Schijnwerper met LED voor binnen en buiten bestaande uit: Behuizing van spuitgietaluminium gelakt met polyester poederlak na chemische conversiebehandeling van het oppervlak / Afscherming van vlak gehard veiligheidsglas / De afscherming is onlosmakelijk verbonden met de behuizing met een siliconenpakking bestand tegen hoge temperatuur / Asymmetrische reflector met zeer hoog rendement van 99,99% zuiver aluminium gepolijst, geoxideerd enanti-verblinding / Externe schroeven van roestvrij staal / Sluitveer van het glas van roestvrij staal / Wandbeugel van staal gelakt met polyester poeder na voorafgaande kataforese / Compleet met 1 meter kabel H05RN-F 3G1 mm² / Versies DETEK: infrarood bewegingssensor met automatische ontsteking bij beweging | Schijnwerpers | https://cdn.light-performer.com/product_images/Guell3_FP_06_lp.jpg | GUELL3_FP_06_B.JPG |  |  | NO | NO |  | Phase Out | 06170894
OUTDOOR | PROFESSIONAL | O PR FLOODLIGHTS PF | GUELL 3 | 06170980 | GUELL 3/A40/W 351 40K-80 DIM.1-10V 317W | GUELL 3/A40/W 351 317W 4K DIM1/10V ZW | 1271 | 0 | 0 | 0 | 0 | 1 | 0 | 0 | 0 | 1 | 1 | 11.5 | 12 | KG | 0.034 | M3 | 0.57 | 0.43 | 0.14 | M | 8021944084781 | 94054210 | Noir | Zwart | Projecteurs Power LED Optique asymétrique | Projecteur LED pour installation aussi bien à l'intérieur qu'à l'extérieur, composé de: Corps en aluminium moulé sous pression peint par poudre polyester après traitement de conversion chimique de la surface / Vitre en verre trempé securit / La vitre est fixée de façon permanente au corps de l'appareil avec du silicone à haute température / Réflecteur asymétrique à très hautes performances en aluminium brillant 99,99%, anodisé et sans iridescence / Visserie extérieure en acier inoxydable / Ressorts de fermeture de la vitre en acier inoxydable / Étrier en acier peint par poudre polyester après cataphorèse / Équipé d’1 mètre de câble H05RN-F 3G1 mm² / Versions DETEK avec détecteur de présence à infrarouges passifs avec allumage automatique en présence de mouvement | Projecteurs | Schijnwerpers Power LED asymmetrische Optiek | Schijnwerper met LED voor binnen en buiten bestaande uit: Behuizing van spuitgietaluminium gelakt met polyester poederlak na chemische conversiebehandeling van het oppervlak / Afscherming van vlak gehard veiligheidsglas / De afscherming is onlosmakelijk verbonden met de behuizing met een siliconenpakking bestand tegen hoge temperatuur / Asymmetrische reflector met zeer hoog rendement van 99,99% zuiver aluminium gepolijst, geoxideerd enanti-verblinding / Externe schroeven van roestvrij staal / Sluitveer van het glas van roestvrij staal / Wandbeugel van staal gelakt met polyester poeder na voorafgaande kataforese / Compleet met 1 meter kabel H05RN-F 3G1 mm² / Versies DETEK: infrarood bewegingssensor met automatische ontsteking bij beweging | Schijnwerpers |  | GUELL3_FP_06_B.JPG |  |  | NO | NO |  | Phase Out | 06170980
OUTDOOR | PROFESSIONAL | O PR FLOODLIGHTS PF | GUELL 3 | 06171094 | GUELL 3/A40/W 351 40K-94 DIM.1-10V 317W | GUELL 3/A40/W 351 4K DIM1/10V 94 GR | 1271 | 0 | 0 | 0 | 0 | 1 | 0 | 0 | 0 | 1 | 1 | 12.85 | 13.656 | KG | 0.034 | M3 | 0.57 | 0.43 | 0.14 | M | 8021944084798 | 94054210 | Gris | Grijs | Projecteurs Power LED Optique asymétrique | Projecteur LED pour installation aussi bien à l'intérieur qu'à l'extérieur, composé de: Corps en aluminium moulé sous pression peint par poudre polyester après traitement de conversion chimique de la surface / Vitre en verre trempé securit / La vitre est fixée de façon permanente au corps de l'appareil avec du silicone à haute température / Réflecteur asymétrique à très hautes performances en aluminium brillant 99,99%, anodisé et sans iridescence / Visserie extérieure en acier inoxydable / Ressorts de fermeture de la vitre en acier inoxydable / Étrier en acier peint par poudre polyester après cataphorèse / Équipé d’1 mètre de câble H05RN-F 3G1 mm² / Versions DETEK avec détecteur de présence à infrarouges passifs avec allumage automatique en présence de mouvement | Projecteurs | Schijnwerpers Power LED asymmetrische Optiek | Schijnwerper met LED voor binnen en buiten bestaande uit: Behuizing van spuitgietaluminium gelakt met polyester poederlak na chemische conversiebehandeling van het oppervlak / Afscherming van vlak gehard veiligheidsglas / De afscherming is onlosmakelijk verbonden met de behuizing met een siliconenpakking bestand tegen hoge temperatuur / Asymmetrische reflector met zeer hoog rendement van 99,99% zuiver aluminium gepolijst, geoxideerd enanti-verblinding / Externe schroeven van roestvrij staal / Sluitveer van het glas van roestvrij staal / Wandbeugel van staal gelakt met polyester poeder na voorafgaande kataforese / Compleet met 1 meter kabel H05RN-F 3G1 mm² / Versies DETEK: infrarood bewegingssensor met automatische ontsteking bij beweging | Schijnwerpers | https://cdn.light-performer.com/product_images/Guell3_FP_06_lp.jpg | GUELL3_FP_06_B.JPG |  |  | NO | NO |  | Phase Out | 06171094
OUTDOOR | PROFESSIONAL | O PR FLOODLIGHTS PF | GUELL 3 | 06171180 | GUELL 3/A40/W 351 50K-80 DIM.1-10V 317W | GUELL 3/A40/W 351 317W 5000K DIM1/10V ZW | 1271 | 0 | 0 | 0 | 0 | 1 | 0 | 0 | 0 | 1 | 1 | 11.5 | 12 | KG | 0.034 | M3 | 0.57 | 0.43 | 0.14 | M | 8021944084804 | 94054210 | Noir | Zwart | Projecteurs Power LED Optique asymétrique | Projecteur LED pour installation aussi bien à l'intérieur qu'à l'extérieur, composé de: Corps en aluminium moulé sous pression peint par poudre polyester après traitement de conversion chimique de la surface / Vitre en verre trempé securit / La vitre est fixée de façon permanente au corps de l'appareil avec du silicone à haute température / Réflecteur asymétrique à très hautes performances en aluminium brillant 99,99%, anodisé et sans iridescence / Visserie extérieure en acier inoxydable / Ressorts de fermeture de la vitre en acier inoxydable / Étrier en acier peint par poudre polyester après cataphorèse / Équipé d’1 mètre de câble H05RN-F 3G1 mm² / Versions DETEK avec détecteur de présence à infrarouges passifs avec allumage automatique en présence de mouvement | Projecteurs | Schijnwerpers Power LED asymmetrische Optiek | Schijnwerper met LED voor binnen en buiten bestaande uit: Behuizing van spuitgietaluminium gelakt met polyester poederlak na chemische conversiebehandeling van het oppervlak / Afscherming van vlak gehard veiligheidsglas / De afscherming is onlosmakelijk verbonden met de behuizing met een siliconenpakking bestand tegen hoge temperatuur / Asymmetrische reflector met zeer hoog rendement van 99,99% zuiver aluminium gepolijst, geoxideerd enanti-verblinding / Externe schroeven van roestvrij staal / Sluitveer van het glas van roestvrij staal / Wandbeugel van staal gelakt met polyester poeder na voorafgaande kataforese / Compleet met 1 meter kabel H05RN-F 3G1 mm² / Versies DETEK: infrarood bewegingssensor met automatische ontsteking bij beweging | Schijnwerpers |  | GUELL3_FP_06_B.JPG |  |  | NO | NO |  | Phase Out | 06171180
OUTDOOR | PROFESSIONAL | O PR FLOODLIGHTS PF | GUELL 3 | 06171294 | GUELL 3/A40/W 351 50K-94 DIM.1-10V 317W | GUELL 3/A40/W 351 317W 5K DIM1/10V GR | 1271 | 0 | 0 | 0 | 0 | 1 | 0 | 0 | 0 | 1 | 1 | 12.887 | 13.723 | KG | 0.034 | M3 | 0.57 | 0.43 | 0.14 | M | 8021944084811 | 94054210 | Gris | Grijs | Projecteurs Power LED Optique asymétrique | Projecteur LED pour installation aussi bien à l'intérieur qu'à l'extérieur, composé de: Corps en aluminium moulé sous pression peint par poudre polyester après traitement de conversion chimique de la surface / Vitre en verre trempé securit / La vitre est fixée de façon permanente au corps de l'appareil avec du silicone à haute température / Réflecteur asymétrique à très hautes performances en aluminium brillant 99,99%, anodisé et sans iridescence / Visserie extérieure en acier inoxydable / Ressorts de fermeture de la vitre en acier inoxydable / Étrier en acier peint par poudre polyester après cataphorèse / Équipé d’1 mètre de câble H05RN-F 3G1 mm² / Versions DETEK avec détecteur de présence à infrarouges passifs avec allumage automatique en présence de mouvement | Projecteurs | Schijnwerpers Power LED asymmetrische Optiek | Schijnwerper met LED voor binnen en buiten bestaande uit: Behuizing van spuitgietaluminium gelakt met polyester poederlak na chemische conversiebehandeling van het oppervlak / Afscherming van vlak gehard veiligheidsglas / De afscherming is onlosmakelijk verbonden met de behuizing met een siliconenpakking bestand tegen hoge temperatuur / Asymmetrische reflector met zeer hoog rendement van 99,99% zuiver aluminium gepolijst, geoxideerd enanti-verblinding / Externe schroeven van roestvrij staal / Sluitveer van het glas van roestvrij staal / Wandbeugel van staal gelakt met polyester poeder na voorafgaande kataforese / Compleet met 1 meter kabel H05RN-F 3G1 mm² / Versies DETEK: infrarood bewegingssensor met automatische ontsteking bij beweging | Schijnwerpers |  | GUELL3_FP_06_B.JPG |  |  | NO | NO |  | Phase Out | 06171294
OUTDOOR | PROFESSIONAL | O PR FLOODLIGHTS PF | GUELL 3 | 06172580 | GUELL 3/S/W 261 30K-80 DIM.1-10V 238W | GUELL 3/S/W 261 238W 3K DIM1/10V ZW | 963 | 0 | 0 | 0 | 0 | 1 | 0 | 0 | 0 | 1 | 1 | 10.7 | 11.2 | KG | 0.034 | M3 | 0.57 | 0.43 | 0.14 | M | 8021944084989 | 94054210 | Noir | Zwart | Projecteurs Power LED Optique symétrique | Projecteur LED pour installation aussi bien à l'intérieur qu'à l'extérieur, composé de: Corps en aluminium moulé sous pression peint par poudre polyester après traitement de conversion chimique de la surface / Vitre en verre trempé securit / La vitre est fixée de façon permanente au corps de l'appareil avec du silicone à haute température / Réflecteur en aluminium très pur, anodisé et brillanté / Visserie extérieure en acier inoxydable / Ressorts de fermeture de la vitre en acier inoxydable / Étrier en acier peint par poudre polyester après cataphorèse / Équipé d’1 mètre de câble H05RN-F 3G1 mm² / Versions DETEK avec détecteur de présence à infrarouges passifs avec allumage automatique en présence de mouvement | Projecteurs | Schijnwerpers Power LED symmetrische Optiek | Schijnwerper met LED voor binnen en buiten bestaande uit: Behuizing van spuitgietaluminium gelakt met polyester poederlak na chemische conversiebehandeling van het oppervlak / Afscherming van vlak gehard veiligheidsglas / De afscherming is onlosmakelijk verbonden met de behuizing met een siliconenpakking bestand tegen hoge temperatuur / Reflectoren van uiterst zuiver aluminium gepolijst en geoxideerd / Externe schroeven van roestvrij staal / Sluitveer van het glas van roestvrij staal / Wandbeugel van staal gelakt met polyester poeder na voorafgaande kataforese / Compleet met 1 meter kabel H05RN-F 3G1 mm² / Versies DETEK: infrarood bewegingssensor met automatische ontsteking bij beweging | Schijnwerpers |  | GUELL3_FP_04_B.JPG |  |  | NO | NO |  | Phase Out | 06172580
OUTDOOR | PROFESSIONAL | O PR FLOODLIGHTS PF | GUELL 3 | 06172694 | GUELL 3/S/W 261 30K-94 DIM.1-10V 238W | GUELL 3/S/W 261 3K DIM1/10V 94 GR | 963 | 0 | 0 | 0 | 0 | 1 | 0 | 0 | 0 | 1 | 1 | 10.7 | 11.2 | KG | 0.034 | M3 | 0.57 | 0.43 | 0.14 | M | 8021944084996 | 94054210 | Gris | Grijs | Projecteurs Power LED Optique symétrique | Projecteur LED pour installation aussi bien à l'intérieur qu'à l'extérieur, composé de: Corps en aluminium moulé sous pression peint par poudre polyester après traitement de conversion chimique de la surface / Vitre en verre trempé securit / La vitre est fixée de façon permanente au corps de l'appareil avec du silicone à haute température / Réflecteur en aluminium très pur, anodisé et brillanté / Visserie extérieure en acier inoxydable / Ressorts de fermeture de la vitre en acier inoxydable / Étrier en acier peint par poudre polyester après cataphorèse / Équipé d’1 mètre de câble H05RN-F 3G1 mm² / Versions DETEK avec détecteur de présence à infrarouges passifs avec allumage automatique en présence de mouvement | Projecteurs | Schijnwerpers Power LED symmetrische Optiek | Schijnwerper met LED voor binnen en buiten bestaande uit: Behuizing van spuitgietaluminium gelakt met polyester poederlak na chemische conversiebehandeling van het oppervlak / Afscherming van vlak gehard veiligheidsglas / De afscherming is onlosmakelijk verbonden met de behuizing met een siliconenpakking bestand tegen hoge temperatuur / Reflectoren van uiterst zuiver aluminium gepolijst en geoxideerd / Externe schroeven van roestvrij staal / Sluitveer van het glas van roestvrij staal / Wandbeugel van staal gelakt met polyester poeder na voorafgaande kataforese / Compleet met 1 meter kabel H05RN-F 3G1 mm² / Versies DETEK: infrarood bewegingssensor met automatische ontsteking bij beweging | Schijnwerpers | https://cdn.light-performer.com/product_images/Guell3_FP_04_lp.jpg | GUELL3_FP_04_B.JPG |  |  | NO | NO |  | Phase Out | 06172694
OUTDOOR | PROFESSIONAL | O PR FLOODLIGHTS PF | GUELL 3 | 06172780 | GUELL 3/S/W 261 40K-80 DIM.1-10V 238W | GUELL 3/S/W 261 238W 4K DIM1/10V ZW | 963 | 0 | 0 | 0 | 0 | 1 | 0 | 0 | 0 | 1 | 1 | 10.7 | 11.2 | KG | 0.034 | M3 | 0.57 | 0.43 | 0.14 | M | 8021944085009 | 94054210 | Noir | Zwart | Projecteurs Power LED Optique symétrique | Projecteur LED pour installation aussi bien à l'intérieur qu'à l'extérieur, composé de: Corps en aluminium moulé sous pression peint par poudre polyester après traitement de conversion chimique de la surface / Vitre en verre trempé securit / La vitre est fixée de façon permanente au corps de l'appareil avec du silicone à haute température / Réflecteur en aluminium très pur, anodisé et brillanté / Visserie extérieure en acier inoxydable / Ressorts de fermeture de la vitre en acier inoxydable / Étrier en acier peint par poudre polyester après cataphorèse / Équipé d’1 mètre de câble H05RN-F 3G1 mm² / Versions DETEK avec détecteur de présence à infrarouges passifs avec allumage automatique en présence de mouvement | Projecteurs | Schijnwerpers Power LED symmetrische Optiek | Schijnwerper met LED voor binnen en buiten bestaande uit: Behuizing van spuitgietaluminium gelakt met polyester poederlak na chemische conversiebehandeling van het oppervlak / Afscherming van vlak gehard veiligheidsglas / De afscherming is onlosmakelijk verbonden met de behuizing met een siliconenpakking bestand tegen hoge temperatuur / Reflectoren van uiterst zuiver aluminium gepolijst en geoxideerd / Externe schroeven van roestvrij staal / Sluitveer van het glas van roestvrij staal / Wandbeugel van staal gelakt met polyester poeder na voorafgaande kataforese / Compleet met 1 meter kabel H05RN-F 3G1 mm² / Versies DETEK: infrarood bewegingssensor met automatische ontsteking bij beweging | Schijnwerpers |  | GUELL3_FP_04_B.JPG |  |  | NO | NO |  | Phase Out | 06172780
OUTDOOR | PROFESSIONAL | O PR FLOODLIGHTS PF | GUELL 3 | 06172894 | GUELL 3/S/W 261 40K-94 DIM.1-10V 238W | GUELL 3/S/W 261 4K DIM1/10V 94 GR | 963 | 0 | 0 | 0 | 0 | 1 | 0 | 0 | 0 | 1 | 1 | 11.646 | 12.452 | KG | 0.034 | M3 | 0.57 | 0.43 | 0.14 | M | 8021944085016 | 94054210 | Gris | Grijs | Projecteurs Power LED Optique symétrique | Projecteur LED pour installation aussi bien à l'intérieur qu'à l'extérieur, composé de: Corps en aluminium moulé sous pression peint par poudre polyester après traitement de conversion chimique de la surface / Vitre en verre trempé securit / La vitre est fixée de façon permanente au corps de l'appareil avec du silicone à haute température / Réflecteur en aluminium très pur, anodisé et brillanté / Visserie extérieure en acier inoxydable / Ressorts de fermeture de la vitre en acier inoxydable / Étrier en acier peint par poudre polyester après cataphorèse / Équipé d’1 mètre de câble H05RN-F 3G1 mm² / Versions DETEK avec détecteur de présence à infrarouges passifs avec allumage automatique en présence de mouvement | Projecteurs | Schijnwerpers Power LED symmetrische Optiek | Schijnwerper met LED voor binnen en buiten bestaande uit: Behuizing van spuitgietaluminium gelakt met polyester poederlak na chemische conversiebehandeling van het oppervlak / Afscherming van vlak gehard veiligheidsglas / De afscherming is onlosmakelijk verbonden met de behuizing met een siliconenpakking bestand tegen hoge temperatuur / Reflectoren van uiterst zuiver aluminium gepolijst en geoxideerd / Externe schroeven van roestvrij staal / Sluitveer van het glas van roestvrij staal / Wandbeugel van staal gelakt met polyester poeder na voorafgaande kataforese / Compleet met 1 meter kabel H05RN-F 3G1 mm² / Versies DETEK: infrarood bewegingssensor met automatische ontsteking bij beweging | Schijnwerpers | https://cdn.light-performer.com/product_images/Guell3_FP_04_lp.jpg | GUELL3_FP_04_B.JPG |  |  | NO | NO |  | Phase Out | 06172894
OUTDOOR | PROFESSIONAL | O PR FLOODLIGHTS PF | GUELL 3 | 06172980 | GUELL 3/S/W 261 50K-80 DIM.1-10V 238W | GUELL 3/S/W 261 238W 5000K DIM1/10V ZW | 963 | 0 | 0 | 0 | 0 | 1 | 0 | 0 | 0 | 1 | 1 | 10.7 | 11.2 | KG | 0.034 | M3 | 0.57 | 0.43 | 0.14 | M | 8021944085023 | 94054210 | Noir | Zwart | Projecteurs Power LED Optique symétrique | Projecteur LED pour installation aussi bien à l'intérieur qu'à l'extérieur, composé de: Corps en aluminium moulé sous pression peint par poudre polyester après traitement de conversion chimique de la surface / Vitre en verre trempé securit / La vitre est fixée de façon permanente au corps de l'appareil avec du silicone à haute température / Réflecteur en aluminium très pur, anodisé et brillanté / Visserie extérieure en acier inoxydable / Ressorts de fermeture de la vitre en acier inoxydable / Étrier en acier peint par poudre polyester après cataphorèse / Équipé d’1 mètre de câble H05RN-F 3G1 mm² / Versions DETEK avec détecteur de présence à infrarouges passifs avec allumage automatique en présence de mouvement | Projecteurs | Schijnwerpers Power LED symmetrische Optiek | Schijnwerper met LED voor binnen en buiten bestaande uit: Behuizing van spuitgietaluminium gelakt met polyester poederlak na chemische conversiebehandeling van het oppervlak / Afscherming van vlak gehard veiligheidsglas / De afscherming is onlosmakelijk verbonden met de behuizing met een siliconenpakking bestand tegen hoge temperatuur / Reflectoren van uiterst zuiver aluminium gepolijst en geoxideerd / Externe schroeven van roestvrij staal / Sluitveer van het glas van roestvrij staal / Wandbeugel van staal gelakt met polyester poeder na voorafgaande kataforese / Compleet met 1 meter kabel H05RN-F 3G1 mm² / Versies DETEK: infrarood bewegingssensor met automatische ontsteking bij beweging | Schijnwerpers |  | GUELL3_FP_04_B.JPG |  |  | NO | NO |  | Phase Out | 06172980
OUTDOOR | PROFESSIONAL | O PR FLOODLIGHTS PF | GUELL 3 | 06173094 | GUELL 3/S/W 261 50K-94 DIM.1-10V 238W | GUELL 3/S/W 261 238W 5K DIM1/10V GR | 963 | 0 | 0 | 0 | 0 | 1 | 0 | 0 | 0 | 1 | 1 | 10.7 | 11.2 | KG | 0.034 | M3 | 0.57 | 0.43 | 0.14 | M | 8021944085030 | 94054210 | Gris | Grijs | Projecteurs Power LED Optique symétrique | Projecteur LED pour installation aussi bien à l'intérieur qu'à l'extérieur, composé de: Corps en aluminium moulé sous pression peint par poudre polyester après traitement de conversion chimique de la surface / Vitre en verre trempé securit / La vitre est fixée de façon permanente au corps de l'appareil avec du silicone à haute température / Réflecteur en aluminium très pur, anodisé et brillanté / Visserie extérieure en acier inoxydable / Ressorts de fermeture de la vitre en acier inoxydable / Étrier en acier peint par poudre polyester après cataphorèse / Équipé d’1 mètre de câble H05RN-F 3G1 mm² / Versions DETEK avec détecteur de présence à infrarouges passifs avec allumage automatique en présence de mouvement | Projecteurs | Schijnwerpers Power LED symmetrische Optiek | Schijnwerper met LED voor binnen en buiten bestaande uit: Behuizing van spuitgietaluminium gelakt met polyester poederlak na chemische conversiebehandeling van het oppervlak / Afscherming van vlak gehard veiligheidsglas / De afscherming is onlosmakelijk verbonden met de behuizing met een siliconenpakking bestand tegen hoge temperatuur / Reflectoren van uiterst zuiver aluminium gepolijst en geoxideerd / Externe schroeven van roestvrij staal / Sluitveer van het glas van roestvrij staal / Wandbeugel van staal gelakt met polyester poeder na voorafgaande kataforese / Compleet met 1 meter kabel H05RN-F 3G1 mm² / Versies DETEK: infrarood bewegingssensor met automatische ontsteking bij beweging | Schijnwerpers |  | GUELL3_FP_04_B.JPG |  |  | NO | NO |  | Phase Out | 06173094
OUTDOOR | PROFESSIONAL | O PR FLOODLIGHTS PF | GUELL 3 | 06171380 | GUELL 3/S/W 351 30K-80 DIM.1-10V 317W | GUELL 3/S/W 351 317W 3K DIM1/10V ZW | 1221 | 0 | 0 | 0 | 0 | 1 | 0 | 0 | 0 | 1 | 1 | 11.5 | 12 | KG | 0.034 | M3 | 0.57 | 0.43 | 0.14 | M | 8021944084828 | 94054210 | Noir | Zwart | Projecteurs Power LED Optique symétrique | Projecteur LED pour installation aussi bien à l'intérieur qu'à l'extérieur, composé de: Corps en aluminium moulé sous pression peint par poudre polyester après traitement de conversion chimique de la surface / Vitre en verre trempé securit / La vitre est fixée de façon permanente au corps de l'appareil avec du silicone à haute température / Réflecteur en aluminium très pur, anodisé et brillanté / Visserie extérieure en acier inoxydable / Ressorts de fermeture de la vitre en acier inoxydable / Étrier en acier peint par poudre polyester après cataphorèse / Équipé d’1 mètre de câble H05RN-F 3G1 mm² / Versions DETEK avec détecteur de présence à infrarouges passifs avec allumage automatique en présence de mouvement | Projecteurs | Schijnwerpers Power LED symmetrische Optiek | Schijnwerper met LED voor binnen en buiten bestaande uit: Behuizing van spuitgietaluminium gelakt met polyester poederlak na chemische conversiebehandeling van het oppervlak / Afscherming van vlak gehard veiligheidsglas / De afscherming is onlosmakelijk verbonden met de behuizing met een siliconenpakking bestand tegen hoge temperatuur / Reflectoren van uiterst zuiver aluminium gepolijst en geoxideerd / Externe schroeven van roestvrij staal / Sluitveer van het glas van roestvrij staal / Wandbeugel van staal gelakt met polyester poeder na voorafgaande kataforese / Compleet met 1 meter kabel H05RN-F 3G1 mm² / Versies DETEK: infrarood bewegingssensor met automatische ontsteking bij beweging | Schijnwerpers |  | GUELL3_FP_02_B.JPG |  |  | NO | NO |  | Phase Out | 06171380
OUTDOOR | PROFESSIONAL | O PR FLOODLIGHTS PF | GUELL 3 | 06171494 | GUELL 3/S/W 351 30K-94 DIM.1-10V 317W | GUELL 3/S/W 351 3K DIM1/10V 94 GR | 1221 | 0 | 0 | 0 | 0 | 1 | 0 | 0 | 0 | 1 | 1 | 11.5 | 12 | KG | 0.034 | M3 | 0.57 | 0.43 | 0.14 | M | 8021944084835 | 94054210 | Gris | Grijs | Projecteurs Power LED Optique symétrique | Projecteur LED pour installation aussi bien à l'intérieur qu'à l'extérieur, composé de: Corps en aluminium moulé sous pression peint par poudre polyester après traitement de conversion chimique de la surface / Vitre en verre trempé securit / La vitre est fixée de façon permanente au corps de l'appareil avec du silicone à haute température / Réflecteur en aluminium très pur, anodisé et brillanté / Visserie extérieure en acier inoxydable / Ressorts de fermeture de la vitre en acier inoxydable / Étrier en acier peint par poudre polyester après cataphorèse / Équipé d’1 mètre de câble H05RN-F 3G1 mm² / Versions DETEK avec détecteur de présence à infrarouges passifs avec allumage automatique en présence de mouvement | Projecteurs | Schijnwerpers Power LED symmetrische Optiek | Schijnwerper met LED voor binnen en buiten bestaande uit: Behuizing van spuitgietaluminium gelakt met polyester poederlak na chemische conversiebehandeling van het oppervlak / Afscherming van vlak gehard veiligheidsglas / De afscherming is onlosmakelijk verbonden met de behuizing met een siliconenpakking bestand tegen hoge temperatuur / Reflectoren van uiterst zuiver aluminium gepolijst en geoxideerd / Externe schroeven van roestvrij staal / Sluitveer van het glas van roestvrij staal / Wandbeugel van staal gelakt met polyester poeder na voorafgaande kataforese / Compleet met 1 meter kabel H05RN-F 3G1 mm² / Versies DETEK: infrarood bewegingssensor met automatische ontsteking bij beweging | Schijnwerpers | https://cdn.light-performer.com/product_images/Guell3_FP_02_lp.jpg | GUELL3_FP_02_B.JPG |  |  | NO | NO |  | Phase Out | 06171494
OUTDOOR | PROFESSIONAL | O PR FLOODLIGHTS PF | GUELL 3 | 06171580 | GUELL 3/S/W 351 40K-80 DIM.1-10V 317W | GUELL 3/S/W 351 317W 4K DIM1/10V ZW | 1221 | 0 | 0 | 0 | 0 | 1 | 0 | 0 | 0 | 1 | 1 | 11.5 | 12 | KG | 0.034 | M3 | 0.57 | 0.43 | 0.14 | M | 8021944084842 | 94054210 | Noir | Zwart | Projecteurs Power LED Optique symétrique | Projecteur LED pour installation aussi bien à l'intérieur qu'à l'extérieur, composé de: Corps en aluminium moulé sous pression peint par poudre polyester après traitement de conversion chimique de la surface / Vitre en verre trempé securit / La vitre est fixée de façon permanente au corps de l'appareil avec du silicone à haute température / Réflecteur en aluminium très pur, anodisé et brillanté / Visserie extérieure en acier inoxydable / Ressorts de fermeture de la vitre en acier inoxydable / Étrier en acier peint par poudre polyester après cataphorèse / Équipé d’1 mètre de câble H05RN-F 3G1 mm² / Versions DETEK avec détecteur de présence à infrarouges passifs avec allumage automatique en présence de mouvement | Projecteurs | Schijnwerpers Power LED symmetrische Optiek | Schijnwerper met LED voor binnen en buiten bestaande uit: Behuizing van spuitgietaluminium gelakt met polyester poederlak na chemische conversiebehandeling van het oppervlak / Afscherming van vlak gehard veiligheidsglas / De afscherming is onlosmakelijk verbonden met de behuizing met een siliconenpakking bestand tegen hoge temperatuur / Reflectoren van uiterst zuiver aluminium gepolijst en geoxideerd / Externe schroeven van roestvrij staal / Sluitveer van het glas van roestvrij staal / Wandbeugel van staal gelakt met polyester poeder na voorafgaande kataforese / Compleet met 1 meter kabel H05RN-F 3G1 mm² / Versies DETEK: infrarood bewegingssensor met automatische ontsteking bij beweging | Schijnwerpers |  | GUELL3_FP_02_B.JPG |  |  | NO | NO |  | Phase Out | 06171580
OUTDOOR | PROFESSIONAL | O PR FLOODLIGHTS PF | GUELL 3 | 06171694 | GUELL 3/S/W 351 40K-94 DIM.1-10V 317W | GUELL 3/S/W 351 4K DIM1/10V 94 GR | 1221 | 0 | 0 | 0 | 0 | 1 | 0 | 0 | 0 | 1 | 1 | 11.5 | 12 | KG | 0.034 | M3 | 0.57 | 0.43 | 0.14 | M | 8021944084859 | 94054210 | Gris | Grijs | Projecteurs Power LED Optique symétrique | Projecteur LED pour installation aussi bien à l'intérieur qu'à l'extérieur, composé de: Corps en aluminium moulé sous pression peint par poudre polyester après traitement de conversion chimique de la surface / Vitre en verre trempé securit / La vitre est fixée de façon permanente au corps de l'appareil avec du silicone à haute température / Réflecteur en aluminium très pur, anodisé et brillanté / Visserie extérieure en acier inoxydable / Ressorts de fermeture de la vitre en acier inoxydable / Étrier en acier peint par poudre polyester après cataphorèse / Équipé d’1 mètre de câble H05RN-F 3G1 mm² / Versions DETEK avec détecteur de présence à infrarouges passifs avec allumage automatique en présence de mouvement | Projecteurs | Schijnwerpers Power LED symmetrische Optiek | Schijnwerper met LED voor binnen en buiten bestaande uit: Behuizing van spuitgietaluminium gelakt met polyester poederlak na chemische conversiebehandeling van het oppervlak / Afscherming van vlak gehard veiligheidsglas / De afscherming is onlosmakelijk verbonden met de behuizing met een siliconenpakking bestand tegen hoge temperatuur / Reflectoren van uiterst zuiver aluminium gepolijst en geoxideerd / Externe schroeven van roestvrij staal / Sluitveer van het glas van roestvrij staal / Wandbeugel van staal gelakt met polyester poeder na voorafgaande kataforese / Compleet met 1 meter kabel H05RN-F 3G1 mm² / Versies DETEK: infrarood bewegingssensor met automatische ontsteking bij beweging | Schijnwerpers | https://cdn.light-performer.com/product_images/Guell3_FP_02_lp.jpg | GUELL3_FP_02_B.JPG |  |  | NO | NO |  | Phase Out | 06171694
OUTDOOR | PROFESSIONAL | O PR FLOODLIGHTS PF | GUELL 3 | 06171780 | GUELL 3/S/W 351 50K-80 DIM.1-10V 317W | GUELL 3/S/W 351 317W 5000K DIM1/10V ZW | 1221 | 0 | 0 | 0 | 0 | 1 | 0 | 0 | 0 | 1 | 1 | 11.5 | 12 | KG | 0.034 | M3 | 0.57 | 0.43 | 0.14 | M | 8021944084866 | 94054210 | Noir | Zwart | Projecteurs Power LED Optique symétrique | Projecteur LED pour installation aussi bien à l'intérieur qu'à l'extérieur, composé de: Corps en aluminium moulé sous pression peint par poudre polyester après traitement de conversion chimique de la surface / Vitre en verre trempé securit / La vitre est fixée de façon permanente au corps de l'appareil avec du silicone à haute température / Réflecteur en aluminium très pur, anodisé et brillanté / Visserie extérieure en acier inoxydable / Ressorts de fermeture de la vitre en acier inoxydable / Étrier en acier peint par poudre polyester après cataphorèse / Équipé d’1 mètre de câble H05RN-F 3G1 mm² / Versions DETEK avec détecteur de présence à infrarouges passifs avec allumage automatique en présence de mouvement | Projecteurs | Schijnwerpers Power LED symmetrische Optiek | Schijnwerper met LED voor binnen en buiten bestaande uit: Behuizing van spuitgietaluminium gelakt met polyester poederlak na chemische conversiebehandeling van het oppervlak / Afscherming van vlak gehard veiligheidsglas / De afscherming is onlosmakelijk verbonden met de behuizing met een siliconenpakking bestand tegen hoge temperatuur / Reflectoren van uiterst zuiver aluminium gepolijst en geoxideerd / Externe schroeven van roestvrij staal / Sluitveer van het glas van roestvrij staal / Wandbeugel van staal gelakt met polyester poeder na voorafgaande kataforese / Compleet met 1 meter kabel H05RN-F 3G1 mm² / Versies DETEK: infrarood bewegingssensor met automatische ontsteking bij beweging | Schijnwerpers |  | GUELL3_FP_02_B.JPG |  |  | NO | NO |  | Phase Out | 06171780
OUTDOOR | PROFESSIONAL | O PR FLOODLIGHTS PF | GUELL 3 | 06171894 | GUELL 3/S/W 351 50K-94 DIM.1-10V 317W | GUELL 3/S/W 351 317W 5K DIM1/10V GR | 1221 | 0 | 0 | 0 | 0 | 1 | 0 | 0 | 0 | 1 | 1 | 11.5 | 12 | KG | 0.034 | M3 | 0.57 | 0.43 | 0.14 | M | 8021944084873 | 94054210 | Gris | Grijs | Projecteurs Power LED Optique symétrique | Projecteur LED pour installation aussi bien à l'intérieur qu'à l'extérieur, composé de: Corps en aluminium moulé sous pression peint par poudre polyester après traitement de conversion chimique de la surface / Vitre en verre trempé securit / La vitre est fixée de façon permanente au corps de l'appareil avec du silicone à haute température / Réflecteur en aluminium très pur, anodisé et brillanté / Visserie extérieure en acier inoxydable / Ressorts de fermeture de la vitre en acier inoxydable / Étrier en acier peint par poudre polyester après cataphorèse / Équipé d’1 mètre de câble H05RN-F 3G1 mm² / Versions DETEK avec détecteur de présence à infrarouges passifs avec allumage automatique en présence de mouvement | Projecteurs | Schijnwerpers Power LED symmetrische Optiek | Schijnwerper met LED voor binnen en buiten bestaande uit: Behuizing van spuitgietaluminium gelakt met polyester poederlak na chemische conversiebehandeling van het oppervlak / Afscherming van vlak gehard veiligheidsglas / De afscherming is onlosmakelijk verbonden met de behuizing met een siliconenpakking bestand tegen hoge temperatuur / Reflectoren van uiterst zuiver aluminium gepolijst en geoxideerd / Externe schroeven van roestvrij staal / Sluitveer van het glas van roestvrij staal / Wandbeugel van staal gelakt met polyester poeder na voorafgaande kataforese / Compleet met 1 meter kabel H05RN-F 3G1 mm² / Versies DETEK: infrarood bewegingssensor met automatische ontsteking bij beweging | Schijnwerpers |  | GUELL3_FP_02_B.JPG |  |  | NO | NO |  | Phase Out | 06171894
OUTDOOR | PROFESSIONAL | O PR FLOODLIGHTS AC | GUELL 3 | 3102585 | VISIERA GUELL 3/4 A50 GR-94 | GUELL 3/4 A50 LICHTHOED GRIJS | 54 | 0 | 0 | 0 | 0 | 0 | 0 | 0 | 0 | 1 | 1 | 0.427 | 0.493 | KG | 0.02 | M3 | 0.56 | 0.336 | 0.115 | M | 8021944130914 | 94059900 | Gris | Grijs | Visiere | VISIERA GUELL 3/4 A50 GR-94 | Visiere | Visiere | VISIERA GUELL 3/4 A50 GR-94 | Visiere | https://www.performanceinlighting.com/media2/img/prodotti/FULL/GUELL3_A0666_FA_01.JPG | 14452894.jpg |  |  | YES | YES |  | Released | 3102585
OUTDOOR | PROFESSIONAL | O PR FLOODLIGHTS AC | GUELL 4 | 14465680 | A0697-80 VITRE SOFT POUR GUELL4 | GUELL 4 A0697 80 SOFT GLAS | 73 | 0 | 0 | 0 | 0 | 0 | 0 | 0 | 0 | 1 | 1 | 1.89 | 2.1 | KG | 0.003 | M3 | 0.53 | 0.4 | 0.015 | M | 8021944086273 | 94059190 |  |  | Vitre soft GUELL 4 | A0697 Vitre soft GUELL 4 | Vitre | Matglas GUELL 4 | A0697 Matglas GUELL 4 | Glas | https://www.performanceinlighting.com/media2/img/prodotti/FULL/GUELL4_SOFT_AW_SW.JPG | 14465794.jpg |  |  | NO | NO |  | Released | 14465680
OUTDOOR | PROFESSIONAL | O PR FLOODLIGHTS AC | GUELL 4 | 14465794 | A0697-94 VITRE SOFT POUR GUELL | GUELL 4 A0697 94 SOFT GLAS | 73 | 0 | 0 | 0 | 0 | 0 | 0 | 0 | 0 | 1 | 1 | 1.89 | 2.1 | KG | 0.003 | M3 | 0.53 | 0.4 | 0.015 | M | 8021944086266 | 94059190 |  |  | Vitre soft GUELL 4 | A0697 Vitre soft GUELL 4 | Vitre | Matglas GUELL 4 | A0697 Matglas GUELL 4 | Glas | https://www.performanceinlighting.com/media2/img/prodotti/FULL/GUELL4_SOFT_AW_SW.JPG | 14465794.jpg |  |  | YES | YES |  | Released | 14465794
OUTDOOR | PROFESSIONAL | O PR FLOODLIGHTS AC | GUELL 4 | 14465820 | A0698-FRANGILUCE GUELL 4/S | A0698-FRANGILUCE GUELL 4/S | 61 | 0 | 0 | 0 | 0 | 0 | 0 | 0 | 0 | 1 | 1 | 0.297 | 0.33 | KG | 0.005 | M3 | 0.32 | 0.5 | 0.03 | M | 8021944086334 | 94059900 |  |  | Accessory GUELL 4 | Accessory GUELL 4 | Accessory GUELL 4 | Accessory GUELL 4 | Accessory GUELL 4 | Accessory GUELL 4 |  |  |  |  | NO | NO |  | Released | 14465820
OUTDOOR | PROFESSIONAL | O PR FLOODLIGHTS AC | GUELL 4 | 14465920 | A0699-FRANGILUCE GUELL 4/A | GUELL 4/A A0699 LICHTHOED | 61 | 0 | 0 | 0 | 0 | 0 | 0 | 0 | 0 | 1 | 1 | 0.496 | 0.596 | KG | 0.005 | M3 | 0.32 | 0.5 | 0.03 | M | 8021944086341 | 94059900 |  |  | Accessory GUELL 4 | Accessory GUELL 4 | Accessory GUELL 4 | Accessory GUELL 4 | Accessory GUELL 4 | Accessory GUELL 4 |  |  |  |  | NO | NO |  | Released | 14465920
OUTDOOR | PROFESSIONAL | O PR FLOODLIGHTS PF | GUELL 4 | 3117453 | GUELL 4 420 A40/W 750 GR94 1-10 | GUELL 4 420 A40/W 750 GR94 1-10 | 1496 | 0 | 0 | 0 | 0 | 1 | 0 | 0 | 0 | 1 | 1 | 20.67 | 22.13 | KG | 0.064 | M3 | 0.76 | 0.6 | 0.14 | M | 8018367732054 | 94054210 | Gris | Grijs | Projecteurs Power LED Optique asymétrique | Projecteur LED pour installation aussi bien à l'intérieur qu'à l'extérieur, composé de: Corps en aluminium moulé sous pression peint par poudre polyester après traitement de conversion chimique de la surface / Vitre en verre trempé securit / La vitre est fixée de façon permanente au corps de l'appareil avec du silicone à haute température / Réflecteur asymétrique à très hautes performances en aluminium brillant 99,99%, anodisé et sans iridescence / Visserie extérieure en acier inoxydable / Ressorts de fermeture de la vitre en acier inoxydable / Étrier en acier peint par poudre polyester après cataphorèse / Équipé d’1 mètre de câble H05RN-F 3G1 mm² / Versions DETEK avec détecteur de présence à infrarouges passifs avec allumage automatique en présence de mouvement | Projecteurs | Schijnwerpers Power LED asymmetrische Optiek | Schijnwerper met LED voor binnen en buiten bestaande uit: Behuizing van spuitgietaluminium gelakt met polyester poederlak na chemische conversiebehandeling van het oppervlak / Afscherming van vlak gehard veiligheidsglas / De afscherming is onlosmakelijk verbonden met de behuizing met een siliconenpakking bestand tegen hoge temperatuur / Asymmetrische reflector met zeer hoog rendement van 99,99% zuiver aluminium gepolijst, geoxideerd enanti-verblinding / Externe schroeven van roestvrij staal / Sluitveer van het glas van roestvrij staal / Wandbeugel van staal gelakt met polyester poeder na voorafgaande kataforese / Compleet met 1 meter kabel H05RN-F 3G1 mm² / Versies DETEK: infrarood bewegingssensor met automatische ontsteking bij beweging | Schijnwerpers |  | GUELL4_ANGLE_05_B.JPG | http://www.performanceinlighting.com/fr/fr/prod-3117453 | http://www.performanceinlighting.com/nl/nl/prod-3117453 | NO | YES |  | Phase In | 3117453
OUTDOOR | PROFESSIONAL | O PR FLOODLIGHTS PF | GUELL 4 | 3117454 | GUELL 4 420 A40/W 750 GR94 DALI | GUELL 4 420 A40/W 750 GR94 DALI | 1543 | 0 | 0 | 0 | 0 | 1 | 0 | 0 | 0 | 1 | 1 | 20.67 | 22.13 | KG | 0.064 | M3 | 0.76 | 0.6 | 0.14 | M | 8018367732030 | 94054210 | Gris | Grijs | Projecteurs Power LED Optique asymétrique | Projecteur LED pour installation aussi bien à l'intérieur qu'à l'extérieur, composé de: Corps en aluminium moulé sous pression peint par poudre polyester après traitement de conversion chimique de la surface / Vitre en verre trempé securit / La vitre est fixée de façon permanente au corps de l'appareil avec du silicone à haute température / Réflecteur asymétrique à très hautes performances en aluminium brillant 99,99%, anodisé et sans iridescence / Visserie extérieure en acier inoxydable / Ressorts de fermeture de la vitre en acier inoxydable / Étrier en acier peint par poudre polyester après cataphorèse / Équipé d’1 mètre de câble H05RN-F 3G1 mm² / Versions DETEK avec détecteur de présence à infrarouges passifs avec allumage automatique en présence de mouvement | Projecteurs | Schijnwerpers Power LED asymmetrische Optiek | Schijnwerper met LED voor binnen en buiten bestaande uit: Behuizing van spuitgietaluminium gelakt met polyester poederlak na chemische conversiebehandeling van het oppervlak / Afscherming van vlak gehard veiligheidsglas / De afscherming is onlosmakelijk verbonden met de behuizing met een siliconenpakking bestand tegen hoge temperatuur / Asymmetrische reflector met zeer hoog rendement van 99,99% zuiver aluminium gepolijst, geoxideerd enanti-verblinding / Externe schroeven van roestvrij staal / Sluitveer van het glas van roestvrij staal / Wandbeugel van staal gelakt met polyester poeder na voorafgaande kataforese / Compleet met 1 meter kabel H05RN-F 3G1 mm² / Versies DETEK: infrarood bewegingssensor met automatische ontsteking bij beweging | Schijnwerpers |  | GUELL4_ANGLE_05_B.JPG | http://www.performanceinlighting.com/fr/fr/prod-3117454 | http://www.performanceinlighting.com/nl/nl/prod-3117454 | NO | YES |  | Phase In | 3117454
OUTDOOR | PROFESSIONAL | O PR FLOODLIGHTS PF | GUELL 4 | 3117449 | GUELL 4 420 A40/W 830 GR94 1-10 | GUELL 4 420 A40/W 830 GR94 1-10 | 1496 | 0 | 0 | 0 | 0 | 1 | 0 | 0 | 0 | 1 | 1 | 20.67 | 22.13 | KG | 0.064 | M3 | 0.76 | 0.6 | 0.14 | M | 8018367731996 | 94054210 | Gris | Grijs | Projecteurs Power LED Optique asymétrique | Projecteur LED pour installation aussi bien à l'intérieur qu'à l'extérieur, composé de: Corps en aluminium moulé sous pression peint par poudre polyester après traitement de conversion chimique de la surface / Vitre en verre trempé securit / La vitre est fixée de façon permanente au corps de l'appareil avec du silicone à haute température / Réflecteur asymétrique à très hautes performances en aluminium brillant 99,99%, anodisé et sans iridescence / Visserie extérieure en acier inoxydable / Ressorts de fermeture de la vitre en acier inoxydable / Étrier en acier peint par poudre polyester après cataphorèse / Équipé d’1 mètre de câble H05RN-F 3G1 mm² / Versions DETEK avec détecteur de présence à infrarouges passifs avec allumage automatique en présence de mouvement | Projecteurs | Schijnwerpers Power LED asymmetrische Optiek | Schijnwerper met LED voor binnen en buiten bestaande uit: Behuizing van spuitgietaluminium gelakt met polyester poederlak na chemische conversiebehandeling van het oppervlak / Afscherming van vlak gehard veiligheidsglas / De afscherming is onlosmakelijk verbonden met de behuizing met een siliconenpakking bestand tegen hoge temperatuur / Asymmetrische reflector met zeer hoog rendement van 99,99% zuiver aluminium gepolijst, geoxideerd enanti-verblinding / Externe schroeven van roestvrij staal / Sluitveer van het glas van roestvrij staal / Wandbeugel van staal gelakt met polyester poeder na voorafgaande kataforese / Compleet met 1 meter kabel H05RN-F 3G1 mm² / Versies DETEK: infrarood bewegingssensor met automatische ontsteking bij beweging | Schijnwerpers |  | GUELL4_ANGLE_05_B.JPG | http://www.performanceinlighting.com/fr/fr/prod-3117449 | http://www.performanceinlighting.com/nl/nl/prod-3117449 | YES | YES |  | Phase In | 3117449
OUTDOOR | PROFESSIONAL | O PR FLOODLIGHTS PF | GUELL 4 | 3117450 | GUELL 4 420 A40/W 830 GR94 DALI | GUELL 4 420 A40/W 830 GR94 DALI | 1543 | 0 | 0 | 0 | 0 | 1 | 0 | 0 | 0 | 1 | 1 | 20.67 | 22.13 | KG | 0.064 | M3 | 0.76 | 0.6 | 0.14 | M | 8018367732009 | 94054210 | Gris | Grijs | Projecteurs Power LED Optique asymétrique | Projecteur LED pour installation aussi bien à l'intérieur qu'à l'extérieur, composé de: Corps en aluminium moulé sous pression peint par poudre polyester après traitement de conversion chimique de la surface / Vitre en verre trempé securit / La vitre est fixée de façon permanente au corps de l'appareil avec du silicone à haute température / Réflecteur asymétrique à très hautes performances en aluminium brillant 99,99%, anodisé et sans iridescence / Visserie extérieure en acier inoxydable / Ressorts de fermeture de la vitre en acier inoxydable / Étrier en acier peint par poudre polyester après cataphorèse / Équipé d’1 mètre de câble H05RN-F 3G1 mm² / Versions DETEK avec détecteur de présence à infrarouges passifs avec allumage automatique en présence de mouvement | Projecteurs | Schijnwerpers Power LED asymmetrische Optiek | Schijnwerper met LED voor binnen en buiten bestaande uit: Behuizing van spuitgietaluminium gelakt met polyester poederlak na chemische conversiebehandeling van het oppervlak / Afscherming van vlak gehard veiligheidsglas / De afscherming is onlosmakelijk verbonden met de behuizing met een siliconenpakking bestand tegen hoge temperatuur / Asymmetrische reflector met zeer hoog rendement van 99,99% zuiver aluminium gepolijst, geoxideerd enanti-verblinding / Externe schroeven van roestvrij staal / Sluitveer van het glas van roestvrij staal / Wandbeugel van staal gelakt met polyester poeder na voorafgaande kataforese / Compleet met 1 meter kabel H05RN-F 3G1 mm² / Versies DETEK: infrarood bewegingssensor met automatische ontsteking bij beweging | Schijnwerpers |  | GUELL4_ANGLE_05_B.JPG | http://www.performanceinlighting.com/fr/fr/prod-3117450 | http://www.performanceinlighting.com/nl/nl/prod-3117450 | YES | YES |  | Phase In | 3117450
OUTDOOR | PROFESSIONAL | O PR FLOODLIGHTS PF | GUELL 4 | 3117451 | GUELL 4 420 A40/W 840 GR94 1-10 | GUELL 4 420 A40/W 840 GR94 1-10 | 1496 | 0 | 0 | 0 | 0 | 1 | 0 | 0 | 0 | 1 | 1 | 20.67 | 22.13 | KG | 0.064 | M3 | 0.76 | 0.6 | 0.14 | M | 8018367732016 | 94054210 | Gris | Grijs | Projecteurs Power LED Optique asymétrique | Projecteur LED pour installation aussi bien à l'intérieur qu'à l'extérieur, composé de: Corps en aluminium moulé sous pression peint par poudre polyester après traitement de conversion chimique de la surface / Vitre en verre trempé securit / La vitre est fixée de façon permanente au corps de l'appareil avec du silicone à haute température / Réflecteur asymétrique à très hautes performances en aluminium brillant 99,99%, anodisé et sans iridescence / Visserie extérieure en acier inoxydable / Ressorts de fermeture de la vitre en acier inoxydable / Étrier en acier peint par poudre polyester après cataphorèse / Équipé d’1 mètre de câble H05RN-F 3G1 mm² / Versions DETEK avec détecteur de présence à infrarouges passifs avec allumage automatique en présence de mouvement | Projecteurs | Schijnwerpers Power LED asymmetrische Optiek | Schijnwerper met LED voor binnen en buiten bestaande uit: Behuizing van spuitgietaluminium gelakt met polyester poederlak na chemische conversiebehandeling van het oppervlak / Afscherming van vlak gehard veiligheidsglas / De afscherming is onlosmakelijk verbonden met de behuizing met een siliconenpakking bestand tegen hoge temperatuur / Asymmetrische reflector met zeer hoog rendement van 99,99% zuiver aluminium gepolijst, geoxideerd enanti-verblinding / Externe schroeven van roestvrij staal / Sluitveer van het glas van roestvrij staal / Wandbeugel van staal gelakt met polyester poeder na voorafgaande kataforese / Compleet met 1 meter kabel H05RN-F 3G1 mm² / Versies DETEK: infrarood bewegingssensor met automatische ontsteking bij beweging | Schijnwerpers |  | GUELL4_ANGLE_05_B.JPG | http://www.performanceinlighting.com/fr/fr/prod-3117451 | http://www.performanceinlighting.com/nl/nl/prod-3117451 | YES | YES |  | Phase In | 3117451
OUTDOOR | PROFESSIONAL | O PR FLOODLIGHTS PF | GUELL 4 | 3117452 | GUELL 4 420 A40/W 840 GR94 DALI | GUELL 4 420 A40/W 840 GR94 DALI | 1543 | 0 | 0 | 0 | 0 | 1 | 0 | 0 | 0 | 1 | 1 | 20.67 | 22.13 | KG | 0.064 | M3 | 0.76 | 0.6 | 0.14 | M | 8018367732047 | 94054210 | Gris | Grijs | Projecteurs Power LED Optique asymétrique | Projecteur LED pour installation aussi bien à l'intérieur qu'à l'extérieur, composé de: Corps en aluminium moulé sous pression peint par poudre polyester après traitement de conversion chimique de la surface / Vitre en verre trempé securit / La vitre est fixée de façon permanente au corps de l'appareil avec du silicone à haute température / Réflecteur asymétrique à très hautes performances en aluminium brillant 99,99%, anodisé et sans iridescence / Visserie extérieure en acier inoxydable / Ressorts de fermeture de la vitre en acier inoxydable / Étrier en acier peint par poudre polyester après cataphorèse / Équipé d’1 mètre de câble H05RN-F 3G1 mm² / Versions DETEK avec détecteur de présence à infrarouges passifs avec allumage automatique en présence de mouvement | Projecteurs | Schijnwerpers Power LED asymmetrische Optiek | Schijnwerper met LED voor binnen en buiten bestaande uit: Behuizing van spuitgietaluminium gelakt met polyester poederlak na chemische conversiebehandeling van het oppervlak / Afscherming van vlak gehard veiligheidsglas / De afscherming is onlosmakelijk verbonden met de behuizing met een siliconenpakking bestand tegen hoge temperatuur / Asymmetrische reflector met zeer hoog rendement van 99,99% zuiver aluminium gepolijst, geoxideerd enanti-verblinding / Externe schroeven van roestvrij staal / Sluitveer van het glas van roestvrij staal / Wandbeugel van staal gelakt met polyester poeder na voorafgaande kataforese / Compleet met 1 meter kabel H05RN-F 3G1 mm² / Versies DETEK: infrarood bewegingssensor met automatische ontsteking bij beweging | Schijnwerpers |  | GUELL4_ANGLE_05_B.JPG | http://www.performanceinlighting.com/fr/fr/prod-3117452 | http://www.performanceinlighting.com/nl/nl/prod-3117452 | YES | YES |  | Phase In | 3117452
OUTDOOR | PROFESSIONAL | O PR FLOODLIGHTS PF | GUELL 4 | 3117459 | GUELL 4 420 S/W 750 GR94 1-10 | GUELL 4 420 S/W 750 GR94 1-10 | 1596 | 0 | 0 | 0 | 0 | 1 | 0 | 0 | 0 | 1 | 1 | 20.67 | 22.13 | KG | 0.064 | M3 | 0.76 | 0.6 | 0.14 | M | 8018367732092 | 94054210 | Gris | Grijs | Projecteurs Power LED Optique symétrique | Projecteur LED pour installation aussi bien à l'intérieur qu'à l'extérieur, composé de: Corps en aluminium moulé sous pression peint par poudre polyester après traitement de conversion chimique de la surface / Vitre en verre trempé securit / La vitre est fixée de façon permanente au corps de l'appareil avec du silicone à haute température / Réflecteur en aluminium très pur, anodisé et brillanté / Visserie extérieure en acier inoxydable / Ressorts de fermeture de la vitre en acier inoxydable / Étrier en acier peint par poudre polyester après cataphorèse / Équipé d’1 mètre de câble H05RN-F 3G1 mm² / Versions DETEK avec détecteur de présence à infrarouges passifs avec allumage automatique en présence de mouvement | Projecteurs | Schijnwerpers Power LED symmetrische Optiek | Schijnwerper met LED voor binnen en buiten bestaande uit: Behuizing van spuitgietaluminium gelakt met polyester poederlak na chemische conversiebehandeling van het oppervlak / Afscherming van vlak gehard veiligheidsglas / De afscherming is onlosmakelijk verbonden met de behuizing met een siliconenpakking bestand tegen hoge temperatuur / Reflectoren van uiterst zuiver aluminium gepolijst en geoxideerd / Externe schroeven van roestvrij staal / Sluitveer van het glas van roestvrij staal / Wandbeugel van staal gelakt met polyester poeder na voorafgaande kataforese / Compleet met 1 meter kabel H05RN-F 3G1 mm² / Versies DETEK: infrarood bewegingssensor met automatische ontsteking bij beweging | Schijnwerpers |  | GUELL4_ANGLE_04_B.JPG | http://www.performanceinlighting.com/fr/fr/prod-3117459 | http://www.performanceinlighting.com/nl/nl/prod-3117459 | NO | YES |  | Phase In | 3117459
OUTDOOR | PROFESSIONAL | O PR FLOODLIGHTS PF | GUELL 4 | 3117460 | GUELL 4 420 S/W 750 GR94 DALI | GUELL 4 420 S/W 750 GR94 DALI | 1648 | 0 | 0 | 0 | 0 | 1 | 0 | 0 | 0 | 1 | 1 | 20.67 | 22.13 | KG | 0.064 | M3 | 0.76 | 0.6 | 0.14 | M | 8018367732108 | 94054210 | Gris | Grijs | Projecteurs Power LED Optique symétrique | Projecteur LED pour installation aussi bien à l'intérieur qu'à l'extérieur, composé de: Corps en aluminium moulé sous pression peint par poudre polyester après traitement de conversion chimique de la surface / Vitre en verre trempé securit / La vitre est fixée de façon permanente au corps de l'appareil avec du silicone à haute température / Réflecteur en aluminium très pur, anodisé et brillanté / Visserie extérieure en acier inoxydable / Ressorts de fermeture de la vitre en acier inoxydable / Étrier en acier peint par poudre polyester après cataphorèse / Équipé d’1 mètre de câble H05RN-F 3G1 mm² / Versions DETEK avec détecteur de présence à infrarouges passifs avec allumage automatique en présence de mouvement | Projecteurs | Schijnwerpers Power LED symmetrische Optiek | Schijnwerper met LED voor binnen en buiten bestaande uit: Behuizing van spuitgietaluminium gelakt met polyester poederlak na chemische conversiebehandeling van het oppervlak / Afscherming van vlak gehard veiligheidsglas / De afscherming is onlosmakelijk verbonden met de behuizing met een siliconenpakking bestand tegen hoge temperatuur / Reflectoren van uiterst zuiver aluminium gepolijst en geoxideerd / Externe schroeven van roestvrij staal / Sluitveer van het glas van roestvrij staal / Wandbeugel van staal gelakt met polyester poeder na voorafgaande kataforese / Compleet met 1 meter kabel H05RN-F 3G1 mm² / Versies DETEK: infrarood bewegingssensor met automatische ontsteking bij beweging | Schijnwerpers |  | GUELL4_ANGLE_04_B.JPG | http://www.performanceinlighting.com/fr/fr/prod-3117460 | http://www.performanceinlighting.com/nl/nl/prod-3117460 | NO | YES |  | Phase In | 3117460
OUTDOOR | PROFESSIONAL | O PR FLOODLIGHTS PF | GUELL 4 | 3117455 | GUELL 4 420 S/W 830 GR94 1-10 | GUELL 4 420 S/W 830 GR94 1-10 | 1596 | 0 | 0 | 0 | 0 | 1 | 0 | 0 | 0 | 1 | 1 | 20.67 | 22.13 | KG | 0.064 | M3 | 0.76 | 0.6 | 0.14 | M | 8018367732023 | 94054210 | Gris | Grijs | Projecteurs Power LED Optique symétrique | Projecteur LED pour installation aussi bien à l'intérieur qu'à l'extérieur, composé de: Corps en aluminium moulé sous pression peint par poudre polyester après traitement de conversion chimique de la surface / Vitre en verre trempé securit / La vitre est fixée de façon permanente au corps de l'appareil avec du silicone à haute température / Réflecteur en aluminium très pur, anodisé et brillanté / Visserie extérieure en acier inoxydable / Ressorts de fermeture de la vitre en acier inoxydable / Étrier en acier peint par poudre polyester après cataphorèse / Équipé d’1 mètre de câble H05RN-F 3G1 mm² / Versions DETEK avec détecteur de présence à infrarouges passifs avec allumage automatique en présence de mouvement | Projecteurs | Schijnwerpers Power LED symmetrische Optiek | Schijnwerper met LED voor binnen en buiten bestaande uit: Behuizing van spuitgietaluminium gelakt met polyester poederlak na chemische conversiebehandeling van het oppervlak / Afscherming van vlak gehard veiligheidsglas / De afscherming is onlosmakelijk verbonden met de behuizing met een siliconenpakking bestand tegen hoge temperatuur / Reflectoren van uiterst zuiver aluminium gepolijst en geoxideerd / Externe schroeven van roestvrij staal / Sluitveer van het glas van roestvrij staal / Wandbeugel van staal gelakt met polyester poeder na voorafgaande kataforese / Compleet met 1 meter kabel H05RN-F 3G1 mm² / Versies DETEK: infrarood bewegingssensor met automatische ontsteking bij beweging | Schijnwerpers |  | GUELL4_ANGLE_04_B.JPG | http://www.performanceinlighting.com/fr/fr/prod-3117455 | http://www.performanceinlighting.com/nl/nl/prod-3117455 | YES | YES |  | Phase In | 3117455
OUTDOOR | PROFESSIONAL | O PR FLOODLIGHTS PF | GUELL 4 | 3117456 | GUELL 4 420 S/W 830 GR94 DALI | GUELL 4 420 S/W 830 GR94 DALI | 1648 | 0 | 0 | 0 | 0 | 1 | 0 | 0 | 0 | 1 | 1 | 20.67 | 22.13 | KG | 0.064 | M3 | 0.76 | 0.6 | 0.14 | M | 8018367732061 | 94054210 | Gris | Grijs | Projecteurs Power LED Optique symétrique | Projecteur LED pour installation aussi bien à l'intérieur qu'à l'extérieur, composé de: Corps en aluminium moulé sous pression peint par poudre polyester après traitement de conversion chimique de la surface / Vitre en verre trempé securit / La vitre est fixée de façon permanente au corps de l'appareil avec du silicone à haute température / Réflecteur en aluminium très pur, anodisé et brillanté / Visserie extérieure en acier inoxydable / Ressorts de fermeture de la vitre en acier inoxydable / Étrier en acier peint par poudre polyester après cataphorèse / Équipé d’1 mètre de câble H05RN-F 3G1 mm² / Versions DETEK avec détecteur de présence à infrarouges passifs avec allumage automatique en présence de mouvement | Projecteurs | Schijnwerpers Power LED symmetrische Optiek | Schijnwerper met LED voor binnen en buiten bestaande uit: Behuizing van spuitgietaluminium gelakt met polyester poederlak na chemische conversiebehandeling van het oppervlak / Afscherming van vlak gehard veiligheidsglas / De afscherming is onlosmakelijk verbonden met de behuizing met een siliconenpakking bestand tegen hoge temperatuur / Reflectoren van uiterst zuiver aluminium gepolijst en geoxideerd / Externe schroeven van roestvrij staal / Sluitveer van het glas van roestvrij staal / Wandbeugel van staal gelakt met polyester poeder na voorafgaande kataforese / Compleet met 1 meter kabel H05RN-F 3G1 mm² / Versies DETEK: infrarood bewegingssensor met automatische ontsteking bij beweging | Schijnwerpers |  | GUELL4_ANGLE_04_B.JPG | http://www.performanceinlighting.com/fr/fr/prod-3117456 | http://www.performanceinlighting.com/nl/nl/prod-3117456 | YES | YES |  | Phase In | 3117456
OUTDOOR | PROFESSIONAL | O PR FLOODLIGHTS PF | GUELL 4 | 3117457 | GUELL 4 420 S/W 840 GR94 1-10 | GUELL 4 420 S/W 840 GR94 1-10 | 1596 | 0 | 0 | 0 | 0 | 1 | 0 | 0 | 0 | 1 | 1 | 20.67 | 22.13 | KG | 0.064 | M3 | 0.76 | 0.6 | 0.14 | M | 8018367732078 | 94054210 | Gris | Grijs | Projecteurs Power LED Optique symétrique | Projecteur LED pour installation aussi bien à l'intérieur qu'à l'extérieur, composé de: Corps en aluminium moulé sous pression peint par poudre polyester après traitement de conversion chimique de la surface / Vitre en verre trempé securit / La vitre est fixée de façon permanente au corps de l'appareil avec du silicone à haute température / Réflecteur en aluminium très pur, anodisé et brillanté / Visserie extérieure en acier inoxydable / Ressorts de fermeture de la vitre en acier inoxydable / Étrier en acier peint par poudre polyester après cataphorèse / Équipé d’1 mètre de câble H05RN-F 3G1 mm² / Versions DETEK avec détecteur de présence à infrarouges passifs avec allumage automatique en présence de mouvement | Projecteurs | Schijnwerpers Power LED symmetrische Optiek | Schijnwerper met LED voor binnen en buiten bestaande uit: Behuizing van spuitgietaluminium gelakt met polyester poederlak na chemische conversiebehandeling van het oppervlak / Afscherming van vlak gehard veiligheidsglas / De afscherming is onlosmakelijk verbonden met de behuizing met een siliconenpakking bestand tegen hoge temperatuur / Reflectoren van uiterst zuiver aluminium gepolijst en geoxideerd / Externe schroeven van roestvrij staal / Sluitveer van het glas van roestvrij staal / Wandbeugel van staal gelakt met polyester poeder na voorafgaande kataforese / Compleet met 1 meter kabel H05RN-F 3G1 mm² / Versies DETEK: infrarood bewegingssensor met automatische ontsteking bij beweging | Schijnwerpers |  | GUELL4_ANGLE_04_B.JPG | http://www.performanceinlighting.com/fr/fr/prod-3117457 | http://www.performanceinlighting.com/nl/nl/prod-3117457 | YES | YES |  | Phase In | 3117457
OUTDOOR | PROFESSIONAL | O PR FLOODLIGHTS PF | GUELL 4 | 3117458 | GUELL 4 420 S/W 840 GR94 DALI | GUELL 4 420 S/W 840 GR94 DALI | 1648 | 0 | 0 | 0 | 0 | 1 | 0 | 0 | 0 | 1 | 1 | 20.67 | 22.13 | KG | 0.064 | M3 | 0.76 | 0.6 | 0.14 | M | 8018367732085 | 94054210 | Gris | Grijs | Projecteurs Power LED Optique symétrique | Projecteur LED pour installation aussi bien à l'intérieur qu'à l'extérieur, composé de: Corps en aluminium moulé sous pression peint par poudre polyester après traitement de conversion chimique de la surface / Vitre en verre trempé securit / La vitre est fixée de façon permanente au corps de l'appareil avec du silicone à haute température / Réflecteur en aluminium très pur, anodisé et brillanté / Visserie extérieure en acier inoxydable / Ressorts de fermeture de la vitre en acier inoxydable / Étrier en acier peint par poudre polyester après cataphorèse / Équipé d’1 mètre de câble H05RN-F 3G1 mm² / Versions DETEK avec détecteur de présence à infrarouges passifs avec allumage automatique en présence de mouvement | Projecteurs | Schijnwerpers Power LED symmetrische Optiek | Schijnwerper met LED voor binnen en buiten bestaande uit: Behuizing van spuitgietaluminium gelakt met polyester poederlak na chemische conversiebehandeling van het oppervlak / Afscherming van vlak gehard veiligheidsglas / De afscherming is onlosmakelijk verbonden met de behuizing met een siliconenpakking bestand tegen hoge temperatuur / Reflectoren van uiterst zuiver aluminium gepolijst en geoxideerd / Externe schroeven van roestvrij staal / Sluitveer van het glas van roestvrij staal / Wandbeugel van staal gelakt met polyester poeder na voorafgaande kataforese / Compleet met 1 meter kabel H05RN-F 3G1 mm² / Versies DETEK: infrarood bewegingssensor met automatische ontsteking bij beweging | Schijnwerpers |  | GUELL4_ANGLE_04_B.JPG | http://www.performanceinlighting.com/fr/fr/prod-3117458 | http://www.performanceinlighting.com/nl/nl/prod-3117458 | YES | YES |  | Phase In | 3117458
OUTDOOR | PROFESSIONAL | O PR FLOODLIGHTS PF | GUELL 4 | 306127 | GUELL 4 440 A50/W 840 BK-RAL9005 DALI | GUELL 4 440 A50/W 840 BK-RAL9005 DALI | 2154 | 0 | 0 | 0 | 0 | 1 | 0 | 0 | 0 | 1 | 1 | 18.55 | 20.4 | KG | 0.055 | M3 | 0.59 | 0.75 | 0.125 | M | 8021944118073 | 94054210 | Noir | Zwart | Projecteurs Power LED Optique asymétrique | Projecteur LED pour installation aussi bien à l'intérieur qu'à l'extérieur, composé de: Corps en aluminium moulé sous pression peint par poudre polyester après traitement de conversion chimique de la surface / Vitre en verre trempé securit / La vitre est fixée de façon permanente au corps de l'appareil avec du silicone à haute température / Réflecteur asymétrique à très hautes performances en aluminium brillant 99,99%, anodisé et sans iridescence / Visserie extérieure en acier inoxydable / Ressorts de fermeture de la vitre en acier inoxydable / Étrier en acier peint par poudre polyester après cataphorèse / Équipé d’1 mètre de câble H05RN-F 3G1 mm² / Versions DETEK avec détecteur de présence à infrarouges passifs avec allumage automatique en présence de mouvement | Projecteurs | Schijnwerpers Power LED asymmetrische Optiek | Schijnwerper met LED voor binnen en buiten bestaande uit: Behuizing van spuitgietaluminium gelakt met polyester poederlak na chemische conversiebehandeling van het oppervlak / Afscherming van vlak gehard veiligheidsglas / De afscherming is onlosmakelijk verbonden met de behuizing met een siliconenpakking bestand tegen hoge temperatuur / Asymmetrische reflector met zeer hoog rendement van 99,99% zuiver aluminium gepolijst, geoxideerd enanti-verblinding / Externe schroeven van roestvrij staal / Sluitveer van het glas van roestvrij staal / Wandbeugel van staal gelakt met polyester poeder na voorafgaande kataforese / Compleet met 1 meter kabel H05RN-F 3G1 mm² / Versies DETEK: infrarood bewegingssensor met automatische ontsteking bij beweging | Schijnwerpers |  | GUELL4_ANGLE_06_C.JPG |  |  | NO | NO |  | Released | 306127
OUTDOOR | PROFESSIONAL | O PR FLOODLIGHTS PF | GUELL 4 | 306128 | GUELL 4 440 A50/W 840 GR-94 DALI | GUELL 4/A50/W 450 430W 4000K DALI 94 GR | 1998 | 0 | 0 | 0 | 0 | 1 | 0 | 0 | 0 | 1 | 1 | 21.664 | 23.118 | KG | 0.055 | M3 | 0.59 | 0.75 | 0.125 | M | 8021944118080 | 94054210 | Gris | Grijs | Projecteurs Power LED Optique asymétrique | Projecteur LED pour installation aussi bien à l'intérieur qu'à l'extérieur, composé de: Corps en aluminium moulé sous pression peint par poudre polyester après traitement de conversion chimique de la surface / Vitre en verre trempé securit / La vitre est fixée de façon permanente au corps de l'appareil avec du silicone à haute température / Réflecteur asymétrique à très hautes performances en aluminium brillant 99,99%, anodisé et sans iridescence / Visserie extérieure en acier inoxydable / Ressorts de fermeture de la vitre en acier inoxydable / Étrier en acier peint par poudre polyester après cataphorèse / Équipé d’1 mètre de câble H05RN-F 3G1 mm² / Versions DETEK avec détecteur de présence à infrarouges passifs avec allumage automatique en présence de mouvement | Projecteurs | Schijnwerpers Power LED asymmetrische Optiek | Schijnwerper met LED voor binnen en buiten bestaande uit: Behuizing van spuitgietaluminium gelakt met polyester poederlak na chemische conversiebehandeling van het oppervlak / Afscherming van vlak gehard veiligheidsglas / De afscherming is onlosmakelijk verbonden met de behuizing met een siliconenpakking bestand tegen hoge temperatuur / Asymmetrische reflector met zeer hoog rendement van 99,99% zuiver aluminium gepolijst, geoxideerd enanti-verblinding / Externe schroeven van roestvrij staal / Sluitveer van het glas van roestvrij staal / Wandbeugel van staal gelakt met polyester poeder na voorafgaande kataforese / Compleet met 1 meter kabel H05RN-F 3G1 mm² / Versies DETEK: infrarood bewegingssensor met automatische ontsteking bij beweging | Schijnwerpers | https://cdn.light-performer.com/product_images/GUELL4_angle_06_lp.jpg | GUELL4_ANGLE_06_C.JPG | http://www.performanceinlighting.com/fr/fr/prod-306128 | http://www.performanceinlighting.com/nl/nl/prod-306128 | YES | YES |  | Released | 306128
OUTDOOR | PROFESSIONAL | O PR FLOODLIGHTS PF | GUELL 4 | 30612890102 | GUELL 4 440 A50/W 850 GR-94 DALI | GUELL 4 440 A50/W 850 GR-94 DALI | 2154 | 0 | 0 | 0 | 0 | 1 | 0 | 0 | 0 | 1 | 1 | 21.664 | 23.118 | KG | 0.055 | M3 | 0.59 | 0.75 | 0.125 | M | 8018367699388 | 94054210 | Gris | Grijs | Projecteurs Power LED Optique asymétrique | Projecteur LED pour installation aussi bien à l'intérieur qu'à l'extérieur, composé de: Corps en aluminium moulé sous pression peint par poudre polyester après traitement de conversion chimique de la surface / Vitre en verre trempé securit / La vitre est fixée de façon permanente au corps de l'appareil avec du silicone à haute température / Réflecteur asymétrique à très hautes performances en aluminium brillant 99,99%, anodisé et sans iridescence / Visserie extérieure en acier inoxydable / Ressorts de fermeture de la vitre en acier inoxydable / Étrier en acier peint par poudre polyester après cataphorèse / Équipé d’1 mètre de câble H05RN-F 3G1 mm² / Versions DETEK avec détecteur de présence à infrarouges passifs avec allumage automatique en présence de mouvement | Projecteurs | Schijnwerpers Power LED asymmetrische Optiek | Schijnwerper met LED voor binnen en buiten bestaande uit: Behuizing van spuitgietaluminium gelakt met polyester poederlak na chemische conversiebehandeling van het oppervlak / Afscherming van vlak gehard veiligheidsglas / De afscherming is onlosmakelijk verbonden met de behuizing met een siliconenpakking bestand tegen hoge temperatuur / Asymmetrische reflector met zeer hoog rendement van 99,99% zuiver aluminium gepolijst, geoxideerd enanti-verblinding / Externe schroeven van roestvrij staal / Sluitveer van het glas van roestvrij staal / Wandbeugel van staal gelakt met polyester poeder na voorafgaande kataforese / Compleet met 1 meter kabel H05RN-F 3G1 mm² / Versies DETEK: infrarood bewegingssensor met automatische ontsteking bij beweging | Schijnwerpers | https://cdn.light-performer.com/product_images/GUELL4_angle_06_lp.jpg | GUELL4_ANGLE_06_C.JPG | http://www.performanceinlighting.com/fr/fr/prod-30612890102 | http://www.performanceinlighting.com/nl/nl/prod-30612890102 | NO | YES |  | Released | 30612890102
OUTDOOR | PROFESSIONAL | O PR FLOODLIGHTS AC | GUELL ZERO | 14453480 | A0664/1000-80 EMBASE+SUPPORT 1000 GUELL | GUELL ZERO A0664/1000 1000MM ZWART | 56 | 0 | 0 | 0 | 0 | 0 | 0 | 0 | 0 | 1 | 1 | 1.62 | 1.8 | KG | 0.01 | M3 | 1.07 | 0.195 | 0.09 | M | 8021944078360 | 94059900 | Noir | Zwart | Tige de 1000 mm + équipée de base de connexion GUELL ZERO | A0664/1000 Tige de 1000 mm + équipée de base de connexion GUELL ZERO | Etrier | Uithouder 1000 mm compleet met basisverbinding GUELL ZERO | A0664/1000 Uithouder 1000 mm compleet met basisverbinding GUELL ZERO | Roestvrij stalen | https://www.performanceinlighting.com/media2/img/prodotti/FULL/A0664_1000_FA_02.JPG | 14453480.jpg |  |  | YES | YES |  | Released | 14453480
OUTDOOR | PROFESSIONAL | O PR FLOODLIGHTS AC | GUELL ZERO | 14453380 | A0664/500-80 EMBASE+SUPPORT 500 GUELL 0 | GUELL ZERO A0664/500MM ZWART | 56 | 0 | 0 | 0 | 0 | 0 | 0 | 0 | 0 | 1 | 1 | 1.125 | 1.25 | KG | 0.01 | M3 | 0.57 | 0.195 | 0.09 | M | 8021944078377 | 94059900 | Noir | Zwart | Tige de 500 mm + équipée de base de connexion GUELL ZERO | A0664/500 Tige de 500 mm + équipée de base de connexion GUELL ZERO | Etrier | Uithouder 500 mm compleet met basisverbinding GUELL ZERO | A0664/500 Uithouder 500 mm compleet met basisverbinding GUELL ZERO | Roestvrij stalen | https://www.performanceinlighting.com/media2/img/prodotti/FULL/A0664_500_FA_02.JPG | 14453380.jpg |  |  | YES | YES |  | Released | 14453380
OUTDOOR | PROFESSIONAL | O PR FLOODLIGHTS PF | GUELL ZERO | 06150980 | GUELL ZERO KIT/S/M 15 30K-80 220-240V | GUELL ZERO KIT/S/M 15W 3000K 80 ZWART | 141 | 0 | 0 | 0 | 1 | 0 | 0 | 0 | 0 | 1 | 1 | 2.25 | 2.5 | KG | 0.019 | M3 | 0.785 | 0.23 | 0.105 | M | 8021944082213 | 94054210 | Noir | Zwart | Projecteurs Power LED Optique symétrique | Projecteur LED pour installation aussi bien à l'intérieur qu'à l'extérieur, composé de: Corps en aluminium moulé sous pression peint par poudre polyester après traitement de conversion chimique de la surface / Vitre en verre trempé securit / La vitre est fixée de façon permanente au corps de l'appareil avec du silicone à haute température / Réflecteur en aluminium très pur, anodisé et brillanté / Visserie extérieure en acier inoxydable / Ressorts de fermeture de la vitre en acier inoxydable / Étrier en acier peint par poudre polyester après cataphorèse / Équipé d’1 mètre de câble H05RN-F 3G1 mm² / Versions DETEK avec détecteur de présence à infrarouges passifs avec allumage automatique en présence de mouvement | Projecteurs | Schijnwerpers Power LED symmetrische Optiek | Schijnwerper met LED voor binnen en buiten bestaande uit: Behuizing van spuitgietaluminium gelakt met polyester poederlak na chemische conversiebehandeling van het oppervlak / Afscherming van vlak gehard veiligheidsglas / De afscherming is onlosmakelijk verbonden met de behuizing met een siliconenpakking bestand tegen hoge temperatuur / Reflectoren van uiterst zuiver aluminium gepolijst en geoxideerd / Externe schroeven van roestvrij staal / Sluitveer van het glas van roestvrij staal / Wandbeugel van staal gelakt met polyester poeder na voorafgaande kataforese / Compleet met 1 meter kabel H05RN-F 3G1 mm² / Versies DETEK: infrarood bewegingssensor met automatische ontsteking bij beweging | Schijnwerpers | https://cdn.light-performer.com/product_images/GUELL_ZERO_KIT_BK_01_lp.jpg | GUELL_ZERO_KIT_BK.JPG | http://www.performanceinlighting.com/fr/fr/prod-06150980 | http://www.performanceinlighting.com/nl/nl/prod-06150980 | YES | YES |  | Released | 06150980
OUTDOOR | PROFESSIONAL | O PR FLOODLIGHTS PF | GUELL ZERO | 06124980 | GUELL ZERO KIT/S/M 15 40K-80 220-240V | GUELL ZERO KIT/S/M 15W 4000K 80 ZWART | 141 | 0 | 0 | 0 | 1 | 0 | 0 | 0 | 0 | 1 | 1 | 2.25 | 2.5 | KG | 0.019 | M3 | 0.785 | 0.23 | 0.105 | M | 8021944078957 | 94054210 | Noir | Zwart | Projecteurs 4000K n. 1 LED - 15 W Power LED Optique symétrique | Projecteur LED pour installation aussi bien à l'intérieur qu'à l'extérieur, composé de: Corps en aluminium moulé sous pression peint par poudre polyester après traitement de conversion chimique de la surface / Vitre en verre trempé securit / La vitre est fixée de façon permanente au corps de l'appareil avec du silicone à haute température / Réflecteur symétrique à très hautes performances en aluminium brillant 99,99%, anodisé et sans iridescence / Visserie extérieure en acier inoxydable / Ressorts de fermeture de la vitre en acier inoxydable / Étrier en acier peint par poudre polyester après cataphorèse / Équipé d’1 mètre de câble H05RN-F 3G1 mm² / Les versions GUELL ZERO KIT sont livrées assemblées avec bras de déport de 0,5 mètre avec boîtier de connexion intégré, permettant le raccordement en série | Projecteurs | Schijnwerpers 4000K n. 1 LED - 15 W Power LED symmetrische Optiek | Schijnwerper met LED voor binnen en buiten bestaande uit: Behuizing van spuitgietaluminium gelakt met polyester poederlak na chemische conversiebehandeling van het oppervlak / Afscherming van vlak gehard veiligheidsglas / De afscherming is onlosmakelijk verbonden met de behuizing met een siliconenpakking bestand tegen hoge temperatuur / Symmetrische reflector met zeer hoog rendement van 99,99% zuiver aluminium gepolijst, geoxideerd en anti-verblinding / Externe schroeven van roestvrij staal / Sluitveer van het glas van roestvrij staal / Wandbeugel van staal gelakt met polyester poeder na voorafgaande kataforese / Compleet met 1 meter kabel H05RN-F 3G1 mm² / De GUELL ZERO KIT versies zijn compleet met vrije arm van 0.5 meter met geïntegreerde verbindingsbox, voorbereid voor cascadeverbinding | Schijnwerpers | https://cdn.light-performer.com/product_images/GUELL_ZERO_KIT_BK_01_lp.jpg | GUELL_ZERO_KIT_BK.JPG | http://www.performanceinlighting.com/fr/fr/prod-06124980 | http://www.performanceinlighting.com/nl/nl/prod-06124980 | YES | YES |  | Released | 06124980
OUTDOOR | PROFESSIONAL | O PR FLOODLIGHTS PF | GUELL ZERO | 06147585 | GUELL ZERO KIT/S/M 15 40K-85 220-240V | GUELL ZERO KIT/S/M 15W 4000K 85 WIT | 141 | 0 | 0 | 0 | 1 | 0 | 0 | 0 | 0 | 1 | 1 | 2.25 | 2.5 | KG | 0.019 | M3 | 0.785 | 0.23 | 0.105 | M | 8021944081841 | 94054210 | Blanc | Wit | Projecteurs Power LED Optique symétrique | Projecteur LED pour installation aussi bien à l'intérieur qu'à l'extérieur, composé de: Corps en aluminium moulé sous pression peint par poudre polyester après traitement de conversion chimique de la surface / Vitre en verre trempé securit / La vitre est fixée de façon permanente au corps de l'appareil avec du silicone à haute température / Réflecteur en aluminium très pur, anodisé et brillanté / Visserie extérieure en acier inoxydable / Ressorts de fermeture de la vitre en acier inoxydable / Étrier en acier peint par poudre polyester après cataphorèse / Équipé d’1 mètre de câble H05RN-F 3G1 mm² / Versions DETEK avec détecteur de présence à infrarouges passifs avec allumage automatique en présence de mouvement | Projecteurs | Schijnwerpers Power LED symmetrische Optiek | Schijnwerper met LED voor binnen en buiten bestaande uit: Behuizing van spuitgietaluminium gelakt met polyester poederlak na chemische conversiebehandeling van het oppervlak / Afscherming van vlak gehard veiligheidsglas / De afscherming is onlosmakelijk verbonden met de behuizing met een siliconenpakking bestand tegen hoge temperatuur / Reflectoren van uiterst zuiver aluminium gepolijst en geoxideerd / Externe schroeven van roestvrij staal / Sluitveer van het glas van roestvrij staal / Wandbeugel van staal gelakt met polyester poeder na voorafgaande kataforese / Compleet met 1 meter kabel H05RN-F 3G1 mm² / Versies DETEK: infrarood bewegingssensor met automatische ontsteking bij beweging | Schijnwerpers |  | GUELL_ZERO_KIT_WH.JPG |  |  | NO | NO |  | Phase Out | 06147585
OUTDOOR | PROFESSIONAL | O PR FLOODLIGHTS PF | GUELL ZERO | 06125080 | GUELL ZERO KIT/S/M 15 50K-80 220-240V | GUELL ZERO KIT/S/M 15W 5000K 80 ZWART | 141 | 0 | 0 | 0 | 1 | 0 | 0 | 0 | 0 | 1 | 1 | 2.25 | 2.5 | KG | 0.019 | M3 | 0.785 | 0.23 | 0.105 | M | 8021944078964 | 94054210 | Blanc | Wit | Projecteurs Power LED Optique symétrique | Projecteur LED pour installation aussi bien à l'intérieur qu'à l'extérieur, composé de: Corps en aluminium moulé sous pression peint par poudre polyester après traitement de conversion chimique de la surface / Vitre en verre trempé securit / La vitre est fixée de façon permanente au corps de l'appareil avec du silicone à haute température / Réflecteur en aluminium très pur, anodisé et brillanté / Visserie extérieure en acier inoxydable / Ressorts de fermeture de la vitre en acier inoxydable / Étrier en acier peint par poudre polyester après cataphorèse / Équipé d’1 mètre de câble H05RN-F 3G1 mm² / Versions DETEK avec détecteur de présence à infrarouges passifs avec allumage automatique en présence de mouvement | Projecteurs | Schijnwerpers Power LED symmetrische Optiek | Schijnwerper met LED voor binnen en buiten bestaande uit: Behuizing van spuitgietaluminium gelakt met polyester poederlak na chemische conversiebehandeling van het oppervlak / Afscherming van vlak gehard veiligheidsglas / De afscherming is onlosmakelijk verbonden met de behuizing met een siliconenpakking bestand tegen hoge temperatuur / Reflectoren van uiterst zuiver aluminium gepolijst en geoxideerd / Externe schroeven van roestvrij staal / Sluitveer van het glas van roestvrij staal / Wandbeugel van staal gelakt met polyester poeder na voorafgaande kataforese / Compleet met 1 meter kabel H05RN-F 3G1 mm² / Versies DETEK: infrarood bewegingssensor met automatische ontsteking bij beweging | Schijnwerpers |  | GUELL_ZERO_KIT_BK.JPG |  |  | NO | NO |  | Released | 06125080
OUTDOOR | PROFESSIONAL | O PR FLOODLIGHTS PF | GUELL ZERO | 306543 | GUELL ZERO KIT/S/M 30 750 BK-RAL9005 | GUELL ZERO KIT/S/M 30(28)W 5000K ZWART | 158 | 0 | 0 | 0 | 1 | 0 | 0 | 0 | 0 | 1 | 1 | 2.25 | 2.65 | KG | 0.021 | M3 | 0.79 | 0.24 | 0.11 | M | 8021944122940 | 94054210 | Noir | Zwart | Projecteurs Power LED Optique symétrique | Projecteur LED pour installation aussi bien à l'intérieur qu'à l'extérieur, composé de: Corps en aluminium moulé sous pression peint par poudre polyester après traitement de conversion chimique de la surface / Vitre en verre trempé securit / La vitre est fixée de façon permanente au corps de l'appareil avec du silicone à haute température / Réflecteur en aluminium très pur, anodisé et brillanté / Visserie extérieure en acier inoxydable / Ressorts de fermeture de la vitre en acier inoxydable / Étrier en acier peint par poudre polyester après cataphorèse / Équipé d’1 mètre de câble H05RN-F 3G1 mm² / Versions DETEK avec détecteur de présence à infrarouges passifs avec allumage automatique en présence de mouvement | Projecteurs | Schijnwerpers Power LED symmetrische Optiek | Schijnwerper met LED voor binnen en buiten bestaande uit: Behuizing van spuitgietaluminium gelakt met polyester poederlak na chemische conversiebehandeling van het oppervlak / Afscherming van vlak gehard veiligheidsglas / De afscherming is onlosmakelijk verbonden met de behuizing met een siliconenpakking bestand tegen hoge temperatuur / Reflectoren van uiterst zuiver aluminium gepolijst en geoxideerd / Externe schroeven van roestvrij staal / Sluitveer van het glas van roestvrij staal / Wandbeugel van staal gelakt met polyester poeder na voorafgaande kataforese / Compleet met 1 meter kabel H05RN-F 3G1 mm² / Versies DETEK: infrarood bewegingssensor met automatische ontsteking bij beweging | Schijnwerpers | https://cdn.light-performer.com/product_images/GUELL_ZERO_KIT_BK_01_lp.jpg | GUELL_ZERO_KIT_BK.JPG |  |  | NO | NO |  | Phase Out | 306543
OUTDOOR | PROFESSIONAL | O PR FLOODLIGHTS PF | GUELL ZERO | 306539 | GUELL ZERO KIT/S/M 30 830 BK-RAL9005 | GUELL ZERO KIT/S/M 30(28)W 3000K ZWART | 158 | 0 | 0 | 0 | 1 | 0 | 0 | 0 | 0 | 1 | 1 | 2.25 | 2.65 | KG | 0.021 | M3 | 0.79 | 0.24 | 0.11 | M | 8021944122902 | 94054210 | Noir | Zwart | Projecteurs Power LED Optique symétrique | Projecteur LED pour installation aussi bien à l'intérieur qu'à l'extérieur, composé de: Corps en aluminium moulé sous pression peint par poudre polyester après traitement de conversion chimique de la surface / Vitre en verre trempé securit / La vitre est fixée de façon permanente au corps de l'appareil avec du silicone à haute température / Réflecteur en aluminium très pur, anodisé et brillanté / Visserie extérieure en acier inoxydable / Ressorts de fermeture de la vitre en acier inoxydable / Étrier en acier peint par poudre polyester après cataphorèse / Équipé d’1 mètre de câble H05RN-F 3G1 mm² / Versions DETEK avec détecteur de présence à infrarouges passifs avec allumage automatique en présence de mouvement | Projecteurs | Schijnwerpers Power LED symmetrische Optiek | Schijnwerper met LED voor binnen en buiten bestaande uit: Behuizing van spuitgietaluminium gelakt met polyester poederlak na chemische conversiebehandeling van het oppervlak / Afscherming van vlak gehard veiligheidsglas / De afscherming is onlosmakelijk verbonden met de behuizing met een siliconenpakking bestand tegen hoge temperatuur / Reflectoren van uiterst zuiver aluminium gepolijst en geoxideerd / Externe schroeven van roestvrij staal / Sluitveer van het glas van roestvrij staal / Wandbeugel van staal gelakt met polyester poeder na voorafgaande kataforese / Compleet met 1 meter kabel H05RN-F 3G1 mm² / Versies DETEK: infrarood bewegingssensor met automatische ontsteking bij beweging | Schijnwerpers | https://cdn.light-performer.com/product_images/GUELL_ZERO_KIT_BK_01_lp.jpg | GUELL_ZERO_KIT_BK.JPG | http://www.performanceinlighting.com/fr/fr/prod-306539 | http://www.performanceinlighting.com/nl/nl/prod-306539 | YES | YES |  | Released | 306539
OUTDOOR | PROFESSIONAL | O PR FLOODLIGHTS PF | GUELL ZERO | 306541 | GUELL ZERO KIT/S/M 30 840 BK-RAL9005 | GUELL ZERO KIT/S/M 30(28)W 4000K ZWART | 158 | 0 | 0 | 0 | 1 | 0 | 0 | 0 | 0 | 1 | 1 | 2.25 | 2.65 | KG | 0.021 | M3 | 0.79 | 0.24 | 0.11 | M | 8021944122926 | 94054210 | Noir | Zwart | Projecteurs 4000K 28W LED Optique symétrique moyenne | Projecteur LED pour installation aussi bien à l'intérieur qu'à l'extérieur, composé de: Corps en aluminium moulé sous pression peint par poudre polyester après traitement de conversion chimique de la surface / Vitre en verre trempé securit / La vitre est fixée de façon permanente au corps de l'appareil avec du silicone à haute température / Réflecteur en aluminium très pur, anodisé et brillanté / Visserie extérieure en acier inoxydable / Ressorts de fermeture de la vitre en acier inoxydable / Étrier en acier peint par poudre polyester après cataphorèse / Équipé d’1 mètre de câble H05RN-F 3G1 mm² / Les versions GUELL ZERO KIT sont livrées assemblées avec bras de déport de 0,5 mètre avec boîtier de connexion intégré, permettant le raccordement en série / Versions DETEK avec détecteur de présence à infrarouges passifs avec allumage automatique en présence de mouvement / Versions avec LED 3000 K ou 5000 K disponibles sur demande | Projecteurs | Schijnwerpers 4000K 28W LED symmetrische gemiddelde Optiek | Schijnwerper met LED voor binnen en buiten bestaande uit: Behuizing van spuitgietaluminium gelakt met polyester poederlak na chemische conversiebehandeling van het oppervlak / Afscherming van vlak gehard veiligheidsglas / De afscherming is onlosmakelijk verbonden met de behuizing met een siliconenpakking bestand tegen hoge temperatuur / Reflectoren van uiterst zuiver aluminium gepolijst en geoxideerd / Externe schroeven van roestvrij staal / Sluitveer van het glas van roestvrij staal / Wandbeugel van staal gelakt met polyester poeder na voorafgaande kataforese / Compleet met 1 meter kabel H05RN-F 3G1 mm² / De GUELL ZERO KIT versies zijn compleet met vrije arm van 0.5 meter met geïntegreerde verbindingsbox, voorbereid voor cascadeverbinding / Versies DETEK: infrarood bewegingssensor met automatische ontsteking bij beweging / Versies met LED van 3000 K en 5000 K zijn leverbaar op verzoek | Schijnwerpers | https://cdn.light-performer.com/product_images/GUELL_ZERO_KIT_BK_01_lp.jpg | GUELL_ZERO_KIT_BK.JPG | http://www.performanceinlighting.com/fr/fr/prod-306541 | http://www.performanceinlighting.com/nl/nl/prod-306541 | YES | YES |  | Released | 306541
OUTDOOR | PROFESSIONAL | O PR FLOODLIGHTS PF | GUELL ZERO | 06152080 | GUELL ZERO/A/W 15 30K-80 220-240V | GUELL ZERO/A/W 15W 3000K 80 ZWART | 86 | 0 | 0 | 0 | 1 | 0 | 0 | 0 | 0 | 1 | 1 | 1.26 | 1.4 | KG | 0.003 | M3 | 0.205 | 0.185 | 0.075 | M | 8021944082336 | 94054210 | Noir | Zwart | Projecteurs Power LED Optique asymétrique | Projecteur LED pour installation aussi bien à l'intérieur qu'à l'extérieur, composé de: Corps en aluminium moulé sous pression peint par poudre polyester après traitement de conversion chimique de la surface / Vitre en verre trempé securit / La vitre est fixée de façon permanente au corps de l'appareil avec du silicone à haute température / Réflecteur asymétrique à très hautes performances en aluminium brillant 99,99%, anodisé et sans iridescence / Visserie extérieure en acier inoxydable / Ressorts de fermeture de la vitre en acier inoxydable / Étrier en acier peint par poudre polyester après cataphorèse / Équipé d’1 mètre de câble H05RN-F 3G1 mm² / Versions DETEK avec détecteur de présence à infrarouges passifs avec allumage automatique en présence de mouvement | Projecteurs | Schijnwerpers Power LED asymmetrische Optiek | Schijnwerper met LED voor binnen en buiten bestaande uit: Behuizing van spuitgietaluminium gelakt met polyester poederlak na chemische conversiebehandeling van het oppervlak / Afscherming van vlak gehard veiligheidsglas / De afscherming is onlosmakelijk verbonden met de behuizing met een siliconenpakking bestand tegen hoge temperatuur / Asymmetrische reflector met zeer hoog rendement van 99,99% zuiver aluminium gepolijst, geoxideerd enanti-verblinding / Externe schroeven van roestvrij staal / Sluitveer van het glas van roestvrij staal / Wandbeugel van staal gelakt met polyester poeder na voorafgaande kataforese / Compleet met 1 meter kabel H05RN-F 3G1 mm² / Versies DETEK: infrarood bewegingssensor met automatische ontsteking bij beweging | Schijnwerpers | https://cdn.light-performer.com/product_images/GUELL_ZERO_A_BK_01_lp.jpg | GUELL_ZERO_A_BK.JPG | http://www.performanceinlighting.com/fr/fr/prod-06152080 | http://www.performanceinlighting.com/nl/nl/prod-06152080 | YES | YES |  | Released | 06152080
OUTDOOR | PROFESSIONAL | O PR FLOODLIGHTS PF | GUELL ZERO | 06151294 | GUELL ZERO/A/W 15 30K-94 220-240V | GUELL ZERO/A/W 15W 3000K 94 GRIJS | 86 | 0 | 0 | 0 | 1 | 0 | 0 | 0 | 0 | 1 | 1 | 1.26 | 1.4 | KG | 0.003 | M3 | 0.205 | 0.185 | 0.075 | M | 8021944082251 | 94054210 | Gris | Grijs | Projecteurs Power LED Optique asymétrique | Projecteur LED pour installation aussi bien à l'intérieur qu'à l'extérieur, composé de: Corps en aluminium moulé sous pression peint par poudre polyester après traitement de conversion chimique de la surface / Vitre en verre trempé securit / La vitre est fixée de façon permanente au corps de l'appareil avec du silicone à haute température / Réflecteur asymétrique à très hautes performances en aluminium brillant 99,99%, anodisé et sans iridescence / Visserie extérieure en acier inoxydable / Ressorts de fermeture de la vitre en acier inoxydable / Étrier en acier peint par poudre polyester après cataphorèse / Équipé d’1 mètre de câble H05RN-F 3G1 mm² / Versions DETEK avec détecteur de présence à infrarouges passifs avec allumage automatique en présence de mouvement | Projecteurs | Schijnwerpers Power LED asymmetrische Optiek | Schijnwerper met LED voor binnen en buiten bestaande uit: Behuizing van spuitgietaluminium gelakt met polyester poederlak na chemische conversiebehandeling van het oppervlak / Afscherming van vlak gehard veiligheidsglas / De afscherming is onlosmakelijk verbonden met de behuizing met een siliconenpakking bestand tegen hoge temperatuur / Asymmetrische reflector met zeer hoog rendement van 99,99% zuiver aluminium gepolijst, geoxideerd enanti-verblinding / Externe schroeven van roestvrij staal / Sluitveer van het glas van roestvrij staal / Wandbeugel van staal gelakt met polyester poeder na voorafgaande kataforese / Compleet met 1 meter kabel H05RN-F 3G1 mm² / Versies DETEK: infrarood bewegingssensor met automatische ontsteking bij beweging | Schijnwerpers | https://cdn.light-performer.com/product_images/GUELL_ZERO_A_GR_01_lp.jpg | GUELL ZERO kit GG.jpg | http://www.performanceinlighting.com/fr/fr/prod-06151294 | http://www.performanceinlighting.com/nl/nl/prod-06151294 | YES | YES |  | Released | 06151294
OUTDOOR | PROFESSIONAL | O PR FLOODLIGHTS PF | GUELL ZERO | 06148680 | GUELL ZERO/A/W 15 40K-80 220-240V | GUELL ZERO/A/W 15W 4000K 80 ZWART | 86 | 0 | 0 | 0 | 1 | 0 | 0 | 0 | 0 | 1 | 1 | 1.26 | 1.4 | KG | 0.003 | M3 | 0.205 | 0.185 | 0.075 | M | 8021944081940 | 94054210 | Noir | Zwart | Projecteurs 4000K n. 1 LED - 15 W Power LED Optique asymétrique | Projecteur LED pour installation aussi bien à l'intérieur qu'à l'extérieur, composé de: Corps en aluminium moulé sous pression peint par poudre polyester après traitement de conversion chimique de la surface / Vitre en verre trempé securit / La vitre est fixée de façon permanente au corps de l'appareil avec du silicone à haute température / Réflecteur asymétrique à très hautes performances en aluminium brillant 99,99%, anodisé et sans iridescence / Visserie extérieure en acier inoxydable / Ressorts de fermeture de la vitre en acier inoxydable / Étrier en acier peint par poudre polyester après cataphorèse / Équipé d’1 mètre de câble H05RN-F 3G1 mm² | Projecteurs | Schijnwerpers 4000K n. 1 LED - 15 W Power LED asymmetrische Optiek | Schijnwerper met LED voor binnen en buiten bestaande uit: Behuizing van spuitgietaluminium gelakt met polyester poederlak na chemische conversiebehandeling van het oppervlak / Afscherming van vlak gehard veiligheidsglas / De afscherming is onlosmakelijk verbonden met de behuizing met een siliconenpakking bestand tegen hoge temperatuur / Asymmetrische reflector met zeer hoog rendement van 99,99% zuiver aluminium gepolijst, geoxideerd enanti-verblinding / Externe schroeven van roestvrij staal / Sluitveer van het glas van roestvrij staal / Wandbeugel van staal gelakt met polyester poeder na voorafgaande kataforese / Compleet met 1 meter kabel H05RN-F 3G1 mm² | Schijnwerpers | https://cdn.light-performer.com/product_images/GUELL_ZERO_A_BK_01_lp.jpg | GUELL_ZERO_A_BK.JPG | http://www.performanceinlighting.com/fr/fr/prod-06148680 | http://www.performanceinlighting.com/nl/nl/prod-06148680 | YES | YES |  | Released | 06148680
OUTDOOR | PROFESSIONAL | O PR FLOODLIGHTS PF | GUELL ZERO | 06115794 | GUELL ZERO/A/W 15 40K-94 220-240V | GUELL ZERO/A/W 15W 4000K 94 GRIJS | 86 | 0 | 0 | 0 | 1 | 0 | 0 | 0 | 0 | 1 | 1 | 1.26 | 1.4 | KG | 0.003 | M3 | 0.205 | 0.185 | 0.075 | M | 8021944077202 | 94054210 | Gris | Grijs | Projecteurs 4000K 15W Power LED Optique asymétrique | Projecteur LED pour installation aussi bien à l'intérieur qu'à l'extérieur, composé de: Corps en aluminium moulé sous pression peint par poudre polyester après traitement de conversion chimique de la surface / Vitre en verre trempé securit / La vitre est fixée de façon permanente au corps de l'appareil avec du silicone à haute température / Réflecteur asymétrique à très hautes performances en aluminium brillant 99,99%, anodisé et sans iridescence / Visserie extérieure en acier inoxydable / Ressorts de fermeture de la vitre en acier inoxydable / Étrier en acier peint par poudre polyester après cataphorèse / Équipé d’1 mètre de câble H05RN-F 3G1 mm² | Projecteurs | Schijnwerpers 4000K 15W Power LED asymmetrische Optiek | Schijnwerper met LED voor binnen en buiten bestaande uit: Behuizing van spuitgietaluminium gelakt met polyester poederlak na chemische conversiebehandeling van het oppervlak / Afscherming van vlak gehard veiligheidsglas / De afscherming is onlosmakelijk verbonden met de behuizing met een siliconenpakking bestand tegen hoge temperatuur / Asymmetrische reflector met zeer hoog rendement van 99,99% zuiver aluminium gepolijst, geoxideerd enanti-verblinding / Externe schroeven van roestvrij staal / Sluitveer van het glas van roestvrij staal / Wandbeugel van staal gelakt met polyester poeder na voorafgaande kataforese / Compleet met 1 meter kabel H05RN-F 3G1 mm² | Schijnwerpers | https://cdn.light-performer.com/product_images/GUELL_ZERO_A_GR_01_lp.jpg | GUELL_ZERO_A_GR.JPG | http://www.performanceinlighting.com/fr/fr/prod-06115794 | http://www.performanceinlighting.com/nl/nl/prod-06115794 | YES | YES |  | Released | 06115794
OUTDOOR | PROFESSIONAL | O PR FLOODLIGHTS PF | GUELL ZERO | 06148880 | GUELL ZERO/A/W 15 50K-80 220-240V | GUELL ZERO/A/W 15W 5000K 80 ZWART | 86 | 0 | 0 | 0 | 1 | 0 | 0 | 0 | 0 | 1 | 1 | 1.26 | 1.4 | KG | 0.003 | M3 | 0.205 | 0.185 | 0.075 | M | 8021944082015 | 94054210 | Noir | Zwart | Projecteurs Power LED Optique asymétrique | Projecteur LED pour installation aussi bien à l'intérieur qu'à l'extérieur, composé de: Corps en aluminium moulé sous pression peint par poudre polyester après traitement de conversion chimique de la surface / Vitre en verre trempé securit / La vitre est fixée de façon permanente au corps de l'appareil avec du silicone à haute température / Réflecteur asymétrique à très hautes performances en aluminium brillant 99,99%, anodisé et sans iridescence / Visserie extérieure en acier inoxydable / Ressorts de fermeture de la vitre en acier inoxydable / Étrier en acier peint par poudre polyester après cataphorèse / Équipé d’1 mètre de câble H05RN-F 3G1 mm² / Versions DETEK avec détecteur de présence à infrarouges passifs avec allumage automatique en présence de mouvement | Projecteurs | Schijnwerpers Power LED asymmetrische Optiek | Schijnwerper met LED voor binnen en buiten bestaande uit: Behuizing van spuitgietaluminium gelakt met polyester poederlak na chemische conversiebehandeling van het oppervlak / Afscherming van vlak gehard veiligheidsglas / De afscherming is onlosmakelijk verbonden met de behuizing met een siliconenpakking bestand tegen hoge temperatuur / Asymmetrische reflector met zeer hoog rendement van 99,99% zuiver aluminium gepolijst, geoxideerd enanti-verblinding / Externe schroeven van roestvrij staal / Sluitveer van het glas van roestvrij staal / Wandbeugel van staal gelakt met polyester poeder na voorafgaande kataforese / Compleet met 1 meter kabel H05RN-F 3G1 mm² / Versies DETEK: infrarood bewegingssensor met automatische ontsteking bij beweging | Schijnwerpers |  | GUELL_ZERO_A_BK.JPG |  |  | NO | NO |  | Phase Out | 06148880
OUTDOOR | PROFESSIONAL | O PR FLOODLIGHTS PF | GUELL ZERO | 06115894 | GUELL ZERO/A/W 15 50K-94 220-240V | GUELL ZERO/A/W 15W 5000K 94 GRIJS | 86 | 0 | 0 | 0 | 1 | 0 | 0 | 0 | 0 | 1 | 1 | 1.26 | 1.4 | KG | 0.003 | M3 | 0.205 | 0.185 | 0.075 | M | 8021944077219 | 94054210 | Gris | Grijs | Projecteurs Power LED Optique asymétrique | Projecteur LED pour installation aussi bien à l'intérieur qu'à l'extérieur, composé de: Corps en aluminium moulé sous pression peint par poudre polyester après traitement de conversion chimique de la surface / Vitre en verre trempé securit / La vitre est fixée de façon permanente au corps de l'appareil avec du silicone à haute température / Réflecteur asymétrique à très hautes performances en aluminium brillant 99,99%, anodisé et sans iridescence / Visserie extérieure en acier inoxydable / Ressorts de fermeture de la vitre en acier inoxydable / Étrier en acier peint par poudre polyester après cataphorèse / Équipé d’1 mètre de câble H05RN-F 3G1 mm² / Versions DETEK avec détecteur de présence à infrarouges passifs avec allumage automatique en présence de mouvement | Projecteurs | Schijnwerpers Power LED asymmetrische Optiek | Schijnwerper met LED voor binnen en buiten bestaande uit: Behuizing van spuitgietaluminium gelakt met polyester poederlak na chemische conversiebehandeling van het oppervlak / Afscherming van vlak gehard veiligheidsglas / De afscherming is onlosmakelijk verbonden met de behuizing met een siliconenpakking bestand tegen hoge temperatuur / Asymmetrische reflector met zeer hoog rendement van 99,99% zuiver aluminium gepolijst, geoxideerd enanti-verblinding / Externe schroeven van roestvrij staal / Sluitveer van het glas van roestvrij staal / Wandbeugel van staal gelakt met polyester poeder na voorafgaande kataforese / Compleet met 1 meter kabel H05RN-F 3G1 mm² / Versies DETEK: infrarood bewegingssensor met automatische ontsteking bij beweging | Schijnwerpers |  | GUELL ZERO kit GG.jpg |  |  | NO | NO |  | Phase Out | 06115894
OUTDOOR | PROFESSIONAL | O PR FLOODLIGHTS PF | GUELL ZERO | 306524 | GUELL ZERO/A/W 30 750 BK-RAL9005 | GUELL ZERO/A/W 30(28)W 5000K ZWART | 111 | 0 | 0 | 0 | 1 | 0 | 0 | 0 | 0 | 1 | 1 | 1.26 | 1.4 | KG | 0.004 | M3 | 0.21 | 0.21 | 0.08 | M | 8021944122759 | 94054210 | Noir | Zwart | Projecteurs Power LED Optique asymétrique | Projecteur LED pour installation aussi bien à l'intérieur qu'à l'extérieur, composé de: Corps en aluminium moulé sous pression peint par poudre polyester après traitement de conversion chimique de la surface / Vitre en verre trempé securit / La vitre est fixée de façon permanente au corps de l'appareil avec du silicone à haute température / Réflecteur asymétrique à très hautes performances en aluminium brillant 99,99%, anodisé et sans iridescence / Visserie extérieure en acier inoxydable / Ressorts de fermeture de la vitre en acier inoxydable / Étrier en acier peint par poudre polyester après cataphorèse / Équipé d’1 mètre de câble H05RN-F 3G1 mm² / Versions DETEK avec détecteur de présence à infrarouges passifs avec allumage automatique en présence de mouvement | Projecteurs | Schijnwerpers Power LED asymmetrische Optiek | Schijnwerper met LED voor binnen en buiten bestaande uit: Behuizing van spuitgietaluminium gelakt met polyester poederlak na chemische conversiebehandeling van het oppervlak / Afscherming van vlak gehard veiligheidsglas / De afscherming is onlosmakelijk verbonden met de behuizing met een siliconenpakking bestand tegen hoge temperatuur / Asymmetrische reflector met zeer hoog rendement van 99,99% zuiver aluminium gepolijst, geoxideerd enanti-verblinding / Externe schroeven van roestvrij staal / Sluitveer van het glas van roestvrij staal / Wandbeugel van staal gelakt met polyester poeder na voorafgaande kataforese / Compleet met 1 meter kabel H05RN-F 3G1 mm² / Versies DETEK: infrarood bewegingssensor met automatische ontsteking bij beweging | Schijnwerpers | https://cdn.light-performer.com/product_images/GUELL_ZERO_A_BK_01_lp.jpg | GUELL_ZERO_A_BK.JPG |  |  | NO | NO |  | Phase Out | 306524
OUTDOOR | PROFESSIONAL | O PR FLOODLIGHTS PF | GUELL ZERO | 306526 | GUELL ZERO/A/W 30 750 GR-94 | GUELL ZERO/A/W 30(28)W 5000K GRIJS | 111 | 0 | 0 | 0 | 1 | 0 | 0 | 0 | 0 | 1 | 1 | 1.26 | 1.4 | KG | 0.004 | M3 | 0.21 | 0.21 | 0.08 | M | 8021944122773 | 94054210 | Gris | Grijs | Projecteurs Power LED Optique asymétrique | Projecteur LED pour installation aussi bien à l'intérieur qu'à l'extérieur, composé de: Corps en aluminium moulé sous pression peint par poudre polyester après traitement de conversion chimique de la surface / Vitre en verre trempé securit / La vitre est fixée de façon permanente au corps de l'appareil avec du silicone à haute température / Réflecteur asymétrique à très hautes performances en aluminium brillant 99,99%, anodisé et sans iridescence / Visserie extérieure en acier inoxydable / Ressorts de fermeture de la vitre en acier inoxydable / Étrier en acier peint par poudre polyester après cataphorèse / Équipé d’1 mètre de câble H05RN-F 3G1 mm² / Versions DETEK avec détecteur de présence à infrarouges passifs avec allumage automatique en présence de mouvement | Projecteurs | Schijnwerpers Power LED asymmetrische Optiek | Schijnwerper met LED voor binnen en buiten bestaande uit: Behuizing van spuitgietaluminium gelakt met polyester poederlak na chemische conversiebehandeling van het oppervlak / Afscherming van vlak gehard veiligheidsglas / De afscherming is onlosmakelijk verbonden met de behuizing met een siliconenpakking bestand tegen hoge temperatuur / Asymmetrische reflector met zeer hoog rendement van 99,99% zuiver aluminium gepolijst, geoxideerd enanti-verblinding / Externe schroeven van roestvrij staal / Sluitveer van het glas van roestvrij staal / Wandbeugel van staal gelakt met polyester poeder na voorafgaande kataforese / Compleet met 1 meter kabel H05RN-F 3G1 mm² / Versies DETEK: infrarood bewegingssensor met automatische ontsteking bij beweging | Schijnwerpers | https://cdn.light-performer.com/product_images/GUELL_ZERO_A_GR_01_lp.jpg | GUELL_ZERO_A_GR.JPG |  |  | NO | NO |  | Phase Out | 306526
OUTDOOR | PROFESSIONAL | O PR FLOODLIGHTS PF | GUELL ZERO | 306518 | GUELL ZERO/A/W 30 830 BK-RAL9005 | GUELL ZERO/A/W 30(28)W 3000K ZWART | 111 | 0 | 0 | 0 | 1 | 0 | 0 | 0 | 0 | 1 | 1 | 1.26 | 1.4 | KG | 0.004 | M3 | 0.21 | 0.21 | 0.08 | M | 8021944122698 | 94054210 | Noir | Zwart | Projecteurs Power LED Optique asymétrique | Projecteur LED pour installation aussi bien à l'intérieur qu'à l'extérieur, composé de: Corps en aluminium moulé sous pression peint par poudre polyester après traitement de conversion chimique de la surface / Vitre en verre trempé securit / La vitre est fixée de façon permanente au corps de l'appareil avec du silicone à haute température / Réflecteur asymétrique à très hautes performances en aluminium brillant 99,99%, anodisé et sans iridescence / Visserie extérieure en acier inoxydable / Ressorts de fermeture de la vitre en acier inoxydable / Étrier en acier peint par poudre polyester après cataphorèse / Équipé d’1 mètre de câble H05RN-F 3G1 mm² / Versions DETEK avec détecteur de présence à infrarouges passifs avec allumage automatique en présence de mouvement | Projecteurs | Schijnwerpers Power LED asymmetrische Optiek | Schijnwerper met LED voor binnen en buiten bestaande uit: Behuizing van spuitgietaluminium gelakt met polyester poederlak na chemische conversiebehandeling van het oppervlak / Afscherming van vlak gehard veiligheidsglas / De afscherming is onlosmakelijk verbonden met de behuizing met een siliconenpakking bestand tegen hoge temperatuur / Asymmetrische reflector met zeer hoog rendement van 99,99% zuiver aluminium gepolijst, geoxideerd enanti-verblinding / Externe schroeven van roestvrij staal / Sluitveer van het glas van roestvrij staal / Wandbeugel van staal gelakt met polyester poeder na voorafgaande kataforese / Compleet met 1 meter kabel H05RN-F 3G1 mm² / Versies DETEK: infrarood bewegingssensor met automatische ontsteking bij beweging | Schijnwerpers | https://cdn.light-performer.com/product_images/GUELL_ZERO_A_BK_01_lp.jpg | GUELL_ZERO_A_BK.JPG | http://www.performanceinlighting.com/fr/fr/prod-306518 | http://www.performanceinlighting.com/nl/nl/prod-306518 | YES | YES |  | Released | 306518
OUTDOOR | PROFESSIONAL | O PR FLOODLIGHTS PF | GUELL ZERO | 306520 | GUELL ZERO/A/W 30 830 GR-94 | GUELL ZERO/A/W 30(28)W 3000K GRIJS | 111 | 0 | 0 | 0 | 1 | 0 | 0 | 0 | 0 | 1 | 1 | 1.26 | 1.4 | KG | 0.004 | M3 | 0.21 | 0.21 | 0.08 | M | 8021944122711 | 94054210 | Gris | Grijs | Projecteurs Power LED Optique asymétrique | Projecteur LED pour installation aussi bien à l'intérieur qu'à l'extérieur, composé de: Corps en aluminium moulé sous pression peint par poudre polyester après traitement de conversion chimique de la surface / Vitre en verre trempé securit / La vitre est fixée de façon permanente au corps de l'appareil avec du silicone à haute température / Réflecteur asymétrique à très hautes performances en aluminium brillant 99,99%, anodisé et sans iridescence / Visserie extérieure en acier inoxydable / Ressorts de fermeture de la vitre en acier inoxydable / Étrier en acier peint par poudre polyester après cataphorèse / Équipé d’1 mètre de câble H05RN-F 3G1 mm² / Versions DETEK avec détecteur de présence à infrarouges passifs avec allumage automatique en présence de mouvement | Projecteurs | Schijnwerpers Power LED asymmetrische Optiek | Schijnwerper met LED voor binnen en buiten bestaande uit: Behuizing van spuitgietaluminium gelakt met polyester poederlak na chemische conversiebehandeling van het oppervlak / Afscherming van vlak gehard veiligheidsglas / De afscherming is onlosmakelijk verbonden met de behuizing met een siliconenpakking bestand tegen hoge temperatuur / Asymmetrische reflector met zeer hoog rendement van 99,99% zuiver aluminium gepolijst, geoxideerd enanti-verblinding / Externe schroeven van roestvrij staal / Sluitveer van het glas van roestvrij staal / Wandbeugel van staal gelakt met polyester poeder na voorafgaande kataforese / Compleet met 1 meter kabel H05RN-F 3G1 mm² / Versies DETEK: infrarood bewegingssensor met automatische ontsteking bij beweging | Schijnwerpers | https://cdn.light-performer.com/product_images/GUELL_ZERO_A_GR_01_lp.jpg | GUELL_ZERO_A_GR.JPG | http://www.performanceinlighting.com/fr/fr/prod-306520 | http://www.performanceinlighting.com/nl/nl/prod-306520 | YES | YES |  | Released | 306520
OUTDOOR | PROFESSIONAL | O PR FLOODLIGHTS PF | GUELL ZERO | 306521 | GUELL ZERO/A/W 30 840 BK-RAL9005 | GUELL ZERO/A/W 30(28)W 4000K ZWART | 111 | 0 | 0 | 0 | 1 | 0 | 0 | 0 | 0 | 1 | 1 | 1.26 | 1.4 | KG | 0.004 | M3 | 0.21 | 0.21 | 0.08 | M | 8021944122728 | 94054210 | Noir | Zwart | Projecteurs 4000K 28W LED Optique asymétrique diffusante | Projecteur LED pour installation aussi bien à l'intérieur qu'à l'extérieur, composé de: Corps en aluminium moulé sous pression peint par poudre polyester après traitement de conversion chimique de la surface / Vitre en verre trempé securit / La vitre est fixée de façon permanente au corps de l'appareil avec du silicone à haute température / Réflecteur asymétrique à très hautes performances en aluminium brillant 99,99%, anodisé et sans iridescence / Visserie extérieure en acier inoxydable / Ressorts de fermeture de la vitre en acier inoxydable / Étrier en acier peint par poudre polyester après cataphorèse / Équipé d’1 mètre de câble H05RN-F 3G1 mm² | Projecteurs | Schijnwerpers 4000K 28W LED asymmetrische verspreidende Optiek | Schijnwerper met LED voor binnen en buiten bestaande uit: Behuizing van spuitgietaluminium gelakt met polyester poederlak na chemische conversiebehandeling van het oppervlak / Afscherming van vlak gehard veiligheidsglas / De afscherming is onlosmakelijk verbonden met de behuizing met een siliconenpakking bestand tegen hoge temperatuur / Asymmetrische reflector met zeer hoog rendement van 99,99% zuiver aluminium gepolijst, geoxideerd enanti-verblinding / Externe schroeven van roestvrij staal / Sluitveer van het glas van roestvrij staal / Wandbeugel van staal gelakt met polyester poeder na voorafgaande kataforese / Compleet met 1 meter kabel H05RN-F 3G1 mm² | Schijnwerpers | https://cdn.light-performer.com/product_images/GUELL_ZERO_A_BK_01_lp.jpg | GUELL_ZERO_A_BK.JPG | http://www.performanceinlighting.com/fr/fr/prod-306521 | http://www.performanceinlighting.com/nl/nl/prod-306521 | YES | YES |  | Released | 306521
OUTDOOR | PROFESSIONAL | O PR FLOODLIGHTS PF | GUELL ZERO | 306523 | GUELL ZERO/A/W 30 840 GR-94 | GUELL ZERO/A/W 30(28)W 4000K GRIJS | 111 | 0 | 0 | 0 | 1 | 0 | 0 | 0 | 0 | 1 | 1 | 1.26 | 1.4 | KG | 0.004 | M3 | 0.21 | 0.21 | 0.08 | M | 8021944122742 | 94054210 | Gris | Grijs | Projecteurs 4000K 28W LED Optique asymétrique diffusante | Projecteur LED pour installation aussi bien à l'intérieur qu'à l'extérieur, composé de: Corps en aluminium moulé sous pression peint par poudre polyester après traitement de conversion chimique de la surface / Vitre en verre trempé securit / La vitre est fixée de façon permanente au corps de l'appareil avec du silicone à haute température / Réflecteur asymétrique à très hautes performances en aluminium brillant 99,99%, anodisé et sans iridescence / Visserie extérieure en acier inoxydable / Ressorts de fermeture de la vitre en acier inoxydable / Étrier en acier peint par poudre polyester après cataphorèse / Équipé d’1 mètre de câble H05RN-F 3G1 mm² | Projecteurs | Schijnwerpers 4000K 28W LED asymmetrische verspreidende Optiek | Schijnwerper met LED voor binnen en buiten bestaande uit: Behuizing van spuitgietaluminium gelakt met polyester poederlak na chemische conversiebehandeling van het oppervlak / Afscherming van vlak gehard veiligheidsglas / De afscherming is onlosmakelijk verbonden met de behuizing met een siliconenpakking bestand tegen hoge temperatuur / Asymmetrische reflector met zeer hoog rendement van 99,99% zuiver aluminium gepolijst, geoxideerd enanti-verblinding / Externe schroeven van roestvrij staal / Sluitveer van het glas van roestvrij staal / Wandbeugel van staal gelakt met polyester poeder na voorafgaande kataforese / Compleet met 1 meter kabel H05RN-F 3G1 mm² | Schijnwerpers | https://cdn.light-performer.com/product_images/GUELL_ZERO_A_GR_01_lp.jpg | GUELL_ZERO_A_GR.JPG | http://www.performanceinlighting.com/fr/fr/prod-306523 | http://www.performanceinlighting.com/nl/nl/prod-306523 | YES | YES |  | Released | 306523
OUTDOOR | PROFESSIONAL | O PR FLOODLIGHTS PF | GUELL ZERO | 06152280 | GUELL ZERO/S/M 15 30K-80 220-240V | GUELL ZERO/S/M 15W 3000K 80 ZWART | 78 | 0 | 0 | 0 | 1 | 0 | 0 | 0 | 0 | 1 | 1 | 1.26 | 1.4 | KG | 0.003 | M3 | 0.205 | 0.185 | 0.075 | M | 8021944082350 | 94054210 | Noir | Zwart | Projecteurs Power LED Optique symétrique | Projecteur LED pour installation aussi bien à l'intérieur qu'à l'extérieur, composé de: Corps en aluminium moulé sous pression peint par poudre polyester après traitement de conversion chimique de la surface / Vitre en verre trempé securit / La vitre est fixée de façon permanente au corps de l'appareil avec du silicone à haute température / Réflecteur en aluminium très pur, anodisé et brillanté / Visserie extérieure en acier inoxydable / Ressorts de fermeture de la vitre en acier inoxydable / Étrier en acier peint par poudre polyester après cataphorèse / Équipé d’1 mètre de câble H05RN-F 3G1 mm² / Versions DETEK avec détecteur de présence à infrarouges passifs avec allumage automatique en présence de mouvement | Projecteurs | Schijnwerpers Power LED symmetrische Optiek | Schijnwerper met LED voor binnen en buiten bestaande uit: Behuizing van spuitgietaluminium gelakt met polyester poederlak na chemische conversiebehandeling van het oppervlak / Afscherming van vlak gehard veiligheidsglas / De afscherming is onlosmakelijk verbonden met de behuizing met een siliconenpakking bestand tegen hoge temperatuur / Reflectoren van uiterst zuiver aluminium gepolijst en geoxideerd / Externe schroeven van roestvrij staal / Sluitveer van het glas van roestvrij staal / Wandbeugel van staal gelakt met polyester poeder na voorafgaande kataforese / Compleet met 1 meter kabel H05RN-F 3G1 mm² / Versies DETEK: infrarood bewegingssensor met automatische ontsteking bij beweging | Schijnwerpers | https://cdn.light-performer.com/product_images/GUELL_ZERO_S_BK_01_lp.jpg | GUELL_ZERO_S_BK.JPG | http://www.performanceinlighting.com/fr/fr/prod-06152280 | http://www.performanceinlighting.com/nl/nl/prod-06152280 | YES | YES |  | Released | 06152280
OUTDOOR | PROFESSIONAL | O PR FLOODLIGHTS PF | GUELL ZERO | 06151494 | GUELL ZERO/S/M 15 30K-94 220-240V | GUELL ZERO/S/M 15W 3000K 94 GRIJS | 78 | 0 | 0 | 0 | 1 | 0 | 0 | 0 | 0 | 1 | 1 | 1.26 | 1.4 | KG | 0.003 | M3 | 0.205 | 0.185 | 0.075 | M | 8021944082275 | 94054210 | Gris | Grijs | Projecteurs Power LED Optique symétrique | Projecteur LED pour installation aussi bien à l'intérieur qu'à l'extérieur, composé de: Corps en aluminium moulé sous pression peint par poudre polyester après traitement de conversion chimique de la surface / Vitre en verre trempé securit / La vitre est fixée de façon permanente au corps de l'appareil avec du silicone à haute température / Réflecteur en aluminium très pur, anodisé et brillanté / Visserie extérieure en acier inoxydable / Ressorts de fermeture de la vitre en acier inoxydable / Étrier en acier peint par poudre polyester après cataphorèse / Équipé d’1 mètre de câble H05RN-F 3G1 mm² / Versions DETEK avec détecteur de présence à infrarouges passifs avec allumage automatique en présence de mouvement | Projecteurs | Schijnwerpers Power LED symmetrische Optiek | Schijnwerper met LED voor binnen en buiten bestaande uit: Behuizing van spuitgietaluminium gelakt met polyester poederlak na chemische conversiebehandeling van het oppervlak / Afscherming van vlak gehard veiligheidsglas / De afscherming is onlosmakelijk verbonden met de behuizing met een siliconenpakking bestand tegen hoge temperatuur / Reflectoren van uiterst zuiver aluminium gepolijst en geoxideerd / Externe schroeven van roestvrij staal / Sluitveer van het glas van roestvrij staal / Wandbeugel van staal gelakt met polyester poeder na voorafgaande kataforese / Compleet met 1 meter kabel H05RN-F 3G1 mm² / Versies DETEK: infrarood bewegingssensor met automatische ontsteking bij beweging | Schijnwerpers | https://cdn.light-performer.com/product_images/GUELL_ZERO_S_GR_01_lp.jpg | GUELL_ZERO_S_GR.JPG | http://www.performanceinlighting.com/fr/fr/prod-06151494 | http://www.performanceinlighting.com/nl/nl/prod-06151494 | YES | YES |  | Released | 06151494
OUTDOOR | PROFESSIONAL | O PR FLOODLIGHTS PF | GUELL ZERO | 06149080 | GUELL ZERO/S/M 15 40K-80 220-240V | GUELL ZERO/S/M 15W 4000K 80 ZWART | 78 | 0 | 0 | 0 | 1 | 0 | 0 | 0 | 0 | 1 | 1 | 1.26 | 1.4 | KG | 0.003 | M3 | 0.205 | 0.185 | 0.075 | M | 8021944081988 | 94054210 | Noir | Zwart | Projecteurs 4000K n. 1 LED - 15 W Power LED Optique symétrique | Projecteur LED pour installation aussi bien à l'intérieur qu'à l'extérieur, composé de: Corps en aluminium moulé sous pression peint par poudre polyester après traitement de conversion chimique de la surface / Vitre en verre trempé securit / La vitre est fixée de façon permanente au corps de l'appareil avec du silicone à haute température / Réflecteur symétrique à très hautes performances en aluminium brillant 99,99%, anodisé et sans iridescence / Visserie extérieure en acier inoxydable / Ressorts de fermeture de la vitre en acier inoxydable / Étrier en acier peint par poudre polyester après cataphorèse / Équipé d’1 mètre de câble H05RN-F 3G1 mm² | Projecteurs | Schijnwerpers 4000K n. 1 LED - 15 W Power LED symmetrische Optiek | Schijnwerper met LED voor binnen en buiten bestaande uit: Behuizing van spuitgietaluminium gelakt met polyester poederlak na chemische conversiebehandeling van het oppervlak / Afscherming van vlak gehard veiligheidsglas / De afscherming is onlosmakelijk verbonden met de behuizing met een siliconenpakking bestand tegen hoge temperatuur / Symmetrische reflector met zeer hoog rendement van 99,99% zuiver aluminium gepolijst, geoxideerd en anti-verblinding / Externe schroeven van roestvrij staal / Sluitveer van het glas van roestvrij staal / Wandbeugel van staal gelakt met polyester poeder na voorafgaande kataforese / Compleet met 1 meter kabel H05RN-F 3G1 mm² | Schijnwerpers | https://cdn.light-performer.com/product_images/GUELL_ZERO_S_BK_01_lp.jpg | GUELL_ZERO_S_BK.JPG | http://www.performanceinlighting.com/fr/fr/prod-06149080 | http://www.performanceinlighting.com/nl/nl/prod-06149080 | YES | YES |  | Released | 06149080
OUTDOOR | PROFESSIONAL | O PR FLOODLIGHTS PF | GUELL ZERO | 06115394 | GUELL ZERO/S/M 15 40K-94 220-240V | GUELL ZERO/S/M 15W 4000K 94 GRIJS | 78 | 0 | 0 | 0 | 1 | 0 | 0 | 0 | 0 | 1 | 1 | 1.26 | 1.4 | KG | 0.003 | M3 | 0.205 | 0.185 | 0.075 | M | 8021944077165 | 94054210 | Gris | Grijs | Projecteurs 4000K 15W Power LED Optique symétrique | Projecteur LED pour installation aussi bien à l'intérieur qu'à l'extérieur, composé de: Corps en aluminium moulé sous pression peint par poudre polyester après traitement de conversion chimique de la surface / Vitre en verre trempé securit / La vitre est fixée de façon permanente au corps de l'appareil avec du silicone à haute température / Réflecteur symétrique à très hautes performances en aluminium brillant 99,99%, anodisé et sans iridescence / Visserie extérieure en acier inoxydable / Ressorts de fermeture de la vitre en acier inoxydable / Étrier en acier peint par poudre polyester après cataphorèse / Équipé d’1 mètre de câble H05RN-F 3G1 mm² | Projecteurs | Schijnwerpers 4000K 15W Power LED symmetrische Optiek | Schijnwerper met LED voor binnen en buiten bestaande uit: Behuizing van spuitgietaluminium gelakt met polyester poederlak na chemische conversiebehandeling van het oppervlak / Afscherming van vlak gehard veiligheidsglas / De afscherming is onlosmakelijk verbonden met de behuizing met een siliconenpakking bestand tegen hoge temperatuur / Symmetrische reflector met zeer hoog rendement van 99,99% zuiver aluminium gepolijst, geoxideerd en anti-verblinding / Externe schroeven van roestvrij staal / Sluitveer van het glas van roestvrij staal / Wandbeugel van staal gelakt met polyester poeder na voorafgaande kataforese / Compleet met 1 meter kabel H05RN-F 3G1 mm² | Schijnwerpers | https://cdn.light-performer.com/product_images/GUELL_ZERO_S_GR_01_lp.jpg | GUELL_ZERO_S_GR.JPG | http://www.performanceinlighting.com/fr/fr/prod-06115394 | http://www.performanceinlighting.com/nl/nl/prod-06115394 | YES | YES |  | Released | 06115394
OUTDOOR | PROFESSIONAL | O PR FLOODLIGHTS PF | GUELL ZERO | 06149280 | GUELL ZERO/S/M 15 50K-80 220-240V | GUELL ZERO/S/M 15W 5000K 80 ZWART | 78 | 0 | 0 | 0 | 1 | 0 | 0 | 0 | 0 | 1 | 1 | 1.26 | 1.4 | KG | 0.003 | M3 | 0.205 | 0.185 | 0.075 | M | 8021944082008 | 94054210 | Noir | Zwart | Projecteurs Power LED Optique symétrique | Projecteur LED pour installation aussi bien à l'intérieur qu'à l'extérieur, composé de: Corps en aluminium moulé sous pression peint par poudre polyester après traitement de conversion chimique de la surface / Vitre en verre trempé securit / La vitre est fixée de façon permanente au corps de l'appareil avec du silicone à haute température / Réflecteur en aluminium très pur, anodisé et brillanté / Visserie extérieure en acier inoxydable / Ressorts de fermeture de la vitre en acier inoxydable / Étrier en acier peint par poudre polyester après cataphorèse / Équipé d’1 mètre de câble H05RN-F 3G1 mm² / Versions DETEK avec détecteur de présence à infrarouges passifs avec allumage automatique en présence de mouvement | Projecteurs | Schijnwerpers Power LED symmetrische Optiek | Schijnwerper met LED voor binnen en buiten bestaande uit: Behuizing van spuitgietaluminium gelakt met polyester poederlak na chemische conversiebehandeling van het oppervlak / Afscherming van vlak gehard veiligheidsglas / De afscherming is onlosmakelijk verbonden met de behuizing met een siliconenpakking bestand tegen hoge temperatuur / Reflectoren van uiterst zuiver aluminium gepolijst en geoxideerd / Externe schroeven van roestvrij staal / Sluitveer van het glas van roestvrij staal / Wandbeugel van staal gelakt met polyester poeder na voorafgaande kataforese / Compleet met 1 meter kabel H05RN-F 3G1 mm² / Versies DETEK: infrarood bewegingssensor met automatische ontsteking bij beweging | Schijnwerpers |  | GUELL_ZERO_S_BK.JPG |  |  | NO | NO |  | Phase Out | 06149280
OUTDOOR | PROFESSIONAL | O PR FLOODLIGHTS PF | GUELL ZERO | 06115494 | GUELL ZERO/S/M 15 50K-94 220-240V | GUELL ZERO/S/M 15W 5000K 94 GRIJS | 78 | 0 | 0 | 0 | 1 | 0 | 0 | 0 | 0 | 1 | 1 | 1.26 | 1.4 | KG | 0.003 | M3 | 0.205 | 0.185 | 0.075 | M | 8021944077172 | 94054210 | Gris | Grijs | Projecteurs Power LED Optique symétrique | Projecteur LED pour installation aussi bien à l'intérieur qu'à l'extérieur, composé de: Corps en aluminium moulé sous pression peint par poudre polyester après traitement de conversion chimique de la surface / Vitre en verre trempé securit / La vitre est fixée de façon permanente au corps de l'appareil avec du silicone à haute température / Réflecteur en aluminium très pur, anodisé et brillanté / Visserie extérieure en acier inoxydable / Ressorts de fermeture de la vitre en acier inoxydable / Étrier en acier peint par poudre polyester après cataphorèse / Équipé d’1 mètre de câble H05RN-F 3G1 mm² / Versions DETEK avec détecteur de présence à infrarouges passifs avec allumage automatique en présence de mouvement | Projecteurs | Schijnwerpers Power LED symmetrische Optiek | Schijnwerper met LED voor binnen en buiten bestaande uit: Behuizing van spuitgietaluminium gelakt met polyester poederlak na chemische conversiebehandeling van het oppervlak / Afscherming van vlak gehard veiligheidsglas / De afscherming is onlosmakelijk verbonden met de behuizing met een siliconenpakking bestand tegen hoge temperatuur / Reflectoren van uiterst zuiver aluminium gepolijst en geoxideerd / Externe schroeven van roestvrij staal / Sluitveer van het glas van roestvrij staal / Wandbeugel van staal gelakt met polyester poeder na voorafgaande kataforese / Compleet met 1 meter kabel H05RN-F 3G1 mm² / Versies DETEK: infrarood bewegingssensor met automatische ontsteking bij beweging | Schijnwerpers |  | GUELL_ZERO_S_GR.JPG |  |  | NO | NO |  | Phase Out | 06115494
OUTDOOR | PROFESSIONAL | O PR FLOODLIGHTS PF | GUELL ZERO | 306515 | GUELL ZERO/S/M 30 750 BK-RAL9005 | GUELL ZERO/S/M 30(28)W 5000K ZWART | 105 | 0 | 0 | 0 | 1 | 0 | 0 | 0 | 0 | 1 | 1 | 1.26 | 1.4 | KG | 0.004 | M3 | 0.21 | 0.21 | 0.08 | M | 8021944122667 | 94054210 | Noir | Zwart | Projecteurs Power LED Optique symétrique | Projecteur LED pour installation aussi bien à l'intérieur qu'à l'extérieur, composé de: Corps en aluminium moulé sous pression peint par poudre polyester après traitement de conversion chimique de la surface / Vitre en verre trempé securit / La vitre est fixée de façon permanente au corps de l'appareil avec du silicone à haute température / Réflecteur en aluminium très pur, anodisé et brillanté / Visserie extérieure en acier inoxydable / Ressorts de fermeture de la vitre en acier inoxydable / Étrier en acier peint par poudre polyester après cataphorèse / Équipé d’1 mètre de câble H05RN-F 3G1 mm² / Versions DETEK avec détecteur de présence à infrarouges passifs avec allumage automatique en présence de mouvement | Projecteurs | Schijnwerpers Power LED symmetrische Optiek | Schijnwerper met LED voor binnen en buiten bestaande uit: Behuizing van spuitgietaluminium gelakt met polyester poederlak na chemische conversiebehandeling van het oppervlak / Afscherming van vlak gehard veiligheidsglas / De afscherming is onlosmakelijk verbonden met de behuizing met een siliconenpakking bestand tegen hoge temperatuur / Reflectoren van uiterst zuiver aluminium gepolijst en geoxideerd / Externe schroeven van roestvrij staal / Sluitveer van het glas van roestvrij staal / Wandbeugel van staal gelakt met polyester poeder na voorafgaande kataforese / Compleet met 1 meter kabel H05RN-F 3G1 mm² / Versies DETEK: infrarood bewegingssensor met automatische ontsteking bij beweging | Schijnwerpers | https://cdn.light-performer.com/product_images/GUELL_ZERO_S_BK_01_lp.jpg | GUELL_ZERO_S_BK.JPG |  |  | NO | NO |  | Phase Out | 306515
OUTDOOR | PROFESSIONAL | O PR FLOODLIGHTS PF | GUELL ZERO | 306517 | GUELL ZERO/S/M 30 750 GR-94 | GUELL ZERO/S/M 30(28)W 5000K GRIJS | 105 | 0 | 0 | 0 | 1 | 0 | 0 | 0 | 0 | 1 | 1 | 1.26 | 1.4 | KG | 0.004 | M3 | 0.21 | 0.21 | 0.08 | M | 8021944122681 | 94054210 | Gris | Grijs | Projecteurs Power LED Optique symétrique | Projecteur LED pour installation aussi bien à l'intérieur qu'à l'extérieur, composé de: Corps en aluminium moulé sous pression peint par poudre polyester après traitement de conversion chimique de la surface / Vitre en verre trempé securit / La vitre est fixée de façon permanente au corps de l'appareil avec du silicone à haute température / Réflecteur en aluminium très pur, anodisé et brillanté / Visserie extérieure en acier inoxydable / Ressorts de fermeture de la vitre en acier inoxydable / Étrier en acier peint par poudre polyester après cataphorèse / Équipé d’1 mètre de câble H05RN-F 3G1 mm² / Versions DETEK avec détecteur de présence à infrarouges passifs avec allumage automatique en présence de mouvement | Projecteurs | Schijnwerpers Power LED symmetrische Optiek | Schijnwerper met LED voor binnen en buiten bestaande uit: Behuizing van spuitgietaluminium gelakt met polyester poederlak na chemische conversiebehandeling van het oppervlak / Afscherming van vlak gehard veiligheidsglas / De afscherming is onlosmakelijk verbonden met de behuizing met een siliconenpakking bestand tegen hoge temperatuur / Reflectoren van uiterst zuiver aluminium gepolijst en geoxideerd / Externe schroeven van roestvrij staal / Sluitveer van het glas van roestvrij staal / Wandbeugel van staal gelakt met polyester poeder na voorafgaande kataforese / Compleet met 1 meter kabel H05RN-F 3G1 mm² / Versies DETEK: infrarood bewegingssensor met automatische ontsteking bij beweging | Schijnwerpers | https://cdn.light-performer.com/product_images/GUELL_ZERO_S_GR_01_lp.jpg | GUELL_ZERO_S_GR.JPG |  |  | NO | NO |  | Released | 306517
OUTDOOR | PROFESSIONAL | O PR FLOODLIGHTS PF | GUELL ZERO | 306509 | GUELL ZERO/S/M 30 830 BK-RAL9005 | GUELL ZERO/S/M 30(28)W 3000K ZWART | 105 | 0 | 0 | 0 | 1 | 0 | 0 | 0 | 0 | 1 | 1 | 1.26 | 1.4 | KG | 0.004 | M3 | 0.21 | 0.21 | 0.08 | M | 8021944122605 | 94054210 | Noir | Zwart | Projecteurs Power LED Optique symétrique | Projecteur LED pour installation aussi bien à l'intérieur qu'à l'extérieur, composé de: Corps en aluminium moulé sous pression peint par poudre polyester après traitement de conversion chimique de la surface / Vitre en verre trempé securit / La vitre est fixée de façon permanente au corps de l'appareil avec du silicone à haute température / Réflecteur en aluminium très pur, anodisé et brillanté / Visserie extérieure en acier inoxydable / Ressorts de fermeture de la vitre en acier inoxydable / Étrier en acier peint par poudre polyester après cataphorèse / Équipé d’1 mètre de câble H05RN-F 3G1 mm² / Versions DETEK avec détecteur de présence à infrarouges passifs avec allumage automatique en présence de mouvement | Projecteurs | Schijnwerpers Power LED symmetrische Optiek | Schijnwerper met LED voor binnen en buiten bestaande uit: Behuizing van spuitgietaluminium gelakt met polyester poederlak na chemische conversiebehandeling van het oppervlak / Afscherming van vlak gehard veiligheidsglas / De afscherming is onlosmakelijk verbonden met de behuizing met een siliconenpakking bestand tegen hoge temperatuur / Reflectoren van uiterst zuiver aluminium gepolijst en geoxideerd / Externe schroeven van roestvrij staal / Sluitveer van het glas van roestvrij staal / Wandbeugel van staal gelakt met polyester poeder na voorafgaande kataforese / Compleet met 1 meter kabel H05RN-F 3G1 mm² / Versies DETEK: infrarood bewegingssensor met automatische ontsteking bij beweging | Schijnwerpers | https://cdn.light-performer.com/product_images/GUELL_ZERO_S_BK_01_lp.jpg | GUELL_ZERO_S_BK.JPG | http://www.performanceinlighting.com/fr/fr/prod-306509 | http://www.performanceinlighting.com/nl/nl/prod-306509 | YES | YES |  | Released | 306509
OUTDOOR | PROFESSIONAL | O PR FLOODLIGHTS PF | GUELL ZERO | 306511 | GUELL ZERO/S/M 30 830 GR-94 | GUELL ZERO/S/M 30(28)W 3000K GRIJS | 105 | 0 | 0 | 0 | 1 | 0 | 0 | 0 | 0 | 1 | 1 | 1.26 | 1.4 | KG | 0.004 | M3 | 0.21 | 0.21 | 0.08 | M | 8021944122629 | 94054210 | Gris | Grijs | Projecteurs Power LED Optique symétrique | Projecteur LED pour installation aussi bien à l'intérieur qu'à l'extérieur, composé de: Corps en aluminium moulé sous pression peint par poudre polyester après traitement de conversion chimique de la surface / Vitre en verre trempé securit / La vitre est fixée de façon permanente au corps de l'appareil avec du silicone à haute température / Réflecteur en aluminium très pur, anodisé et brillanté / Visserie extérieure en acier inoxydable / Ressorts de fermeture de la vitre en acier inoxydable / Étrier en acier peint par poudre polyester après cataphorèse / Équipé d’1 mètre de câble H05RN-F 3G1 mm² / Versions DETEK avec détecteur de présence à infrarouges passifs avec allumage automatique en présence de mouvement | Projecteurs | Schijnwerpers Power LED symmetrische Optiek | Schijnwerper met LED voor binnen en buiten bestaande uit: Behuizing van spuitgietaluminium gelakt met polyester poederlak na chemische conversiebehandeling van het oppervlak / Afscherming van vlak gehard veiligheidsglas / De afscherming is onlosmakelijk verbonden met de behuizing met een siliconenpakking bestand tegen hoge temperatuur / Reflectoren van uiterst zuiver aluminium gepolijst en geoxideerd / Externe schroeven van roestvrij staal / Sluitveer van het glas van roestvrij staal / Wandbeugel van staal gelakt met polyester poeder na voorafgaande kataforese / Compleet met 1 meter kabel H05RN-F 3G1 mm² / Versies DETEK: infrarood bewegingssensor met automatische ontsteking bij beweging | Schijnwerpers | https://cdn.light-performer.com/product_images/GUELL_ZERO_S_GR_01_lp.jpg | GUELL_ZERO_S_GR.JPG | http://www.performanceinlighting.com/fr/fr/prod-306511 | http://www.performanceinlighting.com/nl/nl/prod-306511 | YES | YES |  | Released | 306511
OUTDOOR | PROFESSIONAL | O PR FLOODLIGHTS PF | GUELL ZERO | 306512 | GUELL ZERO/S/M 30 840 BK-RAL9005 | GUELL ZERO/S/M 30(28)W 4000K ZWART | 105 | 0 | 0 | 0 | 1 | 0 | 0 | 0 | 0 | 1 | 1 | 1.26 | 1.4 | KG | 0.004 | M3 | 0.21 | 0.21 | 0.08 | M | 8021944122636 | 94054210 | Noir | Zwart | Projecteurs 4000K 28W LED Optique symétrique moyenne | Projecteur LED pour installation aussi bien à l'intérieur qu'à l'extérieur, composé de: Corps en aluminium moulé sous pression peint par poudre polyester après traitement de conversion chimique de la surface / Vitre en verre trempé securit / La vitre est fixée de façon permanente au corps de l'appareil avec du silicone à haute température / Réflecteur symétrique à très hautes performances en aluminium brillant 99,99%, anodisé et sans iridescence / Visserie extérieure en acier inoxydable / Ressorts de fermeture de la vitre en acier inoxydable / Étrier en acier peint par poudre polyester après cataphorèse / Équipé d’1 mètre de câble H05RN-F 3G1 mm² | Projecteurs | Schijnwerpers 4000K 28W LED symmetrische gemiddelde Optiek | Schijnwerper met LED voor binnen en buiten bestaande uit: Behuizing van spuitgietaluminium gelakt met polyester poederlak na chemische conversiebehandeling van het oppervlak / Afscherming van vlak gehard veiligheidsglas / De afscherming is onlosmakelijk verbonden met de behuizing met een siliconenpakking bestand tegen hoge temperatuur / Symmetrische reflector met zeer hoog rendement van 99,99% zuiver aluminium gepolijst, geoxideerd en anti-verblinding / Externe schroeven van roestvrij staal / Sluitveer van het glas van roestvrij staal / Wandbeugel van staal gelakt met polyester poeder na voorafgaande kataforese / Compleet met 1 meter kabel H05RN-F 3G1 mm² | Schijnwerpers | https://cdn.light-performer.com/product_images/GUELL_ZERO_S_BK_01_lp.jpg | GUELL_ZERO_S_BK.JPG | http://www.performanceinlighting.com/fr/fr/prod-306512 | http://www.performanceinlighting.com/nl/nl/prod-306512 | YES | YES |  | Released | 306512
OUTDOOR | PROFESSIONAL | O PR FLOODLIGHTS PF | GUELL ZERO | 306514 | GUELL ZERO/S/M 30 840 GR-94 | GUELL ZERO/S/M 30(28)W 4000K GRIJS | 105 | 0 | 0 | 0 | 1 | 0 | 0 | 0 | 0 | 1 | 1 | 1.26 | 1.4 | KG | 0.004 | M3 | 0.21 | 0.21 | 0.08 | M | 8021944122650 | 94054210 | Gris | Grijs | Projecteurs 4000K 28W LED Optique symétrique moyenne | Projecteur LED pour installation aussi bien à l'intérieur qu'à l'extérieur, composé de: Corps en aluminium moulé sous pression peint par poudre polyester après traitement de conversion chimique de la surface / Vitre en verre trempé securit / La vitre est fixée de façon permanente au corps de l'appareil avec du silicone à haute température / Réflecteur symétrique à très hautes performances en aluminium brillant 99,99%, anodisé et sans iridescence / Visserie extérieure en acier inoxydable / Ressorts de fermeture de la vitre en acier inoxydable / Étrier en acier peint par poudre polyester après cataphorèse / Équipé d’1 mètre de câble H05RN-F 3G1 mm² | Projecteurs | Schijnwerpers 4000K 28W LED symmetrische gemiddelde Optiek | Schijnwerper met LED voor binnen en buiten bestaande uit: Behuizing van spuitgietaluminium gelakt met polyester poederlak na chemische conversiebehandeling van het oppervlak / Afscherming van vlak gehard veiligheidsglas / De afscherming is onlosmakelijk verbonden met de behuizing met een siliconenpakking bestand tegen hoge temperatuur / Symmetrische reflector met zeer hoog rendement van 99,99% zuiver aluminium gepolijst, geoxideerd en anti-verblinding / Externe schroeven van roestvrij staal / Sluitveer van het glas van roestvrij staal / Wandbeugel van staal gelakt met polyester poeder na voorafgaande kataforese / Compleet met 1 meter kabel H05RN-F 3G1 mm² | Schijnwerpers | https://cdn.light-performer.com/product_images/GUELL_ZERO_S_GR_01_lp.jpg | GUELL_ZERO_S_GR.JPG | http://www.performanceinlighting.com/fr/fr/prod-306514 | http://www.performanceinlighting.com/nl/nl/prod-306514 | YES | YES |  | Released | 306514
INDOOR | INDUSTRIAL | I IN SURFACE MOUNTED PF | GYM+ | 3100004 | GYM+ 2 105 S/EW 840 WH87 | GYM LED 2LOUVRE 115W S/EW 4000K | 547 | 0 | 0 | 0 | 0 | 1 | 0 | 0 | 0 | 1 | 1 | 8.84 | 9.63 | KG | 0.025 | M3 | 1553 | 307 | 63 | MM | 5414833096577 | 94051190 | Blanc | Wit | Appareil apparents au plafond | Appareil d'éclairage équipé d'une grille peinte en blanc, pour l'éclairage de salle de sport | Appareil apparents au plafond | Opbouwarmaturen | Opbouw armatuur voorzien van een witgelakt rooster, geschikt voor de verlichting van sportzalen | Opbouwarmaturen | https://cdn.light-performer.com/product_images/GYM_Plus_2_angle_01_lp.jpg | Gym+ led 2.jpg | http://www.performanceinlighting.com/fr/fr/prod-3100004 | http://www.performanceinlighting.com/nl/nl/prod-3100004 | YES | YES |  | Released | 3100004
INDOOR | INDUSTRIAL | I IN SURFACE MOUNTED PF | GYM+ | 3100006 | GYM+ 2 105 S/EW 840 WH87 DALI | GYM LED 2LOUVRE 115W S/EW 4000K DALI | 621 | 0 | 0 | 0 | 0 | 1 | 0 | 0 | 0 | 1 | 1 | 8.84 | 9.63 | KG | 0.025 | M3 | 1553 | 307 | 63 | MM | 5414833096539 | 94051190 | Blanc | Wit | Appareil apparents au plafond | Appareil d'éclairage équipé d'une grille peinte en blanc, pour l'éclairage de salle de sport | Appareil apparents au plafond | Opbouwarmaturen | Opbouw armatuur voorzien van een witgelakt rooster, geschikt voor de verlichting van sportzalen | Opbouwarmaturen | https://cdn.light-performer.com/product_images/GYM_Plus_2_angle_01_lp.jpg | Gym+ led 2.jpg | http://www.performanceinlighting.com/fr/fr/prod-3100006 | http://www.performanceinlighting.com/nl/nl/prod-3100006 | YES | YES |  | Released | 3100006
INDOOR | INDUSTRIAL | I IN SURFACE MOUNTED PF | GYM+ | 3107127 | GYM+ 2 135 S/EW 840 WH87 | GYM+ 2 135 S/EW 840 WIT | 571 | 0 | 0 | 0 | 0 | 1 | 0 | 0 | 0 | 1 | 1 | 8.84 | 9.63 | KG | 0.025 | M3 | 1502 | 292 | 45 | MM | 5414833112963 | 94051190 | Blanc | Wit | Appareil apparents au plafond | Appareil d'éclairage équipé d'une grille peinte en blanc, pour l'éclairage de salle de sport | Appareil apparents au plafond | Opbouwarmaturen | Opbouw armatuur voorzien van een witgelakt rooster, geschikt voor de verlichting van sportzalen | Opbouwarmaturen | https://cdn.light-performer.com/product_images/GYM_P_2_ANGLE_01_lp.jpg | Gym+ led 2.jpg | http://www.performanceinlighting.com/fr/fr/prod-3107127 | http://www.performanceinlighting.com/nl/nl/prod-3107127 | YES | YES |  | Released | 3107127
INDOOR | INDUSTRIAL | I IN SURFACE MOUNTED PF | GYM+ | 3100003 | GYM+ 2 76 S/EW 840 WH87 | GYM LED 2LOUVRE 84W S/EW 4000K | 496 | 0 | 0 | 0 | 0 | 1 | 0 | 0 | 0 | 1 | 1 | 8.84 | 9.63 | KG | 0.025 | M3 | 1553 | 307 | 63 | MM | 5414833096560 | 94051190 | Blanc | Wit | Appareil apparents au plafond | Appareil d'éclairage équipé d'une grille peinte en blanc, pour l'éclairage de salle de sport | Appareil apparents au plafond | Opbouwarmaturen | Opbouw armatuur voorzien van een witgelakt rooster, geschikt voor de verlichting van sportzalen | Opbouwarmaturen | https://cdn.light-performer.com/product_images/GYM_Plus_2_angle_01_lp.jpg | Gym+ led 2.jpg | http://www.performanceinlighting.com/fr/fr/prod-3100003 | http://www.performanceinlighting.com/nl/nl/prod-3100003 | YES | YES |  | Released | 3100003
INDOOR | INDUSTRIAL | I IN SURFACE MOUNTED PF | GYM+ | 3100005 | GYM+ 3 145 S/EW 840 WH87 DA | GYM LED 3LOUVRE 161W S/EW 4000K | 752 | 0 | 0 | 0 | 0 | 1 | 0 | 0 | 0 | 1 | 1 | 13.08 | 14.114 | KG | 0.037 | M3 | 1553 | 446 | 63 | MM | 5414833096522 | 94051190 | Blanc | Wit | Appareil apparents au plafond | Appareil d'éclairage équipé d'une grille peinte en blanc, pour l'éclairage de salle de sport | Appareil apparents au plafond | Opbouwarmaturen | Opbouw armatuur voorzien van een witgelakt rooster, geschikt voor de verlichting van sportzalen | Opbouwarmaturen | https://cdn.light-performer.com/product_images/GYM_Plus_3_angle_01_lp.jpg | Gym+ led 3.jpg | http://www.performanceinlighting.com/fr/fr/prod-3100005 | http://www.performanceinlighting.com/nl/nl/prod-3100005 | YES | YES |  | Released | 3100005
INDOOR | INDUSTRIAL | I IN SURFACE MOUNTED PF | GYM+ | 3100007 | GYM+ 3 145 S/EW 840 WH87 DALI | GYM LED 3LOUVRE 161W S/EW 4000K DALI | 857 | 0 | 0 | 0 | 0 | 1 | 0 | 0 | 0 | 1 | 1 | 13.08 | 14.114 | KG | 0.037 | M3 | 1553 | 446 | 63 | MM | 5414833096546 | 94051190 | Blanc | Wit | Appareil apparents au plafond | Appareil d'éclairage équipé d'une grille peinte en blanc, pour l'éclairage de salle de sport | Appareil apparents au plafond | Opbouwarmaturen | Opbouw armatuur voorzien van een witgelakt rooster, geschikt voor de verlichting van sportzalen | Opbouwarmaturen | https://cdn.light-performer.com/product_images/GYM_Plus_3_angle_01_lp.jpg | Gym+ led 3.jpg | http://www.performanceinlighting.com/fr/fr/prod-3100007 | http://www.performanceinlighting.com/nl/nl/prod-3100007 | YES | YES |  | Released | 3100007
INDOOR | INDUSTRIAL | I IN SURFACE MOUNTED PF | GYM+ | 3107126 | GYM+ 3 177 S/EW 840 WH87 DA | GYM+ 3 177 S/EW 840 WIT DA | 733 | 0 | 0 | 0 | 0 | 1 | 0 | 0 | 0 | 1 | 1 | 8.84 | 9.63 | KG | 0.025 | M3 | 1502 | 432 | 45 | MM | 5414833112949 | 94051190 | Blanc | Wit | Appareil apparents au plafond | Appareil d'éclairage équipé d'une grille peinte en blanc, pour l'éclairage de salle de sport | Appareil apparents au plafond | Opbouwarmaturen | Opbouw armatuur voorzien van een witgelakt rooster, geschikt voor de verlichting van sportzalen | Opbouwarmaturen | https://cdn.light-performer.com/product_images/GYM_P_3_ANGLE_01_lp.jpg | Gym+ led 3.jpg | http://www.performanceinlighting.com/fr/fr/prod-3107126 | http://www.performanceinlighting.com/nl/nl/prod-3107126 | YES | YES |  | Released | 3107126
INDOOR | INDUSTRIAL | I IN SURFACE MOUNTED PF | GYM+ | 3107125 | GYM+ 3 203 S/EW 840 WH87 DA | GYM+ 3 203 S/EW 840 WIT DA | 835 | 0 | 0 | 0 | 0 | 1 | 0 | 0 | 0 | 1 | 1 | 8.84 | 9.63 | KG | 0.025 | M3 | 1502 | 432 | 45 | MM | 5414833112956 | 94051190 | Blanc | Wit | Appareil apparents au plafond | Appareil d'éclairage équipé d'une grille peinte en blanc, pour l'éclairage de salle de sport | Appareil apparents au plafond | Opbouwarmaturen | Opbouw armatuur voorzien van een witgelakt rooster, geschikt voor de verlichting van sportzalen | Opbouwarmaturen | https://cdn.light-performer.com/product_images/GYM_P_3_ANGLE_01_lp.jpg | Gym+ led 3.jpg | http://www.performanceinlighting.com/fr/fr/prod-3107125 | http://www.performanceinlighting.com/nl/nl/prod-3107125 | YES | YES |  | Released | 3107125
INDOOR | INDUSTRIAL | I IN SURFACE MOUNTED AC | GYM+ | 3100000 | GYM+ KIT ROTATION | GYM LED KANTELBARE OPHANGBEUGEL | 19 | 0 | 0 | 0 | 0 | 0 | 0 | 0 | 0 | 1 | 1 | 0.299 | 0.299 | KG | 0.001 | M3 | 0.15 | 0.04 | 0.02 | M | 5414833096553 | 94059900 |  |  | GYM+ KIT ROTATION | GYM+ KIT ROTATION | GYM+ KIT ROTATION | GYM+ KIT ROTATION | GYM+ KIT ROTATION | GYM+ KIT ROTATION | https://www.performanceinlighting.com/media2/img/prodotti/FULL/3100000_GYM_P_KIT%20DE%20ROTATION.JPG | GYM kit rotation sch.jpg | http://www.performanceinlighting.com/fr/fr/prod-3100000 | http://www.performanceinlighting.com/nl/nl/prod-3100000 | YES | YES |  | Released | 3100000
INDOOR | OFFICE | I OF CEILING RECESSED PF | HD LED | 14-01123 | HD LED 22W 3K 1250X84MM | HD LED 22W 3K 1250X84MM | 288 | 0 | 0 | 1 | 0 | 0 | 0 | 0 | 0 | 1 | 1 | 1.299 | 1.299 | KG | 0.038 | M3 | 1500 | 100 | 250 | MM | 5414833085137 | 94051190 | Blanc | Wit | Fabrication sur mesure pour plafonds à module | Fabrication sur mesure pour plafonds à module | Encastré | Op maat gemaakt voor module plafond | Op maat gemaakt voor module plafond | Inbouwarmaturen |  | HD led.jpg |  |  | NO | NO |  | Phase Out - OLD | 14-01123
INDOOR | OFFICE | I OF CEILING RECESSED PF | HD LED | 14-01119 | HD LED 22W 4K 1250X84MM | HD LED 22W 4000K 1250X84MM | 306 | 0 | 0 | 1 | 0 | 0 | 0 | 0 | 0 | 1 | 1 | 1.299 | 1.299 | KG | 0.038 | M3 | 1500 | 100 | 250 | MM | 5414833085106 | 94051190 | Blanc | Wit | Fabrication sur mesure pour plafonds à module | Fabrication sur mesure pour plafonds à module | Encastré | Op maat gemaakt voor module plafond | Op maat gemaakt voor module plafond | Inbouwarmaturen |  | HD led.jpg |  |  | NO | NO |  | Phase Out - OLD | 14-01119
INDOOR | OFFICE | I OF CEILING RECESSED PF | HD LED | 14-01125 | HD LED 28W 3K 1550X84MM | HD LED 28W 3000K 1550X84MM | 334 | 0 | 0 | 1 | 0 | 0 | 0 | 0 | 0 | 1 | 1 | 1.299 | 1.299 | KG | 0.04 | M3 | 1600 | 100 | 250 | MM | 5414833085144 | 94051190 | Blanc | Wit | Fabrication sur mesure pour plafonds à module | Fabrication sur mesure pour plafonds à module | Encastré | Op maat gemaakt voor module plafond | Op maat gemaakt voor module plafond | Inbouwarmaturen |  | HD led.jpg |  |  | NO | NO |  | Phase Out - OLD | 14-01125
INDOOR | OFFICE | I OF CEILING RECESSED PF | HD LED | 14-01121 | HD LED 28W 4K 1550X84MM | HD LED 28W 4000K 1550X84MM | 334 | 0 | 0 | 1 | 0 | 0 | 0 | 0 | 0 | 1 | 1 | 1.299 | 1.299 | KG | 0.04 | M3 | 1600 | 100 | 250 | MM | 5414833085120 | 94051190 | Blanc | Wit | Fabrication sur mesure pour plafonds à module | Fabrication sur mesure pour plafonds à module | Encastré | Op maat gemaakt voor module plafond | Op maat gemaakt voor module plafond | Inbouwarmaturen |  | HD led.jpg |  |  | NO | NO |  | Phase Out - OLD | 14-01121
INDOOR | OFFICE | I OF CEILING RECESSED PF | HD LED | 14-01124 | HD LED 33W 3K 1250X184MM | HD LED 33W 3000K 1250X184MM | 306 | 0 | 0 | 1 | 0 | 0 | 0 | 0 | 0 | 1 | 1 | 0.949 | 0.999 | KG | 0.075 | M3 | 1500 | 200 | 250 | MM | 5414833085335 | 94051190 | Blanc | Wit | Fabrication sur mesure pour plafonds à module | Fabrication sur mesure pour plafonds à module | Encastré | Op maat gemaakt voor module plafond | Op maat gemaakt voor module plafond | Inbouwarmaturen |  | HD led.jpg |  |  | NO | NO |  | Phase Out - OLD | 14-01124
INDOOR | OFFICE | I OF CEILING RECESSED PF | HD LED | 14-01120 | HD LED 33W 4K 1250X184MM | HD LED 33W 4000K 1250X184MM | 306 | 0 | 0 | 1 | 0 | 0 | 0 | 0 | 0 | 1 | 1 | 1.299 | 1.299 | KG | 0.075 | M3 | 1500 | 200 | 250 | MM | 5414833085113 | 94051190 | Blanc | Wit | Fabrication sur mesure pour plafonds à module | Fabrication sur mesure pour plafonds à module | Encastré | Op maat gemaakt voor module plafond | Op maat gemaakt voor module plafond | Inbouwarmaturen |  | HD led.jpg |  |  | NO | NO |  | Phase Out - OLD | 14-01120
INDOOR | OFFICE | I OF CEILING RECESSED PF | HD LED | 14-01126 | HD LED 58W 3K 1550X184MM | HD LED 58W 3000K 1550X184MM | 342 | 0 | 0 | 1 | 0 | 0 | 0 | 0 | 0 | 1 | 1 | 4.5 | 4.99 | KG | 0.08 | M3 | 1600 | 200 | 250 | MM | 5414833084468 | 94051190 | Blanc | Wit | Fabrication sur mesure pour plafonds à module | Fabrication sur mesure pour plafonds à module | Encastré | Op maat gemaakt voor module plafond | Op maat gemaakt voor module plafond | Inbouwarmaturen |  | HD led.jpg |  |  | NO | NO |  | Phase Out - OLD | 14-01126
INDOOR | OFFICE | I OF CEILING RECESSED PF | HD LED | 14-01122 | HD LED 58W 4K 1550X184MM | HD LED 58W 4K 1550X184MM | 342 | 0 | 0 | 1 | 0 | 0 | 0 | 0 | 0 | 1 | 1 | 5.499 | 5.499 | KG | 0.08 | M3 | 1600 | 200 | 250 | MM | 5414833084505 | 94051190 | Blanc | Wit | Fabrication sur mesure pour plafonds à module | Fabrication sur mesure pour plafonds à module | Encastré | Op maat gemaakt voor module plafond | Op maat gemaakt voor module plafond | Inbouwarmaturen |  | HD led.jpg |  |  | NO | NO |  | Phase Out - OLD | 14-01122
OUTDOOR | URBAN | O UR AREA LIGHTING PF | HEDO+ | 3104681 | HEDO+ 20 C/EW 827 AN96 | HEDO+ 20 C/EW 2700K ANTRACIET | 498 | 0 | 0 | 0 | 0 | 0 | 1 | 0 | 0 | 1 | 1 | 3.9 | 4.86 | KG | 0.052 | M3 | 0.33 | 0.33 | 0.475 | M | 8021944136534 | 94054239 | Anthracite | Antraciet | Appareil pour extérieur, pour montage en tête de mât | Appareil pour extérieur, pour montage en tête de mât | Aménagement urbain | Armatuur voor buiten, voor masttop installatie | Armatuur voor buiten, voor masttop installatie | Stadsverlichting | https://cdn.light-performer.com/product_images/HEDO_P_angle_v2_lp.jpg | HEDO+.jpg |  |  | NO | NO |  | Released | 3104681
OUTDOOR | URBAN | O UR AREA LIGHTING PF | HEDO+ | 3104682 | HEDO+ 20 C/EW 827 AN96 DALI | HEDO+ 20 C/EW 2700K ANTRACIET DALI | 570 | 0 | 0 | 0 | 0 | 0 | 1 | 0 | 0 | 1 | 1 | 3.9 | 4.86 | KG | 0.052 | M3 | 0.33 | 0.33 | 0.475 | M | 8021944136541 | 94054239 | Anthracite | Antraciet | Appareil pour extérieur, pour montage en tête de mât | Appareil pour extérieur, pour montage en tête de mât | Aménagement urbain | Armatuur voor buiten, voor masttop installatie | Armatuur voor buiten, voor masttop installatie | Stadsverlichting | https://cdn.light-performer.com/product_images/HEDO_P_angle_v2_lp.jpg | HEDO+.jpg |  |  | NO | NO |  | Released | 3104682
OUTDOOR | URBAN | O UR AREA LIGHTING PF | HEDO+ | 3104683 | HEDO+ 20 C/EW 830 AN96 | HEDO+ 20 C/EW 3000K ANTRACIET | 498 | 0 | 0 | 0 | 0 | 0 | 1 | 0 | 0 | 1 | 1 | 3.9 | 4.86 | KG | 0.052 | M3 | 0.33 | 0.33 | 0.475 | M | 8021944136558 | 94054239 | Anthracite | Antraciet | Appareil pour extérieur, pour montage en tête de mât | Appareil pour extérieur, pour montage en tête de mât | Aménagement urbain | Armatuur voor buiten, voor masttop installatie | Armatuur voor buiten, voor masttop installatie | Stadsverlichting | https://cdn.light-performer.com/product_images/HEDO_P_angle_v2_lp.jpg | HEDO+.jpg | http://www.performanceinlighting.com/fr/fr/prod-3104683 | http://www.performanceinlighting.com/nl/nl/prod-3104683 | YES | YES |  | Released | 3104683
OUTDOOR | URBAN | O UR AREA LIGHTING PF | HEDO+ | 3104684 | HEDO+ 20 C/EW 830 AN96 DALI | HEDO+ 20 C/EW 3000K DALI ANTRACIET | 570 | 0 | 0 | 0 | 0 | 0 | 1 | 0 | 0 | 1 | 1 | 3.9 | 4.86 | KG | 0.052 | M3 | 0.33 | 0.33 | 0.475 | M | 8021944136565 | 94054239 | Anthracite | Antraciet | Appareil pour extérieur, pour montage en tête de mât | Appareil pour extérieur, pour montage en tête de mât | Aménagement urbain | Armatuur voor buiten, voor masttop installatie | Armatuur voor buiten, voor masttop installatie | Stadsverlichting | https://cdn.light-performer.com/product_images/HEDO_P_angle_v2_lp.jpg | HEDO+.jpg | http://www.performanceinlighting.com/fr/fr/prod-3104684 | http://www.performanceinlighting.com/nl/nl/prod-3104684 | YES | YES |  | Released | 3104684
OUTDOOR | URBAN | O UR AREA LIGHTING PF | HEDO+ | 3104685 | HEDO+ 20 C/EW 840 AN96 | HEDO+ 20 C/EW 4000K ANTRACIET | 498 | 0 | 0 | 0 | 0 | 0 | 1 | 0 | 0 | 1 | 1 | 3.9 | 4.86 | KG | 0.052 | M3 | 0.33 | 0.33 | 0.475 | M | 8021944136572 | 94054239 | Anthracite | Antraciet | Appareil pour extérieur, pour montage en tête de mât | Appareil pour extérieur, pour montage en tête de mât | Aménagement urbain | Armatuur voor buiten, voor masttop installatie | Armatuur voor buiten, voor masttop installatie | Stadsverlichting | https://cdn.light-performer.com/product_images/HEDO_P_angle_v2_lp.jpg | HEDO+.jpg | http://www.performanceinlighting.com/fr/fr/prod-3104685 | http://www.performanceinlighting.com/nl/nl/prod-3104685 | YES | YES |  | Released | 3104685
OUTDOOR | URBAN | O UR AREA LIGHTING PF | HEDO+ | 3104686 | HEDO+ 20 C/EW 840 AN96 DALI | HEDO+ 20 C/EW 4000K DALI ANTRACIET | 570 | 0 | 0 | 0 | 0 | 0 | 1 | 0 | 0 | 1 | 1 | 3.9 | 4.86 | KG | 0.052 | M3 | 0.33 | 0.33 | 0.475 | M | 8021944136596 | 94054239 | Anthracite | Antraciet | Appareil pour extérieur, pour montage en tête de mât | Appareil pour extérieur, pour montage en tête de mât | Aménagement urbain | Armatuur voor buiten, voor masttop installatie | Armatuur voor buiten, voor masttop installatie | Stadsverlichting | https://cdn.light-performer.com/product_images/HEDO_P_angle_v2_lp.jpg | HEDO+.jpg | http://www.performanceinlighting.com/fr/fr/prod-3104686 | http://www.performanceinlighting.com/nl/nl/prod-3104686 | YES | YES |  | Released | 3104686
OUTDOOR | URBAN | O UR AREA LIGHTING PF | HEDO+ | 3104687 | HEDO+ 40 C/EW 827 AN96 | HEDO+ 40 C/EW 2700K ANTRACIET | 522 | 0 | 0 | 0 | 0 | 0 | 1 | 0 | 0 | 1 | 1 | 3.9 | 4.86 | KG | 0.052 | M3 | 0.33 | 0.33 | 0.475 | M | 8021944136589 | 94054239 | Anthracite | Antraciet | Appareil pour extérieur, pour montage en tête de mât | Appareil pour extérieur, pour montage en tête de mât | Aménagement urbain | Armatuur voor buiten, voor masttop installatie | Armatuur voor buiten, voor masttop installatie | Stadsverlichting | https://cdn.light-performer.com/product_images/HEDO_P_angle_v2_lp.jpg | HEDO+.jpg |  |  | NO | NO |  | Released | 3104687
OUTDOOR | URBAN | O UR AREA LIGHTING PF | HEDO+ | 3104688 | HEDO+ 40 C/EW 827 AN96 DALI | HEDO+ 40 C/EW 2700K ANTRACIET DALI | 593 | 0 | 0 | 0 | 0 | 0 | 1 | 0 | 0 | 1 | 1 | 3.9 | 4.86 | KG | 0.052 | M3 | 0.33 | 0.33 | 0.475 | M | 8021944136602 | 94054239 | Anthracite | Antraciet | Appareil pour extérieur, pour montage en tête de mât | Appareil pour extérieur, pour montage en tête de mât | Aménagement urbain | Armatuur voor buiten, voor masttop installatie | Armatuur voor buiten, voor masttop installatie | Stadsverlichting | https://cdn.light-performer.com/product_images/HEDO_P_angle_v2_lp.jpg | HEDO+.jpg |  |  | NO | NO |  | Released | 3104688
OUTDOOR | URBAN | O UR AREA LIGHTING PF | HEDO+ | 3104689 | HEDO+ 40 C/EW 830 AN96 | HEDO+ 40 C/EW 3000K ANTRACIET | 522 | 0 | 0 | 0 | 0 | 0 | 1 | 0 | 0 | 1 | 1 | 3.9 | 4.86 | KG | 0.052 | M3 | 0.33 | 0.33 | 0.475 | M | 8021944136619 | 94054239 | Anthracite | Antraciet | Appareil pour extérieur, pour montage en tête de mât | Appareil pour extérieur, pour montage en tête de mât | Aménagement urbain | Armatuur voor buiten, voor masttop installatie | Armatuur voor buiten, voor masttop installatie | Stadsverlichting | https://cdn.light-performer.com/product_images/HEDO_P_angle_v2_lp.jpg | HEDO+.jpg | http://www.performanceinlighting.com/fr/fr/prod-3104689 | http://www.performanceinlighting.com/nl/nl/prod-3104689 | YES | YES |  | Released | 3104689
OUTDOOR | URBAN | O UR AREA LIGHTING PF | HEDO+ | 3104690 | HEDO+ 40 C/EW 830 AN96 DALI | HEDO+ 40 C/EW 3000K DALI ANTRACIET | 593 | 0 | 0 | 0 | 0 | 0 | 1 | 0 | 0 | 1 | 1 | 3.9 | 4.86 | KG | 0.052 | M3 | 0.33 | 0.33 | 0.475 | M | 8021944136626 | 94054239 | Anthracite | Antraciet | Appareil pour extérieur, pour montage en tête de mât | Appareil pour extérieur, pour montage en tête de mât | Aménagement urbain | Armatuur voor buiten, voor masttop installatie | Armatuur voor buiten, voor masttop installatie | Stadsverlichting | https://cdn.light-performer.com/product_images/HEDO_P_angle_v2_lp.jpg | HEDO+.jpg | http://www.performanceinlighting.com/fr/fr/prod-3104690 | http://www.performanceinlighting.com/nl/nl/prod-3104690 | YES | YES |  | Released | 3104690
OUTDOOR | URBAN | O UR AREA LIGHTING PF | HEDO+ | 3104691 | HEDO+ 40 C/EW 840 AN96 | HEDO+ 40 C/EW 4000K ANTRACIET | 522 | 0 | 0 | 0 | 0 | 0 | 1 | 0 | 0 | 1 | 1 | 3.9 | 4.86 | KG | 0.052 | M3 | 0.33 | 0.33 | 0.475 | M | 8021944136633 | 94054239 | Anthracite | Antraciet | Appareil pour extérieur, pour montage en tête de mât | Appareil pour extérieur, pour montage en tête de mât | Aménagement urbain | Armatuur voor buiten, voor masttop installatie | Armatuur voor buiten, voor masttop installatie | Stadsverlichting | https://cdn.light-performer.com/product_images/HEDO_P_angle_v2_lp.jpg | HEDO+.jpg | http://www.performanceinlighting.com/fr/fr/prod-3104691 | http://www.performanceinlighting.com/nl/nl/prod-3104691 | YES | YES |  | Released | 3104691
OUTDOOR | URBAN | O UR AREA LIGHTING PF | HEDO+ | 3104692 | HEDO+ 40 C/EW 840 AN96 DALI | HEDO+ 40 C/EW 4000K DALI ANTRACIET | 593 | 0 | 0 | 0 | 0 | 0 | 1 | 0 | 0 | 1 | 1 | 3.9 | 4.86 | KG | 0.052 | M3 | 0.33 | 0.33 | 0.475 | M | 8021944136640 | 94054239 | Anthracite | Antraciet | Appareil pour extérieur, pour montage en tête de mât | Appareil pour extérieur, pour montage en tête de mât | Aménagement urbain | Armatuur voor buiten, voor masttop installatie | Armatuur voor buiten, voor masttop installatie | Stadsverlichting | https://cdn.light-performer.com/product_images/HEDO_P_angle_v2_lp.jpg | HEDO+.jpg | http://www.performanceinlighting.com/fr/fr/prod-3104692 | http://www.performanceinlighting.com/nl/nl/prod-3104692 | YES | YES |  | Released | 3104692
OUTDOOR | URBAN | O UR AREA LIGHTING PF | HEDO+ | 3104729 | HEDO+ FT 15 SR/075 727 AN96 | HEDO+ FT 15 SR/075 2700K ANTRACIET | 488 | 0 | 0 | 0 | 0 | 1 | 0 | 0 | 0 | 1 | 1 | 6.9 | 8.6 | KG | 0.113 | M3 | 0.45 | 0.45 | 0.56 | M | 8021944139115 | 94054239 | Anthracite | Antraciet | Appareil pour extérieur, pour montage en tête de mât | Appareil pour extérieur, pour montage en tête de mât | Aménagement urbain | Armatuur voor buiten, voor masttop installatie | Armatuur voor buiten, voor masttop installatie | Stadsverlichting | https://cdn.light-performer.com/product_images/HEDO_P_FT_angle_02_lp.jpg | HEDO+ FT.jpg |  |  | NO | NO |  | Released | 3104729
OUTDOOR | URBAN | O UR AREA LIGHTING PF | HEDO+ | 3104730 | HEDO+ FT 15 SR/075 727 AN96 DALI | HEDO+ FT 15 SR/075 2700K ANTRACIET DALI | 559 | 0 | 0 | 0 | 0 | 1 | 0 | 0 | 0 | 1 | 1 | 6.9 | 8.6 | KG | 0.113 | M3 | 0.45 | 0.45 | 0.56 | M | 8021944139122 | 94054239 | Anthracite | Antraciet | Appareil pour extérieur, pour montage en tête de mât | Appareil pour extérieur, pour montage en tête de mât | Aménagement urbain | Armatuur voor buiten, voor masttop installatie | Armatuur voor buiten, voor masttop installatie | Stadsverlichting | https://cdn.light-performer.com/product_images/HEDO_P_FT_angle_02_lp.jpg | HEDO+ FT.jpg |  |  | NO | NO |  | Released | 3104730
OUTDOOR | URBAN | O UR AREA LIGHTING PF | HEDO+ | 3104731 | HEDO+ FT 15 SR/075 727 AN96 RPA | HEDO+ FT 15 SR/075 2700K ANTRACIET APR | 559 | 0 | 0 | 0 | 0 | 1 | 0 | 0 | 0 | 1 | 1 | 6.9 | 8.6 | KG | 0.113 | M3 | 0.45 | 0.45 | 0.56 | M | 8021944139139 | 94054239 | Anthracite | Antraciet | Appareil pour extérieur, pour montage en tête de mât | Appareil pour extérieur, pour montage en tête de mât | Aménagement urbain | Armatuur voor buiten, voor masttop installatie | Armatuur voor buiten, voor masttop installatie | Stadsverlichting | https://cdn.light-performer.com/product_images/HEDO_P_FT_angle_02_lp.jpg | HEDO+ FT.jpg |  |  | NO | NO |  | Released | 3104731
OUTDOOR | URBAN | O UR AREA LIGHTING PF | HEDO+ | 3104732 | HEDO+ FT 15 SR/075 730 AN96 | HEDO+ FT 15 SR/075 3000K ANTRACIET | 488 | 0 | 0 | 0 | 0 | 1 | 0 | 0 | 0 | 1 | 1 | 6.9 | 8.6 | KG | 0.113 | M3 | 0.45 | 0.45 | 0.56 | M | 8021944139146 | 94054239 | Anthracite | Antraciet | Appareil pour extérieur, pour montage en tête de mât | Appareil pour extérieur, pour montage en tête de mât | Aménagement urbain | Armatuur voor buiten, voor masttop installatie | Armatuur voor buiten, voor masttop installatie | Stadsverlichting | https://cdn.light-performer.com/product_images/HEDO_P_FT_angle_02_lp.jpg | HEDO+ FT.jpg | http://www.performanceinlighting.com/fr/fr/prod-3104732 | http://www.performanceinlighting.com/nl/nl/prod-3104732 | YES | YES |  | Released | 3104732
OUTDOOR | URBAN | O UR AREA LIGHTING PF | HEDO+ | 3104733 | HEDO+ FT 15 SR/075 730 AN96 DALI | HEDO+ FT 15 SR/075 3000K ANTRACIET DALI | 559 | 0 | 0 | 0 | 0 | 1 | 0 | 0 | 0 | 1 | 1 | 6.9 | 8.6 | KG | 0.113 | M3 | 0.45 | 0.45 | 0.56 | M | 8021944139153 | 94054239 | Anthracite | Antraciet | Appareil pour extérieur, pour montage en tête de mât | Appareil pour extérieur, pour montage en tête de mât | Aménagement urbain | Armatuur voor buiten, voor masttop installatie | Armatuur voor buiten, voor masttop installatie | Stadsverlichting | https://cdn.light-performer.com/product_images/HEDO_P_FT_angle_02_lp.jpg | HEDO+ FT.jpg |  |  | NO | NO |  | Released | 3104733
OUTDOOR | URBAN | O UR AREA LIGHTING PF | HEDO+ | 3104734 | HEDO+ FT 15 SR/075 730 AN96 RPA | HEDO+ FT 15 SR/075 3000K ANTRACIET APR | 559 | 0 | 0 | 0 | 0 | 1 | 0 | 0 | 0 | 1 | 1 | 6.9 | 8.6 | KG | 0.113 | M3 | 0.45 | 0.45 | 0.56 | M | 8021944139160 | 94054239 | Anthracite | Antraciet | Appareil pour extérieur, pour montage en tête de mât | Appareil pour extérieur, pour montage en tête de mât | Aménagement urbain | Armatuur voor buiten, voor masttop installatie | Armatuur voor buiten, voor masttop installatie | Stadsverlichting | https://cdn.light-performer.com/product_images/HEDO_P_FT_angle_02_lp.jpg | HEDO+ FT.jpg | http://www.performanceinlighting.com/fr/fr/prod-3104734 | http://www.performanceinlighting.com/nl/nl/prod-3104734 | YES | YES |  | Released | 3104734
OUTDOOR | URBAN | O UR AREA LIGHTING PF | HEDO+ | 3116025 | HEDO+ FT 15 SR/075 730 AN96 ZHU | HEDO+ FT 15 SR/075 730 AN96 ZHU | 606 | 0 | 0 | 0 | 0 | 1 | 0 | 0 | 0 | 1 | 1 | 6.9 | 8.6 | KG | 0.113 | M3 | 0.45 | 0.45 | 0.56 | M | 8018367723878 | 94054239 | Anthracite | Antraciet | Appareil pour extérieur, pour montage en tête de mât | Appareil pour extérieur, pour montage en tête de mât | Aménagement urbain | Armatuur voor buiten, voor masttop installatie | Armatuur voor buiten, voor masttop installatie | Stadsverlichting |  | HEDO+ FT.jpg | http://www.performanceinlighting.com/fr/fr/prod-3116025 | http://www.performanceinlighting.com/nl/nl/prod-3116025 | YES | YES |  | Phase In | 3116025
OUTDOOR | URBAN | O UR AREA LIGHTING PF | HEDO+ | 3104735 | HEDO+ FT 15 SR/075 740 AN96 | HEDO+ FT 15 SR/075 4000K ANTRACIET | 488 | 0 | 0 | 0 | 0 | 1 | 0 | 0 | 0 | 1 | 1 | 6.9 | 8.6 | KG | 0.113 | M3 | 0.45 | 0.45 | 0.56 | M | 8021944139177 | 94054239 | Anthracite | Antraciet | Appareil pour extérieur, pour montage en tête de mât | Appareil pour extérieur, pour montage en tête de mât | Aménagement urbain | Armatuur voor buiten, voor masttop installatie | Armatuur voor buiten, voor masttop installatie | Stadsverlichting | https://cdn.light-performer.com/product_images/HEDO_P_FT_angle_02_lp.jpg | HEDO+ FT.jpg | http://www.performanceinlighting.com/fr/fr/prod-3104735 | http://www.performanceinlighting.com/nl/nl/prod-3104735 | YES | YES |  | Released | 3104735
OUTDOOR | URBAN | O UR AREA LIGHTING PF | HEDO+ | 3104736 | HEDO+ FT 15 SR/075 740 AN96 DALI | HEDO+ FT 15 SR/075 4000K ANTRACIET DALI | 559 | 0 | 0 | 0 | 0 | 1 | 0 | 0 | 0 | 1 | 1 | 6.9 | 8.6 | KG | 0.113 | M3 | 0.45 | 0.45 | 0.56 | M | 8021944139184 | 94054239 | Anthracite | Antraciet | Appareil pour extérieur, pour montage en tête de mât | Appareil pour extérieur, pour montage en tête de mât | Aménagement urbain | Armatuur voor buiten, voor masttop installatie | Armatuur voor buiten, voor masttop installatie | Stadsverlichting | https://cdn.light-performer.com/product_images/HEDO_P_FT_angle_02_lp.jpg | HEDO+ FT.jpg |  |  | NO | NO |  | Released | 3104736
OUTDOOR | URBAN | O UR AREA LIGHTING PF | HEDO+ | 3106066 | HEDO+ FT 15 SR/075 740 AN96 NEMA | HEDO+ FT 15 SR/075 4000K ANTRACIET NEMA | 606 | 0 | 0 | 0 | 0 | 1 | 0 | 0 | 0 | 1 | 1 | 7 | 8.8 | KG | 0.132 | M3 | 0.45 | 0.45 | 0.65 | M | 8021944139726 | 94054239 | Anthracite | Antraciet | Appareil pour extérieur, pour montage en tête de mât | Appareil pour extérieur, pour montage en tête de mât | Aménagement urbain | Armatuur voor buiten, voor masttop installatie | Armatuur voor buiten, voor masttop installatie | Stadsverlichting | https://cdn.light-performer.com/product_images/HEDO_P_FT_angle_02_lp.jpg | HEDO+ FT.jpg | http://www.performanceinlighting.com/fr/fr/prod-3106066 | http://www.performanceinlighting.com/nl/nl/prod-3106066 | YES | YES |  | Released | 3106066
OUTDOOR | URBAN | O UR AREA LIGHTING PF | HEDO+ | 3104737 | HEDO+ FT 15 SR/075 740 AN96 RPA | HEDO+ FT 15 SR/075 4000K ANTRACIET APR | 559 | 0 | 0 | 0 | 0 | 1 | 0 | 0 | 0 | 1 | 1 | 6.9 | 8.6 | KG | 0.113 | M3 | 0.45 | 0.45 | 0.56 | M | 8021944139191 | 94054239 | Anthracite | Antraciet | Appareil pour extérieur, pour montage en tête de mât | Appareil pour extérieur, pour montage en tête de mât | Aménagement urbain | Armatuur voor buiten, voor masttop installatie | Armatuur voor buiten, voor masttop installatie | Stadsverlichting | https://cdn.light-performer.com/product_images/HEDO_P_FT_angle_02_lp.jpg | HEDO+ FT.jpg | http://www.performanceinlighting.com/fr/fr/prod-3104737 | http://www.performanceinlighting.com/nl/nl/prod-3104737 | YES | YES |  | Released | 3104737
OUTDOOR | URBAN | O UR AREA LIGHTING PF | HEDO+ | 3113874 | HEDO+ FT 15 SR/075 740 AN96 ZHU | HEDO+ FT 15 SR/075 740 AN96 ZHU | 606 | 0 | 0 | 0 | 0 | 1 | 0 | 0 | 0 | 1 | 1 | 6.9 | 8.6 | KG | 0.113 | M3 | 0.45 | 0.45 | 0.56 | M | 8018367717051 | 94054239 | Anthracite | Antraciet | Appareil pour extérieur, pour montage en tête de mât | Appareil pour extérieur, pour montage en tête de mât | Aménagement urbain | Armatuur voor buiten, voor masttop installatie | Armatuur voor buiten, voor masttop installatie | Stadsverlichting |  | HEDO+ FT.jpg | http://www.performanceinlighting.com/fr/fr/prod-3113874 | http://www.performanceinlighting.com/nl/nl/prod-3113874 | YES | YES |  | Phase In | 3113874
OUTDOOR | URBAN | O UR AREA LIGHTING PF | HEDO+ | 3104693 | HEDO+ FT 20 C/EW 727 AN96 | HEDO+ FT 20 C/EW 2700K ANTRACIET | 511 | 0 | 0 | 0 | 0 | 1 | 0 | 0 | 0 | 1 | 1 | 6.9 | 8.6 | KG | 0.113 | M3 | 0.45 | 0.45 | 0.56 | M | 8021944138651 | 94054239 | Anthracite | Antraciet | Appareil pour extérieur, pour montage en tête de mât | Appareil pour extérieur, pour montage en tête de mât | Aménagement urbain | Armatuur voor buiten, voor masttop installatie | Armatuur voor buiten, voor masttop installatie | Stadsverlichting | https://cdn.light-performer.com/product_images/HEDO_P_FT_angle_02_lp.jpg | HEDO+ FT.jpg |  |  | NO | NO |  | Released | 3104693
OUTDOOR | URBAN | O UR AREA LIGHTING PF | HEDO+ | 3104694 | HEDO+ FT 20 C/EW 727 AN96 DALI | HEDO+ FT 20 C/EW 2700K ANTRACIET DALI | 582 | 0 | 0 | 0 | 0 | 1 | 0 | 0 | 0 | 1 | 1 | 6.9 | 8.6 | KG | 0.113 | M3 | 0.45 | 0.45 | 0.56 | M | 8021944138767 | 94054239 | Anthracite | Antraciet | Appareil pour extérieur, pour montage en tête de mât | Appareil pour extérieur, pour montage en tête de mât | Aménagement urbain | Armatuur voor buiten, voor masttop installatie | Armatuur voor buiten, voor masttop installatie | Stadsverlichting | https://cdn.light-performer.com/product_images/HEDO_P_FT_angle_02_lp.jpg | HEDO+ FT.jpg |  |  | NO | NO |  | Released | 3104694
OUTDOOR | URBAN | O UR AREA LIGHTING PF | HEDO+ | 3104695 | HEDO+ FT 20 C/EW 727 AN96 RPA | HEDO+ FT 20 C/EW 2700K ANTRACIET APR | 582 | 0 | 0 | 0 | 0 | 1 | 0 | 0 | 0 | 1 | 1 | 6.9 | 8.6 | KG | 0.113 | M3 | 0.45 | 0.45 | 0.56 | M | 8021944138774 | 94054239 | Anthracite | Antraciet | Appareil pour extérieur, pour montage en tête de mât | Appareil pour extérieur, pour montage en tête de mât | Aménagement urbain | Armatuur voor buiten, voor masttop installatie | Armatuur voor buiten, voor masttop installatie | Stadsverlichting | https://cdn.light-performer.com/product_images/HEDO_P_FT_angle_02_lp.jpg | HEDO+ FT.jpg |  |  | NO | NO |  | Released | 3104695
OUTDOOR | URBAN | O UR AREA LIGHTING PF | HEDO+ | 3104696 | HEDO+ FT 20 C/EW 730 AN96 | HEDO+ FT 20 C/EW 3000K ANTRACIET | 511 | 0 | 0 | 0 | 0 | 1 | 0 | 0 | 0 | 1 | 1 | 6.9 | 8.6 | KG | 0.113 | M3 | 0.45 | 0.45 | 0.56 | M | 8021944138781 | 94054239 | Anthracite | Antraciet | Appareil pour extérieur, pour montage en tête de mât | Appareil pour extérieur, pour montage en tête de mât | Aménagement urbain | Armatuur voor buiten, voor masttop installatie | Armatuur voor buiten, voor masttop installatie | Stadsverlichting | https://cdn.light-performer.com/product_images/HEDO_P_FT_angle_02_lp.jpg | HEDO+ FT.jpg | http://www.performanceinlighting.com/fr/fr/prod-3104696 | http://www.performanceinlighting.com/nl/nl/prod-3104696 | YES | YES |  | Released | 3104696
OUTDOOR | URBAN | O UR AREA LIGHTING PF | HEDO+ | 3104697 | HEDO+ FT 20 C/EW 730 AN96 DALI | HEDO+ FT 20 C/EW 3000K ANTRACIET DALI | 582 | 0 | 0 | 0 | 0 | 1 | 0 | 0 | 0 | 1 | 1 | 6.9 | 8.6 | KG | 0.113 | M3 | 0.45 | 0.45 | 0.56 | M | 8021944138798 | 94054239 | Anthracite | Antraciet | Appareil pour extérieur, pour montage en tête de mât | Appareil pour extérieur, pour montage en tête de mât | Aménagement urbain | Armatuur voor buiten, voor masttop installatie | Armatuur voor buiten, voor masttop installatie | Stadsverlichting | https://cdn.light-performer.com/product_images/HEDO_P_FT_angle_02_lp.jpg | HEDO+ FT.jpg |  |  | NO | NO |  | Released | 3104697
OUTDOOR | URBAN | O UR AREA LIGHTING PF | HEDO+ | 3104698 | HEDO+ FT 20 C/EW 730 AN96 RPA | HEDO+ FT 20 C/EW 3000K ANTRACIET APR | 582 | 0 | 0 | 0 | 0 | 1 | 0 | 0 | 0 | 1 | 1 | 6.9 | 8.6 | KG | 0.113 | M3 | 0.45 | 0.45 | 0.56 | M | 8021944138804 | 94054239 | Anthracite | Antraciet | Appareil pour extérieur, pour montage en tête de mât | Appareil pour extérieur, pour montage en tête de mât | Aménagement urbain | Armatuur voor buiten, voor masttop installatie | Armatuur voor buiten, voor masttop installatie | Stadsverlichting | https://cdn.light-performer.com/product_images/HEDO_P_FT_angle_02_lp.jpg | HEDO+ FT.jpg | http://www.performanceinlighting.com/fr/fr/prod-3104698 | http://www.performanceinlighting.com/nl/nl/prod-3104698 | YES | YES |  | Released | 3104698
OUTDOOR | URBAN | O UR AREA LIGHTING PF | HEDO+ | 3116030 | HEDO+ FT 20 C/EW 730 AN96 ZHU | HEDO+ FT 20 C/EW 730 AN96 ZHU | 630 | 0 | 0 | 0 | 0 | 1 | 0 | 0 | 0 | 1 | 1 | 6.9 | 8.6 | KG | 0.113 | M3 | 0.45 | 0.45 | 0.56 | M | 8018367723922 | 94054239 | Anthracite | Antraciet | Appareil pour extérieur, pour montage en tête de mât | Appareil pour extérieur, pour montage en tête de mât | Aménagement urbain | Armatuur voor buiten, voor masttop installatie | Armatuur voor buiten, voor masttop installatie | Stadsverlichting |  | HEDO+ FT.jpg | http://www.performanceinlighting.com/fr/fr/prod-3116030 | http://www.performanceinlighting.com/nl/nl/prod-3116030 | YES | YES |  | Phase In | 3116030
OUTDOOR | URBAN | O UR AREA LIGHTING PF | HEDO+ | 3104699 | HEDO+ FT 20 C/EW 740 AN96 | HEDO+ FT 20 C/EW 4000K ANTRACIET | 511 | 0 | 0 | 0 | 0 | 1 | 0 | 0 | 0 | 1 | 1 | 6.9 | 8.6 | KG | 0.113 | M3 | 0.45 | 0.45 | 0.56 | M | 8021944138811 | 94054239 | Anthracite | Antraciet | Appareil pour extérieur, pour montage en tête de mât | Appareil pour extérieur, pour montage en tête de mât | Aménagement urbain | Armatuur voor buiten, voor masttop installatie | Armatuur voor buiten, voor masttop installatie | Stadsverlichting | https://cdn.light-performer.com/product_images/HEDO_P_FT_angle_02_lp.jpg | HEDO+ FT.jpg | http://www.performanceinlighting.com/fr/fr/prod-3104699 | http://www.performanceinlighting.com/nl/nl/prod-3104699 | YES | YES |  | Released | 3104699
OUTDOOR | URBAN | O UR AREA LIGHTING PF | HEDO+ | 3104700 | HEDO+ FT 20 C/EW 740 AN96 DALI | HEDO+ FT 20 C/EW 4000K ANTRACIET DALI | 582 | 0 | 0 | 0 | 0 | 1 | 0 | 0 | 0 | 1 | 1 | 6.9 | 8.6 | KG | 0.113 | M3 | 0.45 | 0.45 | 0.56 | M | 8021944138828 | 94054239 | Anthracite | Antraciet | Appareil pour extérieur, pour montage en tête de mât | Appareil pour extérieur, pour montage en tête de mât | Aménagement urbain | Armatuur voor buiten, voor masttop installatie | Armatuur voor buiten, voor masttop installatie | Stadsverlichting | https://cdn.light-performer.com/product_images/HEDO_P_FT_angle_02_lp.jpg | HEDO+ FT.jpg |  |  | NO | NO |  | Released | 3104700
OUTDOOR | URBAN | O UR AREA LIGHTING PF | HEDO+ | 3106062 | HEDO+ FT 20 C/EW 740 AN96 NEMA | HEDO+ FT 20 C/EW 4000K ANTRACIET NEMA | 630 | 0 | 0 | 0 | 0 | 1 | 0 | 0 | 0 | 1 | 1 | 6.9 | 8.6 | KG | 0.113 | M3 | 0.45 | 0.45 | 0.56 | M | 8021944139689 | 94054239 | Anthracite | Antraciet | Appareil pour extérieur, pour montage en tête de mât | Appareil pour extérieur, pour montage en tête de mât | Aménagement urbain | Armatuur voor buiten, voor masttop installatie | Armatuur voor buiten, voor masttop installatie | Stadsverlichting | https://cdn.light-performer.com/product_images/HEDO_P_FT_angle_02_lp.jpg | HEDO+ FT.jpg | http://www.performanceinlighting.com/fr/fr/prod-3106062 | http://www.performanceinlighting.com/nl/nl/prod-3106062 | YES | YES |  | Released | 3106062
OUTDOOR | URBAN | O UR AREA LIGHTING PF | HEDO+ | 3104701 | HEDO+ FT 20 C/EW 740 AN96 RPA | HEDO+ FT 20 C/EW 4000K ANTRACIET APR | 582 | 0 | 0 | 0 | 0 | 1 | 0 | 0 | 0 | 1 | 1 | 6.9 | 8.6 | KG | 0.113 | M3 | 0.45 | 0.45 | 0.56 | M | 8021944138835 | 94054239 | Anthracite | Antraciet | Appareil pour extérieur, pour montage en tête de mât | Appareil pour extérieur, pour montage en tête de mât | Aménagement urbain | Armatuur voor buiten, voor masttop installatie | Armatuur voor buiten, voor masttop installatie | Stadsverlichting | https://cdn.light-performer.com/product_images/HEDO_P_FT_angle_02_lp.jpg | HEDO+ FT.jpg | http://www.performanceinlighting.com/fr/fr/prod-3104701 | http://www.performanceinlighting.com/nl/nl/prod-3104701 | YES | YES |  | Released | 3104701
OUTDOOR | URBAN | O UR AREA LIGHTING PF | HEDO+ | 3113879 | HEDO+ FT 20 C/EW 740 AN96 ZHU | HEDO+ FT 20 C/EW 740 AN96 ZHU | 630 | 0 | 0 | 0 | 0 | 1 | 0 | 0 | 0 | 1 | 1 | 6.9 | 8.6 | KG | 0.113 | M3 | 0.45 | 0.45 | 0.56 | M | 8018367717556 | 94054239 | Anthracite | Antraciet | Appareil pour extérieur, pour montage en tête de mât | Appareil pour extérieur, pour montage en tête de mât | Aménagement urbain | Armatuur voor buiten, voor masttop installatie | Armatuur voor buiten, voor masttop installatie | Stadsverlichting |  | HEDO+ FT.jpg | http://www.performanceinlighting.com/fr/fr/prod-3113879 | http://www.performanceinlighting.com/nl/nl/prod-3113879 | YES | YES |  | Phase In | 3113879
OUTDOOR | URBAN | O UR AREA LIGHTING PF | HEDO+ | 3104738 | HEDO+ FT 20 SR/075 727 AN96 | HEDO+ FT 20 SR/075 2700K ANTRACIET | 488 | 0 | 0 | 0 | 0 | 1 | 0 | 0 | 0 | 1 | 1 | 6.9 | 8.6 | KG | 0.113 | M3 | 0.45 | 0.45 | 0.56 | M | 8021944139207 | 94054239 | Anthracite | Antraciet | Appareil pour extérieur, pour montage en tête de mât | Appareil pour extérieur, pour montage en tête de mât | Aménagement urbain | Armatuur voor buiten, voor masttop installatie | Armatuur voor buiten, voor masttop installatie | Stadsverlichting | https://cdn.light-performer.com/product_images/HEDO_P_FT_angle_02_lp.jpg | HEDO+ FT.jpg |  |  | NO | NO |  | Released | 3104738
OUTDOOR | URBAN | O UR AREA LIGHTING PF | HEDO+ | 3104739 | HEDO+ FT 20 SR/075 727 AN96 DALI | HEDO+ FT 20 SR/075 2700K ANTRACIET DALI | 559 | 0 | 0 | 0 | 0 | 1 | 0 | 0 | 0 | 1 | 1 | 6.9 | 8.6 | KG | 0.113 | M3 | 0.45 | 0.45 | 0.56 | M | 8021944139214 | 94054239 | Anthracite | Antraciet | Appareil pour extérieur, pour montage en tête de mât | Appareil pour extérieur, pour montage en tête de mât | Aménagement urbain | Armatuur voor buiten, voor masttop installatie | Armatuur voor buiten, voor masttop installatie | Stadsverlichting | https://cdn.light-performer.com/product_images/HEDO_P_FT_angle_02_lp.jpg | HEDO+ FT.jpg |  |  | NO | NO |  | Released | 3104739
OUTDOOR | URBAN | O UR AREA LIGHTING PF | HEDO+ | 3104740 | HEDO+ FT 20 SR/075 727 AN96 RPA | HEDO+ FT 20 SR/075 2700K ANTRACIET APR | 559 | 0 | 0 | 0 | 0 | 1 | 0 | 0 | 0 | 1 | 1 | 6.9 | 8.6 | KG | 0.113 | M3 | 0.45 | 0.45 | 0.56 | M | 8021944139221 | 94054239 | Anthracite | Antraciet | Appareil pour extérieur, pour montage en tête de mât | Appareil pour extérieur, pour montage en tête de mât | Aménagement urbain | Armatuur voor buiten, voor masttop installatie | Armatuur voor buiten, voor masttop installatie | Stadsverlichting | https://cdn.light-performer.com/product_images/HEDO_P_FT_angle_02_lp.jpg | HEDO+ FT.jpg |  |  | NO | NO |  | Released | 3104740
OUTDOOR | URBAN | O UR AREA LIGHTING PF | HEDO+ | 3104741 | HEDO+ FT 20 SR/075 730 AN96 | HEDO+ FT 20 SR/075 3000K ANTRACIET | 488 | 0 | 0 | 0 | 0 | 1 | 0 | 0 | 0 | 1 | 1 | 6.9 | 8.6 | KG | 0.113 | M3 | 0.45 | 0.45 | 0.56 | M | 8021944139238 | 94054239 | Anthracite | Antraciet | Appareil pour extérieur, pour montage en tête de mât | Appareil pour extérieur, pour montage en tête de mât | Aménagement urbain | Armatuur voor buiten, voor masttop installatie | Armatuur voor buiten, voor masttop installatie | Stadsverlichting | https://cdn.light-performer.com/product_images/HEDO_P_FT_angle_02_lp.jpg | HEDO+ FT.jpg | http://www.performanceinlighting.com/fr/fr/prod-3104741 | http://www.performanceinlighting.com/nl/nl/prod-3104741 | YES | YES |  | Released | 3104741
OUTDOOR | URBAN | O UR AREA LIGHTING PF | HEDO+ | 3104742 | HEDO+ FT 20 SR/075 730 AN96 DALI | HEDO+ FT 20 SR/075 3000K ANTRACIET DALI | 559 | 0 | 0 | 0 | 0 | 1 | 0 | 0 | 0 | 1 | 1 | 6.9 | 8.6 | KG | 0.113 | M3 | 0.45 | 0.45 | 0.56 | M | 8021944139245 | 94054239 | Anthracite | Antraciet | Appareil pour extérieur, pour montage en tête de mât | Appareil pour extérieur, pour montage en tête de mât | Aménagement urbain | Armatuur voor buiten, voor masttop installatie | Armatuur voor buiten, voor masttop installatie | Stadsverlichting | https://cdn.light-performer.com/product_images/HEDO_P_FT_angle_02_lp.jpg | HEDO+ FT.jpg |  |  | NO | NO |  | Released | 3104742
OUTDOOR | URBAN | O UR AREA LIGHTING PF | HEDO+ | 3104743 | HEDO+ FT 20 SR/075 730 AN96 RPA | HEDO+ FT 20 SR/075 3000K ANTRACIET APR | 559 | 0 | 0 | 0 | 0 | 1 | 0 | 0 | 0 | 1 | 1 | 6.9 | 8.6 | KG | 0.113 | M3 | 0.45 | 0.45 | 0.56 | M | 8021944139252 | 94054239 | Anthracite | Antraciet | Appareil pour extérieur, pour montage en tête de mât | Appareil pour extérieur, pour montage en tête de mât | Aménagement urbain | Armatuur voor buiten, voor masttop installatie | Armatuur voor buiten, voor masttop installatie | Stadsverlichting | https://cdn.light-performer.com/product_images/HEDO_P_FT_angle_02_lp.jpg | HEDO+ FT.jpg | http://www.performanceinlighting.com/fr/fr/prod-3104743 | http://www.performanceinlighting.com/nl/nl/prod-3104743 | YES | YES |  | Released | 3104743
OUTDOOR | URBAN | O UR AREA LIGHTING PF | HEDO+ | 3116026 | HEDO+ FT 20 SR/075 730 AN96 ZHU | HEDO+ FT 20 SR/075 730 AN96 ZHU | 606 | 0 | 0 | 0 | 0 | 1 | 0 | 0 | 0 | 1 | 1 | 6.9 | 8.6 | KG | 0.113 | M3 | 0.45 | 0.45 | 0.56 | M | 8018367723885 | 94054239 | Anthracite | Antraciet | Appareil pour extérieur, pour montage en tête de mât | Appareil pour extérieur, pour montage en tête de mât | Aménagement urbain | Armatuur voor buiten, voor masttop installatie | Armatuur voor buiten, voor masttop installatie | Stadsverlichting |  | HEDO+ FT.jpg | http://www.performanceinlighting.com/fr/fr/prod-3116026 | http://www.performanceinlighting.com/nl/nl/prod-3116026 | YES | YES |  | Phase In | 3116026
OUTDOOR | URBAN | O UR AREA LIGHTING PF | HEDO+ | 3104744 | HEDO+ FT 20 SR/075 740 AN96 | HEDO+ FT 20 SR/075 4000K ANTRACIET | 488 | 0 | 0 | 0 | 0 | 1 | 0 | 0 | 0 | 1 | 1 | 6.9 | 8.6 | KG | 0.113 | M3 | 0.45 | 0.45 | 0.56 | M | 8021944139269 | 94054239 | Anthracite | Antraciet | Appareil pour extérieur, pour montage en tête de mât | Appareil pour extérieur, pour montage en tête de mât | Aménagement urbain | Armatuur voor buiten, voor masttop installatie | Armatuur voor buiten, voor masttop installatie | Stadsverlichting | https://cdn.light-performer.com/product_images/HEDO_P_FT_angle_02_lp.jpg | HEDO+ FT.jpg | http://www.performanceinlighting.com/fr/fr/prod-3104744 | http://www.performanceinlighting.com/nl/nl/prod-3104744 | YES | YES |  | Released | 3104744
OUTDOOR | URBAN | O UR AREA LIGHTING PF | HEDO+ | 3104745 | HEDO+ FT 20 SR/075 740 AN96 DALI | HEDO+ FT 20 SR/075 4000K ANTRACIET DALI | 559 | 0 | 0 | 0 | 0 | 1 | 0 | 0 | 0 | 1 | 1 | 6.9 | 8.6 | KG | 0.113 | M3 | 0.45 | 0.45 | 0.56 | M | 8021944139276 | 94054239 | Anthracite | Antraciet | Appareil pour extérieur, pour montage en tête de mât | Appareil pour extérieur, pour montage en tête de mât | Aménagement urbain | Armatuur voor buiten, voor masttop installatie | Armatuur voor buiten, voor masttop installatie | Stadsverlichting | https://cdn.light-performer.com/product_images/HEDO_P_FT_angle_02_lp.jpg | HEDO+ FT.jpg |  |  | NO | NO |  | Released | 3104745
OUTDOOR | URBAN | O UR AREA LIGHTING PF | HEDO+ | 3106067 | HEDO+ FT 20 SR/075 740 AN96 NEMA | HEDO+ FT 20 SR/075 4000K ANTRACIET NEMA | 606 | 0 | 0 | 0 | 0 | 1 | 0 | 0 | 0 | 1 | 1 | 7 | 8.8 | KG | 0.132 | M3 | 0.45 | 0.45 | 0.65 | M | 8021944139733 | 94054239 | Anthracite | Antraciet | Appareil pour extérieur, pour montage en tête de mât | Appareil pour extérieur, pour montage en tête de mât | Aménagement urbain | Armatuur voor buiten, voor masttop installatie | Armatuur voor buiten, voor masttop installatie | Stadsverlichting | https://cdn.light-performer.com/product_images/HEDO_P_FT_angle_02_lp.jpg | HEDO+ FT.jpg | http://www.performanceinlighting.com/fr/fr/prod-3106067 | http://www.performanceinlighting.com/nl/nl/prod-3106067 | YES | YES |  | Released | 3106067
OUTDOOR | URBAN | O UR AREA LIGHTING PF | HEDO+ | 3104746 | HEDO+ FT 20 SR/075 740 AN96 RPA | HEDO+ FT 20 SR/075 4000K ANTRACIET APR | 559 | 0 | 0 | 0 | 0 | 1 | 0 | 0 | 0 | 1 | 1 | 6.9 | 8.6 | KG | 0.113 | M3 | 0.45 | 0.45 | 0.56 | M | 8021944139283 | 94054239 | Anthracite | Antraciet | Appareil pour extérieur, pour montage en tête de mât | Appareil pour extérieur, pour montage en tête de mât | Aménagement urbain | Armatuur voor buiten, voor masttop installatie | Armatuur voor buiten, voor masttop installatie | Stadsverlichting | https://cdn.light-performer.com/product_images/HEDO_P_FT_angle_02_lp.jpg | HEDO+ FT.jpg | http://www.performanceinlighting.com/fr/fr/prod-3104746 | http://www.performanceinlighting.com/nl/nl/prod-3104746 | YES | YES |  | Released | 3104746
OUTDOOR | URBAN | O UR AREA LIGHTING PF | HEDO+ | 3113875 | HEDO+ FT 20 SR/075 740 AN96 ZHU | HEDO+ FT 20 SR/075 740 AN96 ZHU | 606 | 0 | 0 | 0 | 0 | 1 | 0 | 0 | 0 | 1 | 1 | 6.9 | 8.6 | KG | 0.113 | M3 | 0.45 | 0.45 | 0.56 | M | 8018367717068 | 94054239 | Anthracite | Antraciet | Appareil pour extérieur, pour montage en tête de mât | Appareil pour extérieur, pour montage en tête de mât | Aménagement urbain | Armatuur voor buiten, voor masttop installatie | Armatuur voor buiten, voor masttop installatie | Stadsverlichting |  | HEDO+ FT.jpg | http://www.performanceinlighting.com/fr/fr/prod-3113875 | http://www.performanceinlighting.com/nl/nl/prod-3113875 | YES | YES |  | Phase In | 3113875
OUTDOOR | URBAN | O UR AREA LIGHTING PF | HEDO+ | 3104702 | HEDO+ FT 27 C/EW 727 AN96 | HEDO+ FT 27 C/EW 2700K ANTRACIET | 511 | 0 | 0 | 0 | 0 | 1 | 0 | 0 | 0 | 1 | 1 | 6.9 | 8.6 | KG | 0.113 | M3 | 0.45 | 0.45 | 0.56 | M | 8021944138842 | 94054239 | Anthracite | Antraciet | Appareil pour extérieur, pour montage en tête de mât | Appareil pour extérieur, pour montage en tête de mât | Aménagement urbain | Armatuur voor buiten, voor masttop installatie | Armatuur voor buiten, voor masttop installatie | Stadsverlichting | https://cdn.light-performer.com/product_images/HEDO_P_FT_angle_02_lp.jpg | HEDO+ FT.jpg |  |  | NO | NO |  | Released | 3104702
OUTDOOR | URBAN | O UR AREA LIGHTING PF | HEDO+ | 3104703 | HEDO+ FT 27 C/EW 727 AN96 DALI | HEDO+ FT 27 C/EW 2700K ANTRACIET DALI | 582 | 0 | 0 | 0 | 0 | 1 | 0 | 0 | 0 | 1 | 1 | 6.9 | 8.6 | KG | 0.113 | M3 | 0.45 | 0.45 | 0.56 | M | 8021944138859 | 94054239 | Anthracite | Antraciet | Appareil pour extérieur, pour montage en tête de mât | Appareil pour extérieur, pour montage en tête de mât | Aménagement urbain | Armatuur voor buiten, voor masttop installatie | Armatuur voor buiten, voor masttop installatie | Stadsverlichting | https://cdn.light-performer.com/product_images/HEDO_P_FT_angle_02_lp.jpg | HEDO+ FT.jpg |  |  | NO | NO |  | Released | 3104703
OUTDOOR | URBAN | O UR AREA LIGHTING PF | HEDO+ | 3104704 | HEDO+ FT 27 C/EW 727 AN96 RPA | HEDO+ FT 27 C/EW 2700K ANTRACIET APR | 582 | 0 | 0 | 0 | 0 | 1 | 0 | 0 | 0 | 1 | 1 | 6.9 | 8.6 | KG | 0.113 | M3 | 0.45 | 0.45 | 0.56 | M | 8021944138866 | 94054239 | Anthracite | Antraciet | Appareil pour extérieur, pour montage en tête de mât | Appareil pour extérieur, pour montage en tête de mât | Aménagement urbain | Armatuur voor buiten, voor masttop installatie | Armatuur voor buiten, voor masttop installatie | Stadsverlichting | https://cdn.light-performer.com/product_images/HEDO_P_FT_angle_02_lp.jpg | HEDO+ FT.jpg |  |  | NO | NO |  | Released | 3104704
OUTDOOR | URBAN | O UR AREA LIGHTING PF | HEDO+ | 3104705 | HEDO+ FT 27 C/EW 730 AN96 | HEDO+ FT 27 C/EW 3000K ANTRACIET | 511 | 0 | 0 | 0 | 0 | 1 | 0 | 0 | 0 | 1 | 1 | 6.9 | 8.6 | KG | 0.113 | M3 | 0.45 | 0.45 | 0.56 | M | 8021944138873 | 94054239 | Anthracite | Antraciet | Appareil pour extérieur, pour montage en tête de mât | Appareil pour extérieur, pour montage en tête de mât | Aménagement urbain | Armatuur voor buiten, voor masttop installatie | Armatuur voor buiten, voor masttop installatie | Stadsverlichting | https://cdn.light-performer.com/product_images/HEDO_P_FT_angle_02_lp.jpg | HEDO+ FT.jpg | http://www.performanceinlighting.com/fr/fr/prod-3104705 | http://www.performanceinlighting.com/nl/nl/prod-3104705 | YES | YES |  | Released | 3104705
OUTDOOR | URBAN | O UR AREA LIGHTING PF | HEDO+ | 3104706 | HEDO+ FT 27 C/EW 730 AN96 DALI | HEDO+ FT 27 C/EW 3000K ANTRACIET DALI | 582 | 0 | 0 | 0 | 0 | 1 | 0 | 0 | 0 | 1 | 1 | 6.9 | 8.6 | KG | 0.113 | M3 | 0.45 | 0.45 | 0.56 | M | 8021944138880 | 94054239 | Anthracite | Antraciet | Appareil pour extérieur, pour montage en tête de mât | Appareil pour extérieur, pour montage en tête de mât | Aménagement urbain | Armatuur voor buiten, voor masttop installatie | Armatuur voor buiten, voor masttop installatie | Stadsverlichting | https://cdn.light-performer.com/product_images/HEDO_P_FT_angle_02_lp.jpg | HEDO+ FT.jpg |  |  | NO | NO |  | Released | 3104706
OUTDOOR | URBAN | O UR AREA LIGHTING PF | HEDO+ | 3104707 | HEDO+ FT 27 C/EW 730 AN96 RPA | HEDO+ FT 27 C/EW 3000K ANTRACIET APR | 582 | 0 | 0 | 0 | 0 | 1 | 0 | 0 | 0 | 1 | 1 | 6.9 | 8.6 | KG | 0.113 | M3 | 0.45 | 0.45 | 0.56 | M | 8021944138897 | 94054239 | Anthracite | Antraciet | Appareil pour extérieur, pour montage en tête de mât | Appareil pour extérieur, pour montage en tête de mât | Aménagement urbain | Armatuur voor buiten, voor masttop installatie | Armatuur voor buiten, voor masttop installatie | Stadsverlichting | https://cdn.light-performer.com/product_images/HEDO_P_FT_angle_02_lp.jpg | HEDO+ FT.jpg | http://www.performanceinlighting.com/fr/fr/prod-3104707 | http://www.performanceinlighting.com/nl/nl/prod-3104707 | YES | YES |  | Released | 3104707
OUTDOOR | URBAN | O UR AREA LIGHTING PF | HEDO+ | 3116031 | HEDO+ FT 27 C/EW 730 AN96 ZHU | HEDO+ FT 27 C/EW 730 AN96 ZHU | 630 | 0 | 0 | 0 | 0 | 1 | 0 | 0 | 0 | 1 | 1 | 6.9 | 8.6 | KG | 0.113 | M3 | 0.45 | 0.45 | 0.56 | M | 8018367723939 | 94054239 | Anthracite | Antraciet | Appareil pour extérieur, pour montage en tête de mât | Appareil pour extérieur, pour montage en tête de mât | Aménagement urbain | Armatuur voor buiten, voor masttop installatie | Armatuur voor buiten, voor masttop installatie | Stadsverlichting |  | HEDO+ FT.jpg | http://www.performanceinlighting.com/fr/fr/prod-3116031 | http://www.performanceinlighting.com/nl/nl/prod-3116031 | YES | YES |  | Phase In | 3116031
OUTDOOR | URBAN | O UR AREA LIGHTING PF | HEDO+ | 3104708 | HEDO+ FT 27 C/EW 740 AN96 | HEDO+ FT 27 C/EW 4000K ANTRACIET | 511 | 0 | 0 | 0 | 0 | 1 | 0 | 0 | 0 | 1 | 1 | 6.9 | 8.6 | KG | 0.113 | M3 | 0.45 | 0.45 | 0.56 | M | 8021944138903 | 94054239 | Anthracite | Antraciet | Appareil pour extérieur, pour montage en tête de mât | Appareil pour extérieur, pour montage en tête de mât | Aménagement urbain | Armatuur voor buiten, voor masttop installatie | Armatuur voor buiten, voor masttop installatie | Stadsverlichting | https://cdn.light-performer.com/product_images/HEDO_P_FT_angle_02_lp.jpg | HEDO+ FT.jpg | http://www.performanceinlighting.com/fr/fr/prod-3104708 | http://www.performanceinlighting.com/nl/nl/prod-3104708 | YES | YES |  | Released | 3104708
OUTDOOR | URBAN | O UR AREA LIGHTING PF | HEDO+ | 3104709 | HEDO+ FT 27 C/EW 740 AN96 DALI | HEDO+ FT 27 C/EW 4000K ANTRACIET DALI | 582 | 0 | 0 | 0 | 0 | 1 | 0 | 0 | 0 | 1 | 1 | 6.9 | 8.6 | KG | 0.113 | M3 | 0.45 | 0.45 | 0.56 | M | 8021944138910 | 94054239 | Anthracite | Antraciet | Appareil pour extérieur, pour montage en tête de mât | Appareil pour extérieur, pour montage en tête de mât | Aménagement urbain | Armatuur voor buiten, voor masttop installatie | Armatuur voor buiten, voor masttop installatie | Stadsverlichting | https://cdn.light-performer.com/product_images/HEDO_P_FT_angle_02_lp.jpg | HEDO+ FT.jpg |  |  | NO | NO |  | Released | 3104709
OUTDOOR | URBAN | O UR AREA LIGHTING PF | HEDO+ | 3106063 | HEDO+ FT 27 C/EW 740 AN96 NEMA | HEDO+ FT 27 C/EW 4000K ANTRACIET NEMA | 630 | 0 | 0 | 0 | 0 | 1 | 0 | 0 | 0 | 1 | 1 | 7 | 8.8 | KG | 0.132 | M3 | 0.45 | 0.45 | 0.65 | M | 8021944139696 | 94054239 | Anthracite | Antraciet | Appareil pour extérieur, pour montage en tête de mât | Appareil pour extérieur, pour montage en tête de mât | Aménagement urbain | Armatuur voor buiten, voor masttop installatie | Armatuur voor buiten, voor masttop installatie | Stadsverlichting | https://cdn.light-performer.com/product_images/HEDO_P_FT_angle_02_lp.jpg | HEDO+ FT.jpg | http://www.performanceinlighting.com/fr/fr/prod-3106063 | http://www.performanceinlighting.com/nl/nl/prod-3106063 | YES | YES |  | Released | 3106063
OUTDOOR | URBAN | O UR AREA LIGHTING PF | HEDO+ | 3104710 | HEDO+ FT 27 C/EW 740 AN96 RPA | HEDO+ FT 27 C/EW 4000K ANTRACIET APR | 582 | 0 | 0 | 0 | 0 | 1 | 0 | 0 | 0 | 1 | 1 | 6.9 | 8.6 | KG | 0.113 | M3 | 0.45 | 0.45 | 0.56 | M | 8021944138927 | 94054239 | Anthracite | Antraciet | Appareil pour extérieur, pour montage en tête de mât | Appareil pour extérieur, pour montage en tête de mât | Aménagement urbain | Armatuur voor buiten, voor masttop installatie | Armatuur voor buiten, voor masttop installatie | Stadsverlichting | https://cdn.light-performer.com/product_images/HEDO_P_FT_angle_02_lp.jpg | HEDO+ FT.jpg | http://www.performanceinlighting.com/fr/fr/prod-3104710 | http://www.performanceinlighting.com/nl/nl/prod-3104710 | YES | YES |  | Released | 3104710
OUTDOOR | URBAN | O UR AREA LIGHTING PF | HEDO+ | 3113880 | HEDO+ FT 27 C/EW 740 AN96 ZHU | HEDO+ FT 27 C/EW 740 AN96 ZHU | 630 | 0 | 0 | 0 | 0 | 1 | 0 | 0 | 0 | 1 | 1 | 6.9 | 8.6 | KG | 0.113 | M3 | 0.45 | 0.45 | 0.56 | M | 8018367717563 | 94054239 | Anthracite | Antraciet | Appareil pour extérieur, pour montage en tête de mât | Appareil pour extérieur, pour montage en tête de mât | Aménagement urbain | Armatuur voor buiten, voor masttop installatie | Armatuur voor buiten, voor masttop installatie | Stadsverlichting |  | HEDO+ FT.jpg | http://www.performanceinlighting.com/fr/fr/prod-3113880 | http://www.performanceinlighting.com/nl/nl/prod-3113880 | YES | YES |  | Phase In | 3113880
OUTDOOR | URBAN | O UR AREA LIGHTING PF | HEDO+ | 3104747 | HEDO+ FT 27 SR/075 727 AN96 | HEDO+ FT 27 SR/075 2700K ANTRACIET | 498 | 0 | 0 | 0 | 0 | 1 | 0 | 0 | 0 | 1 | 1 | 6.9 | 8.6 | KG | 0.113 | M3 | 0.45 | 0.45 | 0.56 | M | 8021944139290 | 94054239 | Anthracite | Antraciet | Appareil pour extérieur, pour montage en tête de mât | Appareil pour extérieur, pour montage en tête de mât | Aménagement urbain | Armatuur voor buiten, voor masttop installatie | Armatuur voor buiten, voor masttop installatie | Stadsverlichting | https://cdn.light-performer.com/product_images/HEDO_P_FT_angle_02_lp.jpg | HEDO+ FT.jpg |  |  | NO | NO |  | Released | 3104747
OUTDOOR | URBAN | O UR AREA LIGHTING PF | HEDO+ | 3104748 | HEDO+ FT 27 SR/075 727 AN96 DALI | HEDO+ FT 27 SR/075 2700K ANTRACIET DALI | 570 | 0 | 0 | 0 | 0 | 1 | 0 | 0 | 0 | 1 | 1 | 6.9 | 8.6 | KG | 0.113 | M3 | 0.45 | 0.45 | 0.56 | M | 8021944139306 | 94054239 | Anthracite | Antraciet | Appareil pour extérieur, pour montage en tête de mât | Appareil pour extérieur, pour montage en tête de mât | Aménagement urbain | Armatuur voor buiten, voor masttop installatie | Armatuur voor buiten, voor masttop installatie | Stadsverlichting | https://cdn.light-performer.com/product_images/HEDO_P_FT_angle_02_lp.jpg | HEDO+ FT.jpg |  |  | NO | NO |  | Released | 3104748
OUTDOOR | URBAN | O UR AREA LIGHTING PF | HEDO+ | 3104749 | HEDO+ FT 27 SR/075 727 AN96 RPA | HEDO+ FT 27 SR/075 2700K ANTRACIET APR | 570 | 0 | 0 | 0 | 0 | 1 | 0 | 0 | 0 | 1 | 1 | 6.9 | 8.6 | KG | 0.113 | M3 | 0.45 | 0.45 | 0.56 | M | 8021944139313 | 94054239 | Anthracite | Antraciet | Appareil pour extérieur, pour montage en tête de mât | Appareil pour extérieur, pour montage en tête de mât | Aménagement urbain | Armatuur voor buiten, voor masttop installatie | Armatuur voor buiten, voor masttop installatie | Stadsverlichting | https://cdn.light-performer.com/product_images/HEDO_P_FT_angle_02_lp.jpg | HEDO+ FT.jpg |  |  | NO | NO |  | Released | 3104749
OUTDOOR | URBAN | O UR AREA LIGHTING PF | HEDO+ | 3104750 | HEDO+ FT 27 SR/075 730 AN96 | HEDO+ FT 27 SR/075 3000K ANTRACIET | 498 | 0 | 0 | 0 | 0 | 1 | 0 | 0 | 0 | 1 | 1 | 6.9 | 8.6 | KG | 0.113 | M3 | 0.45 | 0.45 | 0.56 | M | 8021944139320 | 94054239 | Anthracite | Antraciet | Appareil pour extérieur, pour montage en tête de mât | Appareil pour extérieur, pour montage en tête de mât | Aménagement urbain | Armatuur voor buiten, voor masttop installatie | Armatuur voor buiten, voor masttop installatie | Stadsverlichting | https://cdn.light-performer.com/product_images/HEDO_P_FT_angle_02_lp.jpg | HEDO+ FT.jpg | http://www.performanceinlighting.com/fr/fr/prod-3104750 | http://www.performanceinlighting.com/nl/nl/prod-3104750 | YES | YES |  | Released | 3104750
OUTDOOR | URBAN | O UR AREA LIGHTING PF | HEDO+ | 3104751 | HEDO+ FT 27 SR/075 730 AN96 DALI | HEDO+ FT 27 SR/075 3000K ANTRACIET DALI | 570 | 0 | 0 | 0 | 0 | 1 | 0 | 0 | 0 | 1 | 1 | 6.9 | 8.6 | KG | 0.113 | M3 | 0.45 | 0.45 | 0.56 | M | 8021944139337 | 94054239 | Anthracite | Antraciet | Appareil pour extérieur, pour montage en tête de mât | Appareil pour extérieur, pour montage en tête de mât | Aménagement urbain | Armatuur voor buiten, voor masttop installatie | Armatuur voor buiten, voor masttop installatie | Stadsverlichting | https://cdn.light-performer.com/product_images/HEDO_P_FT_angle_02_lp.jpg | HEDO+ FT.jpg |  |  | NO | NO |  | Released | 3104751
OUTDOOR | URBAN | O UR AREA LIGHTING PF | HEDO+ | 3104752 | HEDO+ FT 27 SR/075 730 AN96 RPA | HEDO+ FT 27 SR/075 3000K ANTRACIET APR | 570 | 0 | 0 | 0 | 0 | 1 | 0 | 0 | 0 | 1 | 1 | 6.9 | 8.6 | KG | 0.113 | M3 | 0.45 | 0.45 | 0.56 | M | 8021944139344 | 94054239 | Anthracite | Antraciet | Appareil pour extérieur, pour montage en tête de mât | Appareil pour extérieur, pour montage en tête de mât | Aménagement urbain | Armatuur voor buiten, voor masttop installatie | Armatuur voor buiten, voor masttop installatie | Stadsverlichting | https://cdn.light-performer.com/product_images/HEDO_P_FT_angle_02_lp.jpg | HEDO+ FT.jpg | http://www.performanceinlighting.com/fr/fr/prod-3104752 | http://www.performanceinlighting.com/nl/nl/prod-3104752 | YES | YES |  | Released | 3104752
OUTDOOR | URBAN | O UR AREA LIGHTING PF | HEDO+ | 3116027 | HEDO+ FT 27 SR/075 730 AN96 ZHU | HEDO+ FT 27 SR/075 730 AN96 ZHU | 618 | 0 | 0 | 0 | 0 | 1 | 0 | 0 | 0 | 1 | 1 | 6.9 | 8.6 | KG | 0.113 | M3 | 0.45 | 0.45 | 0.56 | M | 8018367723892 | 94054239 | Anthracite | Antraciet | Appareil pour extérieur, pour montage en tête de mât | Appareil pour extérieur, pour montage en tête de mât | Aménagement urbain | Armatuur voor buiten, voor masttop installatie | Armatuur voor buiten, voor masttop installatie | Stadsverlichting |  | HEDO+ FT.jpg | http://www.performanceinlighting.com/fr/fr/prod-3116027 | http://www.performanceinlighting.com/nl/nl/prod-3116027 | YES | YES |  | Phase In | 3116027
OUTDOOR | URBAN | O UR AREA LIGHTING PF | HEDO+ | 3104753 | HEDO+ FT 27 SR/075 740 AN96 | HEDO+ FT 27 SR/075 4000K ANTRACIET | 498 | 0 | 0 | 0 | 0 | 1 | 0 | 0 | 0 | 1 | 1 | 6.9 | 8.6 | KG | 0.113 | M3 | 0.45 | 0.45 | 0.56 | M | 8021944139351 | 94054239 | Anthracite | Antraciet | Appareil pour extérieur, pour montage en tête de mât | Appareil pour extérieur, pour montage en tête de mât | Aménagement urbain | Armatuur voor buiten, voor masttop installatie | Armatuur voor buiten, voor masttop installatie | Stadsverlichting | https://cdn.light-performer.com/product_images/HEDO_P_FT_angle_02_lp.jpg | HEDO+ FT.jpg | http://www.performanceinlighting.com/fr/fr/prod-3104753 | http://www.performanceinlighting.com/nl/nl/prod-3104753 | YES | YES |  | Released | 3104753
OUTDOOR | URBAN | O UR AREA LIGHTING PF | HEDO+ | 3104754 | HEDO+ FT 27 SR/075 740 AN96 DALI | HEDO+ FT 27 SR/075 4000K ANTRACIET DALI | 570 | 0 | 0 | 0 | 0 | 1 | 0 | 0 | 0 | 1 | 1 | 6.9 | 8.6 | KG | 0.113 | M3 | 0.45 | 0.45 | 0.56 | M | 8021944139368 | 94054239 | Anthracite | Antraciet | Appareil pour extérieur, pour montage en tête de mât | Appareil pour extérieur, pour montage en tête de mât | Aménagement urbain | Armatuur voor buiten, voor masttop installatie | Armatuur voor buiten, voor masttop installatie | Stadsverlichting | https://cdn.light-performer.com/product_images/HEDO_P_FT_angle_02_lp.jpg | HEDO+ FT.jpg |  |  | NO | NO |  | Released | 3104754
OUTDOOR | URBAN | O UR AREA LIGHTING PF | HEDO+ | 3106068 | HEDO+ FT 27 SR/075 740 AN96 NEMA | HEDO+ FT 27 SR/075 4000K ANTRACIET NEMA | 618 | 0 | 0 | 0 | 0 | 1 | 0 | 0 | 0 | 1 | 1 | 7 | 8.8 | KG | 0.132 | M3 | 0.45 | 0.45 | 0.65 | M | 8021944139740 | 94054239 | Anthracite | Antraciet | Appareil pour extérieur, pour montage en tête de mât | Appareil pour extérieur, pour montage en tête de mât | Aménagement urbain | Armatuur voor buiten, voor masttop installatie | Armatuur voor buiten, voor masttop installatie | Stadsverlichting | https://cdn.light-performer.com/product_images/HEDO_P_FT_angle_02_lp.jpg | HEDO+ FT.jpg | http://www.performanceinlighting.com/fr/fr/prod-3106068 | http://www.performanceinlighting.com/nl/nl/prod-3106068 | YES | YES |  | Released | 3106068
OUTDOOR | URBAN | O UR AREA LIGHTING PF | HEDO+ | 3104755 | HEDO+ FT 27 SR/075 740 AN96 RPA | HEDO+ FT 27 SR/075 4000K ANTRACIET APR | 570 | 0 | 0 | 0 | 0 | 1 | 0 | 0 | 0 | 1 | 1 | 6.9 | 8.6 | KG | 0.113 | M3 | 0.45 | 0.45 | 0.56 | M | 8021944139375 | 94054239 | Anthracite | Antraciet | Appareil pour extérieur, pour montage en tête de mât | Appareil pour extérieur, pour montage en tête de mât | Aménagement urbain | Armatuur voor buiten, voor masttop installatie | Armatuur voor buiten, voor masttop installatie | Stadsverlichting | https://cdn.light-performer.com/product_images/HEDO_P_FT_angle_02_lp.jpg | HEDO+ FT.jpg | http://www.performanceinlighting.com/fr/fr/prod-3104755 | http://www.performanceinlighting.com/nl/nl/prod-3104755 | YES | YES |  | Released | 3104755
OUTDOOR | URBAN | O UR AREA LIGHTING PF | HEDO+ | 3113876 | HEDO+ FT 27 SR/075 740 AN96 ZHU | HEDO+ FT 27 SR/075 740 AN96 ZHU | 618 | 0 | 0 | 0 | 0 | 1 | 0 | 0 | 0 | 1 | 1 | 6.9 | 8.6 | KG | 0.113 | M3 | 0.45 | 0.45 | 0.56 | M | 8018367717594 | 94054239 | Anthracite | Antraciet | Appareil pour extérieur, pour montage en tête de mât | Appareil pour extérieur, pour montage en tête de mât | Aménagement urbain | Armatuur voor buiten, voor masttop installatie | Armatuur voor buiten, voor masttop installatie | Stadsverlichting |  | HEDO+ FT.jpg | http://www.performanceinlighting.com/fr/fr/prod-3113876 | http://www.performanceinlighting.com/nl/nl/prod-3113876 | YES | YES |  | Phase In | 3113876
OUTDOOR | URBAN | O UR AREA LIGHTING PF | HEDO+ | 3104711 | HEDO+ FT 34 C/EW 727 AN96 | HEDO+ FT 34 C/EW 2700K ANTRACIET | 522 | 0 | 0 | 0 | 0 | 1 | 0 | 0 | 0 | 1 | 1 | 6.9 | 8.6 | KG | 0.113 | M3 | 0.45 | 0.45 | 0.56 | M | 8021944138934 | 94054239 | Anthracite | Antraciet | Appareil pour extérieur, pour montage en tête de mât | Appareil pour extérieur, pour montage en tête de mât | Aménagement urbain | Armatuur voor buiten, voor masttop installatie | Armatuur voor buiten, voor masttop installatie | Stadsverlichting | https://cdn.light-performer.com/product_images/HEDO_P_FT_angle_02_lp.jpg | HEDO+ FT.jpg |  |  | NO | NO |  | Released | 3104711
OUTDOOR | URBAN | O UR AREA LIGHTING PF | HEDO+ | 3104712 | HEDO+ FT 34 C/EW 727 AN96 DALI | HEDO+ FT 34 C/EW 2700K ANTRACIET DALI | 593 | 0 | 0 | 0 | 0 | 1 | 0 | 0 | 0 | 1 | 1 | 6.9 | 8.6 | KG | 0.113 | M3 | 0.45 | 0.45 | 0.56 | M | 8021944138941 | 94054239 | Anthracite | Antraciet | Appareil pour extérieur, pour montage en tête de mât | Appareil pour extérieur, pour montage en tête de mât | Aménagement urbain | Armatuur voor buiten, voor masttop installatie | Armatuur voor buiten, voor masttop installatie | Stadsverlichting | https://cdn.light-performer.com/product_images/HEDO_P_FT_angle_02_lp.jpg | HEDO+ FT.jpg |  |  | NO | NO |  | Released | 3104712
OUTDOOR | URBAN | O UR AREA LIGHTING PF | HEDO+ | 3104713 | HEDO+ FT 34 C/EW 727 AN96 RPA | HEDO+ FT 34 C/EW 2700K ANTRACIET APR | 593 | 0 | 0 | 0 | 0 | 1 | 0 | 0 | 0 | 1 | 1 | 6.9 | 8.6 | KG | 0.113 | M3 | 0.45 | 0.45 | 0.56 | M | 8021944138958 | 94054239 | Anthracite | Antraciet | Appareil pour extérieur, pour montage en tête de mât | Appareil pour extérieur, pour montage en tête de mât | Aménagement urbain | Armatuur voor buiten, voor masttop installatie | Armatuur voor buiten, voor masttop installatie | Stadsverlichting | https://cdn.light-performer.com/product_images/HEDO_P_FT_angle_02_lp.jpg | HEDO+ FT.jpg |  |  | NO | NO |  | Released | 3104713
OUTDOOR | URBAN | O UR AREA LIGHTING PF | HEDO+ | 3104714 | HEDO+ FT 34 C/EW 730 AN96 | HEDO+ FT 34 C/EW 3000K ANTRACIET | 522 | 0 | 0 | 0 | 0 | 1 | 0 | 0 | 0 | 1 | 1 | 6.9 | 8.6 | KG | 0.113 | M3 | 0.45 | 0.45 | 0.56 | M | 8021944138965 | 94054239 | Anthracite | Antraciet | Appareil pour extérieur, pour montage en tête de mât | Appareil pour extérieur, pour montage en tête de mât | Aménagement urbain | Armatuur voor buiten, voor masttop installatie | Armatuur voor buiten, voor masttop installatie | Stadsverlichting | https://cdn.light-performer.com/product_images/HEDO_P_FT_angle_02_lp.jpg | HEDO+ FT.jpg | http://www.performanceinlighting.com/fr/fr/prod-3104714 | http://www.performanceinlighting.com/nl/nl/prod-3104714 | YES | YES |  | Released | 3104714
OUTDOOR | URBAN | O UR AREA LIGHTING PF | HEDO+ | 3104715 | HEDO+ FT 34 C/EW 730 AN96 DALI | HEDO+ FT 34 C/EW 3000K ANTRACIET DALI | 593 | 0 | 0 | 0 | 0 | 1 | 0 | 0 | 0 | 1 | 1 | 6.9 | 8.6 | KG | 0.113 | M3 | 0.45 | 0.45 | 0.56 | M | 8021944138972 | 94054239 | Anthracite | Antraciet | Appareil pour extérieur, pour montage en tête de mât | Appareil pour extérieur, pour montage en tête de mât | Aménagement urbain | Armatuur voor buiten, voor masttop installatie | Armatuur voor buiten, voor masttop installatie | Stadsverlichting | https://cdn.light-performer.com/product_images/HEDO_P_FT_angle_02_lp.jpg | HEDO+ FT.jpg |  |  | NO | NO |  | Released | 3104715
OUTDOOR | URBAN | O UR AREA LIGHTING PF | HEDO+ | 3104716 | HEDO+ FT 34 C/EW 730 AN96 RPA | HEDO+ FT 34 C/EW 3000K ANTRACIET APR | 593 | 0 | 0 | 0 | 0 | 1 | 0 | 0 | 0 | 1 | 1 | 6.9 | 8.6 | KG | 0.113 | M3 | 0.45 | 0.45 | 0.56 | M | 8021944138989 | 94054239 | Anthracite | Antraciet | Appareil pour extérieur, pour montage en tête de mât | Appareil pour extérieur, pour montage en tête de mât | Aménagement urbain | Armatuur voor buiten, voor masttop installatie | Armatuur voor buiten, voor masttop installatie | Stadsverlichting | https://cdn.light-performer.com/product_images/HEDO_P_FT_angle_02_lp.jpg | HEDO+ FT.jpg | http://www.performanceinlighting.com/fr/fr/prod-3104716 | http://www.performanceinlighting.com/nl/nl/prod-3104716 | YES | YES |  | Released | 3104716
OUTDOOR | URBAN | O UR AREA LIGHTING PF | HEDO+ | 3116032 | HEDO+ FT 34 C/EW 730 AN96 ZHU | HEDO+ FT 34 C/EW 730 AN96 ZHU | 642 | 0 | 0 | 0 | 0 | 1 | 0 | 0 | 0 | 1 | 1 | 6.9 | 8.6 | KG | 0.113 | M3 | 0.45 | 0.45 | 0.56 | M | 8018367723946 | 94054239 | Anthracite | Antraciet | Appareil pour extérieur, pour montage en tête de mât | Appareil pour extérieur, pour montage en tête de mât | Aménagement urbain | Armatuur voor buiten, voor masttop installatie | Armatuur voor buiten, voor masttop installatie | Stadsverlichting |  | HEDO+ FT.jpg | http://www.performanceinlighting.com/fr/fr/prod-3116032 | http://www.performanceinlighting.com/nl/nl/prod-3116032 | YES | YES |  | Phase In | 3116032
OUTDOOR | URBAN | O UR AREA LIGHTING PF | HEDO+ | 3104717 | HEDO+ FT 34 C/EW 740 AN96 | HEDO+ FT 34 C/EW 4000K ANTRACIET | 522 | 0 | 0 | 0 | 0 | 1 | 0 | 0 | 0 | 1 | 1 | 6.9 | 8.6 | KG | 0.113 | M3 | 0.45 | 0.45 | 0.56 | M | 8021944138996 | 94054239 | Anthracite | Antraciet | Appareil pour extérieur, pour montage en tête de mât | Appareil pour extérieur, pour montage en tête de mât | Aménagement urbain | Armatuur voor buiten, voor masttop installatie | Armatuur voor buiten, voor masttop installatie | Stadsverlichting | https://cdn.light-performer.com/product_images/HEDO_P_FT_angle_02_lp.jpg | HEDO+ FT.jpg | http://www.performanceinlighting.com/fr/fr/prod-3104717 | http://www.performanceinlighting.com/nl/nl/prod-3104717 | YES | YES |  | Released | 3104717
OUTDOOR | URBAN | O UR AREA LIGHTING PF | HEDO+ | 3104718 | HEDO+ FT 34 C/EW 740 AN96 DALI | HEDO+ FT 34 C/EW 4000K ANTRACIET DALI | 593 | 0 | 0 | 0 | 0 | 1 | 0 | 0 | 0 | 1 | 1 | 6.9 | 8.6 | KG | 0.113 | M3 | 0.45 | 0.45 | 0.56 | M | 8021944139009 | 94054239 | Anthracite | Antraciet | Appareil pour extérieur, pour montage en tête de mât | Appareil pour extérieur, pour montage en tête de mât | Aménagement urbain | Armatuur voor buiten, voor masttop installatie | Armatuur voor buiten, voor masttop installatie | Stadsverlichting | https://cdn.light-performer.com/product_images/HEDO_P_FT_angle_02_lp.jpg | HEDO+ FT.jpg |  |  | NO | NO |  | Released | 3104718
OUTDOOR | URBAN | O UR AREA LIGHTING PF | HEDO+ | 3106064 | HEDO+ FT 34 C/EW 740 AN96 NEMA | HEDO+ FT 34 C/EW 4000K ANTRACIET NEMA | 642 | 0 | 0 | 0 | 0 | 1 | 0 | 0 | 0 | 1 | 1 | 7 | 8.8 | KG | 0.132 | M3 | 0.45 | 0.45 | 0.65 | M | 8021944139702 | 94054239 | Anthracite | Antraciet | Appareil pour extérieur, pour montage en tête de mât | Appareil pour extérieur, pour montage en tête de mât | Aménagement urbain | Armatuur voor buiten, voor masttop installatie | Armatuur voor buiten, voor masttop installatie | Stadsverlichting | https://cdn.light-performer.com/product_images/HEDO_P_FT_angle_02_lp.jpg | HEDO+ FT.jpg | http://www.performanceinlighting.com/fr/fr/prod-3106064 | http://www.performanceinlighting.com/nl/nl/prod-3106064 | YES | YES |  | Released | 3106064
OUTDOOR | URBAN | O UR AREA LIGHTING PF | HEDO+ | 3104719 | HEDO+ FT 34 C/EW 740 AN96 RPA | HEDO+ FT 34 C/EW 4000K ANTRACIET APR | 593 | 0 | 0 | 0 | 0 | 1 | 0 | 0 | 0 | 1 | 1 | 6.9 | 8.6 | KG | 0.113 | M3 | 0.45 | 0.45 | 0.56 | M | 8021944139016 | 94054239 | Anthracite | Antraciet | Appareil pour extérieur, pour montage en tête de mât | Appareil pour extérieur, pour montage en tête de mât | Aménagement urbain | Armatuur voor buiten, voor masttop installatie | Armatuur voor buiten, voor masttop installatie | Stadsverlichting | https://cdn.light-performer.com/product_images/HEDO_P_FT_angle_02_lp.jpg | HEDO+ FT.jpg | http://www.performanceinlighting.com/fr/fr/prod-3104719 | http://www.performanceinlighting.com/nl/nl/prod-3104719 | YES | YES |  | Released | 3104719
OUTDOOR | URBAN | O UR AREA LIGHTING PF | HEDO+ | 3113881 | HEDO+ FT 34 C/EW 740 AN96 ZHU | HEDO+ FT 34 C/EW 740 AN96 ZHU | 642 | 0 | 0 | 0 | 0 | 1 | 0 | 0 | 0 | 1 | 1 | 6.9 | 8.6 | KG | 0.113 | M3 | 0.45 | 0.45 | 0.56 | M | 8018367717549 | 94054239 | Anthracite | Antraciet | Appareil pour extérieur, pour montage en tête de mât | Appareil pour extérieur, pour montage en tête de mât | Aménagement urbain | Armatuur voor buiten, voor masttop installatie | Armatuur voor buiten, voor masttop installatie | Stadsverlichting |  | HEDO+ FT.jpg | http://www.performanceinlighting.com/fr/fr/prod-3113881 | http://www.performanceinlighting.com/nl/nl/prod-3113881 | YES | YES |  | Phase In | 3113881
OUTDOOR | URBAN | O UR AREA LIGHTING PF | HEDO+ | 3104756 | HEDO+ FT 34 SR/075 727 AN96 | HEDO+ FT 34 SR/075 2700K ANTRACIET | 498 | 0 | 0 | 0 | 0 | 1 | 0 | 0 | 0 | 1 | 1 | 6.9 | 8.6 | KG | 0.113 | M3 | 0.45 | 0.45 | 0.56 | M | 8021944139382 | 94054239 | Anthracite | Antraciet | Appareil pour extérieur, pour montage en tête de mât | Appareil pour extérieur, pour montage en tête de mât | Aménagement urbain | Armatuur voor buiten, voor masttop installatie | Armatuur voor buiten, voor masttop installatie | Stadsverlichting | https://cdn.light-performer.com/product_images/HEDO_P_FT_angle_02_lp.jpg | HEDO+ FT.jpg |  |  | NO | NO |  | Released | 3104756
OUTDOOR | URBAN | O UR AREA LIGHTING PF | HEDO+ | 3104757 | HEDO+ FT 34 SR/075 727 AN96 DALI | HEDO+ FT 34 SR/075 2700K ANTRACIET DALI | 570 | 0 | 0 | 0 | 0 | 1 | 0 | 0 | 0 | 1 | 1 | 6.9 | 8.6 | KG | 0.113 | M3 | 0.45 | 0.45 | 0.56 | M | 8021944139399 | 94054239 | Anthracite | Antraciet | Appareil pour extérieur, pour montage en tête de mât | Appareil pour extérieur, pour montage en tête de mât | Aménagement urbain | Armatuur voor buiten, voor masttop installatie | Armatuur voor buiten, voor masttop installatie | Stadsverlichting | https://cdn.light-performer.com/product_images/HEDO_P_FT_angle_02_lp.jpg | HEDO+ FT.jpg |  |  | NO | NO |  | Released | 3104757
OUTDOOR | URBAN | O UR AREA LIGHTING PF | HEDO+ | 3104758 | HEDO+ FT 34 SR/075 727 AN96 RPA | HEDO+ FT 34 SR/075 2700K ANTRACIET APR | 570 | 0 | 0 | 0 | 0 | 1 | 0 | 0 | 0 | 1 | 1 | 6.9 | 8.6 | KG | 0.113 | M3 | 0.45 | 0.45 | 0.56 | M | 8021944139405 | 94054239 | Anthracite | Antraciet | Appareil pour extérieur, pour montage en tête de mât | Appareil pour extérieur, pour montage en tête de mât | Aménagement urbain | Armatuur voor buiten, voor masttop installatie | Armatuur voor buiten, voor masttop installatie | Stadsverlichting | https://cdn.light-performer.com/product_images/HEDO_P_FT_angle_02_lp.jpg | HEDO+ FT.jpg |  |  | NO | NO |  | Released | 3104758
OUTDOOR | URBAN | O UR AREA LIGHTING PF | HEDO+ | 3104759 | HEDO+ FT 34 SR/075 730 AN96 | HEDO+ FT 34 SR/075 3000K ANTRACIET | 498 | 0 | 0 | 0 | 0 | 1 | 0 | 0 | 0 | 1 | 1 | 6.9 | 8.6 | KG | 0.113 | M3 | 0.45 | 0.45 | 0.56 | M | 8021944139412 | 94054239 | Anthracite | Antraciet | Appareil pour extérieur, pour montage en tête de mât | Appareil pour extérieur, pour montage en tête de mât | Aménagement urbain | Armatuur voor buiten, voor masttop installatie | Armatuur voor buiten, voor masttop installatie | Stadsverlichting | https://cdn.light-performer.com/product_images/HEDO_P_FT_angle_02_lp.jpg | HEDO+ FT.jpg | http://www.performanceinlighting.com/fr/fr/prod-3104759 | http://www.performanceinlighting.com/nl/nl/prod-3104759 | YES | YES |  | Released | 3104759
OUTDOOR | URBAN | O UR AREA LIGHTING PF | HEDO+ | 3104760 | HEDO+ FT 34 SR/075 730 AN96 DALI | HEDO+ FT 34 SR/075 3000K ANTRACIET DALI | 570 | 0 | 0 | 0 | 0 | 1 | 0 | 0 | 0 | 1 | 1 | 6.9 | 8.6 | KG | 0.113 | M3 | 0.45 | 0.45 | 0.56 | M | 8021944139504 | 94054239 | Anthracite | Antraciet | Appareil pour extérieur, pour montage en tête de mât | Appareil pour extérieur, pour montage en tête de mât | Aménagement urbain | Armatuur voor buiten, voor masttop installatie | Armatuur voor buiten, voor masttop installatie | Stadsverlichting | https://cdn.light-performer.com/product_images/HEDO_P_FT_angle_02_lp.jpg | HEDO+ FT.jpg |  |  | NO | NO |  | Released | 3104760
OUTDOOR | URBAN | O UR AREA LIGHTING PF | HEDO+ | 3104761 | HEDO+ FT 34 SR/075 730 AN96 RPA | HEDO+ FT 34 SR/075 3000K ANTRACIET APR | 570 | 0 | 0 | 0 | 0 | 1 | 0 | 0 | 0 | 1 | 1 | 6.9 | 8.6 | KG | 0.113 | M3 | 0.45 | 0.45 | 0.56 | M | 8021944139511 | 94054239 | Anthracite | Antraciet | Appareil pour extérieur, pour montage en tête de mât | Appareil pour extérieur, pour montage en tête de mât | Aménagement urbain | Armatuur voor buiten, voor masttop installatie | Armatuur voor buiten, voor masttop installatie | Stadsverlichting | https://cdn.light-performer.com/product_images/HEDO_P_FT_angle_02_lp.jpg | HEDO+ FT.jpg | http://www.performanceinlighting.com/fr/fr/prod-3104761 | http://www.performanceinlighting.com/nl/nl/prod-3104761 | YES | YES |  | Released | 3104761
OUTDOOR | URBAN | O UR AREA LIGHTING PF | HEDO+ | 3113837 | HEDO+ FT 34 SR/075 730 AN96 ZHU | HEDO+ FT 34 SR/075 730 AN96 ZHU | 618 | 0 | 0 | 0 | 0 | 1 | 0 | 0 | 0 | 1 | 1 | 6.9 | 8.6 | KG | 0.113 | M3 | 0.45 | 0.45 | 0.56 | M | 8018367715934 | 94054239 | Anthracite | Antraciet | Appareil pour extérieur, pour montage en tête de mât | Appareil pour extérieur, pour montage en tête de mât | Aménagement urbain | Armatuur voor buiten, voor masttop installatie | Armatuur voor buiten, voor masttop installatie | Stadsverlichting |  | HEDO+ FT.jpg | http://www.performanceinlighting.com/fr/fr/prod-3113837 | http://www.performanceinlighting.com/nl/nl/prod-3113837 | YES | YES |  | Released | 3113837
OUTDOOR | URBAN | O UR AREA LIGHTING PF | HEDO+ | 3104762 | HEDO+ FT 34 SR/075 740 AN96 | HEDO+ FT 34 SR/075 4000K ANTRACIET | 498 | 0 | 0 | 0 | 0 | 1 | 0 | 0 | 0 | 1 | 1 | 6.9 | 8.6 | KG | 0.113 | M3 | 0.45 | 0.45 | 0.56 | M | 8021944139528 | 94054239 | Anthracite | Antraciet | Appareil pour extérieur, pour montage en tête de mât | Appareil pour extérieur, pour montage en tête de mât | Aménagement urbain | Armatuur voor buiten, voor masttop installatie | Armatuur voor buiten, voor masttop installatie | Stadsverlichting | https://cdn.light-performer.com/product_images/HEDO_P_FT_angle_02_lp.jpg | HEDO+ FT.jpg | http://www.performanceinlighting.com/fr/fr/prod-3104762 | http://www.performanceinlighting.com/nl/nl/prod-3104762 | YES | YES |  | Released | 3104762
OUTDOOR | URBAN | O UR AREA LIGHTING PF | HEDO+ | 3104763 | HEDO+ FT 34 SR/075 740 AN96 DALI | HEDO+ FT 34 SR/075 4000K ANTRACIET DALI | 570 | 0 | 0 | 0 | 0 | 1 | 0 | 0 | 0 | 1 | 1 | 6.9 | 8.6 | KG | 0.113 | M3 | 0.45 | 0.45 | 0.56 | M | 8021944139535 | 94054239 | Anthracite | Antraciet | Appareil pour extérieur, pour montage en tête de mât | Appareil pour extérieur, pour montage en tête de mât | Aménagement urbain | Armatuur voor buiten, voor masttop installatie | Armatuur voor buiten, voor masttop installatie | Stadsverlichting | https://cdn.light-performer.com/product_images/HEDO_P_FT_angle_02_lp.jpg | HEDO+ FT.jpg |  |  | NO | NO |  | Released | 3104763
OUTDOOR | URBAN | O UR AREA LIGHTING PF | HEDO+ | 3106069 | HEDO+ FT 34 SR/075 740 AN96 NEMA | HEDO+ FT 34 SR/075 4000K ANTRACIET NEMA | 618 | 0 | 0 | 0 | 0 | 1 | 0 | 0 | 0 | 1 | 1 | 7 | 8.8 | KG | 0.132 | M3 | 0.45 | 0.45 | 0.65 | M | 8021944139757 | 94054239 | Anthracite | Antraciet | Appareil pour extérieur, pour montage en tête de mât | Appareil pour extérieur, pour montage en tête de mât | Aménagement urbain | Armatuur voor buiten, voor masttop installatie | Armatuur voor buiten, voor masttop installatie | Stadsverlichting | https://cdn.light-performer.com/product_images/HEDO_P_FT_angle_02_lp.jpg | HEDO+ FT.jpg | http://www.performanceinlighting.com/fr/fr/prod-3106069 | http://www.performanceinlighting.com/nl/nl/prod-3106069 | YES | YES |  | Released | 3106069
OUTDOOR | URBAN | O UR AREA LIGHTING PF | HEDO+ | 3104764 | HEDO+ FT 34 SR/075 740 AN96 RPA | HEDO+ FT 34 SR/075 4000K ANTRACIET APR | 570 | 0 | 0 | 0 | 0 | 1 | 0 | 0 | 0 | 1 | 1 | 6.9 | 8.6 | KG | 0.113 | M3 | 0.45 | 0.45 | 0.56 | M | 8021944139542 | 94054239 | Anthracite | Antraciet | Appareil pour extérieur, pour montage en tête de mât | Appareil pour extérieur, pour montage en tête de mât | Aménagement urbain | Armatuur voor buiten, voor masttop installatie | Armatuur voor buiten, voor masttop installatie | Stadsverlichting | https://cdn.light-performer.com/product_images/HEDO_P_FT_angle_02_lp.jpg | HEDO+ FT.jpg | http://www.performanceinlighting.com/fr/fr/prod-3104764 | http://www.performanceinlighting.com/nl/nl/prod-3104764 | YES | YES |  | Released | 3104764
OUTDOOR | URBAN | O UR AREA LIGHTING PF | HEDO+ | 3114024 | HEDO+ FT 34 SR/075 740 AN96 ZHU | HEDO+ FT 34 SR/075 740 AN96 ZHU | 618 | 0 | 0 | 0 | 0 | 1 | 0 | 0 | 0 | 1 | 1 | 6.9 | 8.6 | KG | 0.113 | M3 | 0.45 | 0.45 | 0.56 | M | 8018367718553 | 94054239 | Anthracite | Antraciet | Appareil pour extérieur, pour montage en tête de mât | Appareil pour extérieur, pour montage en tête de mât | Aménagement urbain | Armatuur voor buiten, voor masttop installatie | Armatuur voor buiten, voor masttop installatie | Stadsverlichting |  | HEDO+ FT.jpg | http://www.performanceinlighting.com/fr/fr/prod-3114024 | http://www.performanceinlighting.com/nl/nl/prod-3114024 | YES | YES |  | Phase In | 3114024
OUTDOOR | URBAN | O UR AREA LIGHTING PF | HEDO+ | 3104720 | HEDO+ FT 40 C/EW 727 AN96 | HEDO+ FT 40 C/EW 2700K ANTRACIET | 522 | 0 | 0 | 0 | 0 | 1 | 0 | 0 | 0 | 1 | 1 | 6.9 | 8.6 | KG | 0.113 | M3 | 0.45 | 0.45 | 0.56 | M | 8021944139023 | 94054239 | Anthracite | Antraciet | Appareil pour extérieur, pour montage en tête de mât | Appareil pour extérieur, pour montage en tête de mât | Aménagement urbain | Armatuur voor buiten, voor masttop installatie | Armatuur voor buiten, voor masttop installatie | Stadsverlichting | https://cdn.light-performer.com/product_images/HEDO_P_FT_angle_02_lp.jpg | HEDO+ FT.jpg |  |  | NO | NO |  | Released | 3104720
OUTDOOR | URBAN | O UR AREA LIGHTING PF | HEDO+ | 3104721 | HEDO+ FT 40 C/EW 727 AN96 DALI | HEDO+ FT 40 C/EW 2700K ANTRACIET DALI | 593 | 0 | 0 | 0 | 0 | 1 | 0 | 0 | 0 | 1 | 1 | 6.9 | 8.6 | KG | 0.113 | M3 | 0.45 | 0.45 | 0.56 | M | 8021944139030 | 94054239 | Anthracite | Antraciet | Appareil pour extérieur, pour montage en tête de mât | Appareil pour extérieur, pour montage en tête de mât | Aménagement urbain | Armatuur voor buiten, voor masttop installatie | Armatuur voor buiten, voor masttop installatie | Stadsverlichting | https://cdn.light-performer.com/product_images/HEDO_P_FT_angle_02_lp.jpg | HEDO+ FT.jpg |  |  | NO | NO |  | Released | 3104721
OUTDOOR | URBAN | O UR AREA LIGHTING PF | HEDO+ | 3104722 | HEDO+ FT 40 C/EW 727 AN96 RPA | HEDO+ FT 40 C/EW 2700K ANTRACIET APR | 593 | 0 | 0 | 0 | 0 | 1 | 0 | 0 | 0 | 1 | 1 | 6.9 | 8.6 | KG | 0.113 | M3 | 0.45 | 0.45 | 0.56 | M | 8021944139047 | 94054239 | Anthracite | Antraciet | Appareil pour extérieur, pour montage en tête de mât | Appareil pour extérieur, pour montage en tête de mât | Aménagement urbain | Armatuur voor buiten, voor masttop installatie | Armatuur voor buiten, voor masttop installatie | Stadsverlichting | https://cdn.light-performer.com/product_images/HEDO_P_FT_angle_02_lp.jpg | HEDO+ FT.jpg |  |  | NO | NO |  | Released | 3104722
OUTDOOR | URBAN | O UR AREA LIGHTING PF | HEDO+ | 3104723 | HEDO+ FT 40 C/EW 730 AN96 | HEDO+ FT 40 C/EW 3000K ANTRACIET | 522 | 0 | 0 | 0 | 0 | 1 | 0 | 0 | 0 | 1 | 1 | 6.9 | 8.6 | KG | 0.113 | M3 | 0.45 | 0.45 | 0.56 | M | 8021944139054 | 94054239 | Anthracite | Antraciet | Appareil pour extérieur, pour montage en tête de mât | Appareil pour extérieur, pour montage en tête de mât | Aménagement urbain | Armatuur voor buiten, voor masttop installatie | Armatuur voor buiten, voor masttop installatie | Stadsverlichting | https://cdn.light-performer.com/product_images/HEDO_P_FT_angle_02_lp.jpg | HEDO+ FT.jpg | http://www.performanceinlighting.com/fr/fr/prod-3104723 | http://www.performanceinlighting.com/nl/nl/prod-3104723 | YES | YES |  | Released | 3104723
OUTDOOR | URBAN | O UR AREA LIGHTING PF | HEDO+ | 3104724 | HEDO+ FT 40 C/EW 730 AN96 DALI | HEDO+ FT 40 C/EW 3000K ANTRACIET DALI | 593 | 0 | 0 | 0 | 0 | 1 | 0 | 0 | 0 | 1 | 1 | 6.9 | 8.6 | KG | 0.113 | M3 | 0.45 | 0.45 | 0.56 | M | 8021944139061 | 94054239 | Anthracite | Antraciet | Appareil pour extérieur, pour montage en tête de mât | Appareil pour extérieur, pour montage en tête de mât | Aménagement urbain | Armatuur voor buiten, voor masttop installatie | Armatuur voor buiten, voor masttop installatie | Stadsverlichting | https://cdn.light-performer.com/product_images/HEDO_P_FT_angle_02_lp.jpg | HEDO+ FT.jpg |  |  | NO | NO |  | Released | 3104724
OUTDOOR | URBAN | O UR AREA LIGHTING PF | HEDO+ | 3104725 | HEDO+ FT 40 C/EW 730 AN96 RPA | HEDO+ FT 40 C/EW 3000K ANTRACIET APR | 593 | 0 | 0 | 0 | 0 | 1 | 0 | 0 | 0 | 1 | 1 | 6.9 | 8.6 | KG | 0.113 | M3 | 0.45 | 0.45 | 0.56 | M | 8021944139078 | 94054239 | Anthracite | Antraciet | Appareil pour extérieur, pour montage en tête de mât | Appareil pour extérieur, pour montage en tête de mât | Aménagement urbain | Armatuur voor buiten, voor masttop installatie | Armatuur voor buiten, voor masttop installatie | Stadsverlichting | https://cdn.light-performer.com/product_images/HEDO_P_FT_angle_02_lp.jpg | HEDO+ FT.jpg | http://www.performanceinlighting.com/fr/fr/prod-3104725 | http://www.performanceinlighting.com/nl/nl/prod-3104725 | YES | YES |  | Released | 3104725
OUTDOOR | URBAN | O UR AREA LIGHTING PF | HEDO+ | 3116033 | HEDO+ FT 40 C/EW 730 AN96 ZHU | HEDO+ FT 40 C/EW 730 AN96 ZHU | 642 | 0 | 0 | 0 | 0 | 1 | 0 | 0 | 0 | 1 | 1 | 6.9 | 8.6 | KG | 0.113 | M3 | 0.45 | 0.45 | 0.56 | M | 8018367723953 | 94054239 | Anthracite | Antraciet | Appareil pour extérieur, pour montage en tête de mât | Appareil pour extérieur, pour montage en tête de mât | Aménagement urbain | Armatuur voor buiten, voor masttop installatie | Armatuur voor buiten, voor masttop installatie | Stadsverlichting |  | HEDO+ FT.jpg | http://www.performanceinlighting.com/fr/fr/prod-3116033 | http://www.performanceinlighting.com/nl/nl/prod-3116033 | YES | YES |  | Phase In | 3116033
OUTDOOR | URBAN | O UR AREA LIGHTING PF | HEDO+ | 3104726 | HEDO+ FT 40 C/EW 740 AN96 | HEDO+ FT 40 C/EW 4000K ANTRACIET | 522 | 0 | 0 | 0 | 0 | 1 | 0 | 0 | 0 | 1 | 1 | 6.9 | 8.6 | KG | 0.113 | M3 | 0.45 | 0.45 | 0.56 | M | 8021944139085 | 94054239 | Anthracite | Antraciet | Appareil pour extérieur, pour montage en tête de mât | Appareil pour extérieur, pour montage en tête de mât | Aménagement urbain | Armatuur voor buiten, voor masttop installatie | Armatuur voor buiten, voor masttop installatie | Stadsverlichting | https://cdn.light-performer.com/product_images/HEDO_P_FT_angle_02_lp.jpg | HEDO+ FT.jpg | http://www.performanceinlighting.com/fr/fr/prod-3104726 | http://www.performanceinlighting.com/nl/nl/prod-3104726 | YES | YES |  | Released | 3104726
OUTDOOR | URBAN | O UR AREA LIGHTING PF | HEDO+ | 3104727 | HEDO+ FT 40 C/EW 740 AN96 DALI | HEDO+ FT 40 C/EW 4000K ANTRACIET DALI | 593 | 0 | 0 | 0 | 0 | 1 | 0 | 0 | 0 | 1 | 1 | 6.9 | 8.6 | KG | 0.113 | M3 | 0.45 | 0.45 | 0.56 | M | 8021944139092 | 94054239 | Anthracite | Antraciet | Appareil pour extérieur, pour montage en tête de mât | Appareil pour extérieur, pour montage en tête de mât | Aménagement urbain | Armatuur voor buiten, voor masttop installatie | Armatuur voor buiten, voor masttop installatie | Stadsverlichting | https://cdn.light-performer.com/product_images/HEDO_P_FT_angle_02_lp.jpg | HEDO+ FT.jpg |  |  | NO | NO |  | Released | 3104727
OUTDOOR | URBAN | O UR AREA LIGHTING PF | HEDO+ | 3106065 | HEDO+ FT 40 C/EW 740 AN96 NEMA | HEDO+ FT 40 C/EW 4000K ANTRACIET NEMA | 642 | 0 | 0 | 0 | 0 | 1 | 0 | 0 | 0 | 1 | 1 | 7 | 8.8 | KG | 0.132 | M3 | 0.45 | 0.45 | 0.65 | M | 8021944139719 | 94054239 | Anthracite | Antraciet | Appareil pour extérieur, pour montage en tête de mât | Appareil pour extérieur, pour montage en tête de mât | Aménagement urbain | Armatuur voor buiten, voor masttop installatie | Armatuur voor buiten, voor masttop installatie | Stadsverlichting | https://cdn.light-performer.com/product_images/HEDO_P_FT_angle_02_lp.jpg | HEDO+ FT.jpg | http://www.performanceinlighting.com/fr/fr/prod-3106065 | http://www.performanceinlighting.com/nl/nl/prod-3106065 | YES | YES |  | Released | 3106065
OUTDOOR | URBAN | O UR AREA LIGHTING PF | HEDO+ | 3104728 | HEDO+ FT 40 C/EW 740 AN96 RPA | HEDO+ FT 40 C/EW 4000K ANTRACIET APR | 593 | 0 | 0 | 0 | 0 | 1 | 0 | 0 | 0 | 1 | 1 | 6.9 | 8.6 | KG | 0.113 | M3 | 0.45 | 0.45 | 0.56 | M | 8021944139108 | 94054239 | Anthracite | Antraciet | Appareil pour extérieur, pour montage en tête de mât | Appareil pour extérieur, pour montage en tête de mât | Aménagement urbain | Armatuur voor buiten, voor masttop installatie | Armatuur voor buiten, voor masttop installatie | Stadsverlichting | https://cdn.light-performer.com/product_images/HEDO_P_FT_angle_02_lp.jpg | HEDO+ FT.jpg | http://www.performanceinlighting.com/fr/fr/prod-3104728 | http://www.performanceinlighting.com/nl/nl/prod-3104728 | YES | YES |  | Released | 3104728
OUTDOOR | URBAN | O UR AREA LIGHTING PF | HEDO+ | 3113882 | HEDO+ FT 40 C/EW 740 AN96 ZHU | HEDO+ FT 40 C/EW 740 AN96 ZHU | 642 | 0 | 0 | 0 | 0 | 1 | 0 | 0 | 0 | 1 | 1 | 6.9 | 8.6 | KG | 0.113 | M3 | 0.45 | 0.45 | 0.56 | M | 8018367717532 | 94054239 | Anthracite | Antraciet | Appareil pour extérieur, pour montage en tête de mât | Appareil pour extérieur, pour montage en tête de mât | Aménagement urbain | Armatuur voor buiten, voor masttop installatie | Armatuur voor buiten, voor masttop installatie | Stadsverlichting |  | HEDO+ FT.jpg | http://www.performanceinlighting.com/fr/fr/prod-3113882 | http://www.performanceinlighting.com/nl/nl/prod-3113882 | YES | YES |  | Phase In | 3113882
OUTDOOR | URBAN | O UR AREA LIGHTING PF | HEDO+ | 3104765 | HEDO+ FT 40 SR/075 727 AN96 | HEDO+ FT 40 SR/075 2700K ANTRACIET | 498 | 0 | 0 | 0 | 0 | 1 | 0 | 0 | 0 | 1 | 1 | 6.9 | 8.6 | KG | 0.113 | M3 | 0.45 | 0.45 | 0.56 | M | 8021944139559 | 94054239 | Anthracite | Antraciet | Appareil pour extérieur, pour montage en tête de mât | Appareil pour extérieur, pour montage en tête de mât | Aménagement urbain | Armatuur voor buiten, voor masttop installatie | Armatuur voor buiten, voor masttop installatie | Stadsverlichting | https://cdn.light-performer.com/product_images/HEDO_P_FT_angle_02_lp.jpg | HEDO+ FT.jpg |  |  | NO | NO |  | Released | 3104765
OUTDOOR | URBAN | O UR AREA LIGHTING PF | HEDO+ | 3104766 | HEDO+ FT 40 SR/075 727 AN96 DALI | HEDO+ FT 40 SR/075 2700K ANTRACIET DALI | 570 | 0 | 0 | 0 | 0 | 1 | 0 | 0 | 0 | 1 | 1 | 6.9 | 8.6 | KG | 0.113 | M3 | 0.45 | 0.45 | 0.56 | M | 8021944139566 | 94054239 | Anthracite | Antraciet | Appareil pour extérieur, pour montage en tête de mât | Appareil pour extérieur, pour montage en tête de mât | Aménagement urbain | Armatuur voor buiten, voor masttop installatie | Armatuur voor buiten, voor masttop installatie | Stadsverlichting | https://cdn.light-performer.com/product_images/HEDO_P_FT_angle_02_lp.jpg | HEDO+ FT.jpg |  |  | NO | NO |  | Released | 3104766
OUTDOOR | URBAN | O UR AREA LIGHTING PF | HEDO+ | 3104767 | HEDO+ FT 40 SR/075 727 AN96 RPA | HEDO+ FT 40 SR/075 2700K ANTRACIET APR | 570 | 0 | 0 | 0 | 0 | 1 | 0 | 0 | 0 | 1 | 1 | 6.9 | 8.6 | KG | 0.113 | M3 | 0.45 | 0.45 | 0.56 | M | 8021944139573 | 94054239 | Anthracite | Antraciet | Appareil pour extérieur, pour montage en tête de mât | Appareil pour extérieur, pour montage en tête de mât | Aménagement urbain | Armatuur voor buiten, voor masttop installatie | Armatuur voor buiten, voor masttop installatie | Stadsverlichting | https://cdn.light-performer.com/product_images/HEDO_P_FT_angle_02_lp.jpg | HEDO+ FT.jpg |  |  | NO | NO |  | Released | 3104767
OUTDOOR | URBAN | O UR AREA LIGHTING PF | HEDO+ | 3104768 | HEDO+ FT 40 SR/075 730 AN96 | HEDO+ FT 40 SR/075 3000K ANTRACIET | 498 | 0 | 0 | 0 | 0 | 1 | 0 | 0 | 0 | 1 | 1 | 6.9 | 8.6 | KG | 0.113 | M3 | 0.45 | 0.45 | 0.56 | M | 8021944139580 | 94054239 | Anthracite | Antraciet | Appareil pour extérieur, pour montage en tête de mât | Appareil pour extérieur, pour montage en tête de mât | Aménagement urbain | Armatuur voor buiten, voor masttop installatie | Armatuur voor buiten, voor masttop installatie | Stadsverlichting | https://cdn.light-performer.com/product_images/HEDO_P_FT_angle_02_lp.jpg | HEDO+ FT.jpg | http://www.performanceinlighting.com/fr/fr/prod-3104768 | http://www.performanceinlighting.com/nl/nl/prod-3104768 | YES | YES |  | Released | 3104768
OUTDOOR | URBAN | O UR AREA LIGHTING PF | HEDO+ | 3104769 | HEDO+ FT 40 SR/075 730 AN96 DALI | HEDO+ FT 40 SR/075 3000K ANTRACIET DALI | 570 | 0 | 0 | 0 | 0 | 1 | 0 | 0 | 0 | 1 | 1 | 6.9 | 8.6 | KG | 0.113 | M3 | 0.45 | 0.45 | 0.56 | M | 8021944139597 | 94054239 | Anthracite | Antraciet | Appareil pour extérieur, pour montage en tête de mât | Appareil pour extérieur, pour montage en tête de mât | Aménagement urbain | Armatuur voor buiten, voor masttop installatie | Armatuur voor buiten, voor masttop installatie | Stadsverlichting | https://cdn.light-performer.com/product_images/HEDO_P_FT_angle_02_lp.jpg | HEDO+ FT.jpg |  |  | NO | NO |  | Released | 3104769
OUTDOOR | URBAN | O UR AREA LIGHTING PF | HEDO+ | 3104770 | HEDO+ FT 40 SR/075 730 AN96 RPA | HEDO+ FT 40 SR/075 3000K ANTRACIET APR | 570 | 0 | 0 | 0 | 0 | 1 | 0 | 0 | 0 | 1 | 1 | 6.9 | 8.6 | KG | 0.113 | M3 | 0.45 | 0.45 | 0.56 | M | 8021944139603 | 94054239 | Anthracite | Antraciet | Appareil pour extérieur, pour montage en tête de mât | Appareil pour extérieur, pour montage en tête de mât | Aménagement urbain | Armatuur voor buiten, voor masttop installatie | Armatuur voor buiten, voor masttop installatie | Stadsverlichting | https://cdn.light-performer.com/product_images/HEDO_P_FT_angle_02_lp.jpg | HEDO+ FT.jpg | http://www.performanceinlighting.com/fr/fr/prod-3104770 | http://www.performanceinlighting.com/nl/nl/prod-3104770 | YES | YES |  | Released | 3104770
OUTDOOR | URBAN | O UR AREA LIGHTING PF | HEDO+ | 3116028 | HEDO+ FT 40 SR/075 730 AN96 ZHU | HEDO+ FT 40 SR/075 730 AN96 ZHU | 618 | 0 | 0 | 0 | 0 | 1 | 0 | 0 | 0 | 1 | 1 | 6.9 | 8.6 | KG | 0.113 | M3 | 0.45 | 0.45 | 0.56 | M | 8018367723908 | 94054239 | Anthracite | Antraciet | Appareil pour extérieur, pour montage en tête de mât | Appareil pour extérieur, pour montage en tête de mât | Aménagement urbain | Armatuur voor buiten, voor masttop installatie | Armatuur voor buiten, voor masttop installatie | Stadsverlichting |  | HEDO+ FT.jpg | http://www.performanceinlighting.com/fr/fr/prod-3116028 | http://www.performanceinlighting.com/nl/nl/prod-3116028 | YES | YES |  | Phase In | 3116028
OUTDOOR | URBAN | O UR AREA LIGHTING PF | HEDO+ | 3104771 | HEDO+ FT 40 SR/075 740 AN96 | HEDO+ FT 40 SR/075 4000K ANTRACIET | 498 | 0 | 0 | 0 | 0 | 1 | 0 | 0 | 0 | 1 | 1 | 6.9 | 8.6 | KG | 0.113 | M3 | 0.45 | 0.45 | 0.56 | M | 8021944139610 | 94054239 | Anthracite | Antraciet | Appareil pour extérieur, pour montage en tête de mât | Appareil pour extérieur, pour montage en tête de mât | Aménagement urbain | Armatuur voor buiten, voor masttop installatie | Armatuur voor buiten, voor masttop installatie | Stadsverlichting | https://cdn.light-performer.com/product_images/HEDO_P_FT_angle_02_lp.jpg | HEDO+ FT.jpg | http://www.performanceinlighting.com/fr/fr/prod-3104771 | http://www.performanceinlighting.com/nl/nl/prod-3104771 | YES | YES |  | Released | 3104771
OUTDOOR | URBAN | O UR AREA LIGHTING PF | HEDO+ | 3104772 | HEDO+ FT 40 SR/075 740 AN96 DALI | HEDO+ FT 40 SR/075 4000K ANTRACIET DALI | 570 | 0 | 0 | 0 | 0 | 1 | 0 | 0 | 0 | 1 | 1 | 6.9 | 8.6 | KG | 0.113 | M3 | 0.45 | 0.45 | 0.56 | M | 8021944139627 | 94054239 | Anthracite | Antraciet | Appareil pour extérieur, pour montage en tête de mât | Appareil pour extérieur, pour montage en tête de mât | Aménagement urbain | Armatuur voor buiten, voor masttop installatie | Armatuur voor buiten, voor masttop installatie | Stadsverlichting | https://cdn.light-performer.com/product_images/HEDO_P_FT_angle_02_lp.jpg | HEDO+ FT.jpg |  |  | NO | NO |  | Released | 3104772
OUTDOOR | URBAN | O UR AREA LIGHTING PF | HEDO+ | 3106070 | HEDO+ FT 40 SR/075 740 AN96 NEMA | HEDO+ FT 40 SR/075 4000K ANTRACIET NEMA | 618 | 0 | 0 | 0 | 0 | 1 | 0 | 0 | 0 | 1 | 1 | 7 | 8.8 | KG | 0.132 | M3 | 0.45 | 0.45 | 0.65 | M | 8021944139764 | 94054239 | Anthracite | Antraciet | Appareil pour extérieur, pour montage en tête de mât | Appareil pour extérieur, pour montage en tête de mât | Aménagement urbain | Armatuur voor buiten, voor masttop installatie | Armatuur voor buiten, voor masttop installatie | Stadsverlichting | https://cdn.light-performer.com/product_images/HEDO_P_FT_angle_02_lp.jpg | HEDO+ FT.jpg | http://www.performanceinlighting.com/fr/fr/prod-3106070 | http://www.performanceinlighting.com/nl/nl/prod-3106070 | YES | YES |  | Released | 3106070
OUTDOOR | URBAN | O UR AREA LIGHTING PF | HEDO+ | 3104773 | HEDO+ FT 40 SR/075 740 AN96 RPA | HEDO+ FT 40 SR/075 4000K ANTRACIET APR | 570 | 0 | 0 | 0 | 0 | 1 | 0 | 0 | 0 | 1 | 1 | 6.9 | 8.6 | KG | 0.113 | M3 | 0.45 | 0.45 | 0.56 | M | 8021944139634 | 94054239 | Anthracite | Antraciet | Appareil pour extérieur, pour montage en tête de mât | Appareil pour extérieur, pour montage en tête de mât | Aménagement urbain | Armatuur voor buiten, voor masttop installatie | Armatuur voor buiten, voor masttop installatie | Stadsverlichting | https://cdn.light-performer.com/product_images/HEDO_P_FT_angle_02_lp.jpg | HEDO+ FT.jpg | http://www.performanceinlighting.com/fr/fr/prod-3104773 | http://www.performanceinlighting.com/nl/nl/prod-3104773 | YES | YES |  | Released | 3104773
OUTDOOR | URBAN | O UR AREA LIGHTING PF | HEDO+ | 3113877 | HEDO+ FT 40 SR/075 740 AN96 ZHU | HEDO+ FT 40 SR/075 740 AN96 ZHU | 618 | 0 | 0 | 0 | 0 | 1 | 0 | 0 | 0 | 1 | 1 | 6.9 | 8.6 | KG | 0.113 | M3 | 0.45 | 0.45 | 0.56 | M | 8018367717587 | 94054239 | Anthracite | Antraciet | Appareil pour extérieur, pour montage en tête de mât | Appareil pour extérieur, pour montage en tête de mât | Aménagement urbain | Armatuur voor buiten, voor masttop installatie | Armatuur voor buiten, voor masttop installatie | Stadsverlichting |  | HEDO+ FT.jpg | http://www.performanceinlighting.com/fr/fr/prod-3113877 | http://www.performanceinlighting.com/nl/nl/prod-3113877 | YES | YES |  | Phase In | 3113877
OTHERS | OTHERS | IGNITOR | IGNITOR | 25-00028 | IGNITOR Z 400 MK D20 | IGNITOR Z400MKD20 | 30 | 0 | 0 | 0 | 0 | 0 | 0 | 0 | 0 | 1 | 1 | 0.158 | 0.227 | KG | 0 |  | 0 | 0 | 0 |  | 5414833113588 | 85041020 |  |  | STARTER | STARTER | STARTER | STARTER | STARTER | STARTER |  | ignitor.jpg |  |  | NO | NO |  | Phase Out | 25-00028
OTHERS | OTHERS | IGNITOR | IGNITOR | 25-00048 | IGNITOR Z 70 K | IGNITOR Z 70K | 23 | 0 | 0 | 0 | 0 | 0 | 0 | 0 | 0 | 1 | 1 | 0.125 | 0.125 | KG | 0 |  | 0 | 0 | 0 |  | 5414833113595 | 85041020 |  |  | STARTER | STARTER | STARTER | STARTER | STARTER | STARTER |  | ignitor.jpg |  |  | NO | NO |  | Phase Out | 25-00048
OTHERS | OTHERS | IGNITOR | IGNITOR | 25-00067 | IGNITOR Z1000 S 240V | IGNITOR Z1000S240V | 35 | 0 | 0 | 0 | 0 | 0 | 0 | 0 | 0 | 1 | 1 | 0.344 | 0.344 | KG | 0 |  | 0 | 0 | 0 |  | 5414833113625 | 85041020 |  |  | STARTER | STARTER | STARTER | STARTER | STARTER | STARTER |  | ignitor.jpg |  |  | NO | NO |  | Phase Out | 25-00067
OUTDOOR | ARCHITECTURAL | O AR BOLLARDS PF | INDEX+ | 3121556 | INDEX+ 46 13 C/EW 830 AN96 | INDEX+ 46 13 C/EW 830 AN96 | 575 | 0 | 0 | 1 | 0 | 0 | 0 | 0 | 0 | 1 | 1 | 3.723 | 4.054 | KG | 0.017 | M3 | 0.58 | 0.17 | 0.17 | M | 8018367741131 | 94054239 | Anthracite | Antraciet | [8 empty] | http://www.performanceinlighting.com/fr/fr/prod-3121556 | http://www.performanceinlighting.com/nl/nl/prod-3121556 | YES | YES | X | Pre Phase in | 3121556
OUTDOOR | ARCHITECTURAL | O AR BOLLARDS PF | INDEX+ | 3121560 | INDEX+ 46 13 C/EW 830 AN96 DALI | INDEX+ 46 13 C/EW 830 AN96 DALI | 635 | 0 | 0 | 1 | 0 | 0 | 0 | 0 | 0 | 1 | 1 | 3.731 | 4.062 | KG | 0.017 | M3 | 0.58 | 0.17 | 0.17 | M | 8018367741179 | 94054239 | Anthracite | Antraciet | [8 empty] | http://www.performanceinlighting.com/fr/fr/prod-3121560 | http://www.performanceinlighting.com/nl/nl/prod-3121560 | YES | YES | X | Pre Phase in | 3121560
OUTDOOR | ARCHITECTURAL | O AR BOLLARDS PF | INDEX+ | 3121558 | INDEX+ 46 13 C/EW 830 BK81 | INDEX+ 46 13 C/EW 830 BK81 | 575 | 0 | 0 | 1 | 0 | 0 | 0 | 0 | 0 | 1 | 1 | 3.723 | 4.054 | KG | 0.017 | M3 | 0.58 | 0.17 | 0.17 | M | 8018367741155 | 94054239 | Noir | Zwart | [8 empty] | http://www.performanceinlighting.com/fr/fr/prod-3121558 | http://www.performanceinlighting.com/nl/nl/prod-3121558 | YES | YES | X | Pre Phase in | 3121558
OUTDOOR | ARCHITECTURAL | O AR BOLLARDS PF | INDEX+ | 3121562 | INDEX+ 46 13 C/EW 830 BK81 DALI | INDEX+ 46 13 C/EW 830 BK81 DALI | 635 | 0 | 0 | 1 | 0 | 0 | 0 | 0 | 0 | 1 | 1 | 3.731 | 4.062 | KG | 0.017 | M3 | 0.58 | 0.17 | 0.17 | M | 8018367741193 | 94054239 | Noir | Zwart | [8 empty] | http://www.performanceinlighting.com/fr/fr/prod-3121562 | http://www.performanceinlighting.com/nl/nl/prod-3121562 | YES | YES | X | Pre Phase in | 3121562
OUTDOOR | ARCHITECTURAL | O AR BOLLARDS PF | INDEX+ | 3121557 | INDEX+ 46 13 C/EW 840 AN96 | INDEX+ 46 13 C/EW 840 AN96 | 575 | 0 | 0 | 1 | 0 | 0 | 0 | 0 | 0 | 1 | 1 | 3.723 | 4.054 | KG | 0.017 | M3 | 0.58 | 0.17 | 0.17 | M | 8018367741148 | 94054239 | Anthracite | Antraciet | [8 empty] | http://www.performanceinlighting.com/fr/fr/prod-3121557 | http://www.performanceinlighting.com/nl/nl/prod-3121557 | YES | YES | X | Pre Phase in | 3121557
OUTDOOR | ARCHITECTURAL | O AR BOLLARDS PF | INDEX+ | 3121561 | INDEX+ 46 13 C/EW 840 AN96 DALI | INDEX+ 46 13 C/EW 840 AN96 DALI | 635 | 0 | 0 | 1 | 0 | 0 | 0 | 0 | 0 | 1 | 1 | 3.731 | 4.062 | KG | 0.017 | M3 | 0.58 | 0.17 | 0.17 | M | 8018367741186 | 94054239 | Anthracite | Antraciet | [8 empty] | http://www.performanceinlighting.com/fr/fr/prod-3121561 | http://www.performanceinlighting.com/nl/nl/prod-3121561 | YES | YES | X | Pre Phase in | 3121561
OUTDOOR | ARCHITECTURAL | O AR BOLLARDS PF | INDEX+ | 3121559 | INDEX+ 46 13 C/EW 840 BK81 | INDEX+ 46 13 C/EW 840 BK81 | 575 | 0 | 0 | 1 | 0 | 0 | 0 | 0 | 0 | 1 | 1 | 3.723 | 4.054 | KG | 0.017 | M3 | 0.58 | 0.17 | 0.17 | M | 8018367741162 | 94054239 | Noir | Zwart | [8 empty] | http://www.performanceinlighting.com/fr/fr/prod-3121559 | http://www.performanceinlighting.com/nl/nl/prod-3121559 | YES | YES | X | Pre Phase in | 3121559
OUTDOOR | ARCHITECTURAL | O AR BOLLARDS PF | INDEX+ | 3121563 | INDEX+ 46 13 C/EW 840 BK81 DALI | INDEX+ 46 13 C/EW 840 BK81 DALI | 635 | 0 | 0 | 1 | 0 | 0 | 0 | 0 | 0 | 1 | 1 | 3.731 | 4.062 | KG | 0.017 | M3 | 0.58 | 0.17 | 0.17 | M | 8018367741025 | 94054239 | Noir | Zwart | [8 empty] | http://www.performanceinlighting.com/fr/fr/prod-3121563 | http://www.performanceinlighting.com/nl/nl/prod-3121563 | YES | YES | X | Pre Phase in | 3121563
OUTDOOR | ARCHITECTURAL | O AR BOLLARDS PF | INDEX+ | 3121747 | INDEX+ 86 13 C/EW 830 AN96 | INDEX+ 86 13 C/EW 830 AN96 | 625 | 0 | 0 | 1 | 0 | 0 | 0 | 0 | 0 | 1 | 1 | 5.232 | 5.672 | KG | 0.027 | M3 | 0.93 | 0.17 | 0.17 | M | 8018367741650 | 94054239 | Anthracite | Antraciet | [8 empty] | http://www.performanceinlighting.com/fr/fr/prod-3121747 | http://www.performanceinlighting.com/nl/nl/prod-3121747 | YES | YES | X | Pre Phase in | 3121747
OUTDOOR | ARCHITECTURAL | O AR BOLLARDS PF | INDEX+ | 3121751 | INDEX+ 86 13 C/EW 830 AN96 DALI | INDEX+ 86 13 C/EW 830 AN96 DALI | 685 | 0 | 0 | 1 | 0 | 0 | 0 | 0 | 0 | 1 | 1 | 5.24 | 5.68 | KG | 0.027 | M3 | 0.93 | 0.17 | 0.17 | M | 8018367741698 | 94054239 | Anthracite | Antraciet | [8 empty] | http://www.performanceinlighting.com/fr/fr/prod-3121751 | http://www.performanceinlighting.com/nl/nl/prod-3121751 | YES | YES | X | Pre Phase in | 3121751
OUTDOOR | ARCHITECTURAL | O AR BOLLARDS PF | INDEX+ | 3121749 | INDEX+ 86 13 C/EW 830 BK81 | INDEX+ 86 13 C/EW 830 BK81 | 625 | 0 | 0 | 1 | 0 | 0 | 0 | 0 | 0 | 1 | 1 | 5.232 | 5.672 | KG | 0.027 | M3 | 0.93 | 0.17 | 0.17 | M | 8018367741674 | 94054239 | Noir | Zwart | [8 empty] | http://www.performanceinlighting.com/fr/fr/prod-3121749 | http://www.performanceinlighting.com/nl/nl/prod-3121749 | YES | YES | X | Pre Phase in | 3121749
OUTDOOR | ARCHITECTURAL | O AR BOLLARDS PF | INDEX+ | 3121753 | INDEX+ 86 13 C/EW 830 BK81 DALI | INDEX+ 86 13 C/EW 830 BK81 DALI | 685 | 0 | 0 | 1 | 0 | 0 | 0 | 0 | 0 | 1 | 1 | 5.24 | 5.68 | KG | 0.027 | M3 | 0.93 | 0.17 | 0.17 | M | 8018367741711 | 94054239 | Noir | Zwart | [8 empty] | http://www.performanceinlighting.com/fr/fr/prod-3121753 | http://www.performanceinlighting.com/nl/nl/prod-3121753 | YES | YES | X | Pre Phase in | 3121753
OUTDOOR | ARCHITECTURAL | O AR BOLLARDS PF | INDEX+ | 3121748 | INDEX+ 86 13 C/EW 840 AN96 | INDEX+ 86 13 C/EW 840 AN96 | 625 | 0 | 0 | 1 | 0 | 0 | 0 | 0 | 0 | 1 | 1 | 5.232 | 5.672 | KG | 0.027 | M3 | 0.93 | 0.17 | 0.17 | M | 8018367741667 | 94054239 | Anthracite | Antraciet | [8 empty] | http://www.performanceinlighting.com/fr/fr/prod-3121748 | http://www.performanceinlighting.com/nl/nl/prod-3121748 | YES | YES | X | Pre Phase in | 3121748
OUTDOOR | ARCHITECTURAL | O AR BOLLARDS PF | INDEX+ | 3121752 | INDEX+ 86 13 C/EW 840 AN96 DALI | INDEX+ 86 13 C/EW 840 AN96 DALI | 685 | 0 | 0 | 1 | 0 | 0 | 0 | 0 | 0 | 1 | 1 | 5.24 | 5.68 | KG | 0.027 | M3 | 0.93 | 0.17 | 0.17 | M | 8018367741704 | 94054239 | Anthracite | Antraciet | [8 empty] | http://www.performanceinlighting.com/fr/fr/prod-3121752 | http://www.performanceinlighting.com/nl/nl/prod-3121752 | YES | YES | X | Pre Phase in | 3121752
OUTDOOR | ARCHITECTURAL | O AR BOLLARDS PF | INDEX+ | 3121750 | INDEX+ 86 13 C/EW 840 BK81 | INDEX+ 86 13 C/EW 840 BK81 | 625 | 0 | 0 | 1 | 0 | 0 | 0 | 0 | 0 | 1 | 1 | 5.232 | 5.672 | KG | 0.027 | M3 | 0.93 | 0.17 | 0.17 | M | 8018367741681 | 94054239 | Noir | Zwart | [8 empty] | http://www.performanceinlighting.com/fr/fr/prod-3121750 | http://www.performanceinlighting.com/nl/nl/prod-3121750 | YES | YES | X | Pre Phase in | 3121750
OUTDOOR | ARCHITECTURAL | O AR BOLLARDS PF | INDEX+ | 3121754 | INDEX+ 86 13 C/EW 840 BK81 DALI | INDEX+ 86 13 C/EW 840 BK81 DALI | 685 | 0 | 0 | 1 | 0 | 0 | 0 | 0 | 0 | 1 | 1 | 5.24 | 5.68 | KG | 0.027 | M3 | 0.93 | 0.17 | 0.17 | M | 8018367741728 | 94054239 | Noir | Zwart | [8 empty] | http://www.performanceinlighting.com/fr/fr/prod-3121754 | http://www.performanceinlighting.com/nl/nl/prod-3121754 | YES | YES | X | Pre Phase in | 3121754
OUTDOOR | ARCHITECTURAL | O AR BOLLARDS PF | INDEX+ | 3121548 | INDEX+ 86 17 C/EW 830 AN96 | INDEX+ 86 17 C/EW 830 AN96 | 633 | 0 | 0 | 1 | 0 | 0 | 0 | 0 | 0 | 1 | 1 | 5.226 | 5.666 | KG | 0.027 | M3 | 0.93 | 0.17 | 0.17 | M | 8018367741056 | 94054239 | Anthracite | Antraciet | [8 empty] | http://www.performanceinlighting.com/fr/fr/prod-3121548 | http://www.performanceinlighting.com/nl/nl/prod-3121548 | YES | YES | X | Pre Phase in | 3121548
OUTDOOR | ARCHITECTURAL | O AR BOLLARDS PF | INDEX+ | 3121552 | INDEX+ 86 17 C/EW 830 AN96 DALI | INDEX+ 86 17 C/EW 830 AN96 DALI | 693 | 0 | 0 | 1 | 0 | 0 | 0 | 0 | 0 | 1 | 1 | 5.233 | 5.673 | KG | 0.027 | M3 | 0.93 | 0.17 | 0.17 | M | 8018367741094 | 94054239 | Anthracite | Antraciet | [8 empty] | http://www.performanceinlighting.com/fr/fr/prod-3121552 | http://www.performanceinlighting.com/nl/nl/prod-3121552 | YES | YES | X | Pre Phase in | 3121552
OUTDOOR | ARCHITECTURAL | O AR BOLLARDS PF | INDEX+ | 3121550 | INDEX+ 86 17 C/EW 830 BK81 | INDEX+ 86 17 C/EW 830 BK81 | 633 | 0 | 0 | 1 | 0 | 0 | 0 | 0 | 0 | 1 | 1 | 5.226 | 5.666 | KG | 0.027 | M3 | 0.93 | 0.17 | 0.17 | M | 8018367741087 | 94054239 | Noir | Zwart | [8 empty] | http://www.performanceinlighting.com/fr/fr/prod-3121550 | http://www.performanceinlighting.com/nl/nl/prod-3121550 | YES | YES | X | Pre Phase in | 3121550
OUTDOOR | ARCHITECTURAL | O AR BOLLARDS PF | INDEX+ | 3121554 | INDEX+ 86 17 C/EW 830 BK81 DALI | INDEX+ 86 17 C/EW 830 BK81 DALI | 693 | 0 | 0 | 1 | 0 | 0 | 0 | 0 | 0 | 1 | 1 | 5.233 | 5.673 | KG | 0.027 | M3 | 0.93 | 0.17 | 0.17 | M | 8018367741117 | 94054239 | Noir | Zwart | [8 empty] | http://www.performanceinlighting.com/fr/fr/prod-3121554 | http://www.performanceinlighting.com/nl/nl/prod-3121554 | YES | YES | X | Pre Phase in | 3121554
OUTDOOR | ARCHITECTURAL | O AR BOLLARDS PF | INDEX+ | 3121549 | INDEX+ 86 17 C/EW 840 AN96 | INDEX+ 86 17 C/EW 840 AN96 | 633 | 0 | 0 | 1 | 0 | 0 | 0 | 0 | 0 | 1 | 1 | 5.226 | 5.666 | KG | 0.027 | M3 | 0.93 | 0.17 | 0.17 | M | 8018367741063 | 94054239 | Anthracite | Antraciet | [8 empty] | http://www.performanceinlighting.com/fr/fr/prod-3121549 | http://www.performanceinlighting.com/nl/nl/prod-3121549 | YES | YES | X | Pre Phase in | 3121549
OUTDOOR | ARCHITECTURAL | O AR BOLLARDS PF | INDEX+ | 3121553 | INDEX+ 86 17 C/EW 840 AN96 DALI | INDEX+ 86 17 C/EW 840 AN96 DALI | 693 | 0 | 0 | 1 | 0 | 0 | 0 | 0 | 0 | 1 | 1 | 5.233 | 5.673 | KG | 0.027 | M3 | 0.93 | 0.17 | 0.17 | M | 8018367741100 | 94054239 | Anthracite | Antraciet | [8 empty] | http://www.performanceinlighting.com/fr/fr/prod-3121553 | http://www.performanceinlighting.com/nl/nl/prod-3121553 | YES | YES | X | Pre Phase in | 3121553
OUTDOOR | ARCHITECTURAL | O AR BOLLARDS PF | INDEX+ | 3121551 | INDEX+ 86 17 C/EW 840 BK81 | INDEX+ 86 17 C/EW 840 BK81 | 633 | 0 | 0 | 1 | 0 | 0 | 0 | 0 | 0 | 1 | 1 | 5.226 | 5.666 | KG | 0.027 | M3 | 0.93 | 0.17 | 0.17 | M | 8018367741070 | 94054239 | Noir | Zwart | [8 empty] | http://www.performanceinlighting.com/fr/fr/prod-3121551 | http://www.performanceinlighting.com/nl/nl/prod-3121551 | YES | YES | X | Pre Phase in | 3121551
OUTDOOR | ARCHITECTURAL | O AR BOLLARDS PF | INDEX+ | 3121555 | INDEX+ 86 17 C/EW 840 BK81 DALI | INDEX+ 86 17 C/EW 840 BK81 DALI | 693 | 0 | 0 | 1 | 0 | 0 | 0 | 0 | 0 | 1 | 1 | 5.233 | 5.673 | KG | 0.027 | M3 | 0.93 | 0.17 | 0.17 | M | 8018367741124 | 94054239 | Noir | Zwart | [8 empty] | http://www.performanceinlighting.com/fr/fr/prod-3121555 | http://www.performanceinlighting.com/nl/nl/prod-3121555 | YES | YES | X | Pre Phase in | 3121555
OUTDOOR | ARCHITECTURAL | O AR RECESSED WALL AC | INSERT+ | 310513 | 3-PHASE CONNECTION KIT D.7-10,5MM IP68 | CONNECTOR RECHT 7-10,5 mm IP68 | 14 | 0 | 0 | 0 | 0 | 0 | 0 | 0 | 0 | 1 | 1 | 0.09 | 0.09 | KG | 43.75 | ccm | 0.07 | 0.025 | 0.025 | M | 8018367639681 | 85369010 |  |  | Kit de dérivation 3 POLI D.7-10,5mm ip 68 | Kit de dérivation 3 POLI D.7-10,5mm ip 68 | Kit connettore | Connector recht 3 POLI D.7-10.5mm ip 68 | Connector recht 3 POLI D.7-10.5mm ip 68 | Connector recht | https://www.performanceinlighting.com/media2/img/prodotti/FULL/CONNETTORI_01.JPG | 3-PHASE CONNECTION KIT.jpg |  |  | YES | YES |  | Released | 310513
OUTDOOR | ARCHITECTURAL | O AR RECESSED WALL AC | INSERT+ | 310475 | BOITIER D'ENCASTREMENT INSERT+ 1 | INSERT+ 1 INBOUWDOOS | 13 | 0 | 0 | 0 | 0 | 0 | 0 | 0 | 0 | 1 | 3 | 0.633 | 1.164 | KG | 0.002 | M3 | 0.259 | 0.097 | 0.086 | M | 8018367630077 | 94059200 |  |  | Boîtier d'encastrement Insert + 1 | Boîtier d'encastrement Insert + 1 | Boîtier d'encastrement | Inbouwdoos Insert + 1 | Inbouwdoos Insert + 1 | Inbouwdoos | https://www.performanceinlighting.com/media2/img/prodotti/FULL/INSERT_P_1_FA_01.JPG | ins boitier.jpg |  |  | YES | YES |  | Released | 310475
OUTDOOR | ARCHITECTURAL | O AR RECESSED WALL AC | INSERT+ | 310490 | BOITIER D'ENCASTREMENT INSERT+ 2 | INSERT+ 2 inbouwdoos | 16 | 0 | 0 | 0 | 0 | 0 | 0 | 0 | 0 | 1 | 1 | 0.345 | 0.644 | KG | 0.005 | M3 | 0.318 | 0.13 | 0.114 | M | 8018367632620 | 94059200 |  |  | Boîtier d'encastrement Insert + 2 | Boîtier d'encastrement Insert + 2 | Boîtier d'encastrement | Inbouwdoos Insert + 2 | Inbouwdoos Insert + 2 | Inbouwdoos | https://www.performanceinlighting.com/media2/img/prodotti/FULL/INSERT_P_2_CCASSA_DT.JPG | ins boitier.jpg |  |  | YES | YES |  | Released | 310490
OUTDOOR | ARCHITECTURAL | O AR RECESSED WALL AC | INSERT+ | 3100883 | BOITIER D'ENCASTREMENT INSERT+3 | INSERT+3 INBOUWDOOS | 77 | 0 | 0 | 0 | 0 | 0 | 0 | 0 | 0 | 1 | 1 | 1.945 | 2.375 | KG | 0.015 | M3 | 0.33 | 0.315 | 0.14 | M | 8018367675542 | 94059900 |  |  | Boîtier d'encastrement Insert + 3 | Boîtier d'encastrement Insert + 3 | Boîtier d'encastrement | Inbouwdoos Insert + 3 | Inbouwdoos Insert + 3 | Inbouwdoos | https://www.performanceinlighting.com/media2/img/prodotti/FULL/INSERT_P_3_RECESSED_BOX_FA_01.JPG | ins boitier.jpg |  |  | YES | YES |  | Released | 3100883
OUTDOOR | ARCHITECTURAL | O AR RECESSED WALL AC | INSERT+ | 310478 | ENJOLIVEUR INSERT+ 1 AN96 | INSERT+ 1 ADAPTER AN96 | 16 | 0 | 0 | 0 | 0 | 0 | 0 | 0 | 0 | 1 | 3 | 0.381 | 0.912 | KG | 0.002 | M3 | 0.259 | 0.097 | 0.086 | M | 8018367630411 | 94059900 | Anthracite | Antraciet | Adaptateur INSERT+ 1 | Adaptateur INSERT+ 1 | Adaptateur | Adapter INSERT+ 1 | Adapter INSERT+ 1 | Adapter | https://www.performanceinlighting.com/media2/img/prodotti/FULL/INSERT_P_1_ANGLE_GR3_02.JPG | ins adapt.jpg |  |  | YES | YES |  | Released | 310478
OUTDOOR | ARCHITECTURAL | O AR RECESSED WALL AC | INSERT+ | 310477 | ENJOLIVEUR INSERT+ 1 GR94 | INSERT+ 1 ADAPTER GR94 | 16 | 0 | 0 | 0 | 0 | 0 | 0 | 0 | 0 | 1 | 3 | 0.351 | 0.951 | KG | 0.002 | M3 | 0.259 | 0.097 | 0.086 | M | 8018367630404 | 94059900 | Gris | Grijs | Adaptateur INSERT+ 1 | Adaptateur INSERT+ 1 | Adaptateur | Adapter INSERT+ 1 | Adapter INSERT+ 1 | Adapter | https://www.performanceinlighting.com/media2/img/prodotti/FULL/INSERT_P_1_ANGLE_GR3_02.JPG | ins adapt.jpg |  |  | YES | YES |  | Released | 310477
OUTDOOR | ARCHITECTURAL | O AR RECESSED WALL AC | INSERT+ | 310476 | ENJOLIVEUR INSERT+ 1 WH87 | INSERT+ 1 ADAPTER WH87 | 16 | 0 | 0 | 0 | 0 | 0 | 0 | 0 | 0 | 1 | 3 | 0.351 | 0.951 | KG | 0.002 | M3 | 0.259 | 0.097 | 0.086 | M | 8018367630398 | 94059900 | Blanc | Wit | Adaptateur INSERT+ 1 | Adaptateur INSERT+ 1 | Adaptateur | Adapter INSERT+ 1 | Adapter INSERT+ 1 | Adapter | https://www.performanceinlighting.com/media2/img/prodotti/FULL/INSERT_P_1_ANGLE_GR3_02.JPG | ins adapt.jpg |  |  | YES | YES |  | Released | 310476
OUTDOOR | ARCHITECTURAL | O AR RECESSED WALL AC | INSERT+ | 310489 | ENJOLIVEUR INSERT+ 2 AN96 | INSERT+ 2 adapter AN96 | 16 | 0 | 0 | 0 | 0 | 0 | 0 | 0 | 0 | 1 | 1 | 0.166 | 0.496 | KG | 0.005 | M3 | 0.318 | 0.13 | 0.114 | M | 8018367632606 | 94059900 | Anthracite | Antraciet | Adaptateur INSERT+ 1 | Adaptateur INSERT+ 1 | Adaptateur | Adapter INSERT+ 2 | Adapter INSERT+ 2 | Adapter | https://www.performanceinlighting.com/media2/img/prodotti/FULL/INSERT_P_2_CON%20ACC_DT.JPG | ins adapt.jpg |  |  | YES | YES |  | Released | 310489
OUTDOOR | ARCHITECTURAL | O AR RECESSED WALL AC | INSERT+ | 310488 | ENJOLIVEUR INSERT+ 2 GR94 | INSERT+ 2 adapter GR94 | 16 | 0 | 0 | 0 | 0 | 0 | 0 | 0 | 0 | 1 | 1 | 0.166 | 0.496 | KG | 0.005 | M3 | 0.318 | 0.13 | 0.114 | M | 8018367632590 | 94059900 | Gris | Grijs | Adaptateur INSERT+ 2 | Adaptateur INSERT+ 2 | Adaptateur | Adapter INSERT+ 2 | Adapter INSERT+ 2 | Adapter | https://www.performanceinlighting.com/media2/img/prodotti/FULL/INSERT_P_2_CON%20ACC_DT.JPG | ins adapt.jpg |  |  | YES | YES |  | Released | 310488
OUTDOOR | ARCHITECTURAL | O AR RECESSED WALL AC | INSERT+ | 310487 | ENJOLIVEUR INSERT+ 2 WH87 | INSERT+ 2 adapter WH87 | 16 | 0 | 0 | 0 | 0 | 0 | 0 | 0 | 0 | 1 | 1 | 0.166 | 0.496 | KG | 0.005 | M3 | 0.318 | 0.13 | 0.114 | M | 8018367632583 | 94059900 | Blanc | Wit | ADAPTATEUR INSERT+ 2 | ADAPTATEUR INSERT+ 2 | Adaptateur | ADAPTER INSERT+ 2 | ADAPTER INSERT+ 2 | Adapter | https://www.performanceinlighting.com/media2/img/prodotti/FULL/INSERT_P_2_CON%20ACC_DT.JPG | ins adapt.jpg |  |  | YES | YES |  | Released | 310487
OUTDOOR | ARCHITECTURAL | O AR RECESSED WALL PF | INSERT+ | 304118 | INSERT+ 1 6W 3K AN96 | INSERT+ 1 6W 3000K ANTRACIET | 179 | 0 | 0 | 1 | 0 | 0 | 0 | 0 | 0 | 1 | 3 | 1.383 | 2.064 | KG | 0.003 | M3 | 0.25 | 0.115 | 0.11 | M | 8018367630138 | 94051190 | Anthracite | Antraciet | Encastré mural 3000K n. 25 LED - 7 W Power LED Optique asymétrique | Appareil à encastrer au mur, pour intérieur et extérieur, composé de: / Corps en aluminium moulé sous pression peint par poudre polyester / Diffuseur en verre plat satiné à l’intérieur / Joint en EPDM / Branchement électrique simplifié grâce à un connecteur externe prise-fiche étanche QUICK, équipé d'un câble / Connecteur électrique pour câbles Ø 7 - Ø 12 mm / Vis de fermeture en acier inox / Appareil nécessitant un boîtier d'encastrement à commander séparément / Le boîtier d'encastrement est doté d’un couvercle amovible contenant deux bulles de niveau pour faciliter son installation / Peinture en poudre polyester très haute résistance aux rayons UV et aux agents atmosphériques en 13 étapes | Encastré mural | Wand inbouw 3000K n. 25 LED - 7 W Power LED asymmetrische Optiek | Wandinbouwarmaturen voor algemene- en orientatieverlichting voor binnen en buiten bestaande uit: Behuizing van spuitgietaluminium gelakt met polyester poederlak / Afscherming van vlak van binnen gesatineerd glas / EPDM pakkingen / Externe elektrische aansluiting met een waterdichte stekker-stopcontact QUICK, compleet met kabel / Elektrische connector voor kabels Ø 7 - Ø 12 mm / Schroeven van roestvrij staal / Inbouwdoos van technopolymeer, separaat te bestellen / Om de installatie van de inbouwdoos te vereenvoudigen is de inbouwdoos voorzien van een uitneembare deksel waarop zich twee waterpassen bevinden / Het coatingproces is uitgevoerd met 13 verschillende passages met polyestherpoeder, zeer UV en weerbestendig | Wand inbouw | https://cdn.light-performer.com/product_images/147344.jpg | INSERT_SOSTITUZIONE_IN_CONTROCASSA_VECCHIA.JPG | http://www.performanceinlighting.com/fr/fr/prod-304118 | http://www.performanceinlighting.com/nl/nl/prod-304118 | YES | YES |  | Released | 304118
OUTDOOR | ARCHITECTURAL | O AR RECESSED WALL PF | INSERT+ | 3120549 | INSERT+ 1 6W 3K AN96 KIT RELAMPING | INSERT+ 1 6W 3K AN96 KIT RELAMPING | 187 | 0 | 0 | 1 | 0 | 0 | 0 | 0 | 0 | 1 | 1 | 0.461 | 0.688 | KG | 0.003 | M3 | 0.25 | 0.115 | 0.11 | M | 8018367739251 | 94051190 | Anthracite | Antraciet | INSERT+ 1 6W 3K AN96 KIT RELAMPING | INSERT+ 1 6W 3K AN96 KIT RELAMPING | INSERT+ 1 6W 3K AN96 KIT RELAMPING | INSERT+ 1 6W 3K AN96 KIT RELAMPING | INSERT+ 1 6W 3K AN96 KIT RELAMPING | INSERT+ 1 6W 3K AN96 KIT RELAMPING | INSERT+ 1 6W 3K AN96 KIT RELAMPING |  | http://www.performanceinlighting.com/fr/fr/prod-3120549 | http://www.performanceinlighting.com/nl/nl/prod-3120549 | NO | YES |  | Phase In | 3120549
OUTDOOR | ARCHITECTURAL | O AR RECESSED WALL PF | INSERT+ | 304116 | INSERT+ 1 6W 3K GR94 | INSERT+ 1 6W 3000K GRIJS | 179 | 0 | 0 | 1 | 0 | 0 | 0 | 0 | 0 | 1 | 3 | 1.383 | 2.064 | KG | 0.003 | M3 | 0.25 | 0.115 | 0.11 | M | 8018367630114 | 94051190 | Gris | Grijs | Encastré mural 3000K n. 25 LED - 7 W Power LED Optique asymétrique | Appareil à encastrer au mur, pour intérieur et extérieur, composé de: / Corps en aluminium moulé sous pression peint par poudre polyester / Diffuseur en verre plat satiné à l’intérieur / Joint en EPDM / Branchement électrique simplifié grâce à un connecteur externe prise-fiche étanche QUICK, équipé d'un câble / Connecteur électrique pour câbles Ø 7 - Ø 12 mm / Vis de fermeture en acier inox / Appareil nécessitant un boîtier d'encastrement à commander séparément / Le boîtier d'encastrement est doté d’un couvercle amovible contenant deux bulles de niveau pour faciliter son installation / Peinture en poudre polyester très haute résistance aux rayons UV et aux agents atmosphériques en 13 étapes | Encastré mural | Wand inbouw 3000K n. 25 LED - 7 W Power LED asymmetrische Optiek | Wandinbouwarmaturen voor algemene- en orientatieverlichting voor binnen en buiten bestaande uit: Behuizing van spuitgietaluminium gelakt met polyester poederlak / Afscherming van vlak van binnen gesatineerd glas / EPDM pakkingen / Externe elektrische aansluiting met een waterdichte stekker-stopcontact QUICK, compleet met kabel / Elektrische connector voor kabels Ø 7 - Ø 12 mm / Schroeven van roestvrij staal / Inbouwdoos van technopolymeer, separaat te bestellen / Om de installatie van de inbouwdoos te vereenvoudigen is de inbouwdoos voorzien van een uitneembare deksel waarop zich twee waterpassen bevinden / Het coatingproces is uitgevoerd met 13 verschillende passages met polyestherpoeder, zeer UV en weerbestendig | Wand inbouw | https://cdn.light-performer.com/product_images/147344.jpg | INSERT_SOSTITUZIONE_IN_CONTROCASSA_VECCHIA.JPG | http://www.performanceinlighting.com/fr/fr/prod-304116 | http://www.performanceinlighting.com/nl/nl/prod-304116 | YES | YES |  | Released | 304116
OUTDOOR | ARCHITECTURAL | O AR RECESSED WALL PF | INSERT+ | 3120550 | INSERT+ 1 6W 3K GR94 KIT RELAMPING | INSERT+ 1 6W 3K GR94 KIT RELAMPING | 187 | 0 | 0 | 1 | 0 | 0 | 0 | 0 | 0 | 1 | 1 | 0.461 | 0.688 | KG | 0.003 | M3 | 0.25 | 0.115 | 0.11 | M | 8018367739244 | 94051190 | Gris | Grijs | INSERT+ 1 6W 3K AN96 KIT RELAMPING | INSERT+ 1 6W 3K AN96 KIT RELAMPING | INSERT+ 1 6W 3K AN96 KIT RELAMPING | INSERT+ 1 6W 3K AN96 KIT RELAMPING | INSERT+ 1 6W 3K AN96 KIT RELAMPING | INSERT+ 1 6W 3K AN96 KIT RELAMPING | INSERT+ 1 6W 3K AN96 KIT RELAMPING |  | http://www.performanceinlighting.com/fr/fr/prod-3120550 | http://www.performanceinlighting.com/nl/nl/prod-3120550 | NO | YES |  | Phase In | 3120550
OUTDOOR | ARCHITECTURAL | O AR RECESSED WALL PF | INSERT+ | 304114 | INSERT+ 1 6W 3K WH1 | INSERT+ 1 6W 3000K WIT | 179 | 0 | 0 | 1 | 0 | 0 | 0 | 0 | 0 | 1 | 3 | 1.383 | 2.064 | KG | 0.003 | M3 | 0.25 | 0.115 | 0.11 | M | 8018367630091 | 94051190 | Blanc | Wit | Encastré mural 3000K n. 25 LED - 7 W Power LED Optique asymétrique | Appareil à encastrer au mur, pour intérieur et extérieur, composé de: / Corps en aluminium moulé sous pression peint par poudre polyester / Diffuseur en verre plat satiné à l’intérieur / Joint en EPDM / Branchement électrique simplifié grâce à un connecteur externe prise-fiche étanche QUICK, équipé d'un câble / Connecteur électrique pour câbles Ø 7 - Ø 12 mm / Vis de fermeture en acier inox / Appareil nécessitant un boîtier d'encastrement à commander séparément / Le boîtier d'encastrement est doté d’un couvercle amovible contenant deux bulles de niveau pour faciliter son installation / Peinture en poudre polyester très haute résistance aux rayons UV et aux agents atmosphériques en 13 étapes | Encastré mural | Wand inbouw 3000K n. 25 LED - 7 W Power LED asymmetrische Optiek | Wandinbouwarmaturen voor algemene- en orientatieverlichting voor binnen en buiten bestaande uit: Behuizing van spuitgietaluminium gelakt met polyester poederlak / Afscherming van vlak van binnen gesatineerd glas / EPDM pakkingen / Externe elektrische aansluiting met een waterdichte stekker-stopcontact QUICK, compleet met kabel / Elektrische connector voor kabels Ø 7 - Ø 12 mm / Schroeven van roestvrij staal / Inbouwdoos van technopolymeer, separaat te bestellen / Om de installatie van de inbouwdoos te vereenvoudigen is de inbouwdoos voorzien van een uitneembare deksel waarop zich twee waterpassen bevinden / Het coatingproces is uitgevoerd met 13 verschillende passages met polyestherpoeder, zeer UV en weerbestendig | Wand inbouw | https://cdn.light-performer.com/product_images/147344.jpg | INSERT_SOSTITUZIONE_IN_CONTROCASSA_VECCHIA.JPG | http://www.performanceinlighting.com/fr/fr/prod-304114 | http://www.performanceinlighting.com/nl/nl/prod-304114 | YES | YES |  | Released | 304114
OUTDOOR | ARCHITECTURAL | O AR RECESSED WALL PF | INSERT+ | 304119 | INSERT+ 1 6W 4K AN96 | INSERT+ 1 6W 4000K ANTRACIET | 179 | 0 | 0 | 1 | 0 | 0 | 0 | 0 | 0 | 1 | 3 | 1.383 | 2.064 | KG | 0.003 | M3 | 0.25 | 0.115 | 0.11 | M | 8018367630145 | 94051190 | Anthracite | Antraciet | Encastré mural 4000K n. 25 LED - 7 W Power LED Optique asymétrique | Appareil à encastrer au mur, pour intérieur et extérieur, composé de: / Corps en aluminium moulé sous pression peint par poudre polyester / Diffuseur en verre plat satiné à l’intérieur / Joint en EPDM / Branchement électrique simplifié grâce à un connecteur externe prise-fiche étanche QUICK, équipé d'un câble / Connecteur électrique pour câbles Ø 7 - Ø 12 mm / Vis de fermeture en acier inox / Appareil nécessitant un boîtier d'encastrement à commander séparément / Le boîtier d'encastrement est doté d’un couvercle amovible contenant deux bulles de niveau pour faciliter son installation / Peinture en poudre polyester très haute résistance aux rayons UV et aux agents atmosphériques en 13 étapes | Encastré mural | Wand inbouw 4000K n. 25 LED - 7 W Power LED asymmetrische Optiek | Wandinbouwarmaturen voor algemene- en orientatieverlichting voor binnen en buiten bestaande uit: Behuizing van spuitgietaluminium gelakt met polyester poederlak / Afscherming van vlak van binnen gesatineerd glas / EPDM pakkingen / Externe elektrische aansluiting met een waterdichte stekker-stopcontact QUICK, compleet met kabel / Elektrische connector voor kabels Ø 7 - Ø 12 mm / Schroeven van roestvrij staal / Inbouwdoos van technopolymeer, separaat te bestellen / Om de installatie van de inbouwdoos te vereenvoudigen is de inbouwdoos voorzien van een uitneembare deksel waarop zich twee waterpassen bevinden / Het coatingproces is uitgevoerd met 13 verschillende passages met polyestherpoeder, zeer UV en weerbestendig | Wand inbouw | https://cdn.light-performer.com/product_images/147344.jpg | INSERT_SOSTITUZIONE_IN_CONTROCASSA_VECCHIA.JPG | http://www.performanceinlighting.com/fr/fr/prod-304119 | http://www.performanceinlighting.com/nl/nl/prod-304119 | YES | YES |  | Released | 304119
OUTDOOR | ARCHITECTURAL | O AR RECESSED WALL PF | INSERT+ | 304117 | INSERT+ 1 6W 4K GR94 | INSERT+ 1 6W 4000K GRIJS | 179 | 0 | 0 | 1 | 0 | 0 | 0 | 0 | 0 | 1 | 3 | 1.383 | 2.064 | KG | 0.003 | M3 | 0.25 | 0.115 | 0.11 | M | 8018367630121 | 94051190 | Gris | Grijs | Encastré mural 4000K n. 25 LED - 7 W Power LED Optique asymétrique | Appareil à encastrer au mur, pour intérieur et extérieur, composé de: / Corps en aluminium moulé sous pression peint par poudre polyester / Diffuseur en verre plat satiné à l’intérieur / Joint en EPDM / Branchement électrique simplifié grâce à un connecteur externe prise-fiche étanche QUICK, équipé d'un câble / Connecteur électrique pour câbles Ø 7 - Ø 12 mm / Vis de fermeture en acier inox / Appareil nécessitant un boîtier d'encastrement à commander séparément / Le boîtier d'encastrement est doté d’un couvercle amovible contenant deux bulles de niveau pour faciliter son installation / Peinture en poudre polyester très haute résistance aux rayons UV et aux agents atmosphériques en 13 étapes | Encastré mural | Wand inbouw 4000K n. 25 LED - 7 W Power LED asymmetrische Optiek | Wandinbouwarmaturen voor algemene- en orientatieverlichting voor binnen en buiten bestaande uit: Behuizing van spuitgietaluminium gelakt met polyester poederlak / Afscherming van vlak van binnen gesatineerd glas / EPDM pakkingen / Externe elektrische aansluiting met een waterdichte stekker-stopcontact QUICK, compleet met kabel / Elektrische connector voor kabels Ø 7 - Ø 12 mm / Schroeven van roestvrij staal / Inbouwdoos van technopolymeer, separaat te bestellen / Om de installatie van de inbouwdoos te vereenvoudigen is de inbouwdoos voorzien van een uitneembare deksel waarop zich twee waterpassen bevinden / Het coatingproces is uitgevoerd met 13 verschillende passages met polyestherpoeder, zeer UV en weerbestendig | Wand inbouw | https://cdn.light-performer.com/product_images/147344.jpg | INSERT_SOSTITUZIONE_IN_CONTROCASSA_VECCHIA.JPG | http://www.performanceinlighting.com/fr/fr/prod-304117 | http://www.performanceinlighting.com/nl/nl/prod-304117 | YES | YES |  | Released | 304117
OUTDOOR | ARCHITECTURAL | O AR RECESSED WALL PF | INSERT+ | 304115 | INSERT+ 1 6W 4K WH1 | INSERT+ 1 6W 4000K WIT | 179 | 0 | 0 | 1 | 0 | 0 | 0 | 0 | 0 | 1 | 3 | 1.383 | 2.064 | KG | 0.003 | M3 | 0.25 | 0.115 | 0.11 | M | 8018367630107 | 94051190 | Blanc | Wit | Encastré mural 4000K n. 25 LED - 7 W Power LED Optique asymétrique | Appareil à encastrer au mur, pour intérieur et extérieur, composé de: / Corps en aluminium moulé sous pression peint par poudre polyester / Diffuseur en verre plat satiné à l’intérieur / Joint en EPDM / Branchement électrique simplifié grâce à un connecteur externe prise-fiche étanche QUICK, équipé d'un câble / Connecteur électrique pour câbles Ø 7 - Ø 12 mm / Vis de fermeture en acier inox / Appareil nécessitant un boîtier d'encastrement à commander séparément / Le boîtier d'encastrement est doté d’un couvercle amovible contenant deux bulles de niveau pour faciliter son installation / Peinture en poudre polyester très haute résistance aux rayons UV et aux agents atmosphériques en 13 étapes | Encastré mural | Wand inbouw 4000K n. 25 LED - 7 W Power LED asymmetrische Optiek | Wandinbouwarmaturen voor algemene- en orientatieverlichting voor binnen en buiten bestaande uit: Behuizing van spuitgietaluminium gelakt met polyester poederlak / Afscherming van vlak van binnen gesatineerd glas / EPDM pakkingen / Externe elektrische aansluiting met een waterdichte stekker-stopcontact QUICK, compleet met kabel / Elektrische connector voor kabels Ø 7 - Ø 12 mm / Schroeven van roestvrij staal / Inbouwdoos van technopolymeer, separaat te bestellen / Om de installatie van de inbouwdoos te vereenvoudigen is de inbouwdoos voorzien van een uitneembare deksel waarop zich twee waterpassen bevinden / Het coatingproces is uitgevoerd met 13 verschillende passages met polyestherpoeder, zeer UV en weerbestendig | Wand inbouw | https://cdn.light-performer.com/product_images/147344.jpg | INSERT_SOSTITUZIONE_IN_CONTROCASSA_VECCHIA.JPG | http://www.performanceinlighting.com/fr/fr/prod-304115 | http://www.performanceinlighting.com/nl/nl/prod-304115 | YES | YES |  | Released | 304115
OUTDOOR | ARCHITECTURAL | O AR RECESSED WALL PF | INSERT+ | 3118445 | INSERT+ 1 V 3.5 A/EW 830 AN96 | INSERT+ 1 V 3.5 A/EW 830 AN96 | 138 | 0 | 0 | 1 | 0 | 0 | 0 | 0 | 0 | 1 | 1 | 0.268 | 0.46 | KG | 0.002 | M3 | 0.259 | 0.097 | 0.086 | M | 8018367734829 | 94051190 | Anthracite | Antraciet | Éclairage à encastrement mural | Appareil d’intérieur et d’extérieur à encastrer dans un mur plein pour un éclairage général: - Corps en aluminium moulé sous pression peint par poudre polyester ISO 9227/12944 - ISO 9223 (C5) - Diffuseur en verre plat satiné à l’intérieur - Joint en silicone anti vieillissement - Ressorts en acier inox pour connexion rapide au boîtier d'encastrement - Les versions ont été développées sans vis visibles - Module LED à tension de réseau 220-240V 50/60 Hz protégé contre des surtensions jusqu'à 500 V - L’utilisation de protections contre les surtensions, pouvant être présentes sur la ligne électrique, est recommandée pour protéger les appareils. - Boîtier d'encastrement à commander séparément - Le boîtier d'encastrement est doté d’un couvercle amovible contenant deux bulles de niveau pour faciliter son installation - Disponibles comme accessoires, connecteurs pour câblage en série. Les connecteurs acceptent les câbles de Ø 7 - Ø 10,5 mm et de Ø 14 - Ø 17 mm | Éclairage à encastrement mural | Wandinbouwverlichting | Serie wandinbouwarmaturen voor binnen en buiten voor algemene- en orientatieverlichting bestaande uit: - Behuizing van spuitgietaluminium gelakt met polyester poederlak ISO 9227/12944 - ISO 9223 (C5) - Afscherming van vlak van binnen gesatineerd glas - Pakking in slijtvast siliconen - Veren uit roestvrij staal voor snelle aansluiting aan inbouwdoos - De modellen zijn ontwikkeld zonder zichtbare schroeven - LED module voor netspanning 220-240V 50/60Hz beschermd tegen overbelasting tot 500 V - Het wordt aanbevolen om een beveiliging te plaatsen tegen mogelijke overspanning van het elektriciteitsnet, ten einde de apparatuur te beschermen - Inbouwdoos separaat te bestellen - Om de installatie van de inbouwdoos te vereenvoudigen is de inbouwdoos voorzien van een uitneembare deksel waarop zich twee waterpassen bevinden - Als accessoires leverbaar, kabelconnectoren voor doorvoerbedrading. De connectoren zijn geschikt voor kabels van Ø 7 - Ø 10,5 mm en van Ø 14 - Ø 17 mm | Wandinbouwverlichting |  | 3118536.jpg | http://www.performanceinlighting.com/fr/fr/prod-3118445 | http://www.performanceinlighting.com/nl/nl/prod-3118445 | YES | YES |  | Phase In | 3118445
OUTDOOR | ARCHITECTURAL | O AR RECESSED WALL PF | INSERT+ | 3118534 | INSERT+ 1 V 3.5 A/EW 830 GR94 | INSERT+ 1 V 3.5 A/EW 830 GR94 | 138 | 0 | 0 | 1 | 0 | 0 | 0 | 0 | 0 | 1 | 1 | 0.268 | 0.46 | KG | 0.002 | M3 | 0.259 | 0.097 | 0.086 | M | 8018367734843 | 94051190 | Gris | Grijs | Éclairage à encastrement mural | Appareil d’intérieur et d’extérieur à encastrer dans un mur plein pour un éclairage général: - Corps en aluminium moulé sous pression peint par poudre polyester ISO 9227/12944 - ISO 9223 (C5) - Diffuseur en verre plat satiné à l’intérieur - Joint en silicone anti vieillissement - Ressorts en acier inox pour connexion rapide au boîtier d'encastrement - Les versions ont été développées sans vis visibles - Module LED à tension de réseau 220-240V 50/60 Hz protégé contre des surtensions jusqu'à 500 V - L’utilisation de protections contre les surtensions, pouvant être présentes sur la ligne électrique, est recommandée pour protéger les appareils. - Boîtier d'encastrement à commander séparément - Le boîtier d'encastrement est doté d’un couvercle amovible contenant deux bulles de niveau pour faciliter son installation - Disponibles comme accessoires, connecteurs pour câblage en série. Les connecteurs acceptent les câbles de Ø 7 - Ø 10,5 mm et de Ø 14 - Ø 17 mm | Éclairage à encastrement mural | Wandinbouwverlichting | Serie wandinbouwarmaturen voor binnen en buiten voor algemene- en orientatieverlichting bestaande uit: - Behuizing van spuitgietaluminium gelakt met polyester poederlak ISO 9227/12944 - ISO 9223 (C5) - Afscherming van vlak van binnen gesatineerd glas - Pakking in slijtvast siliconen - Veren uit roestvrij staal voor snelle aansluiting aan inbouwdoos - De modellen zijn ontwikkeld zonder zichtbare schroeven - LED module voor netspanning 220-240V 50/60Hz beschermd tegen overbelasting tot 500 V - Het wordt aanbevolen om een beveiliging te plaatsen tegen mogelijke overspanning van het elektriciteitsnet, ten einde de apparatuur te beschermen - Inbouwdoos separaat te bestellen - Om de installatie van de inbouwdoos te vereenvoudigen is de inbouwdoos voorzien van een uitneembare deksel waarop zich twee waterpassen bevinden - Als accessoires leverbaar, kabelconnectoren voor doorvoerbedrading. De connectoren zijn geschikt voor kabels van Ø 7 - Ø 10,5 mm en van Ø 14 - Ø 17 mm | Wandinbouwverlichting |  | 3118534.jpg | http://www.performanceinlighting.com/fr/fr/prod-3118534 | http://www.performanceinlighting.com/nl/nl/prod-3118534 | YES | YES |  | Phase In | 3118534
OUTDOOR | ARCHITECTURAL | O AR RECESSED WALL PF | INSERT+ | 3118444 | INSERT+ 1 V 3.5 A/EW 830 WH87 | INSERT+ 1 V 3.5 A/EW 830 WH87 | 138 | 0 | 0 | 1 | 0 | 0 | 0 | 0 | 0 | 1 | 1 | 0.268 | 0.46 | KG | 0.002 | M3 | 0.259 | 0.097 | 0.086 | M | 8018367734836 | 94051190 | Blanc | Wit | Éclairage à encastrement mural | Appareil d’intérieur et d’extérieur à encastrer dans un mur plein pour un éclairage général: - Corps en aluminium moulé sous pression peint par poudre polyester ISO 9227/12944 - ISO 9223 (C5) - Diffuseur en verre plat satiné à l’intérieur - Joint en silicone anti vieillissement - Ressorts en acier inox pour connexion rapide au boîtier d'encastrement - Les versions ont été développées sans vis visibles - Module LED à tension de réseau 220-240V 50/60 Hz protégé contre des surtensions jusqu'à 500 V - L’utilisation de protections contre les surtensions, pouvant être présentes sur la ligne électrique, est recommandée pour protéger les appareils. - Boîtier d'encastrement à commander séparément - Le boîtier d'encastrement est doté d’un couvercle amovible contenant deux bulles de niveau pour faciliter son installation - Disponibles comme accessoires, connecteurs pour câblage en série. Les connecteurs acceptent les câbles de Ø 7 - Ø 10,5 mm et de Ø 14 - Ø 17 mm | Éclairage à encastrement mural | Wandinbouwverlichting | Serie wandinbouwarmaturen voor binnen en buiten voor algemene- en orientatieverlichting bestaande uit: - Behuizing van spuitgietaluminium gelakt met polyester poederlak ISO 9227/12944 - ISO 9223 (C5) - Afscherming van vlak van binnen gesatineerd glas - Pakking in slijtvast siliconen - Veren uit roestvrij staal voor snelle aansluiting aan inbouwdoos - De modellen zijn ontwikkeld zonder zichtbare schroeven - LED module voor netspanning 220-240V 50/60Hz beschermd tegen overbelasting tot 500 V - Het wordt aanbevolen om een beveiliging te plaatsen tegen mogelijke overspanning van het elektriciteitsnet, ten einde de apparatuur te beschermen - Inbouwdoos separaat te bestellen - Om de installatie van de inbouwdoos te vereenvoudigen is de inbouwdoos voorzien van een uitneembare deksel waarop zich twee waterpassen bevinden - Als accessoires leverbaar, kabelconnectoren voor doorvoerbedrading. De connectoren zijn geschikt voor kabels van Ø 7 - Ø 10,5 mm en van Ø 14 - Ø 17 mm | Wandinbouwverlichting |  | 3118444.jpg | http://www.performanceinlighting.com/fr/fr/prod-3118444 | http://www.performanceinlighting.com/nl/nl/prod-3118444 | YES | YES |  | Phase In | 3118444
OUTDOOR | ARCHITECTURAL | O AR RECESSED WALL PF | INSERT+ | 3118536 | INSERT+ 1 V 3.5 A/EW 840 AN96 | INSERT+ 1 V 3.5 A/EW 840 AN96 | 138 | 0 | 0 | 1 | 0 | 0 | 0 | 0 | 0 | 1 | 1 | 0.268 | 0.46 | KG | 0.002 | M3 | 0.259 | 0.097 | 0.086 | M | 8018367734867 | 94051190 | Anthracite | Antraciet | Éclairage à encastrement mural | Appareil d’intérieur et d’extérieur à encastrer dans un mur plein pour un éclairage général: - Corps en aluminium moulé sous pression peint par poudre polyester ISO 9227/12944 - ISO 9223 (C5) - Diffuseur en verre plat satiné à l’intérieur - Joint en silicone anti vieillissement - Ressorts en acier inox pour connexion rapide au boîtier d'encastrement - Les versions ont été développées sans vis visibles - Module LED à tension de réseau 220-240V 50/60 Hz protégé contre des surtensions jusqu'à 500 V - L’utilisation de protections contre les surtensions, pouvant être présentes sur la ligne électrique, est recommandée pour protéger les appareils. - Boîtier d'encastrement à commander séparément - Le boîtier d'encastrement est doté d’un couvercle amovible contenant deux bulles de niveau pour faciliter son installation - Disponibles comme accessoires, connecteurs pour câblage en série. Les connecteurs acceptent les câbles de Ø 7 - Ø 10,5 mm et de Ø 14 - Ø 17 mm | Éclairage à encastrement mural | Wandinbouwverlichting | Serie wandinbouwarmaturen voor binnen en buiten voor algemene- en orientatieverlichting bestaande uit: - Behuizing van spuitgietaluminium gelakt met polyester poederlak ISO 9227/12944 - ISO 9223 (C5) - Afscherming van vlak van binnen gesatineerd glas - Pakking in slijtvast siliconen - Veren uit roestvrij staal voor snelle aansluiting aan inbouwdoos - De modellen zijn ontwikkeld zonder zichtbare schroeven - LED module voor netspanning 220-240V 50/60Hz beschermd tegen overbelasting tot 500 V - Het wordt aanbevolen om een beveiliging te plaatsen tegen mogelijke overspanning van het elektriciteitsnet, ten einde de apparatuur te beschermen - Inbouwdoos separaat te bestellen - Om de installatie van de inbouwdoos te vereenvoudigen is de inbouwdoos voorzien van een uitneembare deksel waarop zich twee waterpassen bevinden - Als accessoires leverbaar, kabelconnectoren voor doorvoerbedrading. De connectoren zijn geschikt voor kabels van Ø 7 - Ø 10,5 mm en van Ø 14 - Ø 17 mm | Wandinbouwverlichting |  | 3118536.jpg | http://www.performanceinlighting.com/fr/fr/prod-3118536 | http://www.performanceinlighting.com/nl/nl/prod-3118536 | YES | YES |  | Phase In | 3118536
OUTDOOR | ARCHITECTURAL | O AR RECESSED WALL PF | INSERT+ | 3118537 | INSERT+ 1 V 3.5 A/EW 840 GR94 | INSERT+ 1 V 3.5 A/EW 840 GR94 | 138 | 0 | 0 | 1 | 0 | 0 | 0 | 0 | 0 | 1 | 1 | 0.268 | 0.46 | KG | 0.002 | M3 | 0.259 | 0.097 | 0.086 | M | 8018367734874 | 94051190 | Gris | Grijs | Éclairage à encastrement mural | Appareil d’intérieur et d’extérieur à encastrer dans un mur plein pour un éclairage général: - Corps en aluminium moulé sous pression peint par poudre polyester ISO 9227/12944 - ISO 9223 (C5) - Diffuseur en verre plat satiné à l’intérieur - Joint en silicone anti vieillissement - Ressorts en acier inox pour connexion rapide au boîtier d'encastrement - Les versions ont été développées sans vis visibles - Module LED à tension de réseau 220-240V 50/60 Hz protégé contre des surtensions jusqu'à 500 V - L’utilisation de protections contre les surtensions, pouvant être présentes sur la ligne électrique, est recommandée pour protéger les appareils. - Boîtier d'encastrement à commander séparément - Le boîtier d'encastrement est doté d’un couvercle amovible contenant deux bulles de niveau pour faciliter son installation - Disponibles comme accessoires, connecteurs pour câblage en série. Les connecteurs acceptent les câbles de Ø 7 - Ø 10,5 mm et de Ø 14 - Ø 17 mm | Éclairage à encastrement mural | Wandinbouwverlichting | Serie wandinbouwarmaturen voor binnen en buiten voor algemene- en orientatieverlichting bestaande uit: - Behuizing van spuitgietaluminium gelakt met polyester poederlak ISO 9227/12944 - ISO 9223 (C5) - Afscherming van vlak van binnen gesatineerd glas - Pakking in slijtvast siliconen - Veren uit roestvrij staal voor snelle aansluiting aan inbouwdoos - De modellen zijn ontwikkeld zonder zichtbare schroeven - LED module voor netspanning 220-240V 50/60Hz beschermd tegen overbelasting tot 500 V - Het wordt aanbevolen om een beveiliging te plaatsen tegen mogelijke overspanning van het elektriciteitsnet, ten einde de apparatuur te beschermen - Inbouwdoos separaat te bestellen - Om de installatie van de inbouwdoos te vereenvoudigen is de inbouwdoos voorzien van een uitneembare deksel waarop zich twee waterpassen bevinden - Als accessoires leverbaar, kabelconnectoren voor doorvoerbedrading. De connectoren zijn geschikt voor kabels van Ø 7 - Ø 10,5 mm en van Ø 14 - Ø 17 mm | Wandinbouwverlichting |  | 3118534.jpg | http://www.performanceinlighting.com/fr/fr/prod-3118537 | http://www.performanceinlighting.com/nl/nl/prod-3118537 | YES | YES |  | Phase In | 3118537
OUTDOOR | ARCHITECTURAL | O AR RECESSED WALL PF | INSERT+ | 3118535 | INSERT+ 1 V 3.5 A/EW 840 WH87 | INSERT+ 1 V 3.5 A/EW 840 WH87 | 138 | 0 | 0 | 1 | 0 | 0 | 0 | 0 | 0 | 1 | 1 | 0.268 | 0.46 | KG | 0.002 | M3 | 0.259 | 0.097 | 0.086 | M | 8018367734850 | 94051190 | Blanc | Wit | Éclairage à encastrement mural | Appareil d’intérieur et d’extérieur à encastrer dans un mur plein pour un éclairage général: - Corps en aluminium moulé sous pression peint par poudre polyester ISO 9227/12944 - ISO 9223 (C5) - Diffuseur en verre plat satiné à l’intérieur - Joint en silicone anti vieillissement - Ressorts en acier inox pour connexion rapide au boîtier d'encastrement - Les versions ont été développées sans vis visibles - Module LED à tension de réseau 220-240V 50/60 Hz protégé contre des surtensions jusqu'à 500 V - L’utilisation de protections contre les surtensions, pouvant être présentes sur la ligne électrique, est recommandée pour protéger les appareils. - Boîtier d'encastrement à commander séparément - Le boîtier d'encastrement est doté d’un couvercle amovible contenant deux bulles de niveau pour faciliter son installation - Disponibles comme accessoires, connecteurs pour câblage en série. Les connecteurs acceptent les câbles de Ø 7 - Ø 10,5 mm et de Ø 14 - Ø 17 mm | Éclairage à encastrement mural | Wandinbouwverlichting | Serie wandinbouwarmaturen voor binnen en buiten voor algemene- en orientatieverlichting bestaande uit: - Behuizing van spuitgietaluminium gelakt met polyester poederlak ISO 9227/12944 - ISO 9223 (C5) - Afscherming van vlak van binnen gesatineerd glas - Pakking in slijtvast siliconen - Veren uit roestvrij staal voor snelle aansluiting aan inbouwdoos - De modellen zijn ontwikkeld zonder zichtbare schroeven - LED module voor netspanning 220-240V 50/60Hz beschermd tegen overbelasting tot 500 V - Het wordt aanbevolen om een beveiliging te plaatsen tegen mogelijke overspanning van het elektriciteitsnet, ten einde de apparatuur te beschermen - Inbouwdoos separaat te bestellen - Om de installatie van de inbouwdoos te vereenvoudigen is de inbouwdoos voorzien van een uitneembare deksel waarop zich twee waterpassen bevinden - Als accessoires leverbaar, kabelconnectoren voor doorvoerbedrading. De connectoren zijn geschikt voor kabels van Ø 7 - Ø 10,5 mm en van Ø 14 - Ø 17 mm | Wandinbouwverlichting |  | 3118444.jpg | http://www.performanceinlighting.com/fr/fr/prod-3118535 | http://www.performanceinlighting.com/nl/nl/prod-3118535 | YES | YES |  | Phase In | 3118535
OUTDOOR | ARCHITECTURAL | O AR RECESSED WALL PF | INSERT+ | 3118538 | INSERT+ 1 V GLASS 3.5 S/EW 830 WH87 | INSERT+ 1 V GLASS 3.5 S/EW 830 WH87 | 163 | 0 | 0 | 1 | 0 | 0 | 0 | 0 | 0 | 1 | 1 | 0.403 | 0.595 | KG | 0.002 | M3 | 0.259 | 0.097 | 0.086 | M | 8018367734881 | 94051190 | Blanc | Wit | Éclairage à encastrement mural | Appareil d’intérieur et d’extérieur à encastrer dans un mur plein pour un éclairage général: - Corps en aluminium moulé sous pression peint par poudre polyester ISO 9227/12944 - ISO 9223 (C5) - Diffuseur en verre plat satiné à l’intérieur - Joint en silicone anti vieillissement - Ressorts en acier inox pour connexion rapide au boîtier d'encastrement - Les versions ont été développées sans vis visibles - Module LED à tension de réseau 220-240V 50/60 Hz protégé contre des surtensions jusqu'à 500 V - L’utilisation de protections contre les surtensions, pouvant être présentes sur la ligne électrique, est recommandée pour protéger les appareils. - Boîtier d'encastrement à commander séparément - Le boîtier d'encastrement est doté d’un couvercle amovible contenant deux bulles de niveau pour faciliter son installation - Disponibles comme accessoires, connecteurs pour câblage en série. Les connecteurs acceptent les câbles de Ø 7 - Ø 10,5 mm et de Ø 14 - Ø 17 mm | Éclairage à encastrement mural | Wandinbouwverlichting | Serie wandinbouwarmaturen voor binnen en buiten voor algemene- en orientatieverlichting bestaande uit: - Behuizing van spuitgietaluminium gelakt met polyester poederlak ISO 9227/12944 - ISO 9223 (C5) - Afscherming van vlak van binnen gesatineerd glas - Pakking in slijtvast siliconen - Veren uit roestvrij staal voor snelle aansluiting aan inbouwdoos - De modellen zijn ontwikkeld zonder zichtbare schroeven - LED module voor netspanning 220-240V 50/60Hz beschermd tegen overbelasting tot 500 V - Het wordt aanbevolen om een beveiliging te plaatsen tegen mogelijke overspanning van het elektriciteitsnet, ten einde de apparatuur te beschermen - Inbouwdoos separaat te bestellen - Om de installatie van de inbouwdoos te vereenvoudigen is de inbouwdoos voorzien van een uitneembare deksel waarop zich twee waterpassen bevinden - Als accessoires leverbaar, kabelconnectoren voor doorvoerbedrading. De connectoren zijn geschikt voor kabels van Ø 7 - Ø 10,5 mm en van Ø 14 - Ø 17 mm | Wandinbouwverlichting |  | 3118538.jpg | http://www.performanceinlighting.com/fr/fr/prod-3118538 | http://www.performanceinlighting.com/nl/nl/prod-3118538 | YES | YES |  | Phase In | 3118538
OUTDOOR | ARCHITECTURAL | O AR RECESSED WALL PF | INSERT+ | 3118541 | INSERT+ 1 V GLASS 3.5 S/EW 840 WH87 | INSERT+ 1 V GLASS 3.5 S/EW 840 WH87 | 163 | 0 | 0 | 1 | 0 | 0 | 0 | 0 | 0 | 1 | 1 | 0.403 | 0.595 | KG | 0.002 | M3 | 0.259 | 0.097 | 0.086 | M | 8018367734911 | 94051190 | Blanc | Wit | Éclairage à encastrement mural | Appareil d’intérieur et d’extérieur à encastrer dans un mur plein pour un éclairage général: - Corps en aluminium moulé sous pression peint par poudre polyester ISO 9227/12944 - ISO 9223 (C5) - Diffuseur en verre plat satiné à l’intérieur - Joint en silicone anti vieillissement - Ressorts en acier inox pour connexion rapide au boîtier d'encastrement - Les versions ont été développées sans vis visibles - Module LED à tension de réseau 220-240V 50/60 Hz protégé contre des surtensions jusqu'à 500 V - L’utilisation de protections contre les surtensions, pouvant être présentes sur la ligne électrique, est recommandée pour protéger les appareils. - Boîtier d'encastrement à commander séparément - Le boîtier d'encastrement est doté d’un couvercle amovible contenant deux bulles de niveau pour faciliter son installation - Disponibles comme accessoires, connecteurs pour câblage en série. Les connecteurs acceptent les câbles de Ø 7 - Ø 10,5 mm et de Ø 14 - Ø 17 mm | Éclairage à encastrement mural | Wandinbouwverlichting | Serie wandinbouwarmaturen voor binnen en buiten voor algemene- en orientatieverlichting bestaande uit: - Behuizing van spuitgietaluminium gelakt met polyester poederlak ISO 9227/12944 - ISO 9223 (C5) - Afscherming van vlak van binnen gesatineerd glas - Pakking in slijtvast siliconen - Veren uit roestvrij staal voor snelle aansluiting aan inbouwdoos - De modellen zijn ontwikkeld zonder zichtbare schroeven - LED module voor netspanning 220-240V 50/60Hz beschermd tegen overbelasting tot 500 V - Het wordt aanbevolen om een beveiliging te plaatsen tegen mogelijke overspanning van het elektriciteitsnet, ten einde de apparatuur te beschermen - Inbouwdoos separaat te bestellen - Om de installatie van de inbouwdoos te vereenvoudigen is de inbouwdoos voorzien van een uitneembare deksel waarop zich twee waterpassen bevinden - Als accessoires leverbaar, kabelconnectoren voor doorvoerbedrading. De connectoren zijn geschikt voor kabels van Ø 7 - Ø 10,5 mm en van Ø 14 - Ø 17 mm | Wandinbouwverlichting |  | 3118538.jpg | http://www.performanceinlighting.com/fr/fr/prod-3118541 | http://www.performanceinlighting.com/nl/nl/prod-3118541 | YES | YES |  | Phase In | 3118541
OUTDOOR | ARCHITECTURAL | O AR BOLLARDS PF | INSERT+ | 3118474 | INSERT+ 1 V POST 600 3.5 A/EW 830 AN96 | INSERT+ 1 V POST 600 3.5 A/EW 830 AN96 | 237 | 0 | 0 | 1 | 0 | 0 | 0 | 0 | 0 | 1 | 1 | 1.068 | 1.528 | KG | 0.015 | M3 | 0.155 | 0.68 | 0.145 | M | 8018367734768 | 94054239 | Anthracite | Antraciet | [7 empty] | 3118475.jpg | http://www.performanceinlighting.com/fr/fr/prod-3118474 | http://www.performanceinlighting.com/nl/nl/prod-3118474 | YES | YES |  | Phase In | 3118474
OUTDOOR | ARCHITECTURAL | O AR BOLLARDS PF | INSERT+ | 3118475 | INSERT+ 1 V POST 600 3.5 A/EW 830 GR94 | INSERT+ 1 V POST 600 3.5 A/EW 830 GR94 | 237 | 0 | 0 | 1 | 0 | 0 | 0 | 0 | 0 | 1 | 1 | 1.068 | 1.528 | KG | 0.015 | M3 | 0.155 | 0.68 | 0.145 | M | 8018367734775 | 94054239 | Gris | Grijs | [7 empty] | 3118475.jpg | http://www.performanceinlighting.com/fr/fr/prod-3118475 | http://www.performanceinlighting.com/nl/nl/prod-3118475 | YES | YES |  | Phase In | 3118475
OUTDOOR | ARCHITECTURAL | O AR BOLLARDS PF | INSERT+ | 3118476 | INSERT+ 1 V POST 600 3.5 A/EW 840 AN96 | INSERT+ 1 V POST 600 3.5 A/EW 840 AN96 | 237 | 0 | 0 | 1 | 0 | 0 | 0 | 0 | 0 | 1 | 1 | 1.068 | 1.528 | KG | 0.015 | M3 | 0.155 | 0.68 | 0.145 | M | 8018367734782 | 94054239 | Anthracite | Antraciet | [7 empty] | 3118475.jpg | http://www.performanceinlighting.com/fr/fr/prod-3118476 | http://www.performanceinlighting.com/nl/nl/prod-3118476 | YES | YES |  | Phase In | 3118476
OUTDOOR | ARCHITECTURAL | O AR BOLLARDS PF | INSERT+ | 3118477 | INSERT+ 1 V POST 600 3.5 A/EW 840 GR94 | INSERT+ 1 V POST 600 3.5 A/EW 840 GR94 | 237 | 0 | 0 | 1 | 0 | 0 | 0 | 0 | 0 | 1 | 1 | 1.068 | 1.528 | KG | 0.015 | M3 | 0.155 | 0.68 | 0.145 | M | 8018367734799 | 94054239 | Gris | Grijs | Éclairage à encastrement mural | Appareil d’intérieur et d’extérieur à encastrer dans un mur plein pour un éclairage général: - Corps en aluminium moulé sous pression peint par poudre polyester ISO 9227/12944 - ISO 9223 (C5) - Diffuseur en verre plat satiné à l’intérieur - Joint en silicone anti vieillissement - Ressorts en acier inox pour connexion rapide au boîtier d'encastrement - Les versions ont été développées sans vis visibles - Module LED à tension de réseau 220-240V 50/60 Hz protégé contre des surtensions jusqu'à 500 V - L’utilisation de protections contre les surtensions, pouvant être présentes sur la ligne électrique, est recommandée pour protéger les appareils. - Boîtier d'encastrement à commander séparément - Le boîtier d'encastrement est doté d’un couvercle amovible contenant deux bulles de niveau pour faciliter son installation - Disponibles comme accessoires, connecteurs pour câblage en série. Les connecteurs acceptent les câbles de Ø 7 - Ø 10,5 mm et de Ø 14 - Ø 17 mm | Éclairage à encastrement mural | Wandinbouwverlichting | Serie wandinbouwarmaturen voor binnen en buiten voor algemene- en orientatieverlichting bestaande uit: - Behuizing van spuitgietaluminium gelakt met polyester poederlak ISO 9227/12944 - ISO 9223 (C5) - Afscherming van vlak van binnen gesatineerd glas - Pakking in slijtvast siliconen - Veren uit roestvrij staal voor snelle aansluiting aan inbouwdoos - De modellen zijn ontwikkeld zonder zichtbare schroeven - LED module voor netspanning 220-240V 50/60Hz beschermd tegen overbelasting tot 500 V - Het wordt aanbevolen om een beveiliging te plaatsen tegen mogelijke overspanning van het elektriciteitsnet, ten einde de apparatuur te beschermen - Inbouwdoos separaat te bestellen - Om de installatie van de inbouwdoos te vereenvoudigen is de inbouwdoos voorzien van een uitneembare deksel waarop zich twee waterpassen bevinden - Als accessoires leverbaar, kabelconnectoren voor doorvoerbedrading. De connectoren zijn geschikt voor kabels van Ø 7 - Ø 10,5 mm en van Ø 14 - Ø 17 mm | Wandinbouwverlichting |  | 3118475.jpg | http://www.performanceinlighting.com/fr/fr/prod-3118477 | http://www.performanceinlighting.com/nl/nl/prod-3118477 | YES | YES |  | Phase In | 3118477
OUTDOOR | ARCHITECTURAL | O AR WALL SURFACE MOUNTED PF | INSERT+ | 3118460 | INSERT+ 1 V SM 3.5 A/EW 830 AN96 | INSERT+ 1 V SM 3.5 A/EW 830 AN96 | 153 | 0 | 0 | 1 | 0 | 0 | 0 | 0 | 0 | 1 | 1 | 0.398 | 0.564 | KG | 0.002 | M3 | 0.259 | 0.097 | 0.086 | M | 8018367734652 | 94051190 | Anthracite | Antraciet | Éclairage à encastrement mural | Appareil d’intérieur et d’extérieur à encastrer dans un mur plein pour un éclairage général: - Corps en aluminium moulé sous pression peint par poudre polyester ISO 9227/12944 - ISO 9223 (C5) - Diffuseur en verre plat satiné à l’intérieur - Joint en silicone anti vieillissement - Ressorts en acier inox pour connexion rapide au boîtier d'encastrement - Les versions ont été développées sans vis visibles - Module LED à tension de réseau 220-240V 50/60 Hz protégé contre des surtensions jusqu'à 500 V - L’utilisation de protections contre les surtensions, pouvant être présentes sur la ligne électrique, est recommandée pour protéger les appareils. - Boîtier d'encastrement à commander séparément - Le boîtier d'encastrement est doté d’un couvercle amovible contenant deux bulles de niveau pour faciliter son installation - Disponibles comme accessoires, connecteurs pour câblage en série. Les connecteurs acceptent les câbles de Ø 7 - Ø 10,5 mm et de Ø 14 - Ø 17 mm | Éclairage à encastrement mural | Wandinbouwverlichting | Serie wandinbouwarmaturen voor binnen en buiten voor algemene- en orientatieverlichting bestaande uit: - Behuizing van spuitgietaluminium gelakt met polyester poederlak ISO 9227/12944 - ISO 9223 (C5) - Afscherming van vlak van binnen gesatineerd glas - Pakking in slijtvast siliconen - Veren uit roestvrij staal voor snelle aansluiting aan inbouwdoos - De modellen zijn ontwikkeld zonder zichtbare schroeven - LED module voor netspanning 220-240V 50/60Hz beschermd tegen overbelasting tot 500 V - Het wordt aanbevolen om een beveiliging te plaatsen tegen mogelijke overspanning van het elektriciteitsnet, ten einde de apparatuur te beschermen - Inbouwdoos separaat te bestellen - Om de installatie van de inbouwdoos te vereenvoudigen is de inbouwdoos voorzien van een uitneembare deksel waarop zich twee waterpassen bevinden - Als accessoires leverbaar, kabelconnectoren voor doorvoerbedrading. De connectoren zijn geschikt voor kabels van Ø 7 - Ø 10,5 mm en van Ø 14 - Ø 17 mm | Wandinbouwverlichting |  | 3118460.jpg | http://www.performanceinlighting.com/fr/fr/prod-3118460 | http://www.performanceinlighting.com/nl/nl/prod-3118460 | YES | YES |  | Phase In | 3118460
OUTDOOR | ARCHITECTURAL | O AR WALL SURFACE MOUNTED PF | INSERT+ | 3118461 | INSERT+ 1 V SM 3.5 A/EW 830 GR94 | INSERT+ 1 V SM 3.5 A/EW 830 GR94 | 153 | 0 | 0 | 1 | 0 | 0 | 0 | 0 | 0 | 1 | 1 | 0.398 | 0.564 | KG | 0.002 | M3 | 0.259 | 0.097 | 0.086 | M | 8018367734669 | 94051190 | Gris | Grijs | Éclairage à encastrement mural | Appareil d’intérieur et d’extérieur à encastrer dans un mur plein pour un éclairage général: - Corps en aluminium moulé sous pression peint par poudre polyester ISO 9227/12944 - ISO 9223 (C5) - Diffuseur en verre plat satiné à l’intérieur - Joint en silicone anti vieillissement - Ressorts en acier inox pour connexion rapide au boîtier d'encastrement - Les versions ont été développées sans vis visibles - Module LED à tension de réseau 220-240V 50/60 Hz protégé contre des surtensions jusqu'à 500 V - L’utilisation de protections contre les surtensions, pouvant être présentes sur la ligne électrique, est recommandée pour protéger les appareils. - Boîtier d'encastrement à commander séparément - Le boîtier d'encastrement est doté d’un couvercle amovible contenant deux bulles de niveau pour faciliter son installation - Disponibles comme accessoires, connecteurs pour câblage en série. Les connecteurs acceptent les câbles de Ø 7 - Ø 10,5 mm et de Ø 14 - Ø 17 mm | Éclairage à encastrement mural | Wandinbouwverlichting | Serie wandinbouwarmaturen voor binnen en buiten voor algemene- en orientatieverlichting bestaande uit: - Behuizing van spuitgietaluminium gelakt met polyester poederlak ISO 9227/12944 - ISO 9223 (C5) - Afscherming van vlak van binnen gesatineerd glas - Pakking in slijtvast siliconen - Veren uit roestvrij staal voor snelle aansluiting aan inbouwdoos - De modellen zijn ontwikkeld zonder zichtbare schroeven - LED module voor netspanning 220-240V 50/60Hz beschermd tegen overbelasting tot 500 V - Het wordt aanbevolen om een beveiliging te plaatsen tegen mogelijke overspanning van het elektriciteitsnet, ten einde de apparatuur te beschermen - Inbouwdoos separaat te bestellen - Om de installatie van de inbouwdoos te vereenvoudigen is de inbouwdoos voorzien van een uitneembare deksel waarop zich twee waterpassen bevinden - Als accessoires leverbaar, kabelconnectoren voor doorvoerbedrading. De connectoren zijn geschikt voor kabels van Ø 7 - Ø 10,5 mm en van Ø 14 - Ø 17 mm | Wandinbouwverlichting |  | 3118461.jpg | http://www.performanceinlighting.com/fr/fr/prod-3118461 | http://www.performanceinlighting.com/nl/nl/prod-3118461 | YES | YES |  | Phase In | 3118461
OUTDOOR | ARCHITECTURAL | O AR WALL SURFACE MOUNTED PF | INSERT+ | 3118459 | INSERT+ 1 V SM 3.5 A/EW 830 WH87 | INSERT+ 1 V SM 3.5 A/EW 830 WH87 | 153 | 0 | 0 | 1 | 0 | 0 | 0 | 0 | 0 | 1 | 1 | 0.398 | 0.564 | KG | 0.002 | M3 | 0.259 | 0.097 | 0.086 | M | 8018367734645 | 94051190 | Blanc | Wit | Éclairage à encastrement mural | Appareil d’intérieur et d’extérieur à encastrer dans un mur plein pour un éclairage général: - Corps en aluminium moulé sous pression peint par poudre polyester ISO 9227/12944 - ISO 9223 (C5) - Diffuseur en verre plat satiné à l’intérieur - Joint en silicone anti vieillissement - Ressorts en acier inox pour connexion rapide au boîtier d'encastrement - Les versions ont été développées sans vis visibles - Module LED à tension de réseau 220-240V 50/60 Hz protégé contre des surtensions jusqu'à 500 V - L’utilisation de protections contre les surtensions, pouvant être présentes sur la ligne électrique, est recommandée pour protéger les appareils. - Boîtier d'encastrement à commander séparément - Le boîtier d'encastrement est doté d’un couvercle amovible contenant deux bulles de niveau pour faciliter son installation - Disponibles comme accessoires, connecteurs pour câblage en série. Les connecteurs acceptent les câbles de Ø 7 - Ø 10,5 mm et de Ø 14 - Ø 17 mm | Éclairage à encastrement mural | Wandinbouwverlichting | Serie wandinbouwarmaturen voor binnen en buiten voor algemene- en orientatieverlichting bestaande uit: - Behuizing van spuitgietaluminium gelakt met polyester poederlak ISO 9227/12944 - ISO 9223 (C5) - Afscherming van vlak van binnen gesatineerd glas - Pakking in slijtvast siliconen - Veren uit roestvrij staal voor snelle aansluiting aan inbouwdoos - De modellen zijn ontwikkeld zonder zichtbare schroeven - LED module voor netspanning 220-240V 50/60Hz beschermd tegen overbelasting tot 500 V - Het wordt aanbevolen om een beveiliging te plaatsen tegen mogelijke overspanning van het elektriciteitsnet, ten einde de apparatuur te beschermen - Inbouwdoos separaat te bestellen - Om de installatie van de inbouwdoos te vereenvoudigen is de inbouwdoos voorzien van een uitneembare deksel waarop zich twee waterpassen bevinden - Als accessoires leverbaar, kabelconnectoren voor doorvoerbedrading. De connectoren zijn geschikt voor kabels van Ø 7 - Ø 10,5 mm en van Ø 14 - Ø 17 mm | Wandinbouwverlichting |  | 3118459.jpg | http://www.performanceinlighting.com/fr/fr/prod-3118459 | http://www.performanceinlighting.com/nl/nl/prod-3118459 | YES | YES |  | Phase In | 3118459
OUTDOOR | ARCHITECTURAL | O AR WALL SURFACE MOUNTED PF | INSERT+ | 3118463 | INSERT+ 1 V SM 3.5 A/EW 840 AN96 | INSERT+ 1 V SM 3.5 A/EW 840 AN96 | 153 | 0 | 0 | 1 | 0 | 0 | 0 | 0 | 0 | 1 | 1 | 0.398 | 0.564 | KG | 0.002 | M3 | 0.259 | 0.097 | 0.086 | M | 8018367734683 | 94051190 | Anthracite | Antraciet | Éclairage à encastrement mural | Appareil d’intérieur et d’extérieur à encastrer dans un mur plein pour un éclairage général: - Corps en aluminium moulé sous pression peint par poudre polyester ISO 9227/12944 - ISO 9223 (C5) - Diffuseur en verre plat satiné à l’intérieur - Joint en silicone anti vieillissement - Ressorts en acier inox pour connexion rapide au boîtier d'encastrement - Les versions ont été développées sans vis visibles - Module LED à tension de réseau 220-240V 50/60 Hz protégé contre des surtensions jusqu'à 500 V - L’utilisation de protections contre les surtensions, pouvant être présentes sur la ligne électrique, est recommandée pour protéger les appareils. - Boîtier d'encastrement à commander séparément - Le boîtier d'encastrement est doté d’un couvercle amovible contenant deux bulles de niveau pour faciliter son installation - Disponibles comme accessoires, connecteurs pour câblage en série. Les connecteurs acceptent les câbles de Ø 7 - Ø 10,5 mm et de Ø 14 - Ø 17 mm | Éclairage à encastrement mural | Wandinbouwverlichting | Serie wandinbouwarmaturen voor binnen en buiten voor algemene- en orientatieverlichting bestaande uit: - Behuizing van spuitgietaluminium gelakt met polyester poederlak ISO 9227/12944 - ISO 9223 (C5) - Afscherming van vlak van binnen gesatineerd glas - Pakking in slijtvast siliconen - Veren uit roestvrij staal voor snelle aansluiting aan inbouwdoos - De modellen zijn ontwikkeld zonder zichtbare schroeven - LED module voor netspanning 220-240V 50/60Hz beschermd tegen overbelasting tot 500 V - Het wordt aanbevolen om een beveiliging te plaatsen tegen mogelijke overspanning van het elektriciteitsnet, ten einde de apparatuur te beschermen - Inbouwdoos separaat te bestellen - Om de installatie van de inbouwdoos te vereenvoudigen is de inbouwdoos voorzien van een uitneembare deksel waarop zich twee waterpassen bevinden - Als accessoires leverbaar, kabelconnectoren voor doorvoerbedrading. De connectoren zijn geschikt voor kabels van Ø 7 - Ø 10,5 mm en van Ø 14 - Ø 17 mm | Wandinbouwverlichting |  | 3118460.jpg | http://www.performanceinlighting.com/fr/fr/prod-3118463 | http://www.performanceinlighting.com/nl/nl/prod-3118463 | YES | YES |  | Phase In | 3118463
OUTDOOR | ARCHITECTURAL | O AR WALL SURFACE MOUNTED PF | INSERT+ | 3118464 | INSERT+ 1 V SM 3.5 A/EW 840 GR94 | INSERT+ 1 V SM 3.5 A/EW 840 GR94 | 153 | 0 | 0 | 1 | 0 | 0 | 0 | 0 | 0 | 1 | 1 | 0.398 | 0.564 | KG | 0.002 | M3 | 0.259 | 0.097 | 0.086 | M | 8018367734690 | 94051190 | Gris | Grijs | Éclairage à encastrement mural | Appareil d’intérieur et d’extérieur à encastrer dans un mur plein pour un éclairage général: - Corps en aluminium moulé sous pression peint par poudre polyester ISO 9227/12944 - ISO 9223 (C5) - Diffuseur en verre plat satiné à l’intérieur - Joint en silicone anti vieillissement - Ressorts en acier inox pour connexion rapide au boîtier d'encastrement - Les versions ont été développées sans vis visibles - Module LED à tension de réseau 220-240V 50/60 Hz protégé contre des surtensions jusqu'à 500 V - L’utilisation de protections contre les surtensions, pouvant être présentes sur la ligne électrique, est recommandée pour protéger les appareils. - Boîtier d'encastrement à commander séparément - Le boîtier d'encastrement est doté d’un couvercle amovible contenant deux bulles de niveau pour faciliter son installation - Disponibles comme accessoires, connecteurs pour câblage en série. Les connecteurs acceptent les câbles de Ø 7 - Ø 10,5 mm et de Ø 14 - Ø 17 mm | Éclairage à encastrement mural | Wandinbouwverlichting | Serie wandinbouwarmaturen voor binnen en buiten voor algemene- en orientatieverlichting bestaande uit: - Behuizing van spuitgietaluminium gelakt met polyester poederlak ISO 9227/12944 - ISO 9223 (C5) - Afscherming van vlak van binnen gesatineerd glas - Pakking in slijtvast siliconen - Veren uit roestvrij staal voor snelle aansluiting aan inbouwdoos - De modellen zijn ontwikkeld zonder zichtbare schroeven - LED module voor netspanning 220-240V 50/60Hz beschermd tegen overbelasting tot 500 V - Het wordt aanbevolen om een beveiliging te plaatsen tegen mogelijke overspanning van het elektriciteitsnet, ten einde de apparatuur te beschermen - Inbouwdoos separaat te bestellen - Om de installatie van de inbouwdoos te vereenvoudigen is de inbouwdoos voorzien van een uitneembare deksel waarop zich twee waterpassen bevinden - Als accessoires leverbaar, kabelconnectoren voor doorvoerbedrading. De connectoren zijn geschikt voor kabels van Ø 7 - Ø 10,5 mm en van Ø 14 - Ø 17 mm | Wandinbouwverlichting |  | 3118461.jpg | http://www.performanceinlighting.com/fr/fr/prod-3118464 | http://www.performanceinlighting.com/nl/nl/prod-3118464 | YES | YES |  | Phase In | 3118464
OUTDOOR | ARCHITECTURAL | O AR WALL SURFACE MOUNTED PF | INSERT+ | 3118462 | INSERT+ 1 V SM 3.5 A/EW 840 WH87 | INSERT+ 1 V SM 3.5 A/EW 840 WH87 | 153 | 0 | 0 | 1 | 0 | 0 | 0 | 0 | 0 | 1 | 1 | 0.398 | 0.564 | KG | 0.002 | M3 | 0.259 | 0.097 | 0.086 | M | 8018367734676 | 94051190 | Blanc | Wit | Éclairage à encastrement mural | Appareil d’intérieur et d’extérieur à encastrer dans un mur plein pour un éclairage général: - Corps en aluminium moulé sous pression peint par poudre polyester ISO 9227/12944 - ISO 9223 (C5) - Diffuseur en verre plat satiné à l’intérieur - Joint en silicone anti vieillissement - Ressorts en acier inox pour connexion rapide au boîtier d'encastrement - Les versions ont été développées sans vis visibles - Module LED à tension de réseau 220-240V 50/60 Hz protégé contre des surtensions jusqu'à 500 V - L’utilisation de protections contre les surtensions, pouvant être présentes sur la ligne électrique, est recommandée pour protéger les appareils. - Boîtier d'encastrement à commander séparément - Le boîtier d'encastrement est doté d’un couvercle amovible contenant deux bulles de niveau pour faciliter son installation - Disponibles comme accessoires, connecteurs pour câblage en série. Les connecteurs acceptent les câbles de Ø 7 - Ø 10,5 mm et de Ø 14 - Ø 17 mm | Éclairage à encastrement mural | Wandinbouwverlichting | Serie wandinbouwarmaturen voor binnen en buiten voor algemene- en orientatieverlichting bestaande uit: - Behuizing van spuitgietaluminium gelakt met polyester poederlak ISO 9227/12944 - ISO 9223 (C5) - Afscherming van vlak van binnen gesatineerd glas - Pakking in slijtvast siliconen - Veren uit roestvrij staal voor snelle aansluiting aan inbouwdoos - De modellen zijn ontwikkeld zonder zichtbare schroeven - LED module voor netspanning 220-240V 50/60Hz beschermd tegen overbelasting tot 500 V - Het wordt aanbevolen om een beveiliging te plaatsen tegen mogelijke overspanning van het elektriciteitsnet, ten einde de apparatuur te beschermen - Inbouwdoos separaat te bestellen - Om de installatie van de inbouwdoos te vereenvoudigen is de inbouwdoos voorzien van een uitneembare deksel waarop zich twee waterpassen bevinden - Als accessoires leverbaar, kabelconnectoren voor doorvoerbedrading. De connectoren zijn geschikt voor kabels van Ø 7 - Ø 10,5 mm en van Ø 14 - Ø 17 mm | Wandinbouwverlichting |  | 3118459.jpg | http://www.performanceinlighting.com/fr/fr/prod-3118462 | http://www.performanceinlighting.com/nl/nl/prod-3118462 | YES | YES |  | Phase In | 3118462
OUTDOOR | ARCHITECTURAL | O AR WALL SURFACE MOUNTED PF | INSERT+ | 3118466 | INSERT+ 1 V SM GLASS 3.5 S/EW 830 AN96 | INSERT+ 1 V SM GLASS 3.5 S/EW 830 AN96 | 173 | 0 | 0 | 1 | 0 | 0 | 0 | 0 | 0 | 1 | 1 | 0.533 | 0.699 | KG | 0.002 | M3 | 0.259 | 0.097 | 0.086 | M | 8018367734713 | 94051190 | Anthracite | Antraciet | Éclairage à encastrement mural | Appareil d’intérieur et d’extérieur à encastrer dans un mur plein pour un éclairage général: - Corps en aluminium moulé sous pression peint par poudre polyester ISO 9227/12944 - ISO 9223 (C5) - Diffuseur en verre plat satiné à l’intérieur - Joint en silicone anti vieillissement - Ressorts en acier inox pour connexion rapide au boîtier d'encastrement - Les versions ont été développées sans vis visibles - Module LED à tension de réseau 220-240V 50/60 Hz protégé contre des surtensions jusqu'à 500 V - L’utilisation de protections contre les surtensions, pouvant être présentes sur la ligne électrique, est recommandée pour protéger les appareils. - Boîtier d'encastrement à commander séparément - Le boîtier d'encastrement est doté d’un couvercle amovible contenant deux bulles de niveau pour faciliter son installation - Disponibles comme accessoires, connecteurs pour câblage en série. Les connecteurs acceptent les câbles de Ø 7 - Ø 10,5 mm et de Ø 14 - Ø 17 mm | Éclairage à encastrement mural | Wandinbouwverlichting | Serie wandinbouwarmaturen voor binnen en buiten voor algemene- en orientatieverlichting bestaande uit: - Behuizing van spuitgietaluminium gelakt met polyester poederlak ISO 9227/12944 - ISO 9223 (C5) - Afscherming van vlak van binnen gesatineerd glas - Pakking in slijtvast siliconen - Veren uit roestvrij staal voor snelle aansluiting aan inbouwdoos - De modellen zijn ontwikkeld zonder zichtbare schroeven - LED module voor netspanning 220-240V 50/60Hz beschermd tegen overbelasting tot 500 V - Het wordt aanbevolen om een beveiliging te plaatsen tegen mogelijke overspanning van het elektriciteitsnet, ten einde de apparatuur te beschermen - Inbouwdoos separaat te bestellen - Om de installatie van de inbouwdoos te vereenvoudigen is de inbouwdoos voorzien van een uitneembare deksel waarop zich twee waterpassen bevinden - Als accessoires leverbaar, kabelconnectoren voor doorvoerbedrading. De connectoren zijn geschikt voor kabels van Ø 7 - Ø 10,5 mm en van Ø 14 - Ø 17 mm | Wandinbouwverlichting |  | 3118466.jpg | http://www.performanceinlighting.com/fr/fr/prod-3118466 | http://www.performanceinlighting.com/nl/nl/prod-3118466 | YES | YES |  | Phase In | 3118466
OUTDOOR | ARCHITECTURAL | O AR WALL SURFACE MOUNTED PF | INSERT+ | 3118467 | INSERT+ 1 V SM GLASS 3.5 S/EW 830 GR94 | INSERT+ 1 V SM GLASS 3.5 S/EW 830 GR94 | 173 | 0 | 0 | 1 | 0 | 0 | 0 | 0 | 0 | 1 | 1 | 0.533 | 0.699 | KG | 0.002 | M3 | 0.259 | 0.097 | 0.086 | M | 8018367734720 | 94051190 | Gris | Grijs | Éclairage à encastrement mural | Appareil d’intérieur et d’extérieur à encastrer dans un mur plein pour un éclairage général: - Corps en aluminium moulé sous pression peint par poudre polyester ISO 9227/12944 - ISO 9223 (C5) - Diffuseur en verre plat satiné à l’intérieur - Joint en silicone anti vieillissement - Ressorts en acier inox pour connexion rapide au boîtier d'encastrement - Les versions ont été développées sans vis visibles - Module LED à tension de réseau 220-240V 50/60 Hz protégé contre des surtensions jusqu'à 500 V - L’utilisation de protections contre les surtensions, pouvant être présentes sur la ligne électrique, est recommandée pour protéger les appareils. - Boîtier d'encastrement à commander séparément - Le boîtier d'encastrement est doté d’un couvercle amovible contenant deux bulles de niveau pour faciliter son installation - Disponibles comme accessoires, connecteurs pour câblage en série. Les connecteurs acceptent les câbles de Ø 7 - Ø 10,5 mm et de Ø 14 - Ø 17 mm | Éclairage à encastrement mural | Wandinbouwverlichting | Serie wandinbouwarmaturen voor binnen en buiten voor algemene- en orientatieverlichting bestaande uit: - Behuizing van spuitgietaluminium gelakt met polyester poederlak ISO 9227/12944 - ISO 9223 (C5) - Afscherming van vlak van binnen gesatineerd glas - Pakking in slijtvast siliconen - Veren uit roestvrij staal voor snelle aansluiting aan inbouwdoos - De modellen zijn ontwikkeld zonder zichtbare schroeven - LED module voor netspanning 220-240V 50/60Hz beschermd tegen overbelasting tot 500 V - Het wordt aanbevolen om een beveiliging te plaatsen tegen mogelijke overspanning van het elektriciteitsnet, ten einde de apparatuur te beschermen - Inbouwdoos separaat te bestellen - Om de installatie van de inbouwdoos te vereenvoudigen is de inbouwdoos voorzien van een uitneembare deksel waarop zich twee waterpassen bevinden - Als accessoires leverbaar, kabelconnectoren voor doorvoerbedrading. De connectoren zijn geschikt voor kabels van Ø 7 - Ø 10,5 mm en van Ø 14 - Ø 17 mm | Wandinbouwverlichting |  | 3118466.jpg | http://www.performanceinlighting.com/fr/fr/prod-3118467 | http://www.performanceinlighting.com/nl/nl/prod-3118467 | YES | YES |  | Phase In | 3118467
OUTDOOR | ARCHITECTURAL | O AR WALL SURFACE MOUNTED PF | INSERT+ | 3118465 | INSERT+ 1 V SM GLASS 3.5 S/EW 830 WH87 | INSERT+ 1 V SM GLASS 3.5 S/EW 830 WH87 | 173 | 0 | 0 | 1 | 0 | 0 | 0 | 0 | 0 | 1 | 1 | 0.533 | 0.699 | KG | 0.002 | M3 | 0.259 | 0.097 | 0.086 | M | 8018367734706 | 94051190 | Blanc | Wit | Éclairage à encastrement mural | Appareil d’intérieur et d’extérieur à encastrer dans un mur plein pour un éclairage général: - Corps en aluminium moulé sous pression peint par poudre polyester ISO 9227/12944 - ISO 9223 (C5) - Diffuseur en verre plat satiné à l’intérieur - Joint en silicone anti vieillissement - Ressorts en acier inox pour connexion rapide au boîtier d'encastrement - Les versions ont été développées sans vis visibles - Module LED à tension de réseau 220-240V 50/60 Hz protégé contre des surtensions jusqu'à 500 V - L’utilisation de protections contre les surtensions, pouvant être présentes sur la ligne électrique, est recommandée pour protéger les appareils. - Boîtier d'encastrement à commander séparément - Le boîtier d'encastrement est doté d’un couvercle amovible contenant deux bulles de niveau pour faciliter son installation - Disponibles comme accessoires, connecteurs pour câblage en série. Les connecteurs acceptent les câbles de Ø 7 - Ø 10,5 mm et de Ø 14 - Ø 17 mm | Éclairage à encastrement mural | Wandinbouwverlichting | Serie wandinbouwarmaturen voor binnen en buiten voor algemene- en orientatieverlichting bestaande uit: - Behuizing van spuitgietaluminium gelakt met polyester poederlak ISO 9227/12944 - ISO 9223 (C5) - Afscherming van vlak van binnen gesatineerd glas - Pakking in slijtvast siliconen - Veren uit roestvrij staal voor snelle aansluiting aan inbouwdoos - De modellen zijn ontwikkeld zonder zichtbare schroeven - LED module voor netspanning 220-240V 50/60Hz beschermd tegen overbelasting tot 500 V - Het wordt aanbevolen om een beveiliging te plaatsen tegen mogelijke overspanning van het elektriciteitsnet, ten einde de apparatuur te beschermen - Inbouwdoos separaat te bestellen - Om de installatie van de inbouwdoos te vereenvoudigen is de inbouwdoos voorzien van een uitneembare deksel waarop zich twee waterpassen bevinden - Als accessoires leverbaar, kabelconnectoren voor doorvoerbedrading. De connectoren zijn geschikt voor kabels van Ø 7 - Ø 10,5 mm en van Ø 14 - Ø 17 mm | Wandinbouwverlichting |  | 3118466.jpg | http://www.performanceinlighting.com/fr/fr/prod-3118465 | http://www.performanceinlighting.com/nl/nl/prod-3118465 | YES | YES |  | Phase In | 3118465
OUTDOOR | ARCHITECTURAL | O AR WALL SURFACE MOUNTED PF | INSERT+ | 3118469 | INSERT+ 1 V SM GLASS 3.5 S/EW 840 AN96 | INSERT+ 1 V SM GLASS 3.5 S/EW 840 AN96 | 173 | 0 | 0 | 1 | 0 | 0 | 0 | 0 | 0 | 1 | 1 | 0.533 | 0.699 | KG | 0.002 | M3 | 0.259 | 0.097 | 0.086 | M | 8018367734744 | 94051190 | Anthracite | Antraciet | Éclairage à encastrement mural | Appareil d’intérieur et d’extérieur à encastrer dans un mur plein pour un éclairage général: - Corps en aluminium moulé sous pression peint par poudre polyester ISO 9227/12944 - ISO 9223 (C5) - Diffuseur en verre plat satiné à l’intérieur - Joint en silicone anti vieillissement - Ressorts en acier inox pour connexion rapide au boîtier d'encastrement - Les versions ont été développées sans vis visibles - Module LED à tension de réseau 220-240V 50/60 Hz protégé contre des surtensions jusqu'à 500 V - L’utilisation de protections contre les surtensions, pouvant être présentes sur la ligne électrique, est recommandée pour protéger les appareils. - Boîtier d'encastrement à commander séparément - Le boîtier d'encastrement est doté d’un couvercle amovible contenant deux bulles de niveau pour faciliter son installation - Disponibles comme accessoires, connecteurs pour câblage en série. Les connecteurs acceptent les câbles de Ø 7 - Ø 10,5 mm et de Ø 14 - Ø 17 mm | Éclairage à encastrement mural | Wandinbouwverlichting | Serie wandinbouwarmaturen voor binnen en buiten voor algemene- en orientatieverlichting bestaande uit: - Behuizing van spuitgietaluminium gelakt met polyester poederlak ISO 9227/12944 - ISO 9223 (C5) - Afscherming van vlak van binnen gesatineerd glas - Pakking in slijtvast siliconen - Veren uit roestvrij staal voor snelle aansluiting aan inbouwdoos - De modellen zijn ontwikkeld zonder zichtbare schroeven - LED module voor netspanning 220-240V 50/60Hz beschermd tegen overbelasting tot 500 V - Het wordt aanbevolen om een beveiliging te plaatsen tegen mogelijke overspanning van het elektriciteitsnet, ten einde de apparatuur te beschermen - Inbouwdoos separaat te bestellen - Om de installatie van de inbouwdoos te vereenvoudigen is de inbouwdoos voorzien van een uitneembare deksel waarop zich twee waterpassen bevinden - Als accessoires leverbaar, kabelconnectoren voor doorvoerbedrading. De connectoren zijn geschikt voor kabels van Ø 7 - Ø 10,5 mm en van Ø 14 - Ø 17 mm | Wandinbouwverlichting |  | 3118466.jpg | http://www.performanceinlighting.com/fr/fr/prod-3118469 | http://www.performanceinlighting.com/nl/nl/prod-3118469 | YES | YES |  | Phase In | 3118469
OUTDOOR | ARCHITECTURAL | O AR WALL SURFACE MOUNTED PF | INSERT+ | 3118470 | INSERT+ 1 V SM GLASS 3.5 S/EW 840 GR94 | INSERT+ 1 V SM GLASS 3.5 S/EW 840 GR94 | 173 | 0 | 0 | 1 | 0 | 0 | 0 | 0 | 0 | 1 | 1 | 0.533 | 0.699 | KG | 0.002 | M3 | 0.259 | 0.097 | 0.086 | M | 8018367734751 | 94051190 | Gris | Grijs | Éclairage à encastrement mural | Appareil d’intérieur et d’extérieur à encastrer dans un mur plein pour un éclairage général: - Corps en aluminium moulé sous pression peint par poudre polyester ISO 9227/12944 - ISO 9223 (C5) - Diffuseur en verre plat satiné à l’intérieur - Joint en silicone anti vieillissement - Ressorts en acier inox pour connexion rapide au boîtier d'encastrement - Les versions ont été développées sans vis visibles - Module LED à tension de réseau 220-240V 50/60 Hz protégé contre des surtensions jusqu'à 500 V - L’utilisation de protections contre les surtensions, pouvant être présentes sur la ligne électrique, est recommandée pour protéger les appareils. - Boîtier d'encastrement à commander séparément - Le boîtier d'encastrement est doté d’un couvercle amovible contenant deux bulles de niveau pour faciliter son installation - Disponibles comme accessoires, connecteurs pour câblage en série. Les connecteurs acceptent les câbles de Ø 7 - Ø 10,5 mm et de Ø 14 - Ø 17 mm | Éclairage à encastrement mural | Wandinbouwverlichting | Serie wandinbouwarmaturen voor binnen en buiten voor algemene- en orientatieverlichting bestaande uit: - Behuizing van spuitgietaluminium gelakt met polyester poederlak ISO 9227/12944 - ISO 9223 (C5) - Afscherming van vlak van binnen gesatineerd glas - Pakking in slijtvast siliconen - Veren uit roestvrij staal voor snelle aansluiting aan inbouwdoos - De modellen zijn ontwikkeld zonder zichtbare schroeven - LED module voor netspanning 220-240V 50/60Hz beschermd tegen overbelasting tot 500 V - Het wordt aanbevolen om een beveiliging te plaatsen tegen mogelijke overspanning van het elektriciteitsnet, ten einde de apparatuur te beschermen - Inbouwdoos separaat te bestellen - Om de installatie van de inbouwdoos te vereenvoudigen is de inbouwdoos voorzien van een uitneembare deksel waarop zich twee waterpassen bevinden - Als accessoires leverbaar, kabelconnectoren voor doorvoerbedrading. De connectoren zijn geschikt voor kabels van Ø 7 - Ø 10,5 mm en van Ø 14 - Ø 17 mm | Wandinbouwverlichting |  | 3118466.jpg | http://www.performanceinlighting.com/fr/fr/prod-3118470 | http://www.performanceinlighting.com/nl/nl/prod-3118470 | YES | YES |  | Phase In | 3118470
OUTDOOR | ARCHITECTURAL | O AR WALL SURFACE MOUNTED PF | INSERT+ | 3118468 | INSERT+ 1 V SM GLASS 3.5 S/EW 840 WH87 | INSERT+ 1 V SM GLASS 3.5 S/EW 840 WH87 | 173 | 0 | 0 | 1 | 0 | 0 | 0 | 0 | 0 | 1 | 1 | 0.533 | 0.699 | KG | 0.002 | M3 | 0.259 | 0.097 | 0.086 | M | 8018367734737 | 94051190 | Blanc | Wit | Éclairage à encastrement mural | Appareil d’intérieur et d’extérieur à encastrer dans un mur plein pour un éclairage général: - Corps en aluminium moulé sous pression peint par poudre polyester ISO 9227/12944 - ISO 9223 (C5) - Diffuseur en verre plat satiné à l’intérieur - Joint en silicone anti vieillissement - Ressorts en acier inox pour connexion rapide au boîtier d'encastrement - Les versions ont été développées sans vis visibles - Module LED à tension de réseau 220-240V 50/60 Hz protégé contre des surtensions jusqu'à 500 V - L’utilisation de protections contre les surtensions, pouvant être présentes sur la ligne électrique, est recommandée pour protéger les appareils. - Boîtier d'encastrement à commander séparément - Le boîtier d'encastrement est doté d’un couvercle amovible contenant deux bulles de niveau pour faciliter son installation - Disponibles comme accessoires, connecteurs pour câblage en série. Les connecteurs acceptent les câbles de Ø 7 - Ø 10,5 mm et de Ø 14 - Ø 17 mm | Éclairage à encastrement mural | Wandinbouwverlichting | Serie wandinbouwarmaturen voor binnen en buiten voor algemene- en orientatieverlichting bestaande uit: - Behuizing van spuitgietaluminium gelakt met polyester poederlak ISO 9227/12944 - ISO 9223 (C5) - Afscherming van vlak van binnen gesatineerd glas - Pakking in slijtvast siliconen - Veren uit roestvrij staal voor snelle aansluiting aan inbouwdoos - De modellen zijn ontwikkeld zonder zichtbare schroeven - LED module voor netspanning 220-240V 50/60Hz beschermd tegen overbelasting tot 500 V - Het wordt aanbevolen om een beveiliging te plaatsen tegen mogelijke overspanning van het elektriciteitsnet, ten einde de apparatuur te beschermen - Inbouwdoos separaat te bestellen - Om de installatie van de inbouwdoos te vereenvoudigen is de inbouwdoos voorzien van een uitneembare deksel waarop zich twee waterpassen bevinden - Als accessoires leverbaar, kabelconnectoren voor doorvoerbedrading. De connectoren zijn geschikt voor kabels van Ø 7 - Ø 10,5 mm en van Ø 14 - Ø 17 mm | Wandinbouwverlichting |  | 3118466.jpg | http://www.performanceinlighting.com/fr/fr/prod-3118468 | http://www.performanceinlighting.com/nl/nl/prod-3118468 | YES | YES |  | Phase In | 3118468
OUTDOOR | ARCHITECTURAL | O AR RECESSED WALL PF | INSERT+ | 304124 | INSERT+ 2 10W 3K AN96 | INSERT+ 2 10W 3000K ANTR. | 203 | 0 | 0 | 1 | 0 | 0 | 0 | 0 | 0 | 1 | 3 | 2.178 | 3.048 | KG | 0.005 | M3 | 0.318 | 0.13 | 0.114 | M | 8018367630190 | 94051190 | Anthracite | Antraciet | Encastré mural 3000K n. 30 LED - 10 W Power LED Optique asymétrique | Appareil à encastrer au mur, pour intérieur et extérieur, composé de: / Corps en aluminium moulé sous pression peint par poudre polyester / Diffuseur en verre plat satiné à l’intérieur / Joint en EPDM / Branchement électrique simplifié grâce à un connecteur externe prise-fiche étanche QUICK, équipé d'un câble / Connecteur électrique pour câbles Ø 7 - Ø 12 mm / Vis de fermeture en acier inox / Appareil nécessitant un boîtier d'encastrement à commander séparément / Le boîtier d'encastrement est doté d’un couvercle amovible contenant deux bulles de niveau pour faciliter son installation / Peinture en poudre polyester très haute résistance aux rayons UV et aux agents atmosphériques en 13 étapes / Concernant la série Insert+2, des connecteurs pour le câblage en cascade sont disponibles comme accessoires. Les connecteurs acceptent les câbles de Ø 7 - Ø 10,5 mm et de Ø 14 - Ø 17 mm | Encastré mural | Wand inbouw 3000K n. 30 LED - 10 W Power LED asymmetrische Optiek | Wandinbouwarmaturen voor algemene- en orientatieverlichting voor binnen en buiten bestaande uit: Behuizing van spuitgietaluminium gelakt met polyester poederlak / Afscherming van vlak van binnen gesatineerd glas / EPDM pakkingen / Externe elektrische aansluiting met een waterdichte stekker-stopcontact QUICK, compleet met kabel / Elektrische connector voor kabels Ø 7 - Ø 12 mm / Schroeven van roestvrij staal / Inbouwdoos van technopolymeer, separaat te bestellen / Om de installatie van de inbouwdoos te vereenvoudigen is de inbouwdoos voorzien van een uitneembare deksel waarop zich twee waterpassen bevinden / Het coatingproces is uitgevoerd met 13 verschillende passages met polyestherpoeder, zeer UV en weerbestendig / Voor de serie Insert+2 zijn als accessoire connectors voor cascadeverbinding leverbaar. De connectors zijn geschikt voor kabels van Ø 7 - Ø 10,5 mm en van Ø 14 - Ø 17 mm | Wand inbouw | https://cdn.light-performer.com/product_images/147345.jpg | INSERT_P_2_AN3_01.JPG | http://www.performanceinlighting.com/fr/fr/prod-304124 | http://www.performanceinlighting.com/nl/nl/prod-304124 | YES | YES |  | Released | 304124
OUTDOOR | ARCHITECTURAL | O AR RECESSED WALL PF | INSERT+ | 3120551 | INSERT+ 2 10W 3K AN96 KIT RELAMPING | INSERT+ 2 10W 3K AN96 KIT RELAMPING | 211 | 0 | 0 | 1 | 0 | 0 | 0 | 0 | 0 | 1 | 1 | 0.726 | 1.016 | KG | 0.005 | M3 | 0.318 | 0.13 | 0.114 | M | 8018367739268 | 94051190 | Anthracite | Antraciet | Éclairage à encastrement mural | Appareil d’intérieur et d’extérieur à encastrer dans un mur plein pour un éclairage général: - Corps en aluminium moulé sous pression peint par poudre polyester ISO 9227/12944 - ISO 9223 (C5) - Diffuseur en verre plat satiné à l’intérieur - Joint en silicone anti vieillissement - Ressorts en acier inox pour connexion rapide au boîtier d'encastrement - Les versions ont été développées sans vis visibles - Module LED à tension de réseau 220-240V 50/60 Hz protégé contre des surtensions jusqu'à 500 V - L’utilisation de protections contre les surtensions, pouvant être présentes sur la ligne électrique, est recommandée pour protéger les appareils. - Boîtier d'encastrement à commander séparément - Le boîtier d'encastrement est doté d’un couvercle amovible contenant deux bulles de niveau pour faciliter son installation - Disponibles comme accessoires, connecteurs pour câblage en série. Les connecteurs acceptent les câbles de Ø 7 - Ø 10,5 mm et de Ø 14 - Ø 17 mm | Éclairage à encastrement mural | Wandinbouwverlichting | Serie wandinbouwarmaturen voor binnen en buiten voor algemene- en orientatieverlichting bestaande uit: - Behuizing van spuitgietaluminium gelakt met polyester poederlak ISO 9227/12944 - ISO 9223 (C5) - Afscherming van vlak van binnen gesatineerd glas - Pakking in slijtvast siliconen - Veren uit roestvrij staal voor snelle aansluiting aan inbouwdoos - De modellen zijn ontwikkeld zonder zichtbare schroeven - LED module voor netspanning 220-240V 50/60Hz beschermd tegen overbelasting tot 500 V - Het wordt aanbevolen om een beveiliging te plaatsen tegen mogelijke overspanning van het elektriciteitsnet, ten einde de apparatuur te beschermen - Inbouwdoos separaat te bestellen - Om de installatie van de inbouwdoos te vereenvoudigen is de inbouwdoos voorzien van een uitneembare deksel waarop zich twee waterpassen bevinden - Als accessoires leverbaar, kabelconnectoren voor doorvoerbedrading. De connectoren zijn geschikt voor kabels van Ø 7 - Ø 10,5 mm en van Ø 14 - Ø 17 mm | Wandinbouwverlichting |  |  | http://www.performanceinlighting.com/fr/fr/prod-3120551 | http://www.performanceinlighting.com/nl/nl/prod-3120551 | NO | YES |  | Phase In | 3120551
OUTDOOR | ARCHITECTURAL | O AR RECESSED WALL PF | INSERT+ | 304122 | INSERT+ 2 10W 3K GR94 | INSERT+ 2 10W 3000K GRIJS | 203 | 0 | 0 | 1 | 0 | 0 | 0 | 0 | 0 | 1 | 3 | 2.178 | 3.048 | KG | 0.005 | M3 | 0.318 | 0.13 | 0.114 | M | 8018367630176 | 94051190 | Gris | Grijs | Encastré mural 3000K n. 30 LED - 10 W Power LED Optique asymétrique | Appareil à encastrer au mur, pour intérieur et extérieur, composé de: / Corps en aluminium moulé sous pression peint par poudre polyester / Diffuseur en verre plat satiné à l’intérieur / Joint en EPDM / Branchement électrique simplifié grâce à un connecteur externe prise-fiche étanche QUICK, équipé d'un câble / Connecteur électrique pour câbles Ø 7 - Ø 12 mm / Vis de fermeture en acier inox / Appareil nécessitant un boîtier d'encastrement à commander séparément / Le boîtier d'encastrement est doté d’un couvercle amovible contenant deux bulles de niveau pour faciliter son installation / Peinture en poudre polyester très haute résistance aux rayons UV et aux agents atmosphériques en 13 étapes / Concernant la série Insert+2, des connecteurs pour le câblage en cascade sont disponibles comme accessoires. Les connecteurs acceptent les câbles de Ø 7 - Ø 10,5 mm et de Ø 14 - Ø 17 mm | Encastré mural | Wand inbouw 3000K n. 30 LED - 10 W Power LED asymmetrische Optiek | Wandinbouwarmaturen voor algemene- en orientatieverlichting voor binnen en buiten bestaande uit: Behuizing van spuitgietaluminium gelakt met polyester poederlak / Afscherming van vlak van binnen gesatineerd glas / EPDM pakkingen / Externe elektrische aansluiting met een waterdichte stekker-stopcontact QUICK, compleet met kabel / Elektrische connector voor kabels Ø 7 - Ø 12 mm / Schroeven van roestvrij staal / Inbouwdoos van technopolymeer, separaat te bestellen / Om de installatie van de inbouwdoos te vereenvoudigen is de inbouwdoos voorzien van een uitneembare deksel waarop zich twee waterpassen bevinden / Het coatingproces is uitgevoerd met 13 verschillende passages met polyestherpoeder, zeer UV en weerbestendig / Voor de serie Insert+2 zijn als accessoire connectors voor cascadeverbinding leverbaar. De connectors zijn geschikt voor kabels van Ø 7 - Ø 10,5 mm en van Ø 14 - Ø 17 mm | Wand inbouw | https://cdn.light-performer.com/product_images/147345.jpg | INSERT_P_2_GR3_01.JPG | http://www.performanceinlighting.com/fr/fr/prod-304122 | http://www.performanceinlighting.com/nl/nl/prod-304122 | YES | YES |  | Released | 304122
OUTDOOR | ARCHITECTURAL | O AR RECESSED WALL PF | INSERT+ | 3120552 | INSERT+ 2 10W 3K GR94 KIT RELAMPING | INSERT+ 2 10W 3K GR94 KIT RELAMPING | 211 | 0 | 0 | 1 | 0 | 0 | 0 | 0 | 0 | 1 | 1 | 0.726 | 1.016 | KG | 0.005 | M3 | 0.318 | 0.13 | 0.114 | M | 8018367739275 | 94051190 | Gris | Grijs | Éclairage à encastrement mural | Appareil d’intérieur et d’extérieur à encastrer dans un mur plein pour un éclairage général: - Corps en aluminium moulé sous pression peint par poudre polyester ISO 9227/12944 - ISO 9223 (C5) - Diffuseur en verre plat satiné à l’intérieur - Joint en silicone anti vieillissement - Ressorts en acier inox pour connexion rapide au boîtier d'encastrement - Les versions ont été développées sans vis visibles - Module LED à tension de réseau 220-240V 50/60 Hz protégé contre des surtensions jusqu'à 500 V - L’utilisation de protections contre les surtensions, pouvant être présentes sur la ligne électrique, est recommandée pour protéger les appareils. - Boîtier d'encastrement à commander séparément - Le boîtier d'encastrement est doté d’un couvercle amovible contenant deux bulles de niveau pour faciliter son installation - Disponibles comme accessoires, connecteurs pour câblage en série. Les connecteurs acceptent les câbles de Ø 7 - Ø 10,5 mm et de Ø 14 - Ø 17 mm | Éclairage à encastrement mural | Wandinbouwverlichting | Serie wandinbouwarmaturen voor binnen en buiten voor algemene- en orientatieverlichting bestaande uit: - Behuizing van spuitgietaluminium gelakt met polyester poederlak ISO 9227/12944 - ISO 9223 (C5) - Afscherming van vlak van binnen gesatineerd glas - Pakking in slijtvast siliconen - Veren uit roestvrij staal voor snelle aansluiting aan inbouwdoos - De modellen zijn ontwikkeld zonder zichtbare schroeven - LED module voor netspanning 220-240V 50/60Hz beschermd tegen overbelasting tot 500 V - Het wordt aanbevolen om een beveiliging te plaatsen tegen mogelijke overspanning van het elektriciteitsnet, ten einde de apparatuur te beschermen - Inbouwdoos separaat te bestellen - Om de installatie van de inbouwdoos te vereenvoudigen is de inbouwdoos voorzien van een uitneembare deksel waarop zich twee waterpassen bevinden - Als accessoires leverbaar, kabelconnectoren voor doorvoerbedrading. De connectoren zijn geschikt voor kabels van Ø 7 - Ø 10,5 mm en van Ø 14 - Ø 17 mm | Wandinbouwverlichting |  |  | http://www.performanceinlighting.com/fr/fr/prod-3120552 | http://www.performanceinlighting.com/nl/nl/prod-3120552 | NO | YES |  | Phase In | 3120552
OUTDOOR | ARCHITECTURAL | O AR RECESSED WALL PF | INSERT+ | 304120 | INSERT+ 2 10W 3K WH87 | INSERT+ 2 10W 3000K WIT | 203 | 0 | 0 | 1 | 0 | 0 | 0 | 0 | 0 | 1 | 3 | 2.178 | 3.048 | KG | 0.005 | M3 | 0.318 | 0.13 | 0.114 | M | 8018367630152 | 94051190 | Blanc | Wit | Encastré mural 3000K n. 30 LED - 10 W Power LED Optique asymétrique | Appareil à encastrer au mur, pour intérieur et extérieur, composé de: / Corps en aluminium moulé sous pression peint par poudre polyester / Diffuseur en verre plat satiné à l’intérieur / Joint en EPDM / Branchement électrique simplifié grâce à un connecteur externe prise-fiche étanche QUICK, équipé d'un câble / Connecteur électrique pour câbles Ø 7 - Ø 12 mm / Vis de fermeture en acier inox / Appareil nécessitant un boîtier d'encastrement à commander séparément / Le boîtier d'encastrement est doté d’un couvercle amovible contenant deux bulles de niveau pour faciliter son installation / Peinture en poudre polyester très haute résistance aux rayons UV et aux agents atmosphériques en 13 étapes / Concernant la série Insert+2, des connecteurs pour le câblage en cascade sont disponibles comme accessoires. Les connecteurs acceptent les câbles de Ø 7 - Ø 10,5 mm et de Ø 14 - Ø 17 mm | Encastré mural | Wand inbouw 3000K n. 30 LED - 10 W Power LED asymmetrische Optiek | Wandinbouwarmaturen voor algemene- en orientatieverlichting voor binnen en buiten bestaande uit: Behuizing van spuitgietaluminium gelakt met polyester poederlak / Afscherming van vlak van binnen gesatineerd glas / EPDM pakkingen / Externe elektrische aansluiting met een waterdichte stekker-stopcontact QUICK, compleet met kabel / Elektrische connector voor kabels Ø 7 - Ø 12 mm / Schroeven van roestvrij staal / Inbouwdoos van technopolymeer, separaat te bestellen / Om de installatie van de inbouwdoos te vereenvoudigen is de inbouwdoos voorzien van een uitneembare deksel waarop zich twee waterpassen bevinden / Het coatingproces is uitgevoerd met 13 verschillende passages met polyestherpoeder, zeer UV en weerbestendig / Voor de serie Insert+2 zijn als accessoire connectors voor cascadeverbinding leverbaar. De connectors zijn geschikt voor kabels van Ø 7 - Ø 10,5 mm en van Ø 14 - Ø 17 mm | Wand inbouw | https://cdn.light-performer.com/product_images/147345.jpg | INSERT_P_2_WH1_01.JPG | http://www.performanceinlighting.com/fr/fr/prod-304120 | http://www.performanceinlighting.com/nl/nl/prod-304120 | YES | YES |  | Released | 304120
OUTDOOR | ARCHITECTURAL | O AR RECESSED WALL PF | INSERT+ | 304125 | INSERT+ 2 10W 4K AN96 | INSERT+ 2 10W 4000K ANTR. | 203 | 0 | 0 | 1 | 0 | 0 | 0 | 0 | 0 | 1 | 3 | 2.178 | 3.048 | KG | 0.005 | M3 | 0.318 | 0.13 | 0.114 | M | 8018367630206 | 94051190 | Anthracite | Antraciet | Encastré mural 4000K n. 30 LED - 10 W Power LED Optique asymétrique | Appareil à encastrer au mur, pour intérieur et extérieur, composé de: / Corps en aluminium moulé sous pression peint par poudre polyester / Diffuseur en verre plat satiné à l’intérieur / Joint en EPDM / Branchement électrique simplifié grâce à un connecteur externe prise-fiche étanche QUICK, équipé d'un câble / Connecteur électrique pour câbles Ø 7 - Ø 12 mm / Vis de fermeture en acier inox / Appareil nécessitant un boîtier d'encastrement à commander séparément / Le boîtier d'encastrement est doté d’un couvercle amovible contenant deux bulles de niveau pour faciliter son installation / Peinture en poudre polyester très haute résistance aux rayons UV et aux agents atmosphériques en 13 étapes / Concernant la série Insert+2, des connecteurs pour le câblage en cascade sont disponibles comme accessoires. Les connecteurs acceptent les câbles de Ø 7 - Ø 10,5 mm et de Ø 14 - Ø 17 mm | Encastré mural | Wand inbouw 4000K n. 30 LED - 10 W Power LED asymmetrische Optiek | Wandinbouwarmaturen voor algemene- en orientatieverlichting voor binnen en buiten bestaande uit: Behuizing van spuitgietaluminium gelakt met polyester poederlak / Afscherming van vlak van binnen gesatineerd glas / EPDM pakkingen / Externe elektrische aansluiting met een waterdichte stekker-stopcontact QUICK, compleet met kabel / Elektrische connector voor kabels Ø 7 - Ø 12 mm / Schroeven van roestvrij staal / Inbouwdoos van technopolymeer, separaat te bestellen / Om de installatie van de inbouwdoos te vereenvoudigen is de inbouwdoos voorzien van een uitneembare deksel waarop zich twee waterpassen bevinden / Het coatingproces is uitgevoerd met 13 verschillende passages met polyestherpoeder, zeer UV en weerbestendig / Voor de serie Insert+2 zijn als accessoire connectors voor cascadeverbinding leverbaar. De connectors zijn geschikt voor kabels van Ø 7 - Ø 10,5 mm en van Ø 14 - Ø 17 mm | Wand inbouw | https://cdn.light-performer.com/product_images/147345.jpg | INSERT_P_2_AN3_01.JPG | http://www.performanceinlighting.com/fr/fr/prod-304125 | http://www.performanceinlighting.com/nl/nl/prod-304125 | YES | YES |  | Released | 304125
OUTDOOR | ARCHITECTURAL | O AR RECESSED WALL PF | INSERT+ | 304123 | INSERT+ 2 10W 4K GR94 | INSERT+ 2 10W 4000K GRIJS | 203 | 0 | 0 | 1 | 0 | 0 | 0 | 0 | 0 | 1 | 3 | 2.178 | 3.048 | KG | 0.005 | M3 | 0.318 | 0.13 | 0.114 | M | 8018367630183 | 94051190 | Gris | Grijs | Encastré mural 4000K n. 30 LED - 10 W Power LED Optique asymétrique | Appareil à encastrer au mur, pour intérieur et extérieur, composé de: / Corps en aluminium moulé sous pression peint par poudre polyester / Diffuseur en verre plat satiné à l’intérieur / Joint en EPDM / Branchement électrique simplifié grâce à un connecteur externe prise-fiche étanche QUICK, équipé d'un câble / Connecteur électrique pour câbles Ø 7 - Ø 12 mm / Vis de fermeture en acier inox / Appareil nécessitant un boîtier d'encastrement à commander séparément / Le boîtier d'encastrement est doté d’un couvercle amovible contenant deux bulles de niveau pour faciliter son installation / Peinture en poudre polyester très haute résistance aux rayons UV et aux agents atmosphériques en 13 étapes / Concernant la série Insert+2, des connecteurs pour le câblage en cascade sont disponibles comme accessoires. Les connecteurs acceptent les câbles de Ø 7 - Ø 10,5 mm et de Ø 14 - Ø 17 mm | Encastré mural | Wand inbouw 4000K n. 30 LED - 10 W Power LED asymmetrische Optiek | Wandinbouwarmaturen voor algemene- en orientatieverlichting voor binnen en buiten bestaande uit: Behuizing van spuitgietaluminium gelakt met polyester poederlak / Afscherming van vlak van binnen gesatineerd glas / EPDM pakkingen / Externe elektrische aansluiting met een waterdichte stekker-stopcontact QUICK, compleet met kabel / Elektrische connector voor kabels Ø 7 - Ø 12 mm / Schroeven van roestvrij staal / Inbouwdoos van technopolymeer, separaat te bestellen / Om de installatie van de inbouwdoos te vereenvoudigen is de inbouwdoos voorzien van een uitneembare deksel waarop zich twee waterpassen bevinden / Het coatingproces is uitgevoerd met 13 verschillende passages met polyestherpoeder, zeer UV en weerbestendig / Voor de serie Insert+2 zijn als accessoire connectors voor cascadeverbinding leverbaar. De connectors zijn geschikt voor kabels van Ø 7 - Ø 10,5 mm en van Ø 14 - Ø 17 mm | Wand inbouw | https://cdn.light-performer.com/product_images/147345.jpg | INSERT_P_2_GR3_01.JPG | http://www.performanceinlighting.com/fr/fr/prod-304123 | http://www.performanceinlighting.com/nl/nl/prod-304123 | YES | YES |  | Released | 304123
OUTDOOR | ARCHITECTURAL | O AR RECESSED WALL PF | INSERT+ | 304121 | INSERT+ 2 10W 4K WH87 | INSERT+ 2 10W 4000K WIT | 203 | 0 | 0 | 1 | 0 | 0 | 0 | 0 | 0 | 1 | 3 | 2.178 | 3.048 | KG | 0.005 | M3 | 0.318 | 0.13 | 0.114 | M | 8018367630169 | 94051190 | Blanc | Wit | Encastré mural 4000K n. 30 LED - 10 W Power LED Optique asymétrique | Appareil à encastrer au mur, pour intérieur et extérieur, composé de: / Corps en aluminium moulé sous pression peint par poudre polyester / Diffuseur en verre plat satiné à l’intérieur / Joint en EPDM / Branchement électrique simplifié grâce à un connecteur externe prise-fiche étanche QUICK, équipé d'un câble / Connecteur électrique pour câbles Ø 7 - Ø 12 mm / Vis de fermeture en acier inox / Appareil nécessitant un boîtier d'encastrement à commander séparément / Le boîtier d'encastrement est doté d’un couvercle amovible contenant deux bulles de niveau pour faciliter son installation / Peinture en poudre polyester très haute résistance aux rayons UV et aux agents atmosphériques en 13 étapes / Concernant la série Insert+2, des connecteurs pour le câblage en cascade sont disponibles comme accessoires. Les connecteurs acceptent les câbles de Ø 7 - Ø 10,5 mm et de Ø 14 - Ø 17 mm | Encastré mural | Wand inbouw 4000K n. 30 LED - 10 W Power LED asymmetrische Optiek | Wandinbouwarmaturen voor algemene- en orientatieverlichting voor binnen en buiten bestaande uit: Behuizing van spuitgietaluminium gelakt met polyester poederlak / Afscherming van vlak van binnen gesatineerd glas / EPDM pakkingen / Externe elektrische aansluiting met een waterdichte stekker-stopcontact QUICK, compleet met kabel / Elektrische connector voor kabels Ø 7 - Ø 12 mm / Schroeven van roestvrij staal / Inbouwdoos van technopolymeer, separaat te bestellen / Om de installatie van de inbouwdoos te vereenvoudigen is de inbouwdoos voorzien van een uitneembare deksel waarop zich twee waterpassen bevinden / Het coatingproces is uitgevoerd met 13 verschillende passages met polyestherpoeder, zeer UV en weerbestendig / Voor de serie Insert+2 zijn als accessoire connectors voor cascadeverbinding leverbaar. De connectors zijn geschikt voor kabels van Ø 7 - Ø 10,5 mm en van Ø 14 - Ø 17 mm | Wand inbouw | https://cdn.light-performer.com/product_images/147345.jpg | INSERT_P_2_WH1_01.JPG | http://www.performanceinlighting.com/fr/fr/prod-304121 | http://www.performanceinlighting.com/nl/nl/prod-304121 | YES | YES |  | Released | 304121
OUTDOOR | ARCHITECTURAL | O AR RECESSED WALL PF | INSERT+ | 3118194 | INSERT+ 2 V 7 A/EW 830 AN96 | INSERT+ 2 V 7 A/EW 830 AN96 | 187 | 0 | 0 | 1 | 0 | 0 | 0 | 0 | 0 | 1 | 3 | 2.25 | 3.12 | KG | 0.005 | M3 | 0.318 | 0.13 | 0.114 | M | 8018367733846 | 94051190 | Anthracite | Antraciet | Éclairage à encastrement mural | Appareil d’intérieur et d’extérieur à encastrer dans un mur plein pour un éclairage général: - Corps en aluminium moulé sous pression peint par poudre polyester ISO 9227/12944 - ISO 9223 (C5) - Diffuseur en verre plat satiné à l’intérieur - Joint en silicone anti vieillissement - Ressorts en acier inox pour connexion rapide au boîtier d'encastrement - Les versions ont été développées sans vis visibles - Module LED à tension de réseau 220-240V 50/60 Hz protégé contre des surtensions jusqu'à 500 V - L’utilisation de protections contre les surtensions, pouvant être présentes sur la ligne électrique, est recommandée pour protéger les appareils. - Boîtier d'encastrement à commander séparément - Le boîtier d'encastrement est doté d’un couvercle amovible contenant deux bulles de niveau pour faciliter son installation - Disponibles comme accessoires, connecteurs pour câblage en série. Les connecteurs acceptent les câbles de Ø 7 - Ø 10,5 mm et de Ø 14 - Ø 17 mm | Éclairage à encastrement mural | Wandinbouwverlichting | Serie wandinbouwarmaturen voor binnen en buiten voor algemene- en orientatieverlichting bestaande uit: - Behuizing van spuitgietaluminium gelakt met polyester poederlak ISO 9227/12944 - ISO 9223 (C5) - Afscherming van vlak van binnen gesatineerd glas - Pakking in slijtvast siliconen - Veren uit roestvrij staal voor snelle aansluiting aan inbouwdoos - De modellen zijn ontwikkeld zonder zichtbare schroeven - LED module voor netspanning 220-240V 50/60Hz beschermd tegen overbelasting tot 500 V - Het wordt aanbevolen om een beveiliging te plaatsen tegen mogelijke overspanning van het elektriciteitsnet, ten einde de apparatuur te beschermen - Inbouwdoos separaat te bestellen - Om de installatie van de inbouwdoos te vereenvoudigen is de inbouwdoos voorzien van een uitneembare deksel waarop zich twee waterpassen bevinden - Als accessoires leverbaar, kabelconnectoren voor doorvoerbedrading. De connectoren zijn geschikt voor kabels van Ø 7 - Ø 10,5 mm en van Ø 14 - Ø 17 mm | Wandinbouwverlichting |  | 3118194.jpg | http://www.performanceinlighting.com/fr/fr/prod-3118194 | http://www.performanceinlighting.com/nl/nl/prod-3118194 | YES | YES |  | Phase In | 3118194
OUTDOOR | ARCHITECTURAL | O AR RECESSED WALL PF | INSERT+ | 3118200 | INSERT+ 2 V 7 A/EW 830 AN96 DALI | INSERT+ 2 V 7 A/EW 830 AN96 DALI | 227 | 0 | 0 | 1 | 0 | 0 | 0 | 0 | 0 | 1 | 3 | 2.325 | 3.195 | KG | 0.005 | M3 | 0.318 | 0.13 | 0.114 | M | 8018367733907 | 94051190 | Anthracite | Antraciet | Éclairage à encastrement mural | Appareil d’intérieur et d’extérieur à encastrer dans un mur plein pour un éclairage général: - Corps en aluminium moulé sous pression peint par poudre polyester ISO 9227/12944 - ISO 9223 (C5) - Diffuseur en verre plat satiné à l’intérieur - Joint en silicone anti vieillissement - Ressorts en acier inox pour connexion rapide au boîtier d'encastrement - Les versions ont été développées sans vis visibles - Module LED à tension de réseau 220-240V 50/60 Hz protégé contre des surtensions jusqu'à 500 V - L’utilisation de protections contre les surtensions, pouvant être présentes sur la ligne électrique, est recommandée pour protéger les appareils. - Boîtier d'encastrement à commander séparément - Le boîtier d'encastrement est doté d’un couvercle amovible contenant deux bulles de niveau pour faciliter son installation - Disponibles comme accessoires, connecteurs pour câblage en série. Les connecteurs acceptent les câbles de Ø 7 - Ø 10,5 mm et de Ø 14 - Ø 17 mm | Éclairage à encastrement mural | Wandinbouwverlichting | Serie wandinbouwarmaturen voor binnen en buiten voor algemene- en orientatieverlichting bestaande uit: - Behuizing van spuitgietaluminium gelakt met polyester poederlak ISO 9227/12944 - ISO 9223 (C5) - Afscherming van vlak van binnen gesatineerd glas - Pakking in slijtvast siliconen - Veren uit roestvrij staal voor snelle aansluiting aan inbouwdoos - De modellen zijn ontwikkeld zonder zichtbare schroeven - LED module voor netspanning 220-240V 50/60Hz beschermd tegen overbelasting tot 500 V - Het wordt aanbevolen om een beveiliging te plaatsen tegen mogelijke overspanning van het elektriciteitsnet, ten einde de apparatuur te beschermen - Inbouwdoos separaat te bestellen - Om de installatie van de inbouwdoos te vereenvoudigen is de inbouwdoos voorzien van een uitneembare deksel waarop zich twee waterpassen bevinden - Als accessoires leverbaar, kabelconnectoren voor doorvoerbedrading. De connectoren zijn geschikt voor kabels van Ø 7 - Ø 10,5 mm en van Ø 14 - Ø 17 mm | Wandinbouwverlichting |  | 3118194.jpg | http://www.performanceinlighting.com/fr/fr/prod-3118200 | http://www.performanceinlighting.com/nl/nl/prod-3118200 | YES | YES |  | Phase In | 3118200
OUTDOOR | ARCHITECTURAL | O AR RECESSED WALL PF | INSERT+ | 3118195 | INSERT+ 2 V 7 A/EW 830 GR94 | INSERT+ 2 V 7 A/EW 830 GR94 | 187 | 0 | 0 | 1 | 0 | 0 | 0 | 0 | 0 | 1 | 3 | 2.25 | 3.12 | KG | 0.005 | M3 | 0.318 | 0.13 | 0.114 | M | 8018367733860 | 94051190 | Gris | Grijs | Éclairage à encastrement mural | Appareil d’intérieur et d’extérieur à encastrer dans un mur plein pour un éclairage général: - Corps en aluminium moulé sous pression peint par poudre polyester ISO 9227/12944 - ISO 9223 (C5) - Diffuseur en verre plat satiné à l’intérieur - Joint en silicone anti vieillissement - Ressorts en acier inox pour connexion rapide au boîtier d'encastrement - Les versions ont été développées sans vis visibles - Module LED à tension de réseau 220-240V 50/60 Hz protégé contre des surtensions jusqu'à 500 V - L’utilisation de protections contre les surtensions, pouvant être présentes sur la ligne électrique, est recommandée pour protéger les appareils. - Boîtier d'encastrement à commander séparément - Le boîtier d'encastrement est doté d’un couvercle amovible contenant deux bulles de niveau pour faciliter son installation - Disponibles comme accessoires, connecteurs pour câblage en série. Les connecteurs acceptent les câbles de Ø 7 - Ø 10,5 mm et de Ø 14 - Ø 17 mm | Éclairage à encastrement mural | Wandinbouwverlichting | Serie wandinbouwarmaturen voor binnen en buiten voor algemene- en orientatieverlichting bestaande uit: - Behuizing van spuitgietaluminium gelakt met polyester poederlak ISO 9227/12944 - ISO 9223 (C5) - Afscherming van vlak van binnen gesatineerd glas - Pakking in slijtvast siliconen - Veren uit roestvrij staal voor snelle aansluiting aan inbouwdoos - De modellen zijn ontwikkeld zonder zichtbare schroeven - LED module voor netspanning 220-240V 50/60Hz beschermd tegen overbelasting tot 500 V - Het wordt aanbevolen om een beveiliging te plaatsen tegen mogelijke overspanning van het elektriciteitsnet, ten einde de apparatuur te beschermen - Inbouwdoos separaat te bestellen - Om de installatie van de inbouwdoos te vereenvoudigen is de inbouwdoos voorzien van een uitneembare deksel waarop zich twee waterpassen bevinden - Als accessoires leverbaar, kabelconnectoren voor doorvoerbedrading. De connectoren zijn geschikt voor kabels van Ø 7 - Ø 10,5 mm en van Ø 14 - Ø 17 mm | Wandinbouwverlichting |  | 3118195.jpg | http://www.performanceinlighting.com/fr/fr/prod-3118195 | http://www.performanceinlighting.com/nl/nl/prod-3118195 | YES | YES |  | Phase In | 3118195
OUTDOOR | ARCHITECTURAL | O AR RECESSED WALL PF | INSERT+ | 3118201 | INSERT+ 2 V 7 A/EW 830 GR94 DALI | INSERT+ 2 V 7 A/EW 830 GR94 DALI | 227 | 0 | 0 | 1 | 0 | 0 | 0 | 0 | 0 | 1 | 3 | 2.325 | 3.195 | KG | 0.005 | M3 | 0.318 | 0.13 | 0.114 | M | 8018367733914 | 94051190 | Gris | Grijs | Éclairage à encastrement mural | Appareil d’intérieur et d’extérieur à encastrer dans un mur plein pour un éclairage général: - Corps en aluminium moulé sous pression peint par poudre polyester ISO 9227/12944 - ISO 9223 (C5) - Diffuseur en verre plat satiné à l’intérieur - Joint en silicone anti vieillissement - Ressorts en acier inox pour connexion rapide au boîtier d'encastrement - Les versions ont été développées sans vis visibles - Module LED à tension de réseau 220-240V 50/60 Hz protégé contre des surtensions jusqu'à 500 V - L’utilisation de protections contre les surtensions, pouvant être présentes sur la ligne électrique, est recommandée pour protéger les appareils. - Boîtier d'encastrement à commander séparément - Le boîtier d'encastrement est doté d’un couvercle amovible contenant deux bulles de niveau pour faciliter son installation - Disponibles comme accessoires, connecteurs pour câblage en série. Les connecteurs acceptent les câbles de Ø 7 - Ø 10,5 mm et de Ø 14 - Ø 17 mm | Éclairage à encastrement mural | Wandinbouwverlichting | Serie wandinbouwarmaturen voor binnen en buiten voor algemene- en orientatieverlichting bestaande uit: - Behuizing van spuitgietaluminium gelakt met polyester poederlak ISO 9227/12944 - ISO 9223 (C5) - Afscherming van vlak van binnen gesatineerd glas - Pakking in slijtvast siliconen - Veren uit roestvrij staal voor snelle aansluiting aan inbouwdoos - De modellen zijn ontwikkeld zonder zichtbare schroeven - LED module voor netspanning 220-240V 50/60Hz beschermd tegen overbelasting tot 500 V - Het wordt aanbevolen om een beveiliging te plaatsen tegen mogelijke overspanning van het elektriciteitsnet, ten einde de apparatuur te beschermen - Inbouwdoos separaat te bestellen - Om de installatie van de inbouwdoos te vereenvoudigen is de inbouwdoos voorzien van een uitneembare deksel waarop zich twee waterpassen bevinden - Als accessoires leverbaar, kabelconnectoren voor doorvoerbedrading. De connectoren zijn geschikt voor kabels van Ø 7 - Ø 10,5 mm en van Ø 14 - Ø 17 mm | Wandinbouwverlichting |  | 3118195.jpg | http://www.performanceinlighting.com/fr/fr/prod-3118201 | http://www.performanceinlighting.com/nl/nl/prod-3118201 | YES | YES |  | Phase In | 3118201
OUTDOOR | ARCHITECTURAL | O AR RECESSED WALL PF | INSERT+ | 3118193 | INSERT+ 2 V 7 A/EW 830 WH87 | INSERT+ 2 V 7 A/EW 830 WH87 | 187 | 0 | 0 | 1 | 0 | 0 | 0 | 0 | 0 | 1 | 3 | 2.25 | 3.12 | KG | 0.005 | M3 | 0.318 | 0.13 | 0.114 | M | 8018367733853 | 94051190 | Blanc | Wit | Éclairage à encastrement mural | Appareil d’intérieur et d’extérieur à encastrer dans un mur plein pour un éclairage général: - Corps en aluminium moulé sous pression peint par poudre polyester ISO 9227/12944 - ISO 9223 (C5) - Diffuseur en verre plat satiné à l’intérieur - Joint en silicone anti vieillissement - Ressorts en acier inox pour connexion rapide au boîtier d'encastrement - Les versions ont été développées sans vis visibles - Module LED à tension de réseau 220-240V 50/60 Hz protégé contre des surtensions jusqu'à 500 V - L’utilisation de protections contre les surtensions, pouvant être présentes sur la ligne électrique, est recommandée pour protéger les appareils. - Boîtier d'encastrement à commander séparément - Le boîtier d'encastrement est doté d’un couvercle amovible contenant deux bulles de niveau pour faciliter son installation - Disponibles comme accessoires, connecteurs pour câblage en série. Les connecteurs acceptent les câbles de Ø 7 - Ø 10,5 mm et de Ø 14 - Ø 17 mm | Éclairage à encastrement mural | Wandinbouwverlichting | Serie wandinbouwarmaturen voor binnen en buiten voor algemene- en orientatieverlichting bestaande uit: - Behuizing van spuitgietaluminium gelakt met polyester poederlak ISO 9227/12944 - ISO 9223 (C5) - Afscherming van vlak van binnen gesatineerd glas - Pakking in slijtvast siliconen - Veren uit roestvrij staal voor snelle aansluiting aan inbouwdoos - De modellen zijn ontwikkeld zonder zichtbare schroeven - LED module voor netspanning 220-240V 50/60Hz beschermd tegen overbelasting tot 500 V - Het wordt aanbevolen om een beveiliging te plaatsen tegen mogelijke overspanning van het elektriciteitsnet, ten einde de apparatuur te beschermen - Inbouwdoos separaat te bestellen - Om de installatie van de inbouwdoos te vereenvoudigen is de inbouwdoos voorzien van een uitneembare deksel waarop zich twee waterpassen bevinden - Als accessoires leverbaar, kabelconnectoren voor doorvoerbedrading. De connectoren zijn geschikt voor kabels van Ø 7 - Ø 10,5 mm en van Ø 14 - Ø 17 mm | Wandinbouwverlichting |  | 3118193.jpg | http://www.performanceinlighting.com/fr/fr/prod-3118193 | http://www.performanceinlighting.com/nl/nl/prod-3118193 | YES | YES |  | Phase In | 3118193
OUTDOOR | ARCHITECTURAL | O AR RECESSED WALL PF | INSERT+ | 3118199 | INSERT+ 2 V 7 A/EW 830 WH87 DALI | INSERT+ 2 V 7 A/EW 830 WH87 DALI | 227 | 0 | 0 | 1 | 0 | 0 | 0 | 0 | 0 | 1 | 3 | 2.325 | 3.195 | KG | 0.005 | M3 | 0.318 | 0.13 | 0.114 | M | 8018367734126 | 94051190 | Blanc | Wit | Éclairage à encastrement mural | Appareil d’intérieur et d’extérieur à encastrer dans un mur plein pour un éclairage général: - Corps en aluminium moulé sous pression peint par poudre polyester ISO 9227/12944 - ISO 9223 (C5) - Diffuseur en verre plat satiné à l’intérieur - Joint en silicone anti vieillissement - Ressorts en acier inox pour connexion rapide au boîtier d'encastrement - Les versions ont été développées sans vis visibles - Module LED à tension de réseau 220-240V 50/60 Hz protégé contre des surtensions jusqu'à 500 V - L’utilisation de protections contre les surtensions, pouvant être présentes sur la ligne électrique, est recommandée pour protéger les appareils. - Boîtier d'encastrement à commander séparément - Le boîtier d'encastrement est doté d’un couvercle amovible contenant deux bulles de niveau pour faciliter son installation - Disponibles comme accessoires, connecteurs pour câblage en série. Les connecteurs acceptent les câbles de Ø 7 - Ø 10,5 mm et de Ø 14 - Ø 17 mm | Éclairage à encastrement mural | Wandinbouwverlichting | Serie wandinbouwarmaturen voor binnen en buiten voor algemene- en orientatieverlichting bestaande uit: - Behuizing van spuitgietaluminium gelakt met polyester poederlak ISO 9227/12944 - ISO 9223 (C5) - Afscherming van vlak van binnen gesatineerd glas - Pakking in slijtvast siliconen - Veren uit roestvrij staal voor snelle aansluiting aan inbouwdoos - De modellen zijn ontwikkeld zonder zichtbare schroeven - LED module voor netspanning 220-240V 50/60Hz beschermd tegen overbelasting tot 500 V - Het wordt aanbevolen om een beveiliging te plaatsen tegen mogelijke overspanning van het elektriciteitsnet, ten einde de apparatuur te beschermen - Inbouwdoos separaat te bestellen - Om de installatie van de inbouwdoos te vereenvoudigen is de inbouwdoos voorzien van een uitneembare deksel waarop zich twee waterpassen bevinden - Als accessoires leverbaar, kabelconnectoren voor doorvoerbedrading. De connectoren zijn geschikt voor kabels van Ø 7 - Ø 10,5 mm en van Ø 14 - Ø 17 mm | Wandinbouwverlichting |  | 3118193.jpg | http://www.performanceinlighting.com/fr/fr/prod-3118199 | http://www.performanceinlighting.com/nl/nl/prod-3118199 | YES | YES |  | Phase In | 3118199
OUTDOOR | ARCHITECTURAL | O AR RECESSED WALL PF | INSERT+ | 3118197 | INSERT+ 2 V 7 A/EW 840 AN96 | INSERT+ 2 V 7 A/EW 840 AN96 | 187 | 0 | 0 | 1 | 0 | 0 | 0 | 0 | 0 | 1 | 3 | 2.25 | 3.12 | KG | 0.005 | M3 | 0.318 | 0.13 | 0.114 | M | 8018367733884 | 94051190 | Anthracite | Antraciet | Éclairage à encastrement mural | Appareil d’intérieur et d’extérieur à encastrer dans un mur plein pour un éclairage général: - Corps en aluminium moulé sous pression peint par poudre polyester ISO 9227/12944 - ISO 9223 (C5) - Diffuseur en verre plat satiné à l’intérieur - Joint en silicone anti vieillissement - Ressorts en acier inox pour connexion rapide au boîtier d'encastrement - Les versions ont été développées sans vis visibles - Module LED à tension de réseau 220-240V 50/60 Hz protégé contre des surtensions jusqu'à 500 V - L’utilisation de protections contre les surtensions, pouvant être présentes sur la ligne électrique, est recommandée pour protéger les appareils. - Boîtier d'encastrement à commander séparément - Le boîtier d'encastrement est doté d’un couvercle amovible contenant deux bulles de niveau pour faciliter son installation - Disponibles comme accessoires, connecteurs pour câblage en série. Les connecteurs acceptent les câbles de Ø 7 - Ø 10,5 mm et de Ø 14 - Ø 17 mm | Éclairage à encastrement mural | Wandinbouwverlichting | Serie wandinbouwarmaturen voor binnen en buiten voor algemene- en orientatieverlichting bestaande uit: - Behuizing van spuitgietaluminium gelakt met polyester poederlak ISO 9227/12944 - ISO 9223 (C5) - Afscherming van vlak van binnen gesatineerd glas - Pakking in slijtvast siliconen - Veren uit roestvrij staal voor snelle aansluiting aan inbouwdoos - De modellen zijn ontwikkeld zonder zichtbare schroeven - LED module voor netspanning 220-240V 50/60Hz beschermd tegen overbelasting tot 500 V - Het wordt aanbevolen om een beveiliging te plaatsen tegen mogelijke overspanning van het elektriciteitsnet, ten einde de apparatuur te beschermen - Inbouwdoos separaat te bestellen - Om de installatie van de inbouwdoos te vereenvoudigen is de inbouwdoos voorzien van een uitneembare deksel waarop zich twee waterpassen bevinden - Als accessoires leverbaar, kabelconnectoren voor doorvoerbedrading. De connectoren zijn geschikt voor kabels van Ø 7 - Ø 10,5 mm en van Ø 14 - Ø 17 mm | Wandinbouwverlichting |  | 3118194.jpg | http://www.performanceinlighting.com/fr/fr/prod-3118197 | http://www.performanceinlighting.com/nl/nl/prod-3118197 | YES | YES |  | Phase In | 3118197
OUTDOOR | ARCHITECTURAL | O AR RECESSED WALL PF | INSERT+ | 3118203 | INSERT+ 2 V 7 A/EW 840 AN96 DALI | INSERT+ 2 V 7 A/EW 840 AN96 DALI | 227 | 0 | 0 | 1 | 0 | 0 | 0 | 0 | 0 | 1 | 3 | 2.325 | 3.195 | KG | 0.005 | M3 | 0.318 | 0.13 | 0.114 | M | 8018367733938 | 94051190 | Anthracite | Antraciet | Éclairage à encastrement mural | Appareil d’intérieur et d’extérieur à encastrer dans un mur plein pour un éclairage général: - Corps en aluminium moulé sous pression peint par poudre polyester ISO 9227/12944 - ISO 9223 (C5) - Diffuseur en verre plat satiné à l’intérieur - Joint en silicone anti vieillissement - Ressorts en acier inox pour connexion rapide au boîtier d'encastrement - Les versions ont été développées sans vis visibles - Module LED à tension de réseau 220-240V 50/60 Hz protégé contre des surtensions jusqu'à 500 V - L’utilisation de protections contre les surtensions, pouvant être présentes sur la ligne électrique, est recommandée pour protéger les appareils. - Boîtier d'encastrement à commander séparément - Le boîtier d'encastrement est doté d’un couvercle amovible contenant deux bulles de niveau pour faciliter son installation - Disponibles comme accessoires, connecteurs pour câblage en série. Les connecteurs acceptent les câbles de Ø 7 - Ø 10,5 mm et de Ø 14 - Ø 17 mm | Éclairage à encastrement mural | Wandinbouwverlichting | Serie wandinbouwarmaturen voor binnen en buiten voor algemene- en orientatieverlichting bestaande uit: - Behuizing van spuitgietaluminium gelakt met polyester poederlak ISO 9227/12944 - ISO 9223 (C5) - Afscherming van vlak van binnen gesatineerd glas - Pakking in slijtvast siliconen - Veren uit roestvrij staal voor snelle aansluiting aan inbouwdoos - De modellen zijn ontwikkeld zonder zichtbare schroeven - LED module voor netspanning 220-240V 50/60Hz beschermd tegen overbelasting tot 500 V - Het wordt aanbevolen om een beveiliging te plaatsen tegen mogelijke overspanning van het elektriciteitsnet, ten einde de apparatuur te beschermen - Inbouwdoos separaat te bestellen - Om de installatie van de inbouwdoos te vereenvoudigen is de inbouwdoos voorzien van een uitneembare deksel waarop zich twee waterpassen bevinden - Als accessoires leverbaar, kabelconnectoren voor doorvoerbedrading. De connectoren zijn geschikt voor kabels van Ø 7 - Ø 10,5 mm en van Ø 14 - Ø 17 mm | Wandinbouwverlichting |  | 3118194.jpg | http://www.performanceinlighting.com/fr/fr/prod-3118203 | http://www.performanceinlighting.com/nl/nl/prod-3118203 | YES | YES |  | Phase In | 3118203
OUTDOOR | ARCHITECTURAL | O AR RECESSED WALL PF | INSERT+ | 3118198 | INSERT+ 2 V 7 A/EW 840 GR94 | INSERT+ 2 V 7 A/EW 840 GR94 | 187 | 0 | 0 | 1 | 0 | 0 | 0 | 0 | 0 | 1 | 3 | 2.25 | 3.12 | KG | 0.005 | M3 | 0.318 | 0.13 | 0.114 | M | 8018367733891 | 94051190 | Gris | Grijs | Éclairage à encastrement mural | Appareil d’intérieur et d’extérieur à encastrer dans un mur plein pour un éclairage général: - Corps en aluminium moulé sous pression peint par poudre polyester ISO 9227/12944 - ISO 9223 (C5) - Diffuseur en verre plat satiné à l’intérieur - Joint en silicone anti vieillissement - Ressorts en acier inox pour connexion rapide au boîtier d'encastrement - Les versions ont été développées sans vis visibles - Module LED à tension de réseau 220-240V 50/60 Hz protégé contre des surtensions jusqu'à 500 V - L’utilisation de protections contre les surtensions, pouvant être présentes sur la ligne électrique, est recommandée pour protéger les appareils. - Boîtier d'encastrement à commander séparément - Le boîtier d'encastrement est doté d’un couvercle amovible contenant deux bulles de niveau pour faciliter son installation - Disponibles comme accessoires, connecteurs pour câblage en série. Les connecteurs acceptent les câbles de Ø 7 - Ø 10,5 mm et de Ø 14 - Ø 17 mm | Éclairage à encastrement mural | Wandinbouwverlichting | Serie wandinbouwarmaturen voor binnen en buiten voor algemene- en orientatieverlichting bestaande uit: - Behuizing van spuitgietaluminium gelakt met polyester poederlak ISO 9227/12944 - ISO 9223 (C5) - Afscherming van vlak van binnen gesatineerd glas - Pakking in slijtvast siliconen - Veren uit roestvrij staal voor snelle aansluiting aan inbouwdoos - De modellen zijn ontwikkeld zonder zichtbare schroeven - LED module voor netspanning 220-240V 50/60Hz beschermd tegen overbelasting tot 500 V - Het wordt aanbevolen om een beveiliging te plaatsen tegen mogelijke overspanning van het elektriciteitsnet, ten einde de apparatuur te beschermen - Inbouwdoos separaat te bestellen - Om de installatie van de inbouwdoos te vereenvoudigen is de inbouwdoos voorzien van een uitneembare deksel waarop zich twee waterpassen bevinden - Als accessoires leverbaar, kabelconnectoren voor doorvoerbedrading. De connectoren zijn geschikt voor kabels van Ø 7 - Ø 10,5 mm en van Ø 14 - Ø 17 mm | Wandinbouwverlichting |  | 3118195.jpg | http://www.performanceinlighting.com/fr/fr/prod-3118198 | http://www.performanceinlighting.com/nl/nl/prod-3118198 | YES | YES |  | Phase In | 3118198
OUTDOOR | ARCHITECTURAL | O AR RECESSED WALL PF | INSERT+ | 3118204 | INSERT+ 2 V 7 A/EW 840 GR94 DALI | INSERT+ 2 V 7 A/EW 840 GR94 DALI | 227 | 0 | 0 | 1 | 0 | 0 | 0 | 0 | 0 | 1 | 3 | 2.325 | 3.195 | KG | 0.005 | M3 | 0.318 | 0.13 | 0.114 | M | 8018367733945 | 94051190 | Gris | Grijs | Éclairage à encastrement mural | Appareil d’intérieur et d’extérieur à encastrer dans un mur plein pour un éclairage général: - Corps en aluminium moulé sous pression peint par poudre polyester ISO 9227/12944 - ISO 9223 (C5) - Diffuseur en verre plat satiné à l’intérieur - Joint en silicone anti vieillissement - Ressorts en acier inox pour connexion rapide au boîtier d'encastrement - Les versions ont été développées sans vis visibles - Module LED à tension de réseau 220-240V 50/60 Hz protégé contre des surtensions jusqu'à 500 V - L’utilisation de protections contre les surtensions, pouvant être présentes sur la ligne électrique, est recommandée pour protéger les appareils. - Boîtier d'encastrement à commander séparément - Le boîtier d'encastrement est doté d’un couvercle amovible contenant deux bulles de niveau pour faciliter son installation - Disponibles comme accessoires, connecteurs pour câblage en série. Les connecteurs acceptent les câbles de Ø 7 - Ø 10,5 mm et de Ø 14 - Ø 17 mm | Éclairage à encastrement mural | Wandinbouwverlichting | Serie wandinbouwarmaturen voor binnen en buiten voor algemene- en orientatieverlichting bestaande uit: - Behuizing van spuitgietaluminium gelakt met polyester poederlak ISO 9227/12944 - ISO 9223 (C5) - Afscherming van vlak van binnen gesatineerd glas - Pakking in slijtvast siliconen - Veren uit roestvrij staal voor snelle aansluiting aan inbouwdoos - De modellen zijn ontwikkeld zonder zichtbare schroeven - LED module voor netspanning 220-240V 50/60Hz beschermd tegen overbelasting tot 500 V - Het wordt aanbevolen om een beveiliging te plaatsen tegen mogelijke overspanning van het elektriciteitsnet, ten einde de apparatuur te beschermen - Inbouwdoos separaat te bestellen - Om de installatie van de inbouwdoos te vereenvoudigen is de inbouwdoos voorzien van een uitneembare deksel waarop zich twee waterpassen bevinden - Als accessoires leverbaar, kabelconnectoren voor doorvoerbedrading. De connectoren zijn geschikt voor kabels van Ø 7 - Ø 10,5 mm en van Ø 14 - Ø 17 mm | Wandinbouwverlichting |  | 3118195.jpg | http://www.performanceinlighting.com/fr/fr/prod-3118204 | http://www.performanceinlighting.com/nl/nl/prod-3118204 | YES | YES |  | Phase In | 3118204
OUTDOOR | ARCHITECTURAL | O AR RECESSED WALL PF | INSERT+ | 3118196 | INSERT+ 2 V 7 A/EW 840 WH87 | INSERT+ 2 V 7 A/EW 840 WH87 | 187 | 0 | 0 | 1 | 0 | 0 | 0 | 0 | 0 | 1 | 3 | 2.25 | 3.12 | KG | 0.005 | M3 | 0.318 | 0.13 | 0.114 | M | 8018367733877 | 94051190 | Blanc | Wit | Éclairage à encastrement mural | Appareil d’intérieur et d’extérieur à encastrer dans un mur plein pour un éclairage général: - Corps en aluminium moulé sous pression peint par poudre polyester ISO 9227/12944 - ISO 9223 (C5) - Diffuseur en verre plat satiné à l’intérieur - Joint en silicone anti vieillissement - Ressorts en acier inox pour connexion rapide au boîtier d'encastrement - Les versions ont été développées sans vis visibles - Module LED à tension de réseau 220-240V 50/60 Hz protégé contre des surtensions jusqu'à 500 V - L’utilisation de protections contre les surtensions, pouvant être présentes sur la ligne électrique, est recommandée pour protéger les appareils. - Boîtier d'encastrement à commander séparément - Le boîtier d'encastrement est doté d’un couvercle amovible contenant deux bulles de niveau pour faciliter son installation - Disponibles comme accessoires, connecteurs pour câblage en série. Les connecteurs acceptent les câbles de Ø 7 - Ø 10,5 mm et de Ø 14 - Ø 17 mm | Éclairage à encastrement mural | Wandinbouwverlichting | Serie wandinbouwarmaturen voor binnen en buiten voor algemene- en orientatieverlichting bestaande uit: - Behuizing van spuitgietaluminium gelakt met polyester poederlak ISO 9227/12944 - ISO 9223 (C5) - Afscherming van vlak van binnen gesatineerd glas - Pakking in slijtvast siliconen - Veren uit roestvrij staal voor snelle aansluiting aan inbouwdoos - De modellen zijn ontwikkeld zonder zichtbare schroeven - LED module voor netspanning 220-240V 50/60Hz beschermd tegen overbelasting tot 500 V - Het wordt aanbevolen om een beveiliging te plaatsen tegen mogelijke overspanning van het elektriciteitsnet, ten einde de apparatuur te beschermen - Inbouwdoos separaat te bestellen - Om de installatie van de inbouwdoos te vereenvoudigen is de inbouwdoos voorzien van een uitneembare deksel waarop zich twee waterpassen bevinden - Als accessoires leverbaar, kabelconnectoren voor doorvoerbedrading. De connectoren zijn geschikt voor kabels van Ø 7 - Ø 10,5 mm en van Ø 14 - Ø 17 mm | Wandinbouwverlichting |  | 3118193.jpg | http://www.performanceinlighting.com/fr/fr/prod-3118196 | http://www.performanceinlighting.com/nl/nl/prod-3118196 | YES | YES |  | Phase In | 3118196
OUTDOOR | ARCHITECTURAL | O AR RECESSED WALL PF | INSERT+ | 3118202 | INSERT+ 2 V 7 A/EW 840 WH87 DALI | INSERT+ 2 V 7 A/EW 840 WH87 DALI | 227 | 0 | 0 | 1 | 0 | 0 | 0 | 0 | 0 | 1 | 3 | 2.325 | 3.195 | KG | 0.005 | M3 | 0.318 | 0.13 | 0.114 | M | 8018367733921 | 94051190 | Blanc | Wit | Éclairage à encastrement mural | Appareil d’intérieur et d’extérieur à encastrer dans un mur plein pour un éclairage général: - Corps en aluminium moulé sous pression peint par poudre polyester ISO 9227/12944 - ISO 9223 (C5) - Diffuseur en verre plat satiné à l’intérieur - Joint en silicone anti vieillissement - Ressorts en acier inox pour connexion rapide au boîtier d'encastrement - Les versions ont été développées sans vis visibles - Module LED à tension de réseau 220-240V 50/60 Hz protégé contre des surtensions jusqu'à 500 V - L’utilisation de protections contre les surtensions, pouvant être présentes sur la ligne électrique, est recommandée pour protéger les appareils. - Boîtier d'encastrement à commander séparément - Le boîtier d'encastrement est doté d’un couvercle amovible contenant deux bulles de niveau pour faciliter son installation - Disponibles comme accessoires, connecteurs pour câblage en série. Les connecteurs acceptent les câbles de Ø 7 - Ø 10,5 mm et de Ø 14 - Ø 17 mm | Éclairage à encastrement mural | Wandinbouwverlichting | Serie wandinbouwarmaturen voor binnen en buiten voor algemene- en orientatieverlichting bestaande uit: - Behuizing van spuitgietaluminium gelakt met polyester poederlak ISO 9227/12944 - ISO 9223 (C5) - Afscherming van vlak van binnen gesatineerd glas - Pakking in slijtvast siliconen - Veren uit roestvrij staal voor snelle aansluiting aan inbouwdoos - De modellen zijn ontwikkeld zonder zichtbare schroeven - LED module voor netspanning 220-240V 50/60Hz beschermd tegen overbelasting tot 500 V - Het wordt aanbevolen om een beveiliging te plaatsen tegen mogelijke overspanning van het elektriciteitsnet, ten einde de apparatuur te beschermen - Inbouwdoos separaat te bestellen - Om de installatie van de inbouwdoos te vereenvoudigen is de inbouwdoos voorzien van een uitneembare deksel waarop zich twee waterpassen bevinden - Als accessoires leverbaar, kabelconnectoren voor doorvoerbedrading. De connectoren zijn geschikt voor kabels van Ø 7 - Ø 10,5 mm en van Ø 14 - Ø 17 mm | Wandinbouwverlichting |  | 3118193.jpg | http://www.performanceinlighting.com/fr/fr/prod-3118202 | http://www.performanceinlighting.com/nl/nl/prod-3118202 | YES | YES |  | Phase In | 3118202
OUTDOOR | ARCHITECTURAL | O AR RECESSED WALL PF | INSERT+ | 304112 | INSERT+ ZERO 4.5W 3K AN3 | INSERT+ 0 4.5W 3000K ANTR. | 106 | 0 | 0 | 1 | 0 | 0 | 0 | 0 | 0 | 1 | 6 | 1.65 | 2.496 | KG | 0.001 | M3 | 0.135 | 0.115 | 0.075 | M | 8018367630244 | 94051190 | Anthracite | Antraciet | Encastré mural 3000K n. 14 LED - 5 W Power LED Optique asymétrique | Appareil à encastrer au mur, pour intérieur et extérieur, composé de: / Corps en aluminium moulé sous pression peint par poudre polyester / Diffuseur en verre plat satiné à l’intérieur / Joint en EPDM / Vis de fermeture en acier inox / Boîte d'encastrement standard inclus dans le produit / Peinture en poudre polyester très haute résistance aux rayons UV et aux agents atmosphériques en 13 étapes / L’appareil pas prédisposé pour câblage traversant | Encastré mural | Wand inbouw 3000K n. 14 LED - 5 W Power LED asymmetrische Optiek | Wandinbouwarmaturen voor algemene- en orientatieverlichting voor binnen en buiten bestaande uit: Behuizing van spuitgietaluminium gelakt met polyester poederlak / Afscherming van vlak van binnen gesatineerd glas / EPDM pakkingen / Schroeven van roestvrij staal / Compleet met inbouwdoos / Het coatingproces is uitgevoerd met 13 verschillende passages met polyestherpoeder, zeer UV en weerbestendig / Dit armatuur is geschikt voor een passerende kabel | Wand inbouw | https://cdn.light-performer.com/product_images/147340.jpg | INSERT_P_0_FRONT_AN3_01.JPG | http://www.performanceinlighting.com/fr/fr/prod-304112 | http://www.performanceinlighting.com/nl/nl/prod-304112 | YES | YES |  | Released | 304112
OUTDOOR | ARCHITECTURAL | O AR RECESSED WALL PF | INSERT+ | 304110 | INSERT+ ZERO 4.5W 3K GR3 | INSERT+ 0 4.5W 3000K GRIJS | 106 | 0 | 0 | 1 | 0 | 0 | 0 | 0 | 0 | 1 | 6 | 1.65 | 2.496 | KG | 0.001 | M3 | 0.135 | 0.115 | 0.075 | M | 8018367630220 | 94051190 | Gris | Grijs | Encastré mural 3000K n. 14 LED - 5 W Power LED Optique asymétrique | Appareil à encastrer au mur, pour intérieur et extérieur, composé de: / Corps en aluminium moulé sous pression peint par poudre polyester / Diffuseur en verre plat satiné à l’intérieur / Joint en EPDM / Vis de fermeture en acier inox / Boîte d'encastrement standard inclus dans le produit / Peinture en poudre polyester très haute résistance aux rayons UV et aux agents atmosphériques en 13 étapes / L’appareil pas prédisposé pour câblage traversant | Encastré mural | Wand inbouw 3000K n. 14 LED - 5 W Power LED asymmetrische Optiek | Wandinbouwarmaturen voor algemene- en orientatieverlichting voor binnen en buiten bestaande uit: Behuizing van spuitgietaluminium gelakt met polyester poederlak / Afscherming van vlak van binnen gesatineerd glas / EPDM pakkingen / Schroeven van roestvrij staal / Compleet met inbouwdoos / Het coatingproces is uitgevoerd met 13 verschillende passages met polyestherpoeder, zeer UV en weerbestendig / Dit armatuur is geschikt voor een passerende kabel | Wand inbouw | https://cdn.light-performer.com/product_images/147340.jpg | INSERT_P_0_FRONT_GR3_01.JPG | http://www.performanceinlighting.com/fr/fr/prod-304110 | http://www.performanceinlighting.com/nl/nl/prod-304110 | YES | YES |  | Released | 304110
OUTDOOR | ARCHITECTURAL | O AR RECESSED WALL PF | INSERT+ | 304108 | INSERT+ ZERO 4.5W 3K WH1 | INSERT+ 0 4.5W 3000K WIT | 106 | 0 | 0 | 1 | 0 | 0 | 0 | 0 | 0 | 1 | 6 | 1.65 | 2.496 | KG | 0.001 | M3 | 0.135 | 0.115 | 0.075 | M | 8018367630084 | 94051190 | Blanc | Wit | Encastré mural 3000K n. 14 LED - 5 W Power LED Optique asymétrique | Appareil à encastrer au mur, pour intérieur et extérieur, composé de: / Corps en aluminium moulé sous pression peint par poudre polyester / Diffuseur en verre plat satiné à l’intérieur / Joint en EPDM / Vis de fermeture en acier inox / Boîte d'encastrement standard inclus dans le produit / Peinture en poudre polyester très haute résistance aux rayons UV et aux agents atmosphériques en 13 étapes / L’appareil pas prédisposé pour câblage traversant | Encastré mural | Wand inbouw 3000K n. 14 LED - 5 W Power LED asymmetrische Optiek | Wandinbouwarmaturen voor algemene- en orientatieverlichting voor binnen en buiten bestaande uit: Behuizing van spuitgietaluminium gelakt met polyester poederlak / Afscherming van vlak van binnen gesatineerd glas / EPDM pakkingen / Schroeven van roestvrij staal / Compleet met inbouwdoos / Het coatingproces is uitgevoerd met 13 verschillende passages met polyestherpoeder, zeer UV en weerbestendig / Dit armatuur is geschikt voor een passerende kabel | Wand inbouw | https://cdn.light-performer.com/product_images/147340.jpg | INSERT_P_0_FRONT_WH1_01.JPG | http://www.performanceinlighting.com/fr/fr/prod-304108 | http://www.performanceinlighting.com/nl/nl/prod-304108 | YES | YES |  | Released | 304108
OUTDOOR | ARCHITECTURAL | O AR RECESSED WALL PF | INSERT+ | 304113 | INSERT+ ZERO 4.5W 4K AN3 | INSERT+ 0 4.5W 4000K ANTR. | 106 | 0 | 0 | 1 | 0 | 0 | 0 | 0 | 0 | 1 | 6 | 1.626 | 2.472 | KG | 0.001 | M3 | 0.135 | 0.115 | 0.075 | M | 8018367630251 | 94051190 | Anthracite | Antraciet | Encastré mural 4000K n. 14 LED - 5 W Power LED Optique asymétrique | Appareil à encastrer au mur, pour intérieur et extérieur, composé de: / Corps en aluminium moulé sous pression peint par poudre polyester / Diffuseur en verre plat satiné à l’intérieur / Joint en EPDM / Vis de fermeture en acier inox / Boîte d'encastrement standard inclus dans le produit / Peinture en poudre polyester très haute résistance aux rayons UV et aux agents atmosphériques en 13 étapes / L’appareil pas prédisposé pour câblage traversant | Encastré mural | Wand inbouw 4000K n. 14 LED - 5 W Power LED asymmetrische Optiek | Wandinbouwarmaturen voor algemene- en orientatieverlichting voor binnen en buiten bestaande uit: Behuizing van spuitgietaluminium gelakt met polyester poederlak / Afscherming van vlak van binnen gesatineerd glas / EPDM pakkingen / Schroeven van roestvrij staal / Compleet met inbouwdoos / Het coatingproces is uitgevoerd met 13 verschillende passages met polyestherpoeder, zeer UV en weerbestendig / Dit armatuur is geschikt voor een passerende kabel | Wand inbouw | https://cdn.light-performer.com/product_images/147340.jpg | INSERT_P_0_FRONT_AN3_01.JPG | http://www.performanceinlighting.com/fr/fr/prod-304113 | http://www.performanceinlighting.com/nl/nl/prod-304113 | YES | YES |  | Released | 304113
OUTDOOR | ARCHITECTURAL | O AR RECESSED WALL PF | INSERT+ | 304111 | INSERT+ ZERO 4.5W 4K GR3 | INSERT+ 0 4.5W 4000K GRIJS | 106 | 0 | 0 | 1 | 0 | 0 | 0 | 0 | 0 | 1 | 6 | 1.626 | 2.472 | KG | 0.001 | M3 | 0.135 | 0.115 | 0.075 | M | 8018367630237 | 94051190 | Gris | Grijs | Encastré mural 4000K n. 14 LED - 5 W Power LED Optique asymétrique | Appareil à encastrer au mur, pour intérieur et extérieur, composé de: / Corps en aluminium moulé sous pression peint par poudre polyester / Diffuseur en verre plat satiné à l’intérieur / Joint en EPDM / Vis de fermeture en acier inox / Boîte d'encastrement standard inclus dans le produit / Peinture en poudre polyester très haute résistance aux rayons UV et aux agents atmosphériques en 13 étapes / L’appareil pas prédisposé pour câblage traversant | Encastré mural | Wand inbouw 4000K n. 14 LED - 5 W Power LED asymmetrische Optiek | Wandinbouwarmaturen voor algemene- en orientatieverlichting voor binnen en buiten bestaande uit: Behuizing van spuitgietaluminium gelakt met polyester poederlak / Afscherming van vlak van binnen gesatineerd glas / EPDM pakkingen / Schroeven van roestvrij staal / Compleet met inbouwdoos / Het coatingproces is uitgevoerd met 13 verschillende passages met polyestherpoeder, zeer UV en weerbestendig / Dit armatuur is geschikt voor een passerende kabel | Wand inbouw | https://cdn.light-performer.com/product_images/147340.jpg | INSERT_P_0_FRONT_GR3_01.JPG | http://www.performanceinlighting.com/fr/fr/prod-304111 | http://www.performanceinlighting.com/nl/nl/prod-304111 | YES | YES |  | Released | 304111
OUTDOOR | ARCHITECTURAL | O AR RECESSED WALL PF | INSERT+ | 304109 | INSERT+ ZERO 4.5W 4K WH1 | INSERT+ 0 4.5W 4000K WIT | 106 | 0 | 0 | 1 | 0 | 0 | 0 | 0 | 0 | 1 | 6 | 1.626 | 2.472 | KG | 0.001 | M3 | 0.135 | 0.115 | 0.075 | M | 8018367630213 | 94051190 | Blanc | Wit | Encastré mural 4000K n. 14 LED - 5 W Power LED Optique asymétrique | Appareil à encastrer au mur, pour intérieur et extérieur, composé de: / Corps en aluminium moulé sous pression peint par poudre polyester / Diffuseur en verre plat satiné à l’intérieur / Joint en EPDM / Vis de fermeture en acier inox / Boîte d'encastrement standard inclus dans le produit / Peinture en poudre polyester très haute résistance aux rayons UV et aux agents atmosphériques en 13 étapes / L’appareil pas prédisposé pour câblage traversant | Encastré mural | Wand inbouw 4000K n. 14 LED - 5 W Power LED asymmetrische Optiek | Wandinbouwarmaturen voor algemene- en orientatieverlichting voor binnen en buiten bestaande uit: Behuizing van spuitgietaluminium gelakt met polyester poederlak / Afscherming van vlak van binnen gesatineerd glas / EPDM pakkingen / Schroeven van roestvrij staal / Compleet met inbouwdoos / Het coatingproces is uitgevoerd met 13 verschillende passages met polyestherpoeder, zeer UV en weerbestendig / Dit armatuur is geschikt voor een passerende kabel | Wand inbouw | https://cdn.light-performer.com/product_images/147340.jpg | INSERT_P_0_FRONT_WH1_01.JPG | http://www.performanceinlighting.com/fr/fr/prod-304109 | http://www.performanceinlighting.com/nl/nl/prod-304109 | YES | YES |  | Released | 304109
OUTDOOR | ARCHITECTURAL | O AR RECESSED WALL PF | INSERT+ | 3115405 | INSERT+ ZERO CLIP 4.5 827 GR94 | INSERT+ ZERO CLIP 4.5 827 GR94 | 106 | 0 | 0 | 0 | 1 | 0 | 0 | 0 | 0 | 1 | 6 | 1.83 | 2.55 | KG | 0.001 | M3 | 0.135 | 0.115 | 0.075 | M | 8018367722826 | 94051190 | Gris | Grijs | Éclairage à encastrement mural | Appareil d’intérieur et d’extérieur à encastrer dans un mur plein pour un éclairage général: - Corps en aluminium moulé sous pression peint par poudre polyester ISO 9227/12944 - ISO 9223 (C5) - Diffuseur en verre plat satiné à l’intérieur - Joint en silicone anti vieillissement - Ressorts en acier inox pour connexion rapide au boîtier d'encastrement - Les versions ont été développées sans vis visibles - Module LED à tension de réseau 220-240V 50/60 Hz protégé contre des surtensions jusqu'à 500 V - L’utilisation de protections contre les surtensions, pouvant être présentes sur la ligne électrique, est recommandée pour protéger les appareils. - Boîtier d'encastrement à commander séparément - Le boîtier d'encastrement est doté d’un couvercle amovible contenant deux bulles de niveau pour faciliter son installation - Disponibles comme accessoires, connecteurs pour câblage en série. Les connecteurs acceptent les câbles de Ø 7 - Ø 10,5 mm et de Ø 14 - Ø 17 mm | Éclairage à encastrement mural | Wandinbouwverlichting | Serie wandinbouwarmaturen voor binnen en buiten voor algemene- en orientatieverlichting bestaande uit: - Behuizing van spuitgietaluminium gelakt met polyester poederlak ISO 9227/12944 - ISO 9223 (C5) - Afscherming van vlak van binnen gesatineerd glas - Pakking in slijtvast siliconen - Veren uit roestvrij staal voor snelle aansluiting aan inbouwdoos - De modellen zijn ontwikkeld zonder zichtbare schroeven - LED module voor netspanning 220-240V 50/60Hz beschermd tegen overbelasting tot 500 V - Het wordt aanbevolen om een beveiliging te plaatsen tegen mogelijke overspanning van het elektriciteitsnet, ten einde de apparatuur te beschermen - Inbouwdoos separaat te bestellen - Om de installatie van de inbouwdoos te vereenvoudigen is de inbouwdoos voorzien van een uitneembare deksel waarop zich twee waterpassen bevinden - Als accessoires leverbaar, kabelconnectoren voor doorvoerbedrading. De connectoren zijn geschikt voor kabels van Ø 7 - Ø 10,5 mm en van Ø 14 - Ø 17 mm | Wandinbouwverlichting |  | INSERT_P_0_CLIP_FRONT_GR_01.JPG | http://www.performanceinlighting.com/fr/fr/prod-3115405 | http://www.performanceinlighting.com/nl/nl/prod-3115405 | YES | YES |  | Phase In | 3115405
OUTDOOR | ARCHITECTURAL | O AR RECESSED WALL PF | INSERT+ | 3115406 | INSERT+ ZERO CLIP 4.5 827 WH87 | INSERT+ ZERO CLIP 4.5 827 WH87 | 106 | 0 | 0 | 0 | 1 | 0 | 0 | 0 | 0 | 1 | 6 | 1.83 | 2.55 | KG | 0.001 | M3 | 0.135 | 0.115 | 0.075 | M | 8018367722833 | 94051190 | Blanc | Wit | Éclairage à encastrement mural | Appareil d’intérieur et d’extérieur à encastrer dans un mur plein pour un éclairage général: - Corps en aluminium moulé sous pression peint par poudre polyester ISO 9227/12944 - ISO 9223 (C5) - Diffuseur en verre plat satiné à l’intérieur - Joint en silicone anti vieillissement - Ressorts en acier inox pour connexion rapide au boîtier d'encastrement - Les versions ont été développées sans vis visibles - Module LED à tension de réseau 220-240V 50/60 Hz protégé contre des surtensions jusqu'à 500 V - L’utilisation de protections contre les surtensions, pouvant être présentes sur la ligne électrique, est recommandée pour protéger les appareils. - Boîtier d'encastrement à commander séparément - Le boîtier d'encastrement est doté d’un couvercle amovible contenant deux bulles de niveau pour faciliter son installation - Disponibles comme accessoires, connecteurs pour câblage en série. Les connecteurs acceptent les câbles de Ø 7 - Ø 10,5 mm et de Ø 14 - Ø 17 mm | Éclairage à encastrement mural | Wandinbouwverlichting | Serie wandinbouwarmaturen voor binnen en buiten voor algemene- en orientatieverlichting bestaande uit: - Behuizing van spuitgietaluminium gelakt met polyester poederlak ISO 9227/12944 - ISO 9223 (C5) - Afscherming van vlak van binnen gesatineerd glas - Pakking in slijtvast siliconen - Veren uit roestvrij staal voor snelle aansluiting aan inbouwdoos - De modellen zijn ontwikkeld zonder zichtbare schroeven - LED module voor netspanning 220-240V 50/60Hz beschermd tegen overbelasting tot 500 V - Het wordt aanbevolen om een beveiliging te plaatsen tegen mogelijke overspanning van het elektriciteitsnet, ten einde de apparatuur te beschermen - Inbouwdoos separaat te bestellen - Om de installatie van de inbouwdoos te vereenvoudigen is de inbouwdoos voorzien van een uitneembare deksel waarop zich twee waterpassen bevinden - Als accessoires leverbaar, kabelconnectoren voor doorvoerbedrading. De connectoren zijn geschikt voor kabels van Ø 7 - Ø 10,5 mm en van Ø 14 - Ø 17 mm | Wandinbouwverlichting |  | INSERT_P_0_CLIP_FRONT_WH_01.JPG | http://www.performanceinlighting.com/fr/fr/prod-3115406 | http://www.performanceinlighting.com/nl/nl/prod-3115406 | YES | YES |  | Phase In | 3115406
OUTDOOR | ARCHITECTURAL | O AR RECESSED WALL PF | INSERT+ | 3111780 | INSERT+ ZERO CLIP 4.5 827 AN96 | INSERT+ ZERO CLIP 4.5 827 ANTRACIET | 106 | 0 | 0 | 1 | 0 | 0 | 0 | 0 | 0 | 1 | 6 | 1.83 | 2.55 | KG | 0.001 | M3 | 0.135 | 0.115 | 0.075 | M | 8018367709285 | 94051190 | Anthracite | Antraciet | Encastré mural 2700K n. 14 LED - 5 W Power LED Optique asymétrique | Appareil à encastrer au mur, pour intérieur et extérieur, composé de: / Corps en aluminium moulé sous pression peint par poudre polyester / Diffuseur en verre plat satiné à l’intérieur / Joint en EPDM / Vis de fermeture en acier inox / Boîte d'encastrement standard inclus dans le produit / Peinture en poudre polyester très haute résistance aux rayons UV et aux agents atmosphériques en 13 étapes / L’appareil pas prédisposé pour câblage traversant | Encastré mural | Wand inbouw 2700K n. 14 LED - 5 W Power LED asymmetrische Optiek | Wandinbouwarmaturen voor algemene- en orientatieverlichting voor binnen en buiten bestaande uit: Behuizing van spuitgietaluminium gelakt met polyester poederlak / Afscherming van vlak van binnen gesatineerd glas / EPDM pakkingen / Schroeven van roestvrij staal / Compleet met inbouwdoos / Het coatingproces is uitgevoerd met 13 verschillende passages met polyestherpoeder, zeer UV en weerbestendig / Dit armatuur is geschikt voor een passerende kabel | Wand inbouw | https://cdn.light-performer.com/product_images/INSERT_P_3_AW_AN_front_01_lp.jpg | INSERT_P_0_CLIP_FRONT_AN_01.JPG | http://www.performanceinlighting.com/fr/fr/prod-3111780 | http://www.performanceinlighting.com/nl/nl/prod-3111780 | YES | YES |  | Released | 3111780
OUTDOOR | ARCHITECTURAL | O AR RECESSED WALL PF | INSERT+ | 3100066 | INSERT+ ZERO CLIP 4.5 830 AN96 | INSERT+ ZERO CLIP 4.5 830 ANTRACIET | 106 | 0 | 0 | 1 | 0 | 0 | 0 | 0 | 0 | 1 | 6 | 1.83 | 2.55 | KG | 0.001 | M3 | 0.135 | 0.115 | 0.075 | M | 8018367671452 | 94051190 | Anthracite | Antraciet | Encastré mural Power LED Optique asymétrique | Appareil à encastrer au mur, pour intérieur et extérieur, composé de: / Corps en aluminium moulé sous pression peint par poudre polyester / Diffuseur en verre plat satiné à l’intérieur / Joint en EPDM / Vis de fermeture en acier inox / Boîte d'encastrement standard inclus dans le produit / Peinture en poudre polyester très haute résistance aux rayons UV et aux agents atmosphériques en 13 étapes / L’appareil pas prédisposé pour câblage traversant | Encastré mural | Wand inbouw Power LED asymmetrische Optiek | Wandinbouwarmaturen voor algemene- en orientatieverlichting voor binnen en buiten bestaande uit: Behuizing van spuitgietaluminium gelakt met polyester poederlak / Afscherming van vlak van binnen gesatineerd glas / EPDM pakkingen / Schroeven van roestvrij staal / Compleet met inbouwdoos / Het coatingproces is uitgevoerd met 13 verschillende passages met polyestherpoeder, zeer UV en weerbestendig / Dit armatuur is geschikt voor een passerende kabel | Wand inbouw | https://cdn.light-performer.com/product_images/INSERT_P_3_AW_AN_front_01_lp.jpg | INSERT_P_0_CLIP_FRONT_AN_01.JPG | http://www.performanceinlighting.com/fr/fr/prod-3100066 | http://www.performanceinlighting.com/nl/nl/prod-3100066 | YES | YES |  | Released | 3100066
OUTDOOR | ARCHITECTURAL | O AR RECESSED WALL PF | INSERT+ | 3100064 | INSERT+ ZERO CLIP 4.5 830 GR94 | INSERT+ ZERO CLIP 4.5 830 GRIJS | 106 | 0 | 0 | 1 | 0 | 0 | 0 | 0 | 0 | 1 | 6 | 1.83 | 2.55 | KG | 0.001 | M3 | 0.135 | 0.115 | 0.075 | M | 8018367671438 | 94051190 | Gris | Grijs | Encastré mural Power LED Optique asymétrique | Appareil à encastrer au mur, pour intérieur et extérieur, composé de: / Corps en aluminium moulé sous pression peint par poudre polyester / Diffuseur en verre plat satiné à l’intérieur / Joint en EPDM / Vis de fermeture en acier inox / Boîte d'encastrement standard inclus dans le produit / Peinture en poudre polyester très haute résistance aux rayons UV et aux agents atmosphériques en 13 étapes / L’appareil pas prédisposé pour câblage traversant | Encastré mural | Wand inbouw Power LED asymmetrische Optiek | Wandinbouwarmaturen voor algemene- en orientatieverlichting voor binnen en buiten bestaande uit: Behuizing van spuitgietaluminium gelakt met polyester poederlak / Afscherming van vlak van binnen gesatineerd glas / EPDM pakkingen / Schroeven van roestvrij staal / Compleet met inbouwdoos / Het coatingproces is uitgevoerd met 13 verschillende passages met polyestherpoeder, zeer UV en weerbestendig / Dit armatuur is geschikt voor een passerende kabel | Wand inbouw | https://cdn.light-performer.com/product_images/INSERT_P_3_AW_AN_front_01_lp.jpg | INSERT_P_0_CLIP_FRONT_GR_01.JPG | http://www.performanceinlighting.com/fr/fr/prod-3100064 | http://www.performanceinlighting.com/nl/nl/prod-3100064 | YES | YES |  | Released | 3100064
OUTDOOR | ARCHITECTURAL | O AR RECESSED WALL PF | INSERT+ | 3100062 | INSERT+ ZERO CLIP 4.5 830 WH87 | INSERT+ ZERO CLIP 4.5 830 WIT | 106 | 0 | 0 | 1 | 0 | 0 | 0 | 0 | 0 | 1 | 6 | 1.83 | 2.55 | KG | 0.001 | M3 | 0.135 | 0.115 | 0.075 | M | 8018367671414 | 94051190 | Blanc | Wit | Encastré mural Power LED Optique asymétrique | Appareil à encastrer au mur, pour intérieur et extérieur, composé de: / Corps en aluminium moulé sous pression peint par poudre polyester / Diffuseur en verre plat satiné à l’intérieur / Joint en EPDM / Vis de fermeture en acier inox / Boîte d'encastrement standard inclus dans le produit / Peinture en poudre polyester très haute résistance aux rayons UV et aux agents atmosphériques en 13 étapes / L’appareil pas prédisposé pour câblage traversant | Encastré mural | Wand inbouw Power LED asymmetrische Optiek | Wandinbouwarmaturen voor algemene- en orientatieverlichting voor binnen en buiten bestaande uit: Behuizing van spuitgietaluminium gelakt met polyester poederlak / Afscherming van vlak van binnen gesatineerd glas / EPDM pakkingen / Schroeven van roestvrij staal / Compleet met inbouwdoos / Het coatingproces is uitgevoerd met 13 verschillende passages met polyestherpoeder, zeer UV en weerbestendig / Dit armatuur is geschikt voor een passerende kabel | Wand inbouw | https://cdn.light-performer.com/product_images/INSERT_Plus_0_CLIP_front_WH_01_lp.jpg | INSERT_P_0_CLIP_FRONT_WH_01.JPG | http://www.performanceinlighting.com/fr/fr/prod-3100062 | http://www.performanceinlighting.com/nl/nl/prod-3100062 | YES | YES |  | Released | 3100062
OUTDOOR | ARCHITECTURAL | O AR RECESSED WALL PF | INSERT+ | 3114949 | INSERT+ ZERO GLASS 4.5 S/EW 827 WH-87 | INSERT+ ZERO GLASS 4.5 S/EW 827 WIT | 135 | 0 | 0 | 0 | 0 | 1 | 0 | 0 | 0 | 1 | 6 | 2.358 | 3.078 | KG | 0.001 | M3 | 0.135 | 0.115 | 0.075 | M | 8018367720914 | 94051190 | Blanc | Wit | Encastré mural 2700K Power LED Optique asymétrique | Appareil à encastrer au mur, pour intérieur et extérieur, composé de: / Corps en aluminium moulé sous pression peint par poudre polyester / Diffuseur en verre plat satiné à l’intérieur / Joint en EPDM / Branchement électrique simplifié grâce à un connecteur externe prise-fiche étanche QUICK, équipé d'un câble / Connecteur électrique pour câbles Ø 7 - Ø 12 mm / Vis de fermeture en acier inox / Appareil nécessitant un boîtier d'encastrement à commander séparément / Le boîtier d'encastrement est doté d’un couvercle amovible contenant deux bulles de niveau pour faciliter son installation / Peinture en poudre polyester très haute résistance aux rayons UV et aux agents atmosphériques en 13 étapes | Encastré mural | Wand inbouw 2700K Power LED asymmetrische Optiek | Wandinbouwarmaturen voor algemene- en orientatieverlichting voor binnen en buiten bestaande uit: Behuizing van spuitgietaluminium gelakt met polyester poederlak / Afscherming van vlak van binnen gesatineerd glas / EPDM pakkingen / Externe elektrische aansluiting met een waterdichte stekker-stopcontact QUICK, compleet met kabel / Elektrische connector voor kabels Ø 7 - Ø 12 mm / Schroeven van roestvrij staal / Inbouwdoos van technopolymeer, separaat te bestellen / Om de installatie van de inbouwdoos te vereenvoudigen is de inbouwdoos voorzien van een uitneembare deksel waarop zich twee waterpassen bevinden / Het coatingproces is uitgevoerd met 13 verschillende passages met polyestherpoeder, zeer UV en weerbestendig | Wand inbouw | https://cdn.light-performer.com/product_images/INSERT_P_ZERO_GLASS_front_01_lp.jpg | Insert+ zero glass.jpg | http://www.performanceinlighting.com/fr/fr/prod-3114949 | http://www.performanceinlighting.com/nl/nl/prod-3114949 | YES | YES |  | Released | 3114949
OUTDOOR | ARCHITECTURAL | O AR RECESSED WALL PF | INSERT+ | 3114950 | INSERT+ ZERO GLASS 4.5 S/EW 830 WH-87 | INSERT+ ZERO GLASS 4.5 S/EW 830 WIT | 135 | 0 | 0 | 0 | 0 | 1 | 0 | 0 | 0 | 1 | 6 | 2.358 | 3.078 | KG | 0.001 | M3 | 0.135 | 0.115 | 0.075 | M | 8018367720907 | 94051190 | Blanc | Wit | Encastré mural 3000K Power LED Optique asymétrique | Appareil à encastrer au mur, pour intérieur et extérieur, composé de: / Corps en aluminium moulé sous pression peint par poudre polyester / Diffuseur en verre plat satiné à l’intérieur / Joint en EPDM / Branchement électrique simplifié grâce à un connecteur externe prise-fiche étanche QUICK, équipé d'un câble / Connecteur électrique pour câbles Ø 7 - Ø 12 mm / Vis de fermeture en acier inox / Appareil nécessitant un boîtier d'encastrement à commander séparément / Le boîtier d'encastrement est doté d’un couvercle amovible contenant deux bulles de niveau pour faciliter son installation / Peinture en poudre polyester très haute résistance aux rayons UV et aux agents atmosphériques en 13 étapes | Encastré mural | Wand inbouw 3000K Power LED asymmetrische Optiek | Wandinbouwarmaturen voor algemene- en orientatieverlichting voor binnen en buiten bestaande uit: Behuizing van spuitgietaluminium gelakt met polyester poederlak / Afscherming van vlak van binnen gesatineerd glas / EPDM pakkingen / Externe elektrische aansluiting met een waterdichte stekker-stopcontact QUICK, compleet met kabel / Elektrische connector voor kabels Ø 7 - Ø 12 mm / Schroeven van roestvrij staal / Inbouwdoos van technopolymeer, separaat te bestellen / Om de installatie van de inbouwdoos te vereenvoudigen is de inbouwdoos voorzien van een uitneembare deksel waarop zich twee waterpassen bevinden / Het coatingproces is uitgevoerd met 13 verschillende passages met polyestherpoeder, zeer UV en weerbestendig | Wand inbouw | https://cdn.light-performer.com/product_images/INSERT_P_ZERO_GLASS_front_01_lp.jpg | Insert+ zero glass.jpg | http://www.performanceinlighting.com/fr/fr/prod-3114950 | http://www.performanceinlighting.com/nl/nl/prod-3114950 | YES | YES |  | Released | 3114950
OUTDOOR | ARCHITECTURAL | O AR BOLLARDS PF | INSERT+ | 3118124 | INSERT+ ZERO POST 300 3.5 A/W 827 AN96 | INSERT+ ZERO POST 300 3.5 A/W 827 AN96 | 187 | 0 | 0 | 1 | 0 | 0 | 0 | 0 | 0 | 1 | 1 | 1.801 | 2.127 | KG | 0.015 | M3 | 0.37 | 0.166 | 0.134 | M | 8018367734560 | 94054239 | Anthracite | Antraciet | Appareil de jardin sur poteau | Appareil de jardin sur poteau pour un éclairage général, composé de : - Corps en aluminium moulé sous pression peint par poudre polyester ISO 9227/12944 - ISO 9223 (C5) - Diffuseur en verre plat satiné à l’intérieur - Module LED à tension de réseau 220-240V 50/60 Hz protégé contre des surtensions jusqu'à 500 V - L’utilisation de protections contre les surtensions, pouvant être présentes sur la ligne électrique, est recommandée pour protéger les appareils. - Joint en silicone anti vieillissement - Poteau en aluminium extrudé peint pour les versions STILO+MAXI - Installation rapide, par ressorts - Les versions ont été développées sans vis visibles | Appareil de jardin sur poteau | Mastarmatuur voor algemene verlichting buiten | Mastarmatuur voor algemene verlichting buiten bestaande uit: - Behuizing van spuitgietaluminium gelakt met polyester poederlak ISO 9227/12944 - ISO 9223 (C5) - Afscherming van vlak van binnen gesatineerd glas - LED module voor netspanning 220-240V 50/60Hz beschermd tegen overbelasting tot 500 V - Het wordt aanbevolen om een beveiliging te plaatsen tegen mogelijke overspanning van het elektriciteitsnet, ten einde de apparatuur te beschermen - Pakking in slijtvast siliconen - Mast van gelakt geëxtrudeerd aluminium met flens - Snelle installatie met bevestigingsveren - De modellen zijn ontwikkeld zonder zichtbare schroeven | Mastarmatuur voor algemene verlichting buiten |  | 3118124.jpg | http://www.performanceinlighting.com/fr/fr/prod-3118124 | http://www.performanceinlighting.com/nl/nl/prod-3118124 | YES | YES |  | Phase In | 3118124
OUTDOOR | ARCHITECTURAL | O AR BOLLARDS PF | INSERT+ | 3118125 | INSERT+ ZERO POST 300 3.5 A/W 827 GR94 | INSERT+ ZERO POST 300 3.5 A/W 827 GR94 | 187 | 0 | 0 | 1 | 0 | 0 | 0 | 0 | 0 | 1 | 1 | 1.801 | 2.127 | KG | 0.015 | M3 | 0.37 | 0.166 | 0.134 | M | 8018367734577 | 94054239 | Gris | Grijs | Appareil de jardin sur poteau | Appareil de jardin sur poteau pour un éclairage général, composé de : - Corps en aluminium moulé sous pression peint par poudre polyester ISO 9227/12944 - ISO 9223 (C5) - Diffuseur en verre plat satiné à l’intérieur - Module LED à tension de réseau 220-240V 50/60 Hz protégé contre des surtensions jusqu'à 500 V - L’utilisation de protections contre les surtensions, pouvant être présentes sur la ligne électrique, est recommandée pour protéger les appareils. - Joint en silicone anti vieillissement - Poteau en aluminium extrudé peint pour les versions STILO+MAXI - Installation rapide, par ressorts - Les versions ont été développées sans vis visibles | Appareil de jardin sur poteau | Mastarmatuur voor algemene verlichting buiten | Mastarmatuur voor algemene verlichting buiten bestaande uit: - Behuizing van spuitgietaluminium gelakt met polyester poederlak ISO 9227/12944 - ISO 9223 (C5) - Afscherming van vlak van binnen gesatineerd glas - LED module voor netspanning 220-240V 50/60Hz beschermd tegen overbelasting tot 500 V - Het wordt aanbevolen om een beveiliging te plaatsen tegen mogelijke overspanning van het elektriciteitsnet, ten einde de apparatuur te beschermen - Pakking in slijtvast siliconen - Mast van gelakt geëxtrudeerd aluminium met flens - Snelle installatie met bevestigingsveren - De modellen zijn ontwikkeld zonder zichtbare schroeven | Mastarmatuur voor algemene verlichting buiten |  | 3118124.jpg | http://www.performanceinlighting.com/fr/fr/prod-3118125 | http://www.performanceinlighting.com/nl/nl/prod-3118125 | YES | YES |  | Phase In | 3118125
OUTDOOR | ARCHITECTURAL | O AR BOLLARDS PF | INSERT+ | 3118126 | INSERT+ ZERO POST 300 3.5 A/W 830 AN96 | INSERT+ ZERO POST 300 3.5 A/W 830 AN96 | 187 | 0 | 0 | 1 | 0 | 0 | 0 | 0 | 0 | 1 | 1 | 1.801 | 2.127 | KG | 0.015 | M3 | 0.37 | 0.166 | 0.134 | M | 8018367734584 | 94054239 | Anthracite | Antraciet | Appareil de jardin sur poteau | Appareil de jardin sur poteau pour un éclairage général, composé de : - Corps en aluminium moulé sous pression peint par poudre polyester ISO 9227/12944 - ISO 9223 (C5) - Diffuseur en verre plat satiné à l’intérieur - Module LED à tension de réseau 220-240V 50/60 Hz protégé contre des surtensions jusqu'à 500 V - L’utilisation de protections contre les surtensions, pouvant être présentes sur la ligne électrique, est recommandée pour protéger les appareils. - Joint en silicone anti vieillissement - Poteau en aluminium extrudé peint pour les versions STILO+MAXI - Installation rapide, par ressorts - Les versions ont été développées sans vis visibles | Appareil de jardin sur poteau | Mastarmatuur voor algemene verlichting buiten | Mastarmatuur voor algemene verlichting buiten bestaande uit: - Behuizing van spuitgietaluminium gelakt met polyester poederlak ISO 9227/12944 - ISO 9223 (C5) - Afscherming van vlak van binnen gesatineerd glas - LED module voor netspanning 220-240V 50/60Hz beschermd tegen overbelasting tot 500 V - Het wordt aanbevolen om een beveiliging te plaatsen tegen mogelijke overspanning van het elektriciteitsnet, ten einde de apparatuur te beschermen - Pakking in slijtvast siliconen - Mast van gelakt geëxtrudeerd aluminium met flens - Snelle installatie met bevestigingsveren - De modellen zijn ontwikkeld zonder zichtbare schroeven | Mastarmatuur voor algemene verlichting buiten |  | 3118124.jpg | http://www.performanceinlighting.com/fr/fr/prod-3118126 | http://www.performanceinlighting.com/nl/nl/prod-3118126 | YES | YES |  | Phase In | 3118126
OUTDOOR | ARCHITECTURAL | O AR BOLLARDS PF | INSERT+ | 3118127 | INSERT+ ZERO POST 300 3.5 A/W 830 GR94 | INSERT+ ZERO POST 300 3.5 A/W 830 GR94 | 187 | 0 | 0 | 1 | 0 | 0 | 0 | 0 | 0 | 1 | 1 | 1.801 | 2.127 | KG | 0.015 | M3 | 0.37 | 0.166 | 0.134 | M | 8018367734591 | 94054239 | Gris | Grijs | Appareil de jardin sur poteau | Appareil de jardin sur poteau pour un éclairage général, composé de : - Corps en aluminium moulé sous pression peint par poudre polyester ISO 9227/12944 - ISO 9223 (C5) - Diffuseur en verre plat satiné à l’intérieur - Module LED à tension de réseau 220-240V 50/60 Hz protégé contre des surtensions jusqu'à 500 V - L’utilisation de protections contre les surtensions, pouvant être présentes sur la ligne électrique, est recommandée pour protéger les appareils. - Joint en silicone anti vieillissement - Poteau en aluminium extrudé peint pour les versions STILO+MAXI - Installation rapide, par ressorts - Les versions ont été développées sans vis visibles | Appareil de jardin sur poteau | Mastarmatuur voor algemene verlichting buiten | Mastarmatuur voor algemene verlichting buiten bestaande uit: - Behuizing van spuitgietaluminium gelakt met polyester poederlak ISO 9227/12944 - ISO 9223 (C5) - Afscherming van vlak van binnen gesatineerd glas - LED module voor netspanning 220-240V 50/60Hz beschermd tegen overbelasting tot 500 V - Het wordt aanbevolen om een beveiliging te plaatsen tegen mogelijke overspanning van het elektriciteitsnet, ten einde de apparatuur te beschermen - Pakking in slijtvast siliconen - Mast van gelakt geëxtrudeerd aluminium met flens - Snelle installatie met bevestigingsveren - De modellen zijn ontwikkeld zonder zichtbare schroeven | Mastarmatuur voor algemene verlichting buiten |  | 3118124.jpg | http://www.performanceinlighting.com/fr/fr/prod-3118127 | http://www.performanceinlighting.com/nl/nl/prod-3118127 | YES | YES |  | Phase In | 3118127
OUTDOOR | ARCHITECTURAL | O AR BOLLARDS PF | INSERT+ | 3118128 | INSERT+ ZERO POST 300 3.5 A/W 840 AN96 | INSERT+ ZERO POST 300 3.5 A/W 840 AN96 | 187 | 0 | 0 | 1 | 0 | 0 | 0 | 0 | 0 | 1 | 1 | 1.801 | 2.127 | KG | 0.015 | M3 | 0.37 | 0.166 | 0.134 | M | 8018367734607 | 94054239 | Anthracite | Antraciet | Appareil de jardin sur poteau | Appareil de jardin sur poteau pour un éclairage général, composé de : - Corps en aluminium moulé sous pression peint par poudre polyester ISO 9227/12944 - ISO 9223 (C5) - Diffuseur en verre plat satiné à l’intérieur - Module LED à tension de réseau 220-240V 50/60 Hz protégé contre des surtensions jusqu'à 500 V - L’utilisation de protections contre les surtensions, pouvant être présentes sur la ligne électrique, est recommandée pour protéger les appareils. - Joint en silicone anti vieillissement - Poteau en aluminium extrudé peint pour les versions STILO+MAXI - Installation rapide, par ressorts - Les versions ont été développées sans vis visibles | Appareil de jardin sur poteau | Mastarmatuur voor algemene verlichting buiten | Mastarmatuur voor algemene verlichting buiten bestaande uit: - Behuizing van spuitgietaluminium gelakt met polyester poederlak ISO 9227/12944 - ISO 9223 (C5) - Afscherming van vlak van binnen gesatineerd glas - LED module voor netspanning 220-240V 50/60Hz beschermd tegen overbelasting tot 500 V - Het wordt aanbevolen om een beveiliging te plaatsen tegen mogelijke overspanning van het elektriciteitsnet, ten einde de apparatuur te beschermen - Pakking in slijtvast siliconen - Mast van gelakt geëxtrudeerd aluminium met flens - Snelle installatie met bevestigingsveren - De modellen zijn ontwikkeld zonder zichtbare schroeven | Mastarmatuur voor algemene verlichting buiten |  | 3118124.jpg | http://www.performanceinlighting.com/fr/fr/prod-3118128 | http://www.performanceinlighting.com/nl/nl/prod-3118128 | YES | YES |  | Phase In | 3118128
OUTDOOR | ARCHITECTURAL | O AR BOLLARDS PF | INSERT+ | 3118129 | INSERT+ ZERO POST 300 3.5 A/W 840 GR94 | INSERT+ ZERO POST 300 3.5 A/W 840 GR94 | 187 | 0 | 0 | 1 | 0 | 0 | 0 | 0 | 0 | 1 | 1 | 1.801 | 2.127 | KG | 0.015 | M3 | 0.37 | 0.166 | 0.134 | M | 8018367734614 | 94054239 | Gris | Grijs | Appareil de jardin sur poteau | Appareil de jardin sur poteau pour un éclairage général, composé de : - Corps en aluminium moulé sous pression peint par poudre polyester ISO 9227/12944 - ISO 9223 (C5) - Diffuseur en verre plat satiné à l’intérieur - Module LED à tension de réseau 220-240V 50/60 Hz protégé contre des surtensions jusqu'à 500 V - L’utilisation de protections contre les surtensions, pouvant être présentes sur la ligne électrique, est recommandée pour protéger les appareils. - Joint en silicone anti vieillissement - Poteau en aluminium extrudé peint pour les versions STILO+MAXI - Installation rapide, par ressorts - Les versions ont été développées sans vis visibles | Appareil de jardin sur poteau | Mastarmatuur voor algemene verlichting buiten | Mastarmatuur voor algemene verlichting buiten bestaande uit: - Behuizing van spuitgietaluminium gelakt met polyester poederlak ISO 9227/12944 - ISO 9223 (C5) - Afscherming van vlak van binnen gesatineerd glas - LED module voor netspanning 220-240V 50/60Hz beschermd tegen overbelasting tot 500 V - Het wordt aanbevolen om een beveiliging te plaatsen tegen mogelijke overspanning van het elektriciteitsnet, ten einde de apparatuur te beschermen - Pakking in slijtvast siliconen - Mast van gelakt geëxtrudeerd aluminium met flens - Snelle installatie met bevestigingsveren - De modellen zijn ontwikkeld zonder zichtbare schroeven | Mastarmatuur voor algemene verlichting buiten |  | 3118124.jpg | http://www.performanceinlighting.com/fr/fr/prod-3118129 | http://www.performanceinlighting.com/nl/nl/prod-3118129 | YES | YES |  | Phase In | 3118129
OUTDOOR | ARCHITECTURAL | O AR WALL SURFACE MOUNTED PF | INSERT+ | 3118103 | INSERT+ ZERO SM 3.5 A/W 827 AN96 | INSERT+ ZERO SM 3.5 A/W 827 AN96 | 118 | 0 | 0 | 1 | 0 | 0 | 0 | 0 | 0 | 1 | 1 | 0.91 | 1.086 | KG | 0.001 | M3 | 0.135 | 0.115 | 0.075 | M | 8018367734393 | 94051190 | Anthracite | Antraciet | Éclairage à encastrement mural | Appareil d’intérieur et d’extérieur à encastrer dans un mur plein pour un éclairage général: - Corps en aluminium moulé sous pression peint par poudre polyester ISO 9227/12944 - ISO 9223 (C5) - Diffuseur en verre plat satiné à l’intérieur - Joint en silicone anti vieillissement - Ressorts en acier inox pour connexion rapide au boîtier d'encastrement - Les versions ont été développées sans vis visibles - Module LED à tension de réseau 220-240V 50/60 Hz protégé contre des surtensions jusqu'à 500 V - L’utilisation de protections contre les surtensions, pouvant être présentes sur la ligne électrique, est recommandée pour protéger les appareils. - Boîtier d'encastrement à commander séparément - Le boîtier d'encastrement est doté d’un couvercle amovible contenant deux bulles de niveau pour faciliter son installation - Disponibles comme accessoires, connecteurs pour câblage en série. Les connecteurs acceptent les câbles de Ø 7 - Ø 10,5 mm et de Ø 14 - Ø 17 mm | Éclairage à encastrement mural | Wandinbouwverlichting | Serie wandinbouwarmaturen voor binnen en buiten voor algemene- en orientatieverlichting bestaande uit: - Behuizing van spuitgietaluminium gelakt met polyester poederlak ISO 9227/12944 - ISO 9223 (C5) - Afscherming van vlak van binnen gesatineerd glas - Pakking in slijtvast siliconen - Veren uit roestvrij staal voor snelle aansluiting aan inbouwdoos - De modellen zijn ontwikkeld zonder zichtbare schroeven - LED module voor netspanning 220-240V 50/60Hz beschermd tegen overbelasting tot 500 V - Het wordt aanbevolen om een beveiliging te plaatsen tegen mogelijke overspanning van het elektriciteitsnet, ten einde de apparatuur te beschermen - Inbouwdoos separaat te bestellen - Om de installatie van de inbouwdoos te vereenvoudigen is de inbouwdoos voorzien van een uitneembare deksel waarop zich twee waterpassen bevinden - Als accessoires leverbaar, kabelconnectoren voor doorvoerbedrading. De connectoren zijn geschikt voor kabels van Ø 7 - Ø 10,5 mm en van Ø 14 - Ø 17 mm | Wandinbouwverlichting |  | 3118103.jpg | http://www.performanceinlighting.com/fr/fr/prod-3118103 | http://www.performanceinlighting.com/nl/nl/prod-3118103 | YES | YES |  | Phase In | 3118103
OUTDOOR | ARCHITECTURAL | O AR WALL SURFACE MOUNTED PF | INSERT+ | 3118104 | INSERT+ ZERO SM 3.5 A/W 827 GR94 | INSERT+ ZERO SM 3.5 A/W 827 GR94 | 118 | 0 | 0 | 1 | 0 | 0 | 0 | 0 | 0 | 1 | 1 | 0.91 | 1.086 | KG | 0.001 | M3 | 0.135 | 0.115 | 0.075 | M | 8018367734409 | 94051190 | Gris | Grijs | Éclairage à encastrement mural | Appareil d’intérieur et d’extérieur à encastrer dans un mur plein pour un éclairage général: - Corps en aluminium moulé sous pression peint par poudre polyester ISO 9227/12944 - ISO 9223 (C5) - Diffuseur en verre plat satiné à l’intérieur - Joint en silicone anti vieillissement - Ressorts en acier inox pour connexion rapide au boîtier d'encastrement - Les versions ont été développées sans vis visibles - Module LED à tension de réseau 220-240V 50/60 Hz protégé contre des surtensions jusqu'à 500 V - L’utilisation de protections contre les surtensions, pouvant être présentes sur la ligne électrique, est recommandée pour protéger les appareils. - Boîtier d'encastrement à commander séparément - Le boîtier d'encastrement est doté d’un couvercle amovible contenant deux bulles de niveau pour faciliter son installation - Disponibles comme accessoires, connecteurs pour câblage en série. Les connecteurs acceptent les câbles de Ø 7 - Ø 10,5 mm et de Ø 14 - Ø 17 mm | Éclairage à encastrement mural | Wandinbouwverlichting | Serie wandinbouwarmaturen voor binnen en buiten voor algemene- en orientatieverlichting bestaande uit: - Behuizing van spuitgietaluminium gelakt met polyester poederlak ISO 9227/12944 - ISO 9223 (C5) - Afscherming van vlak van binnen gesatineerd glas - Pakking in slijtvast siliconen - Veren uit roestvrij staal voor snelle aansluiting aan inbouwdoos - De modellen zijn ontwikkeld zonder zichtbare schroeven - LED module voor netspanning 220-240V 50/60Hz beschermd tegen overbelasting tot 500 V - Het wordt aanbevolen om een beveiliging te plaatsen tegen mogelijke overspanning van het elektriciteitsnet, ten einde de apparatuur te beschermen - Inbouwdoos separaat te bestellen - Om de installatie van de inbouwdoos te vereenvoudigen is de inbouwdoos voorzien van een uitneembare deksel waarop zich twee waterpassen bevinden - Als accessoires leverbaar, kabelconnectoren voor doorvoerbedrading. De connectoren zijn geschikt voor kabels van Ø 7 - Ø 10,5 mm en van Ø 14 - Ø 17 mm | Wandinbouwverlichting |  | 3118103.jpg | http://www.performanceinlighting.com/fr/fr/prod-3118104 | http://www.performanceinlighting.com/nl/nl/prod-3118104 | YES | YES |  | Phase In | 3118104
OUTDOOR | ARCHITECTURAL | O AR WALL SURFACE MOUNTED PF | INSERT+ | 3118102 | INSERT+ ZERO SM 3.5 A/W 827 WH87 | INSERT+ ZERO SM 3.5 A/W 827 WH87 | 118 | 0 | 0 | 1 | 0 | 0 | 0 | 0 | 0 | 1 | 1 | 0.91 | 1.086 | KG | 0.001 | M3 | 0.135 | 0.115 | 0.075 | M | 8018367734386 | 94051190 | Blanc | Wit | Éclairage à encastrement mural | Appareil d’intérieur et d’extérieur à encastrer dans un mur plein pour un éclairage général: - Corps en aluminium moulé sous pression peint par poudre polyester ISO 9227/12944 - ISO 9223 (C5) - Diffuseur en verre plat satiné à l’intérieur - Joint en silicone anti vieillissement - Ressorts en acier inox pour connexion rapide au boîtier d'encastrement - Les versions ont été développées sans vis visibles - Module LED à tension de réseau 220-240V 50/60 Hz protégé contre des surtensions jusqu'à 500 V - L’utilisation de protections contre les surtensions, pouvant être présentes sur la ligne électrique, est recommandée pour protéger les appareils. - Boîtier d'encastrement à commander séparément - Le boîtier d'encastrement est doté d’un couvercle amovible contenant deux bulles de niveau pour faciliter son installation - Disponibles comme accessoires, connecteurs pour câblage en série. Les connecteurs acceptent les câbles de Ø 7 - Ø 10,5 mm et de Ø 14 - Ø 17 mm | Éclairage à encastrement mural | Wandinbouwverlichting | Serie wandinbouwarmaturen voor binnen en buiten voor algemene- en orientatieverlichting bestaande uit: - Behuizing van spuitgietaluminium gelakt met polyester poederlak ISO 9227/12944 - ISO 9223 (C5) - Afscherming van vlak van binnen gesatineerd glas - Pakking in slijtvast siliconen - Veren uit roestvrij staal voor snelle aansluiting aan inbouwdoos - De modellen zijn ontwikkeld zonder zichtbare schroeven - LED module voor netspanning 220-240V 50/60Hz beschermd tegen overbelasting tot 500 V - Het wordt aanbevolen om een beveiliging te plaatsen tegen mogelijke overspanning van het elektriciteitsnet, ten einde de apparatuur te beschermen - Inbouwdoos separaat te bestellen - Om de installatie van de inbouwdoos te vereenvoudigen is de inbouwdoos voorzien van een uitneembare deksel waarop zich twee waterpassen bevinden - Als accessoires leverbaar, kabelconnectoren voor doorvoerbedrading. De connectoren zijn geschikt voor kabels van Ø 7 - Ø 10,5 mm en van Ø 14 - Ø 17 mm | Wandinbouwverlichting |  | 3118102.jpg | http://www.performanceinlighting.com/fr/fr/prod-3118102 | http://www.performanceinlighting.com/nl/nl/prod-3118102 | YES | YES |  | Phase In | 3118102
OUTDOOR | ARCHITECTURAL | O AR WALL SURFACE MOUNTED PF | INSERT+ | 3118106 | INSERT+ ZERO SM 3.5 A/W 830 AN96 | INSERT+ ZERO SM 3.5 A/W 830 AN96 | 118 | 0 | 0 | 1 | 0 | 0 | 0 | 0 | 0 | 1 | 1 | 0.91 | 1.086 | KG | 0.001 | M3 | 0.135 | 0.115 | 0.075 | M | 8018367734423 | 94051190 | Anthracite | Antraciet | Éclairage à encastrement mural | Appareil d’intérieur et d’extérieur à encastrer dans un mur plein pour un éclairage général: - Corps en aluminium moulé sous pression peint par poudre polyester ISO 9227/12944 - ISO 9223 (C5) - Diffuseur en verre plat satiné à l’intérieur - Joint en silicone anti vieillissement - Ressorts en acier inox pour connexion rapide au boîtier d'encastrement - Les versions ont été développées sans vis visibles - Module LED à tension de réseau 220-240V 50/60 Hz protégé contre des surtensions jusqu'à 500 V - L’utilisation de protections contre les surtensions, pouvant être présentes sur la ligne électrique, est recommandée pour protéger les appareils. - Boîtier d'encastrement à commander séparément - Le boîtier d'encastrement est doté d’un couvercle amovible contenant deux bulles de niveau pour faciliter son installation - Disponibles comme accessoires, connecteurs pour câblage en série. Les connecteurs acceptent les câbles de Ø 7 - Ø 10,5 mm et de Ø 14 - Ø 17 mm | Éclairage à encastrement mural | Wandinbouwverlichting | Serie wandinbouwarmaturen voor binnen en buiten voor algemene- en orientatieverlichting bestaande uit: - Behuizing van spuitgietaluminium gelakt met polyester poederlak ISO 9227/12944 - ISO 9223 (C5) - Afscherming van vlak van binnen gesatineerd glas - Pakking in slijtvast siliconen - Veren uit roestvrij staal voor snelle aansluiting aan inbouwdoos - De modellen zijn ontwikkeld zonder zichtbare schroeven - LED module voor netspanning 220-240V 50/60Hz beschermd tegen overbelasting tot 500 V - Het wordt aanbevolen om een beveiliging te plaatsen tegen mogelijke overspanning van het elektriciteitsnet, ten einde de apparatuur te beschermen - Inbouwdoos separaat te bestellen - Om de installatie van de inbouwdoos te vereenvoudigen is de inbouwdoos voorzien van een uitneembare deksel waarop zich twee waterpassen bevinden - Als accessoires leverbaar, kabelconnectoren voor doorvoerbedrading. De connectoren zijn geschikt voor kabels van Ø 7 - Ø 10,5 mm en van Ø 14 - Ø 17 mm | Wandinbouwverlichting |  | 3118103.jpg | http://www.performanceinlighting.com/fr/fr/prod-3118106 | http://www.performanceinlighting.com/nl/nl/prod-3118106 | YES | YES |  | Phase In | 3118106
OUTDOOR | ARCHITECTURAL | O AR WALL SURFACE MOUNTED PF | INSERT+ | 3118107 | INSERT+ ZERO SM 3.5 A/W 830 GR94 | INSERT+ ZERO SM 3.5 A/W 830 GR94 | 118 | 0 | 0 | 1 | 0 | 0 | 0 | 0 | 0 | 1 | 1 | 0.91 | 1.086 | KG | 0.001 | M3 | 0.135 | 0.115 | 0.075 | M | 8018367734430 | 94051190 | Gris | Grijs | Éclairage à encastrement mural | Appareil d’intérieur et d’extérieur à encastrer dans un mur plein pour un éclairage général: - Corps en aluminium moulé sous pression peint par poudre polyester ISO 9227/12944 - ISO 9223 (C5) - Diffuseur en verre plat satiné à l’intérieur - Joint en silicone anti vieillissement - Ressorts en acier inox pour connexion rapide au boîtier d'encastrement - Les versions ont été développées sans vis visibles - Module LED à tension de réseau 220-240V 50/60 Hz protégé contre des surtensions jusqu'à 500 V - L’utilisation de protections contre les surtensions, pouvant être présentes sur la ligne électrique, est recommandée pour protéger les appareils. - Boîtier d'encastrement à commander séparément - Le boîtier d'encastrement est doté d’un couvercle amovible contenant deux bulles de niveau pour faciliter son installation - Disponibles comme accessoires, connecteurs pour câblage en série. Les connecteurs acceptent les câbles de Ø 7 - Ø 10,5 mm et de Ø 14 - Ø 17 mm | Éclairage à encastrement mural | Wandinbouwverlichting | Serie wandinbouwarmaturen voor binnen en buiten voor algemene- en orientatieverlichting bestaande uit: - Behuizing van spuitgietaluminium gelakt met polyester poederlak ISO 9227/12944 - ISO 9223 (C5) - Afscherming van vlak van binnen gesatineerd glas - Pakking in slijtvast siliconen - Veren uit roestvrij staal voor snelle aansluiting aan inbouwdoos - De modellen zijn ontwikkeld zonder zichtbare schroeven - LED module voor netspanning 220-240V 50/60Hz beschermd tegen overbelasting tot 500 V - Het wordt aanbevolen om een beveiliging te plaatsen tegen mogelijke overspanning van het elektriciteitsnet, ten einde de apparatuur te beschermen - Inbouwdoos separaat te bestellen - Om de installatie van de inbouwdoos te vereenvoudigen is de inbouwdoos voorzien van een uitneembare deksel waarop zich twee waterpassen bevinden - Als accessoires leverbaar, kabelconnectoren voor doorvoerbedrading. De connectoren zijn geschikt voor kabels van Ø 7 - Ø 10,5 mm en van Ø 14 - Ø 17 mm | Wandinbouwverlichting |  | 3118103.jpg | http://www.performanceinlighting.com/fr/fr/prod-3118107 | http://www.performanceinlighting.com/nl/nl/prod-3118107 | YES | YES |  | Phase In | 3118107
OUTDOOR | ARCHITECTURAL | O AR WALL SURFACE MOUNTED PF | INSERT+ | 3118105 | INSERT+ ZERO SM 3.5 A/W 830 WH87 | INSERT+ ZERO SM 3.5 A/W 830 WH87 | 118 | 0 | 0 | 1 | 0 | 0 | 0 | 0 | 0 | 1 | 1 | 0.91 | 1.086 | KG | 0.001 | M3 | 0.135 | 0.115 | 0.075 | M | 8018367734416 | 94051190 | Blanc | Wit | Éclairage à encastrement mural | Appareil d’intérieur et d’extérieur à encastrer dans un mur plein pour un éclairage général: - Corps en aluminium moulé sous pression peint par poudre polyester ISO 9227/12944 - ISO 9223 (C5) - Diffuseur en verre plat satiné à l’intérieur - Joint en silicone anti vieillissement - Ressorts en acier inox pour connexion rapide au boîtier d'encastrement - Les versions ont été développées sans vis visibles - Module LED à tension de réseau 220-240V 50/60 Hz protégé contre des surtensions jusqu'à 500 V - L’utilisation de protections contre les surtensions, pouvant être présentes sur la ligne électrique, est recommandée pour protéger les appareils. - Boîtier d'encastrement à commander séparément - Le boîtier d'encastrement est doté d’un couvercle amovible contenant deux bulles de niveau pour faciliter son installation - Disponibles comme accessoires, connecteurs pour câblage en série. Les connecteurs acceptent les câbles de Ø 7 - Ø 10,5 mm et de Ø 14 - Ø 17 mm | Éclairage à encastrement mural | Wandinbouwverlichting | Serie wandinbouwarmaturen voor binnen en buiten voor algemene- en orientatieverlichting bestaande uit: - Behuizing van spuitgietaluminium gelakt met polyester poederlak ISO 9227/12944 - ISO 9223 (C5) - Afscherming van vlak van binnen gesatineerd glas - Pakking in slijtvast siliconen - Veren uit roestvrij staal voor snelle aansluiting aan inbouwdoos - De modellen zijn ontwikkeld zonder zichtbare schroeven - LED module voor netspanning 220-240V 50/60Hz beschermd tegen overbelasting tot 500 V - Het wordt aanbevolen om een beveiliging te plaatsen tegen mogelijke overspanning van het elektriciteitsnet, ten einde de apparatuur te beschermen - Inbouwdoos separaat te bestellen - Om de installatie van de inbouwdoos te vereenvoudigen is de inbouwdoos voorzien van een uitneembare deksel waarop zich twee waterpassen bevinden - Als accessoires leverbaar, kabelconnectoren voor doorvoerbedrading. De connectoren zijn geschikt voor kabels van Ø 7 - Ø 10,5 mm en van Ø 14 - Ø 17 mm | Wandinbouwverlichting |  | 3118102.jpg | http://www.performanceinlighting.com/fr/fr/prod-3118105 | http://www.performanceinlighting.com/nl/nl/prod-3118105 | YES | YES |  | Phase In | 3118105
OUTDOOR | ARCHITECTURAL | O AR WALL SURFACE MOUNTED PF | INSERT+ | 3118109 | INSERT+ ZERO SM 3.5 A/W 840 AN96 | INSERT+ ZERO SM 3.5 A/W 840 AN96 | 118 | 0 | 0 | 1 | 0 | 0 | 0 | 0 | 0 | 1 | 1 | 0.91 | 1.086 | KG | 0.001 | M3 | 0.135 | 0.115 | 0.075 | M | 8018367734454 | 94051190 | Anthracite | Antraciet | Éclairage à encastrement mural | Appareil d’intérieur et d’extérieur à encastrer dans un mur plein pour un éclairage général: - Corps en aluminium moulé sous pression peint par poudre polyester ISO 9227/12944 - ISO 9223 (C5) - Diffuseur en verre plat satiné à l’intérieur - Joint en silicone anti vieillissement - Ressorts en acier inox pour connexion rapide au boîtier d'encastrement - Les versions ont été développées sans vis visibles - Module LED à tension de réseau 220-240V 50/60 Hz protégé contre des surtensions jusqu'à 500 V - L’utilisation de protections contre les surtensions, pouvant être présentes sur la ligne électrique, est recommandée pour protéger les appareils. - Boîtier d'encastrement à commander séparément - Le boîtier d'encastrement est doté d’un couvercle amovible contenant deux bulles de niveau pour faciliter son installation - Disponibles comme accessoires, connecteurs pour câblage en série. Les connecteurs acceptent les câbles de Ø 7 - Ø 10,5 mm et de Ø 14 - Ø 17 mm | Éclairage à encastrement mural | Wandinbouwverlichting | Serie wandinbouwarmaturen voor binnen en buiten voor algemene- en orientatieverlichting bestaande uit: - Behuizing van spuitgietaluminium gelakt met polyester poederlak ISO 9227/12944 - ISO 9223 (C5) - Afscherming van vlak van binnen gesatineerd glas - Pakking in slijtvast siliconen - Veren uit roestvrij staal voor snelle aansluiting aan inbouwdoos - De modellen zijn ontwikkeld zonder zichtbare schroeven - LED module voor netspanning 220-240V 50/60Hz beschermd tegen overbelasting tot 500 V - Het wordt aanbevolen om een beveiliging te plaatsen tegen mogelijke overspanning van het elektriciteitsnet, ten einde de apparatuur te beschermen - Inbouwdoos separaat te bestellen - Om de installatie van de inbouwdoos te vereenvoudigen is de inbouwdoos voorzien van een uitneembare deksel waarop zich twee waterpassen bevinden - Als accessoires leverbaar, kabelconnectoren voor doorvoerbedrading. De connectoren zijn geschikt voor kabels van Ø 7 - Ø 10,5 mm en van Ø 14 - Ø 17 mm | Wandinbouwverlichting |  | 3118103.jpg | http://www.performanceinlighting.com/fr/fr/prod-3118109 | http://www.performanceinlighting.com/nl/nl/prod-3118109 | YES | YES |  | Phase In | 3118109
OUTDOOR | ARCHITECTURAL | O AR WALL SURFACE MOUNTED PF | INSERT+ | 3118110 | INSERT+ ZERO SM 3.5 A/W 840 GR94 | INSERT+ ZERO SM 3.5 A/W 840 GR94 | 118 | 0 | 0 | 1 | 0 | 0 | 0 | 0 | 0 | 1 | 1 | 0.91 | 1.086 | KG | 0.001 | M3 | 0.135 | 0.115 | 0.075 | M | 8018367734461 | 94051190 | Gris | Grijs | Éclairage à encastrement mural | Appareil d’intérieur et d’extérieur à encastrer dans un mur plein pour un éclairage général: - Corps en aluminium moulé sous pression peint par poudre polyester ISO 9227/12944 - ISO 9223 (C5) - Diffuseur en verre plat satiné à l’intérieur - Joint en silicone anti vieillissement - Ressorts en acier inox pour connexion rapide au boîtier d'encastrement - Les versions ont été développées sans vis visibles - Module LED à tension de réseau 220-240V 50/60 Hz protégé contre des surtensions jusqu'à 500 V - L’utilisation de protections contre les surtensions, pouvant être présentes sur la ligne électrique, est recommandée pour protéger les appareils. - Boîtier d'encastrement à commander séparément - Le boîtier d'encastrement est doté d’un couvercle amovible contenant deux bulles de niveau pour faciliter son installation - Disponibles comme accessoires, connecteurs pour câblage en série. Les connecteurs acceptent les câbles de Ø 7 - Ø 10,5 mm et de Ø 14 - Ø 17 mm | Éclairage à encastrement mural | Wandinbouwverlichting | Serie wandinbouwarmaturen voor binnen en buiten voor algemene- en orientatieverlichting bestaande uit: - Behuizing van spuitgietaluminium gelakt met polyester poederlak ISO 9227/12944 - ISO 9223 (C5) - Afscherming van vlak van binnen gesatineerd glas - Pakking in slijtvast siliconen - Veren uit roestvrij staal voor snelle aansluiting aan inbouwdoos - De modellen zijn ontwikkeld zonder zichtbare schroeven - LED module voor netspanning 220-240V 50/60Hz beschermd tegen overbelasting tot 500 V - Het wordt aanbevolen om een beveiliging te plaatsen tegen mogelijke overspanning van het elektriciteitsnet, ten einde de apparatuur te beschermen - Inbouwdoos separaat te bestellen - Om de installatie van de inbouwdoos te vereenvoudigen is de inbouwdoos voorzien van een uitneembare deksel waarop zich twee waterpassen bevinden - Als accessoires leverbaar, kabelconnectoren voor doorvoerbedrading. De connectoren zijn geschikt voor kabels van Ø 7 - Ø 10,5 mm en van Ø 14 - Ø 17 mm | Wandinbouwverlichting |  | 3118103.jpg | http://www.performanceinlighting.com/fr/fr/prod-3118110 | http://www.performanceinlighting.com/nl/nl/prod-3118110 | YES | YES |  | Phase In | 3118110
OUTDOOR | ARCHITECTURAL | O AR WALL SURFACE MOUNTED PF | INSERT+ | 3118108 | INSERT+ ZERO SM 3.5 A/W 840 WH87 | INSERT+ ZERO SM 3.5 A/W 840 WH87 | 118 | 0 | 0 | 1 | 0 | 0 | 0 | 0 | 0 | 1 | 1 | 0.91 | 1.086 | KG | 0.001 | M3 | 0.135 | 0.115 | 0.075 | M | 8018367734447 | 94051190 | Blanc | Wit | Éclairage à encastrement mural | Appareil d’intérieur et d’extérieur à encastrer dans un mur plein pour un éclairage général: - Corps en aluminium moulé sous pression peint par poudre polyester ISO 9227/12944 - ISO 9223 (C5) - Diffuseur en verre plat satiné à l’intérieur - Joint en silicone anti vieillissement - Ressorts en acier inox pour connexion rapide au boîtier d'encastrement - Les versions ont été développées sans vis visibles - Module LED à tension de réseau 220-240V 50/60 Hz protégé contre des surtensions jusqu'à 500 V - L’utilisation de protections contre les surtensions, pouvant être présentes sur la ligne électrique, est recommandée pour protéger les appareils. - Boîtier d'encastrement à commander séparément - Le boîtier d'encastrement est doté d’un couvercle amovible contenant deux bulles de niveau pour faciliter son installation - Disponibles comme accessoires, connecteurs pour câblage en série. Les connecteurs acceptent les câbles de Ø 7 - Ø 10,5 mm et de Ø 14 - Ø 17 mm | Éclairage à encastrement mural | Wandinbouwverlichting | Serie wandinbouwarmaturen voor binnen en buiten voor algemene- en orientatieverlichting bestaande uit: - Behuizing van spuitgietaluminium gelakt met polyester poederlak ISO 9227/12944 - ISO 9223 (C5) - Afscherming van vlak van binnen gesatineerd glas - Pakking in slijtvast siliconen - Veren uit roestvrij staal voor snelle aansluiting aan inbouwdoos - De modellen zijn ontwikkeld zonder zichtbare schroeven - LED module voor netspanning 220-240V 50/60Hz beschermd tegen overbelasting tot 500 V - Het wordt aanbevolen om een beveiliging te plaatsen tegen mogelijke overspanning van het elektriciteitsnet, ten einde de apparatuur te beschermen - Inbouwdoos separaat te bestellen - Om de installatie van de inbouwdoos te vereenvoudigen is de inbouwdoos voorzien van een uitneembare deksel waarop zich twee waterpassen bevinden - Als accessoires leverbaar, kabelconnectoren voor doorvoerbedrading. De connectoren zijn geschikt voor kabels van Ø 7 - Ø 10,5 mm en van Ø 14 - Ø 17 mm | Wandinbouwverlichting |  | 3118108.jpg | http://www.performanceinlighting.com/fr/fr/prod-3118108 | http://www.performanceinlighting.com/nl/nl/prod-3118108 | YES | YES |  | Phase In | 3118108
OUTDOOR | ARCHITECTURAL | O AR WALL SURFACE MOUNTED PF | INSERT+ | 3118112 | INSERT+ ZERO SM GLASS 3.5 S/EW 827 AN96 | INSERT+ ZERO SM GLASS 3.5 S/EW 827 AN96 | 133 | 0 | 0 | 1 | 0 | 0 | 0 | 0 | 0 | 1 | 1 | 0.999 | 1.175 | KG | 0.001 | M3 | 0.135 | 0.115 | 0.075 | M | 8018367734485 | 94051190 | Anthracite | Antraciet | Éclairage à encastrement mural | Appareil d’intérieur et d’extérieur à encastrer dans un mur plein pour un éclairage général: - Corps en aluminium moulé sous pression peint par poudre polyester ISO 9227/12944 - ISO 9223 (C5) - Diffuseur en verre plat satiné à l’intérieur - Joint en silicone anti vieillissement - Ressorts en acier inox pour connexion rapide au boîtier d'encastrement - Les versions ont été développées sans vis visibles - Module LED à tension de réseau 220-240V 50/60 Hz protégé contre des surtensions jusqu'à 500 V - L’utilisation de protections contre les surtensions, pouvant être présentes sur la ligne électrique, est recommandée pour protéger les appareils. - Boîtier d'encastrement à commander séparément - Le boîtier d'encastrement est doté d’un couvercle amovible contenant deux bulles de niveau pour faciliter son installation - Disponibles comme accessoires, connecteurs pour câblage en série. Les connecteurs acceptent les câbles de Ø 7 - Ø 10,5 mm et de Ø 14 - Ø 17 mm | Éclairage à encastrement mural | Wandinbouwverlichting | Serie wandinbouwarmaturen voor binnen en buiten voor algemene- en orientatieverlichting bestaande uit: - Behuizing van spuitgietaluminium gelakt met polyester poederlak ISO 9227/12944 - ISO 9223 (C5) - Afscherming van vlak van binnen gesatineerd glas - Pakking in slijtvast siliconen - Veren uit roestvrij staal voor snelle aansluiting aan inbouwdoos - De modellen zijn ontwikkeld zonder zichtbare schroeven - LED module voor netspanning 220-240V 50/60Hz beschermd tegen overbelasting tot 500 V - Het wordt aanbevolen om een beveiliging te plaatsen tegen mogelijke overspanning van het elektriciteitsnet, ten einde de apparatuur te beschermen - Inbouwdoos separaat te bestellen - Om de installatie van de inbouwdoos te vereenvoudigen is de inbouwdoos voorzien van een uitneembare deksel waarop zich twee waterpassen bevinden - Als accessoires leverbaar, kabelconnectoren voor doorvoerbedrading. De connectoren zijn geschikt voor kabels van Ø 7 - Ø 10,5 mm en van Ø 14 - Ø 17 mm | Wandinbouwverlichting |  | 3118112.jpg | http://www.performanceinlighting.com/fr/fr/prod-3118112 | http://www.performanceinlighting.com/nl/nl/prod-3118112 | YES | YES |  | Phase In | 3118112
OUTDOOR | ARCHITECTURAL | O AR WALL SURFACE MOUNTED PF | INSERT+ | 3118113 | INSERT+ ZERO SM GLASS 3.5 S/EW 827 GR94 | INSERT+ ZERO SM GLASS 3.5 S/EW 827 GR94 | 133 | 0 | 0 | 1 | 0 | 0 | 0 | 0 | 0 | 1 | 1 | 0.999 | 1.175 | KG | 0.001 | M3 | 0.135 | 0.115 | 0.075 | M | 8018367734492 | 94051190 | Gris | Grijs | Éclairage à encastrement mural | Appareil d’intérieur et d’extérieur à encastrer dans un mur plein pour un éclairage général: - Corps en aluminium moulé sous pression peint par poudre polyester ISO 9227/12944 - ISO 9223 (C5) - Diffuseur en verre plat satiné à l’intérieur - Joint en silicone anti vieillissement - Ressorts en acier inox pour connexion rapide au boîtier d'encastrement - Les versions ont été développées sans vis visibles - Module LED à tension de réseau 220-240V 50/60 Hz protégé contre des surtensions jusqu'à 500 V - L’utilisation de protections contre les surtensions, pouvant être présentes sur la ligne électrique, est recommandée pour protéger les appareils. - Boîtier d'encastrement à commander séparément - Le boîtier d'encastrement est doté d’un couvercle amovible contenant deux bulles de niveau pour faciliter son installation - Disponibles comme accessoires, connecteurs pour câblage en série. Les connecteurs acceptent les câbles de Ø 7 - Ø 10,5 mm et de Ø 14 - Ø 17 mm | Éclairage à encastrement mural | Wandinbouwverlichting | Serie wandinbouwarmaturen voor binnen en buiten voor algemene- en orientatieverlichting bestaande uit: - Behuizing van spuitgietaluminium gelakt met polyester poederlak ISO 9227/12944 - ISO 9223 (C5) - Afscherming van vlak van binnen gesatineerd glas - Pakking in slijtvast siliconen - Veren uit roestvrij staal voor snelle aansluiting aan inbouwdoos - De modellen zijn ontwikkeld zonder zichtbare schroeven - LED module voor netspanning 220-240V 50/60Hz beschermd tegen overbelasting tot 500 V - Het wordt aanbevolen om een beveiliging te plaatsen tegen mogelijke overspanning van het elektriciteitsnet, ten einde de apparatuur te beschermen - Inbouwdoos separaat te bestellen - Om de installatie van de inbouwdoos te vereenvoudigen is de inbouwdoos voorzien van een uitneembare deksel waarop zich twee waterpassen bevinden - Als accessoires leverbaar, kabelconnectoren voor doorvoerbedrading. De connectoren zijn geschikt voor kabels van Ø 7 - Ø 10,5 mm en van Ø 14 - Ø 17 mm | Wandinbouwverlichting |  | 3118112.jpg | http://www.performanceinlighting.com/fr/fr/prod-3118113 | http://www.performanceinlighting.com/nl/nl/prod-3118113 | YES | YES |  | Phase In | 3118113
OUTDOOR | ARCHITECTURAL | O AR WALL SURFACE MOUNTED PF | INSERT+ | 3118111 | INSERT+ ZERO SM GLASS 3.5 S/EW 827 WH87 | INSERT+ ZERO SM GLASS 3.5 S/EW 827 WH87 | 133 | 0 | 0 | 1 | 0 | 0 | 0 | 0 | 0 | 1 | 1 | 0.999 | 1.175 | KG | 0.001 | M3 | 0.135 | 0.115 | 0.075 | M | 8018367734478 | 94051190 | Blanc | Wit | Éclairage à encastrement mural | Appareil d’intérieur et d’extérieur à encastrer dans un mur plein pour un éclairage général: - Corps en aluminium moulé sous pression peint par poudre polyester ISO 9227/12944 - ISO 9223 (C5) - Diffuseur en verre plat satiné à l’intérieur - Joint en silicone anti vieillissement - Ressorts en acier inox pour connexion rapide au boîtier d'encastrement - Les versions ont été développées sans vis visibles - Module LED à tension de réseau 220-240V 50/60 Hz protégé contre des surtensions jusqu'à 500 V - L’utilisation de protections contre les surtensions, pouvant être présentes sur la ligne électrique, est recommandée pour protéger les appareils. - Boîtier d'encastrement à commander séparément - Le boîtier d'encastrement est doté d’un couvercle amovible contenant deux bulles de niveau pour faciliter son installation - Disponibles comme accessoires, connecteurs pour câblage en série. Les connecteurs acceptent les câbles de Ø 7 - Ø 10,5 mm et de Ø 14 - Ø 17 mm | Éclairage à encastrement mural | Wandinbouwverlichting | Serie wandinbouwarmaturen voor binnen en buiten voor algemene- en orientatieverlichting bestaande uit: - Behuizing van spuitgietaluminium gelakt met polyester poederlak ISO 9227/12944 - ISO 9223 (C5) - Afscherming van vlak van binnen gesatineerd glas - Pakking in slijtvast siliconen - Veren uit roestvrij staal voor snelle aansluiting aan inbouwdoos - De modellen zijn ontwikkeld zonder zichtbare schroeven - LED module voor netspanning 220-240V 50/60Hz beschermd tegen overbelasting tot 500 V - Het wordt aanbevolen om een beveiliging te plaatsen tegen mogelijke overspanning van het elektriciteitsnet, ten einde de apparatuur te beschermen - Inbouwdoos separaat te bestellen - Om de installatie van de inbouwdoos te vereenvoudigen is de inbouwdoos voorzien van een uitneembare deksel waarop zich twee waterpassen bevinden - Als accessoires leverbaar, kabelconnectoren voor doorvoerbedrading. De connectoren zijn geschikt voor kabels van Ø 7 - Ø 10,5 mm en van Ø 14 - Ø 17 mm | Wandinbouwverlichting |  | 3118112.jpg | http://www.performanceinlighting.com/fr/fr/prod-3118111 | http://www.performanceinlighting.com/nl/nl/prod-3118111 | YES | YES |  | Phase In | 3118111
OUTDOOR | ARCHITECTURAL | O AR WALL SURFACE MOUNTED PF | INSERT+ | 3118115 | INSERT+ ZERO SM GLASS 3.5 S/EW 830 AN96 | INSERT+ ZERO SM GLASS 3.5 S/EW 830 AN96 | 133 | 0 | 0 | 1 | 0 | 0 | 0 | 0 | 0 | 1 | 1 | 0.999 | 1.175 | KG | 0.001 | M3 | 0.135 | 0.115 | 0.075 | M | 8018367734515 | 94051190 | Anthracite | Antraciet | Éclairage à encastrement mural | Appareil d’intérieur et d’extérieur à encastrer dans un mur plein pour un éclairage général: - Corps en aluminium moulé sous pression peint par poudre polyester ISO 9227/12944 - ISO 9223 (C5) - Diffuseur en verre plat satiné à l’intérieur - Joint en silicone anti vieillissement - Ressorts en acier inox pour connexion rapide au boîtier d'encastrement - Les versions ont été développées sans vis visibles - Module LED à tension de réseau 220-240V 50/60 Hz protégé contre des surtensions jusqu'à 500 V - L’utilisation de protections contre les surtensions, pouvant être présentes sur la ligne électrique, est recommandée pour protéger les appareils. - Boîtier d'encastrement à commander séparément - Le boîtier d'encastrement est doté d’un couvercle amovible contenant deux bulles de niveau pour faciliter son installation - Disponibles comme accessoires, connecteurs pour câblage en série. Les connecteurs acceptent les câbles de Ø 7 - Ø 10,5 mm et de Ø 14 - Ø 17 mm | Éclairage à encastrement mural | Wandinbouwverlichting | Serie wandinbouwarmaturen voor binnen en buiten voor algemene- en orientatieverlichting bestaande uit: - Behuizing van spuitgietaluminium gelakt met polyester poederlak ISO 9227/12944 - ISO 9223 (C5) - Afscherming van vlak van binnen gesatineerd glas - Pakking in slijtvast siliconen - Veren uit roestvrij staal voor snelle aansluiting aan inbouwdoos - De modellen zijn ontwikkeld zonder zichtbare schroeven - LED module voor netspanning 220-240V 50/60Hz beschermd tegen overbelasting tot 500 V - Het wordt aanbevolen om een beveiliging te plaatsen tegen mogelijke overspanning van het elektriciteitsnet, ten einde de apparatuur te beschermen - Inbouwdoos separaat te bestellen - Om de installatie van de inbouwdoos te vereenvoudigen is de inbouwdoos voorzien van een uitneembare deksel waarop zich twee waterpassen bevinden - Als accessoires leverbaar, kabelconnectoren voor doorvoerbedrading. De connectoren zijn geschikt voor kabels van Ø 7 - Ø 10,5 mm en van Ø 14 - Ø 17 mm | Wandinbouwverlichting |  | 3118112.jpg | http://www.performanceinlighting.com/fr/fr/prod-3118115 | http://www.performanceinlighting.com/nl/nl/prod-3118115 | YES | YES |  | Phase In | 3118115
OUTDOOR | ARCHITECTURAL | O AR WALL SURFACE MOUNTED PF | INSERT+ | 3118116 | INSERT+ ZERO SM GLASS 3.5 S/EW 830 GR94 | INSERT+ ZERO SM GLASS 3.5 S/EW 830 GR94 | 133 | 0 | 0 | 1 | 0 | 0 | 0 | 0 | 0 | 1 | 1 | 0.999 | 1.175 | KG | 0.001 | M3 | 0.135 | 0.115 | 0.075 | M | 8018367734522 | 94051190 | Gris | Grijs | Éclairage à encastrement mural | Appareil d’intérieur et d’extérieur à encastrer dans un mur plein pour un éclairage général: - Corps en aluminium moulé sous pression peint par poudre polyester ISO 9227/12944 - ISO 9223 (C5) - Diffuseur en verre plat satiné à l’intérieur - Joint en silicone anti vieillissement - Ressorts en acier inox pour connexion rapide au boîtier d'encastrement - Les versions ont été développées sans vis visibles - Module LED à tension de réseau 220-240V 50/60 Hz protégé contre des surtensions jusqu'à 500 V - L’utilisation de protections contre les surtensions, pouvant être présentes sur la ligne électrique, est recommandée pour protéger les appareils. - Boîtier d'encastrement à commander séparément - Le boîtier d'encastrement est doté d’un couvercle amovible contenant deux bulles de niveau pour faciliter son installation - Disponibles comme accessoires, connecteurs pour câblage en série. Les connecteurs acceptent les câbles de Ø 7 - Ø 10,5 mm et de Ø 14 - Ø 17 mm | Éclairage à encastrement mural | Wandinbouwverlichting | Serie wandinbouwarmaturen voor binnen en buiten voor algemene- en orientatieverlichting bestaande uit: - Behuizing van spuitgietaluminium gelakt met polyester poederlak ISO 9227/12944 - ISO 9223 (C5) - Afscherming van vlak van binnen gesatineerd glas - Pakking in slijtvast siliconen - Veren uit roestvrij staal voor snelle aansluiting aan inbouwdoos - De modellen zijn ontwikkeld zonder zichtbare schroeven - LED module voor netspanning 220-240V 50/60Hz beschermd tegen overbelasting tot 500 V - Het wordt aanbevolen om een beveiliging te plaatsen tegen mogelijke overspanning van het elektriciteitsnet, ten einde de apparatuur te beschermen - Inbouwdoos separaat te bestellen - Om de installatie van de inbouwdoos te vereenvoudigen is de inbouwdoos voorzien van een uitneembare deksel waarop zich twee waterpassen bevinden - Als accessoires leverbaar, kabelconnectoren voor doorvoerbedrading. De connectoren zijn geschikt voor kabels van Ø 7 - Ø 10,5 mm en van Ø 14 - Ø 17 mm | Wandinbouwverlichting |  | 3118112.jpg | http://www.performanceinlighting.com/fr/fr/prod-3118116 | http://www.performanceinlighting.com/nl/nl/prod-3118116 | YES | YES |  | Phase In | 3118116
OUTDOOR | ARCHITECTURAL | O AR WALL SURFACE MOUNTED PF | INSERT+ | 3118114 | INSERT+ ZERO SM GLASS 3.5 S/EW 830 WH87 | INSERT+ ZERO SM GLASS 3.5 S/EW 830 WH87 | 133 | 0 | 0 | 1 | 0 | 0 | 0 | 0 | 0 | 1 | 1 | 0.999 | 1.175 | KG | 0.001 | M3 | 0.135 | 0.115 | 0.075 | M | 8018367734508 | 94051190 | Blanc | Wit | Éclairage à encastrement mural | Appareil d’intérieur et d’extérieur à encastrer dans un mur plein pour un éclairage général: - Corps en aluminium moulé sous pression peint par poudre polyester ISO 9227/12944 - ISO 9223 (C5) - Diffuseur en verre plat satiné à l’intérieur - Joint en silicone anti vieillissement - Ressorts en acier inox pour connexion rapide au boîtier d'encastrement - Les versions ont été développées sans vis visibles - Module LED à tension de réseau 220-240V 50/60 Hz protégé contre des surtensions jusqu'à 500 V - L’utilisation de protections contre les surtensions, pouvant être présentes sur la ligne électrique, est recommandée pour protéger les appareils. - Boîtier d'encastrement à commander séparément - Le boîtier d'encastrement est doté d’un couvercle amovible contenant deux bulles de niveau pour faciliter son installation - Disponibles comme accessoires, connecteurs pour câblage en série. Les connecteurs acceptent les câbles de Ø 7 - Ø 10,5 mm et de Ø 14 - Ø 17 mm | Éclairage à encastrement mural | Wandinbouwverlichting | Serie wandinbouwarmaturen voor binnen en buiten voor algemene- en orientatieverlichting bestaande uit: - Behuizing van spuitgietaluminium gelakt met polyester poederlak ISO 9227/12944 - ISO 9223 (C5) - Afscherming van vlak van binnen gesatineerd glas - Pakking in slijtvast siliconen - Veren uit roestvrij staal voor snelle aansluiting aan inbouwdoos - De modellen zijn ontwikkeld zonder zichtbare schroeven - LED module voor netspanning 220-240V 50/60Hz beschermd tegen overbelasting tot 500 V - Het wordt aanbevolen om een beveiliging te plaatsen tegen mogelijke overspanning van het elektriciteitsnet, ten einde de apparatuur te beschermen - Inbouwdoos separaat te bestellen - Om de installatie van de inbouwdoos te vereenvoudigen is de inbouwdoos voorzien van een uitneembare deksel waarop zich twee waterpassen bevinden - Als accessoires leverbaar, kabelconnectoren voor doorvoerbedrading. De connectoren zijn geschikt voor kabels van Ø 7 - Ø 10,5 mm en van Ø 14 - Ø 17 mm | Wandinbouwverlichting |  | 3118112.jpg | http://www.performanceinlighting.com/fr/fr/prod-3118114 | http://www.performanceinlighting.com/nl/nl/prod-3118114 | YES | YES |  | Phase In | 3118114
OUTDOOR | ARCHITECTURAL | O AR WALL SURFACE MOUNTED PF | INSERT+ | 3118118 | INSERT+ ZERO SM GLASS 3.5 S/EW 840 AN96 | INSERT+ ZERO SM GLASS 3.5 S/EW 840 AN96 | 133 | 0 | 0 | 1 | 0 | 0 | 0 | 0 | 0 | 1 | 1 | 0.999 | 1.175 | KG | 0.001 | M3 | 0.135 | 0.115 | 0.075 | M | 8018367734546 | 94051190 | Anthracite | Antraciet | Éclairage à encastrement mural | Appareil d’intérieur et d’extérieur à encastrer dans un mur plein pour un éclairage général: - Corps en aluminium moulé sous pression peint par poudre polyester ISO 9227/12944 - ISO 9223 (C5) - Diffuseur en verre plat satiné à l’intérieur - Joint en silicone anti vieillissement - Ressorts en acier inox pour connexion rapide au boîtier d'encastrement - Les versions ont été développées sans vis visibles - Module LED à tension de réseau 220-240V 50/60 Hz protégé contre des surtensions jusqu'à 500 V - L’utilisation de protections contre les surtensions, pouvant être présentes sur la ligne électrique, est recommandée pour protéger les appareils. - Boîtier d'encastrement à commander séparément - Le boîtier d'encastrement est doté d’un couvercle amovible contenant deux bulles de niveau pour faciliter son installation - Disponibles comme accessoires, connecteurs pour câblage en série. Les connecteurs acceptent les câbles de Ø 7 - Ø 10,5 mm et de Ø 14 - Ø 17 mm | Éclairage à encastrement mural | Wandinbouwverlichting | Serie wandinbouwarmaturen voor binnen en buiten voor algemene- en orientatieverlichting bestaande uit: - Behuizing van spuitgietaluminium gelakt met polyester poederlak ISO 9227/12944 - ISO 9223 (C5) - Afscherming van vlak van binnen gesatineerd glas - Pakking in slijtvast siliconen - Veren uit roestvrij staal voor snelle aansluiting aan inbouwdoos - De modellen zijn ontwikkeld zonder zichtbare schroeven - LED module voor netspanning 220-240V 50/60Hz beschermd tegen overbelasting tot 500 V - Het wordt aanbevolen om een beveiliging te plaatsen tegen mogelijke overspanning van het elektriciteitsnet, ten einde de apparatuur te beschermen - Inbouwdoos separaat te bestellen - Om de installatie van de inbouwdoos te vereenvoudigen is de inbouwdoos voorzien van een uitneembare deksel waarop zich twee waterpassen bevinden - Als accessoires leverbaar, kabelconnectoren voor doorvoerbedrading. De connectoren zijn geschikt voor kabels van Ø 7 - Ø 10,5 mm en van Ø 14 - Ø 17 mm | Wandinbouwverlichting |  | 3118112.jpg | http://www.performanceinlighting.com/fr/fr/prod-3118118 | http://www.performanceinlighting.com/nl/nl/prod-3118118 | YES | YES |  | Phase In | 3118118
OUTDOOR | ARCHITECTURAL | O AR WALL SURFACE MOUNTED PF | INSERT+ | 3118119 | INSERT+ ZERO SM GLASS 3.5 S/EW 840 GR94 | INSERT+ ZERO SM GLASS 3.5 S/EW 840 GR94 | 133 | 0 | 0 | 1 | 0 | 0 | 0 | 0 | 0 | 1 | 1 | 0.999 | 1.175 | KG | 0.001 | M3 | 0.135 | 0.115 | 0.075 | M | 8018367734553 | 94051190 | Gris | Grijs | Éclairage à encastrement mural | Appareil d’intérieur et d’extérieur à encastrer dans un mur plein pour un éclairage général: - Corps en aluminium moulé sous pression peint par poudre polyester ISO 9227/12944 - ISO 9223 (C5) - Diffuseur en verre plat satiné à l’intérieur - Joint en silicone anti vieillissement - Ressorts en acier inox pour connexion rapide au boîtier d'encastrement - Les versions ont été développées sans vis visibles - Module LED à tension de réseau 220-240V 50/60 Hz protégé contre des surtensions jusqu'à 500 V - L’utilisation de protections contre les surtensions, pouvant être présentes sur la ligne électrique, est recommandée pour protéger les appareils. - Boîtier d'encastrement à commander séparément - Le boîtier d'encastrement est doté d’un couvercle amovible contenant deux bulles de niveau pour faciliter son installation - Disponibles comme accessoires, connecteurs pour câblage en série. Les connecteurs acceptent les câbles de Ø 7 - Ø 10,5 mm et de Ø 14 - Ø 17 mm | Éclairage à encastrement mural | Wandinbouwverlichting | Serie wandinbouwarmaturen voor binnen en buiten voor algemene- en orientatieverlichting bestaande uit: - Behuizing van spuitgietaluminium gelakt met polyester poederlak ISO 9227/12944 - ISO 9223 (C5) - Afscherming van vlak van binnen gesatineerd glas - Pakking in slijtvast siliconen - Veren uit roestvrij staal voor snelle aansluiting aan inbouwdoos - De modellen zijn ontwikkeld zonder zichtbare schroeven - LED module voor netspanning 220-240V 50/60Hz beschermd tegen overbelasting tot 500 V - Het wordt aanbevolen om een beveiliging te plaatsen tegen mogelijke overspanning van het elektriciteitsnet, ten einde de apparatuur te beschermen - Inbouwdoos separaat te bestellen - Om de installatie van de inbouwdoos te vereenvoudigen is de inbouwdoos voorzien van een uitneembare deksel waarop zich twee waterpassen bevinden - Als accessoires leverbaar, kabelconnectoren voor doorvoerbedrading. De connectoren zijn geschikt voor kabels van Ø 7 - Ø 10,5 mm en van Ø 14 - Ø 17 mm | Wandinbouwverlichting |  | 3118112.jpg | http://www.performanceinlighting.com/fr/fr/prod-3118119 | http://www.performanceinlighting.com/nl/nl/prod-3118119 | YES | YES |  | Phase In | 3118119
OUTDOOR | ARCHITECTURAL | O AR WALL SURFACE MOUNTED PF | INSERT+ | 3118117 | INSERT+ ZERO SM GLASS 3.5 S/EW 840 WH87 | INSERT+ ZERO SM GLASS 3.5 S/EW 840 WH87 | 133 | 0 | 0 | 1 | 0 | 0 | 0 | 0 | 0 | 1 | 1 | 0.999 | 1.175 | KG | 0.001 | M3 | 0.135 | 0.115 | 0.075 | M | 8018367734539 | 94051190 | Blanc | Wit | Éclairage à encastrement mural | Appareil d’intérieur et d’extérieur à encastrer dans un mur plein pour un éclairage général: - Corps en aluminium moulé sous pression peint par poudre polyester ISO 9227/12944 - ISO 9223 (C5) - Diffuseur en verre plat satiné à l’intérieur - Joint en silicone anti vieillissement - Ressorts en acier inox pour connexion rapide au boîtier d'encastrement - Les versions ont été développées sans vis visibles - Module LED à tension de réseau 220-240V 50/60 Hz protégé contre des surtensions jusqu'à 500 V - L’utilisation de protections contre les surtensions, pouvant être présentes sur la ligne électrique, est recommandée pour protéger les appareils. - Boîtier d'encastrement à commander séparément - Le boîtier d'encastrement est doté d’un couvercle amovible contenant deux bulles de niveau pour faciliter son installation - Disponibles comme accessoires, connecteurs pour câblage en série. Les connecteurs acceptent les câbles de Ø 7 - Ø 10,5 mm et de Ø 14 - Ø 17 mm | Éclairage à encastrement mural | Wandinbouwverlichting | Serie wandinbouwarmaturen voor binnen en buiten voor algemene- en orientatieverlichting bestaande uit: - Behuizing van spuitgietaluminium gelakt met polyester poederlak ISO 9227/12944 - ISO 9223 (C5) - Afscherming van vlak van binnen gesatineerd glas - Pakking in slijtvast siliconen - Veren uit roestvrij staal voor snelle aansluiting aan inbouwdoos - De modellen zijn ontwikkeld zonder zichtbare schroeven - LED module voor netspanning 220-240V 50/60Hz beschermd tegen overbelasting tot 500 V - Het wordt aanbevolen om een beveiliging te plaatsen tegen mogelijke overspanning van het elektriciteitsnet, ten einde de apparatuur te beschermen - Inbouwdoos separaat te bestellen - Om de installatie van de inbouwdoos te vereenvoudigen is de inbouwdoos voorzien van een uitneembare deksel waarop zich twee waterpassen bevinden - Als accessoires leverbaar, kabelconnectoren voor doorvoerbedrading. De connectoren zijn geschikt voor kabels van Ø 7 - Ø 10,5 mm en van Ø 14 - Ø 17 mm | Wandinbouwverlichting |  | 3118112.jpg | http://www.performanceinlighting.com/fr/fr/prod-3118117 | http://www.performanceinlighting.com/nl/nl/prod-3118117 | YES | YES |  | Phase In | 3118117
OUTDOOR | ARCHITECTURAL | O AR RECESSED WALL PF | INSERT+ | 3100880 | INSERT+3 24 A/W 730 AN96 | INSERT+3 24 A/W 3000K ANTRACIET | 360 | 0 | 0 | 1 | 0 | 0 | 0 | 0 | 0 | 1 | 1 | 2.004 | 2.353 | KG | 0.013 | M3 | 0.34 | 0.34 | 0.11 | M | 8018367675436 | 94051190 | Anthracite | Antraciet | Appareil d’intérieur ou d’extérieur à encastrer dans mur plein ou creux pour un éclairage général | Appareil d’intérieur ou d’extérieur à encastrer dans mur plein ou creux pour un éclairage général, composé de : Boitier en aluminium moule sous pression et peint Diffuseur en verre transparent, trempé Diffuseur en verre plat satiné à l’intérieur Joints en silicone antivieillissement Branchement électrique simplifié grâce à un connecteur externe prise-fiche étanche QUICK, équipé d'un câble Connecteur électrique pour câbles Ø 7 - Ø 12 mm Les versions LED sont fournies avec alimentation 230/-240 V 50/60 Hz Vis de fermeture en acier inox Appareil nécessitant un boîtier d'encastrement à commander séparément Luminaire livré pré-câblé avec 0,5 m de câblé H07RN-F Disponible en kit anti-vandalisme comme accessoire Disponibles, comme accessoires, connecteurs pour câblage en série. Les connecteurs acceptent les câbles de Ø 7 - Ø 10,5 mm et de Ø 14 - Ø 17 mm | Encastré mural | Algemene wandinbouwarmaturen voor binnen en buiten | Algemene wandinbouwarmaturen voor binnen en buiten, bestaande uit: Behuizing en ring van gepoedercoat spuitgietaluminium Afscherming van helder veiligheidsglas Afscherming van vlak van binnen gesatineerd glas Siliconenpakking Externe elektrische aansluiting met een waterdichte stekker-stopcontact QUICK, compleet met kabel Elektrische connector voor kabels Ø 7 - Ø 12 mm De LED versies zijn voorzien van een 220/-240 V 50/60 Hz netvoeding Schroeven van roestvrij staal Inbouwdoos van technopolymeer, separaat te bestellen Geleverd met 0,5 m voorgemonteerde HornF-5-kabel Anti-vandalisme kit als accessoire leverbaar Als accessoires leverbaar, kabelconnectoren voor doorvoerbedrading. De connectoren zijn geschikt voor kabels van Ø 7 - Ø 10,5 mm en van Ø 14 - Ø 17 mm | Wand inbouw | https://cdn.light-performer.com/product_images/INSERT_P_3_A26W_AN_front_01_lp.jpg | INSERT_P_3_A26W_AN_FRONT_01.JPG | http://www.performanceinlighting.com/fr/fr/prod-3100880 | http://www.performanceinlighting.com/nl/nl/prod-3100880 | YES | YES |  | Released | 3100880
OUTDOOR | ARCHITECTURAL | O AR RECESSED WALL PF | INSERT+ | 3100881 | INSERT+3 24 A/W 730 GR94 | INSERT+3 24 A/W 3000K GRIJS | 360 | 0 | 0 | 1 | 0 | 0 | 0 | 0 | 0 | 1 | 1 | 2.004 | 2.353 | KG | 0.013 | M3 | 0.34 | 0.34 | 0.11 | M | 8018367675429 | 94051190 | Gris | Grijs | Appareil d’intérieur ou d’extérieur à encastrer dans mur plein ou creux pour un éclairage général | Appareil d’intérieur ou d’extérieur à encastrer dans mur plein ou creux pour un éclairage général, composé de : Boitier en aluminium moule sous pression et peint Diffuseur en verre transparent, trempé Diffuseur en verre plat satiné à l’intérieur Joints en silicone antivieillissement Branchement électrique simplifié grâce à un connecteur externe prise-fiche étanche QUICK, équipé d'un câble Connecteur électrique pour câbles Ø 7 - Ø 12 mm Les versions LED sont fournies avec alimentation 230/-240 V 50/60 Hz Vis de fermeture en acier inox Appareil nécessitant un boîtier d'encastrement à commander séparément Luminaire livré pré-câblé avec 0,5 m de câblé H07RN-F Disponible en kit anti-vandalisme comme accessoire Disponibles, comme accessoires, connecteurs pour câblage en série. Les connecteurs acceptent les câbles de Ø 7 - Ø 10,5 mm et de Ø 14 - Ø 17 mm | Encastré mural | Algemene wandinbouwarmaturen voor binnen en buiten | Algemene wandinbouwarmaturen voor binnen en buiten, bestaande uit: Behuizing en ring van gepoedercoat spuitgietaluminium Afscherming van helder veiligheidsglas Afscherming van vlak van binnen gesatineerd glas Siliconenpakking Externe elektrische aansluiting met een waterdichte stekker-stopcontact QUICK, compleet met kabel Elektrische connector voor kabels Ø 7 - Ø 12 mm De LED versies zijn voorzien van een 220/-240 V 50/60 Hz netvoeding Schroeven van roestvrij staal Inbouwdoos van technopolymeer, separaat te bestellen Geleverd met 0,5 m voorgemonteerde HornF-5-kabel Anti-vandalisme kit als accessoire leverbaar Als accessoires leverbaar, kabelconnectoren voor doorvoerbedrading. De connectoren zijn geschikt voor kabels van Ø 7 - Ø 10,5 mm en van Ø 14 - Ø 17 mm | Wand inbouw | https://cdn.light-performer.com/product_images/INSERT_P_3_A26W_AN_front_01_lp.jpg | INSERT_P_3_A26W_GR_FRONT_01.JPG | http://www.performanceinlighting.com/fr/fr/prod-3100881 | http://www.performanceinlighting.com/nl/nl/prod-3100881 | YES | YES |  | Released | 3100881
OUTDOOR | ARCHITECTURAL | O AR RECESSED WALL PF | INSERT+ | 3100882 | INSERT+3 24 A/W 740 AN96 | INSERT+3 24 A/W 4000K ANTRACIET | 360 | 0 | 0 | 1 | 0 | 0 | 0 | 0 | 0 | 1 | 1 | 2.004 | 2.353 | KG | 0.013 | M3 | 0.34 | 0.34 | 0.11 | M | 8018367675412 | 94051190 | Anthracite | Antraciet | Appareil d’intérieur ou d’extérieur à encastrer dans mur plein ou creux pour un éclairage général | Appareil d’intérieur ou d’extérieur à encastrer dans mur plein ou creux pour un éclairage général, composé de : Boitier en aluminium moule sous pression et peint Diffuseur en verre transparent, trempé Diffuseur en verre plat satiné à l’intérieur Joints en silicone antivieillissement Branchement électrique simplifié grâce à un connecteur externe prise-fiche étanche QUICK, équipé d'un câble Connecteur électrique pour câbles Ø 7 - Ø 12 mm Les versions LED sont fournies avec alimentation 230/-240 V 50/60 Hz Vis de fermeture en acier inox Appareil nécessitant un boîtier d'encastrement à commander séparément Luminaire livré pré-câblé avec 0,5 m de câblé H07RN-F Disponible en kit anti-vandalisme comme accessoire Disponibles, comme accessoires, connecteurs pour câblage en série. Les connecteurs acceptent les câbles de Ø 7 - Ø 10,5 mm et de Ø 14 - Ø 17 mm | Encastré mural | Algemene wandinbouwarmaturen voor binnen en buiten | Algemene wandinbouwarmaturen voor binnen en buiten, bestaande uit: Behuizing en ring van gepoedercoat spuitgietaluminium Afscherming van helder veiligheidsglas Afscherming van vlak van binnen gesatineerd glas Siliconenpakking Externe elektrische aansluiting met een waterdichte stekker-stopcontact QUICK, compleet met kabel Elektrische connector voor kabels Ø 7 - Ø 12 mm De LED versies zijn voorzien van een 220/-240 V 50/60 Hz netvoeding Schroeven van roestvrij staal Inbouwdoos van technopolymeer, separaat te bestellen Geleverd met 0,5 m voorgemonteerde HornF-5-kabel Anti-vandalisme kit als accessoire leverbaar Als accessoires leverbaar, kabelconnectoren voor doorvoerbedrading. De connectoren zijn geschikt voor kabels van Ø 7 - Ø 10,5 mm en van Ø 14 - Ø 17 mm | Wand inbouw | https://cdn.light-performer.com/product_images/INSERT_P_3_A26W_AN_front_01_lp.jpg | INSERT_P_3_A26W_AN_FRONT_01.JPG | http://www.performanceinlighting.com/fr/fr/prod-3100882 | http://www.performanceinlighting.com/nl/nl/prod-3100882 | YES | YES |  | Released | 3100882
OUTDOOR | ARCHITECTURAL | O AR RECESSED WALL PF | INSERT+ | 3100875 | INSERT+3 24 A/W 740 GR94 | INSERT+3 24 A/W 4000K GRIJS | 360 | 0 | 0 | 1 | 0 | 0 | 0 | 0 | 0 | 1 | 1 | 2.004 | 2.353 | KG | 0.013 | M3 | 0.34 | 0.34 | 0.11 | M | 8018367675481 | 94051190 | Gris | Grijs | Appareil d’intérieur ou d’extérieur à encastrer dans mur plein ou creux pour un éclairage général | Appareil d’intérieur ou d’extérieur à encastrer dans mur plein ou creux pour un éclairage général, composé de : Boitier en aluminium moule sous pression et peint Diffuseur en verre transparent, trempé Diffuseur en verre plat satiné à l’intérieur Joints en silicone antivieillissement Branchement électrique simplifié grâce à un connecteur externe prise-fiche étanche QUICK, équipé d'un câble Connecteur électrique pour câbles Ø 7 - Ø 12 mm Les versions LED sont fournies avec alimentation 230/-240 V 50/60 Hz Vis de fermeture en acier inox Appareil nécessitant un boîtier d'encastrement à commander séparément Luminaire livré pré-câblé avec 0,5 m de câblé H07RN-F Disponible en kit anti-vandalisme comme accessoire Disponibles, comme accessoires, connecteurs pour câblage en série. Les connecteurs acceptent les câbles de Ø 7 - Ø 10,5 mm et de Ø 14 - Ø 17 mm | Encastré mural | Algemene wandinbouwarmaturen voor binnen en buiten | Algemene wandinbouwarmaturen voor binnen en buiten, bestaande uit: Behuizing en ring van gepoedercoat spuitgietaluminium Afscherming van helder veiligheidsglas Afscherming van vlak van binnen gesatineerd glas Siliconenpakking Externe elektrische aansluiting met een waterdichte stekker-stopcontact QUICK, compleet met kabel Elektrische connector voor kabels Ø 7 - Ø 12 mm De LED versies zijn voorzien van een 220/-240 V 50/60 Hz netvoeding Schroeven van roestvrij staal Inbouwdoos van technopolymeer, separaat te bestellen Geleverd met 0,5 m voorgemonteerde HornF-5-kabel Anti-vandalisme kit als accessoire leverbaar Als accessoires leverbaar, kabelconnectoren voor doorvoerbedrading. De connectoren zijn geschikt voor kabels van Ø 7 - Ø 10,5 mm en van Ø 14 - Ø 17 mm | Wand inbouw | https://cdn.light-performer.com/product_images/INSERT_P_3_A26W_AN_front_01_lp.jpg | INSERT_P_3_A26W_GR_FRONT_01.JPG | http://www.performanceinlighting.com/fr/fr/prod-3100875 | http://www.performanceinlighting.com/nl/nl/prod-3100875 | YES | YES |  | Released | 3100875
OUTDOOR | ARCHITECTURAL | O AR RECESSED WALL PF | INSERT+ | 3100876 | INSERT+3 25 A/W 830 AN96 | INSERT+3 25 A/W 3000K ANTRACIET | 288 | 0 | 0 | 1 | 0 | 0 | 0 | 0 | 0 | 1 | 1 | 1.948 | 2.297 | KG | 0.013 | M3 | 0.34 | 0.34 | 0.11 | M | 8018367675474 | 94051190 | Anthracite | Antraciet | Appareil d’intérieur ou d’extérieur à encastrer dans mur plein ou creux pour un éclairage général | Appareil d’intérieur ou d’extérieur à encastrer dans mur plein ou creux pour un éclairage général, composé de : Boitier en aluminium moule sous pression et peint Diffuseur en verre transparent, trempé Diffuseur en verre plat satiné à l’intérieur Joints en silicone antivieillissement Branchement électrique simplifié grâce à un connecteur externe prise-fiche étanche QUICK, équipé d'un câble Connecteur électrique pour câbles Ø 7 - Ø 12 mm Les versions LED sont fournies avec alimentation 230/-240 V 50/60 Hz Vis de fermeture en acier inox Appareil nécessitant un boîtier d'encastrement à commander séparément Luminaire livré pré-câblé avec 0,5 m de câblé H07RN-F Disponible en kit anti-vandalisme comme accessoire Disponibles, comme accessoires, connecteurs pour câblage en série. Les connecteurs acceptent les câbles de Ø 7 - Ø 10,5 mm et de Ø 14 - Ø 17 mm | Encastré mural | Algemene wandinbouwarmaturen voor binnen en buiten | Algemene wandinbouwarmaturen voor binnen en buiten, bestaande uit: Behuizing en ring van gepoedercoat spuitgietaluminium Afscherming van helder veiligheidsglas Afscherming van vlak van binnen gesatineerd glas Siliconenpakking Externe elektrische aansluiting met een waterdichte stekker-stopcontact QUICK, compleet met kabel Elektrische connector voor kabels Ø 7 - Ø 12 mm De LED versies zijn voorzien van een 220/-240 V 50/60 Hz netvoeding Schroeven van roestvrij staal Inbouwdoos van technopolymeer, separaat te bestellen Geleverd met 0,5 m voorgemonteerde HornF-5-kabel Anti-vandalisme kit als accessoire leverbaar Als accessoires leverbaar, kabelconnectoren voor doorvoerbedrading. De connectoren zijn geschikt voor kabels van Ø 7 - Ø 10,5 mm en van Ø 14 - Ø 17 mm | Wand inbouw | https://cdn.light-performer.com/product_images/INSERT_P_3_AW_AN_angle_02_lp.jpg | INSERT_P_3_AW_AN_FRONT_01.JPG | http://www.performanceinlighting.com/fr/fr/prod-3100876 | http://www.performanceinlighting.com/nl/nl/prod-3100876 | YES | YES |  | Released | 3100876
OUTDOOR | ARCHITECTURAL | O AR RECESSED WALL PF | INSERT+ | 3100877 | INSERT+3 25 A/W 830 GR94 | INSERT+3 25 A/W 3000K GRIJS | 288 | 0 | 0 | 1 | 0 | 0 | 0 | 0 | 0 | 1 | 1 | 1.948 | 2.297 | KG | 0.013 | M3 | 0.34 | 0.34 | 0.11 | M | 8018367675467 | 94051190 | Gris | Grijs | Appareil d’intérieur ou d’extérieur à encastrer dans mur plein ou creux pour un éclairage général | Appareil d’intérieur ou d’extérieur à encastrer dans mur plein ou creux pour un éclairage général, composé de : Boitier en aluminium moule sous pression et peint Diffuseur en verre transparent, trempé Diffuseur en verre plat satiné à l’intérieur Joints en silicone antivieillissement Branchement électrique simplifié grâce à un connecteur externe prise-fiche étanche QUICK, équipé d'un câble Connecteur électrique pour câbles Ø 7 - Ø 12 mm Les versions LED sont fournies avec alimentation 230/-240 V 50/60 Hz Vis de fermeture en acier inox Appareil nécessitant un boîtier d'encastrement à commander séparément Luminaire livré pré-câblé avec 0,5 m de câblé H07RN-F Disponible en kit anti-vandalisme comme accessoire Disponibles, comme accessoires, connecteurs pour câblage en série. Les connecteurs acceptent les câbles de Ø 7 - Ø 10,5 mm et de Ø 14 - Ø 17 mm | Encastré mural | Algemene wandinbouwarmaturen voor binnen en buiten | Algemene wandinbouwarmaturen voor binnen en buiten, bestaande uit: Behuizing en ring van gepoedercoat spuitgietaluminium Afscherming van helder veiligheidsglas Afscherming van vlak van binnen gesatineerd glas Siliconenpakking Externe elektrische aansluiting met een waterdichte stekker-stopcontact QUICK, compleet met kabel Elektrische connector voor kabels Ø 7 - Ø 12 mm De LED versies zijn voorzien van een 220/-240 V 50/60 Hz netvoeding Schroeven van roestvrij staal Inbouwdoos van technopolymeer, separaat te bestellen Geleverd met 0,5 m voorgemonteerde HornF-5-kabel Anti-vandalisme kit als accessoire leverbaar Als accessoires leverbaar, kabelconnectoren voor doorvoerbedrading. De connectoren zijn geschikt voor kabels van Ø 7 - Ø 10,5 mm en van Ø 14 - Ø 17 mm | Wand inbouw | https://cdn.light-performer.com/product_images/INSERT_P_3_AW_AN_angle_02_lp.jpg | INSERT_P_3_AW_GR_FRONT_01.JPG | http://www.performanceinlighting.com/fr/fr/prod-3100877 | http://www.performanceinlighting.com/nl/nl/prod-3100877 | YES | YES |  | Released | 3100877
OUTDOOR | ARCHITECTURAL | O AR RECESSED WALL PF | INSERT+ | 3100878 | INSERT+3 25 A/W 840 AN96 | INSERT+3 25 A/W 4000K ANTRACIET | 288 | 0 | 0 | 1 | 0 | 0 | 0 | 0 | 0 | 1 | 1 | 1.948 | 2.297 | KG | 0.013 | M3 | 0.34 | 0.34 | 0.11 | M | 8018367675443 | 94051190 | Anthracite | Antraciet | Appareil d’intérieur ou d’extérieur à encastrer dans mur plein ou creux pour un éclairage général | Appareil d’intérieur ou d’extérieur à encastrer dans mur plein ou creux pour un éclairage général, composé de : Boitier en aluminium moule sous pression et peint Diffuseur en verre transparent, trempé Diffuseur en verre plat satiné à l’intérieur Joints en silicone antivieillissement Branchement électrique simplifié grâce à un connecteur externe prise-fiche étanche QUICK, équipé d'un câble Connecteur électrique pour câbles Ø 7 - Ø 12 mm Les versions LED sont fournies avec alimentation 230/-240 V 50/60 Hz Vis de fermeture en acier inox Appareil nécessitant un boîtier d'encastrement à commander séparément Luminaire livré pré-câblé avec 0,5 m de câblé H07RN-F Disponible en kit anti-vandalisme comme accessoire Disponibles, comme accessoires, connecteurs pour câblage en série. Les connecteurs acceptent les câbles de Ø 7 - Ø 10,5 mm et de Ø 14 - Ø 17 mm | Encastré mural | Algemene wandinbouwarmaturen voor binnen en buiten | Algemene wandinbouwarmaturen voor binnen en buiten, bestaande uit: Behuizing en ring van gepoedercoat spuitgietaluminium Afscherming van helder veiligheidsglas Afscherming van vlak van binnen gesatineerd glas Siliconenpakking Externe elektrische aansluiting met een waterdichte stekker-stopcontact QUICK, compleet met kabel Elektrische connector voor kabels Ø 7 - Ø 12 mm De LED versies zijn voorzien van een 220/-240 V 50/60 Hz netvoeding Schroeven van roestvrij staal Inbouwdoos van technopolymeer, separaat te bestellen Geleverd met 0,5 m voorgemonteerde HornF-5-kabel Anti-vandalisme kit als accessoire leverbaar Als accessoires leverbaar, kabelconnectoren voor doorvoerbedrading. De connectoren zijn geschikt voor kabels van Ø 7 - Ø 10,5 mm en van Ø 14 - Ø 17 mm | Wand inbouw | https://cdn.light-performer.com/product_images/INSERT_P_3_AW_AN_angle_02_lp.jpg | INSERT_P_3_AW_AN_FRONT_01.JPG | http://www.performanceinlighting.com/fr/fr/prod-3100878 | http://www.performanceinlighting.com/nl/nl/prod-3100878 | YES | YES |  | Released | 3100878
OUTDOOR | ARCHITECTURAL | O AR RECESSED WALL PF | INSERT+ | 3100879 | INSERT+3 25 A/W 840 GR94 | INSERT+3 25 A/W 4000K GRIJS | 288 | 0 | 0 | 1 | 0 | 0 | 0 | 0 | 0 | 1 | 1 | 1.948 | 2.297 | KG | 0.013 | M3 | 0.34 | 0.34 | 0.11 | M | 8018367675450 | 94051190 | Gris | Grijs | Appareil d’intérieur ou d’extérieur à encastrer dans mur plein ou creux pour un éclairage général | Appareil d’intérieur ou d’extérieur à encastrer dans mur plein ou creux pour un éclairage général, composé de : Boitier en aluminium moule sous pression et peint Diffuseur en verre transparent, trempé Diffuseur en verre plat satiné à l’intérieur Joints en silicone antivieillissement Branchement électrique simplifié grâce à un connecteur externe prise-fiche étanche QUICK, équipé d'un câble Connecteur électrique pour câbles Ø 7 - Ø 12 mm Les versions LED sont fournies avec alimentation 230/-240 V 50/60 Hz Vis de fermeture en acier inox Appareil nécessitant un boîtier d'encastrement à commander séparément Luminaire livré pré-câblé avec 0,5 m de câblé H07RN-F Disponible en kit anti-vandalisme comme accessoire Disponibles, comme accessoires, connecteurs pour câblage en série. Les connecteurs acceptent les câbles de Ø 7 - Ø 10,5 mm et de Ø 14 - Ø 17 mm | Encastré mural | Algemene wandinbouwarmaturen voor binnen en buiten | Algemene wandinbouwarmaturen voor binnen en buiten, bestaande uit: Behuizing en ring van gepoedercoat spuitgietaluminium Afscherming van helder veiligheidsglas Afscherming van vlak van binnen gesatineerd glas Siliconenpakking Externe elektrische aansluiting met een waterdichte stekker-stopcontact QUICK, compleet met kabel Elektrische connector voor kabels Ø 7 - Ø 12 mm De LED versies zijn voorzien van een 220/-240 V 50/60 Hz netvoeding Schroeven van roestvrij staal Inbouwdoos van technopolymeer, separaat te bestellen Geleverd met 0,5 m voorgemonteerde HornF-5-kabel Anti-vandalisme kit als accessoire leverbaar Als accessoires leverbaar, kabelconnectoren voor doorvoerbedrading. De connectoren zijn geschikt voor kabels van Ø 7 - Ø 10,5 mm en van Ø 14 - Ø 17 mm | Wand inbouw | https://cdn.light-performer.com/product_images/INSERT_P_3_AW_AN_angle_02_lp.jpg | INSERT_P_3_AW_GR_FRONT_01.JPG | http://www.performanceinlighting.com/fr/fr/prod-3100879 | http://www.performanceinlighting.com/nl/nl/prod-3100879 | YES | YES |  | Released | 3100879
OUTDOOR | ARCHITECTURAL | O AR RECESSED WALL AC | INSERT+ | 3100992 | VIS DE FERMETURE ACIER INOX ANTIVANDALIS | INSERT+3 SET ANTIVANDAAL SCHROEVEN | 6 | 0 | 0 | 0 | 0 | 0 | 0 | 0 | 0 | 1 | 1 | 12 | 14 | G | 0.001 | M3 | 0.1 | 0.08 | 0.01 | M | 8018367677423 | 94059900 |  |  | Vis de fermeture en acier inox, anti-vandalisme | Vis de fermeture en acier inox, anti-vandalisme | Vis de fermeture en acier inox, anti-vandalisme | Vandaalbestendige sluitschroeven van Rvs | Vandaalbestendige sluitschroeven van Rvs | Vandaalbestendige sluitschroeven van Rvs | https://www.performanceinlighting.com/media2/img/prodotti/FULL/TOOL_TORX_4SCREWS.JPG | TOOL_TORX_4SCREWS.jpg |  |  | YES | YES |  | Released | 3100992
OUTDOOR | ARCHITECTURAL | O AR RECESSED WALL AC | INSERT+ | 310495 | Y-3 WAY CONNECTION KIT D.14-17MM IP68 | CONNECTOR Y-3WEGS 14-17 MM IP68 | 16 | 0 | 0 | 0 | 0 | 0 | 0 | 0 | 0 | 1 | 1 | 90 | 90 | G | 0.001 | M3 | 0.13 | 0.065 | 0.03 | M | 8018367633634 | 85369010 |  |  | KIT DE DÉRIVATION Y À 3 VOIES D.14-17mm IP 68 | KIT DE DÉRIVATION Y À 3 VOIES D.14-17mm IP 68 | Kit de connexion | AFTAKKINGSKIT Y 3 WEG D.14-17mm IP 68 | AFTAKKINGSKIT Y 3 WEG D.14-17mm IP 68 | Verbinden Kit | https://www.performanceinlighting.com/media2/img/prodotti/FULL/CONNETTORI_02.JPG | 3-PHASE CONNECTION KIT.jpg |  |  | YES | YES |  | Released | 310495
OUTDOOR | ARCHITECTURAL | O AR RECESSED WALL AC | INSERT+ | 310496 | Y-3 WAY CONNECTION KIT D.7-10,5MM IP68 | CONNECTOR Y-3WEGS 7-10,5MM IP68 | 16 | 0 | 0 | 0 | 0 | 0 | 0 | 0 | 0 | 1 | 1 | 90 | 90 | G | 0.001 | M3 | 0.13 | 0.065 | 0.03 | M | 8018367633641 | 85369010 |  |  | KIT DE DÉRIVATION Y À 3 VOIES D.7-10,5mm IP 68 | KIT DE DÉRIVATION Y À 3 VOIES D.7-10,5mm IP 68 | Kit de connexion | AFTAKKINGSKIT Y 3 WEG D.7-10.5mm IP 68 | AFTAKKINGSKIT Y 3 WEG D.7-10.5mm IP 68 | Verbinden Kit | https://www.performanceinlighting.com/media2/img/prodotti/FULL/CONNETTORI_02.JPG | 3-PHASE CONNECTION KIT.jpg |  |  | YES | YES |  | Released | 310496
OUTDOOR | ARCHITECTURAL | O AR RECESSED WALL PF | INSERT+ MARINE | 304791 | INSERT+ 1 7W 3K MARINE | INSERT+ 1 7W 3000K MARINE | 224 | 0 | 0 | 1 | 0 | 0 | 0 | 0 | 0 | 1 | 3 | 1.842 | 2.415 | KG | 0.003 | M3 | 0.25 | 0.115 | 0.11 | M | 8018367641394 | 94051190 | Laiton | Laiton | Encastrés muraux 3000K 7 W Power LED | Appareil à encastrer au mur, pour intérieur et extérieur, composé de: / Corps en aluminium moulé sous pression peint par poudre polyester / Peinture en poudre polyester très haute résistance aux rayons UV et aux agents atmosphériques en 13 étapes / Cercle en laiton moulé sous pression avec finition brillante. / Les métaux naturels subissent un processus d’oxydation normale. Pour rendre l’aspect original il suffit de nettoyer la surface avec des produits spécifiques présents dans le commerce / Diffuseur en verre plat satiné à l’intérieur / Joint en EPDM / Vis de fermeture en acier inox / Luminaire livré pré-câblé avec 0,2 m de câblé H07RN-F / Branchement électrique simplifié grâce à un connecteur externe prise-fiche étanche QUICK, équipé d'un câble / Connecteur électrique pour câbles Ø 7 - Ø 12 mm / Appareil nécessitant un boîtier d'encastrement à commander séparément / Le boîtier d'encastrement est doté d’un couvercle amovible contenant deux bulles de niveau pour faciliter son installation / Les versions LED sont fournies avec alimentation 230/240 V | Encastrés muraux | Wand inbouw 3000K 7 W Power LED | Wandinbouwarmaturen voor algemene- en orientatieverlichting voor binnen en buiten bestaande uit: Behuizing van spuitgietaluminium gelakt met polyester poederlak / Het coatingproces is uitgevoerd met 13 verschillende passages met polyestherpoeder, zeer UV en weerbestendig / Ring in gegoten marine messing met glanzende vibroafwerking. / Het natuurlijke metaal ondergaat een normaal oxidatieproces. Om de originele glans te behouden of terug te krijgen, is het voldoende dat men het oppervlak met een in de handel normaal verkrijgbaar product oppoetst / Afscherming van vlak van binnen gesatineerd glas / EPDM pakkingen / Schroeven van roestvrij staal / Geleverd met 0,2 m voorgemonteerde HornF-5-kabel / Externe elektrische aansluiting met een waterdichte stekker-stopcontact QUICK, compleet met kabel / Elektrische connector voor kabels Ø 7 - Ø 12 mm / Inbouwdoos van technopolymeer, separaat te bestellen / Om de installatie van de inbouwdoos te vereenvoudigen is de inbouwdoos voorzien van een uitneembare deksel waarop zich twee waterpassen bevinden / De LED versies zijn voorzien van een 220/240 V 50/60 Hz netvoeding | Wand inbouw | https://cdn.light-performer.com/product_images/INSERT_p_1_front_BR1_01.jpg | INSERT_P_1_FRONT_BR1_01_C.JPG | http://www.performanceinlighting.com/fr/fr/prod-304791 | http://www.performanceinlighting.com/nl/nl/prod-304791 | YES | YES |  | Released | 304791
OUTDOOR | ARCHITECTURAL | O AR RECESSED WALL PF | INSERT+ MARINE | 304792 | INSERT+ 1 7W 4K MARINE | INSERT+ 1 7W 4000K MARINE | 224 | 0 | 0 | 1 | 0 | 0 | 0 | 0 | 0 | 1 | 3 | 1.842 | 2.415 | KG | 0.003 | M3 | 0.25 | 0.115 | 0.11 | M | 8018367641400 | 94051190 | Laiton | Laiton | Encastrés muraux 4000K 7 W Power LED | Appareil à encastrer au mur, pour intérieur et extérieur, composé de: / Corps en aluminium moulé sous pression peint par poudre polyester / Peinture en poudre polyester très haute résistance aux rayons UV et aux agents atmosphériques en 13 étapes / Cercle en laiton moulé sous pression avec finition brillante. / Les métaux naturels subissent un processus d’oxydation normale. Pour rendre l’aspect original il suffit de nettoyer la surface avec des produits spécifiques présents dans le commerce / Diffuseur en verre plat satiné à l’intérieur / Joint en EPDM / Vis de fermeture en acier inox / Luminaire livré pré-câblé avec 0,2 m de câblé H07RN-F / Branchement électrique simplifié grâce à un connecteur externe prise-fiche étanche QUICK, équipé d'un câble / Connecteur électrique pour câbles Ø 7 - Ø 12 mm / Appareil nécessitant un boîtier d'encastrement à commander séparément / Le boîtier d'encastrement est doté d’un couvercle amovible contenant deux bulles de niveau pour faciliter son installation / Les versions LED sont fournies avec alimentation 230/240 V | Encastrés muraux | Wand inbouw 4000K 7 W Power LED | Wandinbouwarmaturen voor algemene- en orientatieverlichting voor binnen en buiten bestaande uit: Behuizing van spuitgietaluminium gelakt met polyester poederlak / Het coatingproces is uitgevoerd met 13 verschillende passages met polyestherpoeder, zeer UV en weerbestendig / Ring in gegoten marine messing met glanzende vibroafwerking. / Het natuurlijke metaal ondergaat een normaal oxidatieproces. Om de originele glans te behouden of terug te krijgen, is het voldoende dat men het oppervlak met een in de handel normaal verkrijgbaar product oppoetst / Afscherming van vlak van binnen gesatineerd glas / EPDM pakkingen / Schroeven van roestvrij staal / Geleverd met 0,2 m voorgemonteerde HornF-5-kabel / Externe elektrische aansluiting met een waterdichte stekker-stopcontact QUICK, compleet met kabel / Elektrische connector voor kabels Ø 7 - Ø 12 mm / Inbouwdoos van technopolymeer, separaat te bestellen / Om de installatie van de inbouwdoos te vereenvoudigen is de inbouwdoos voorzien van een uitneembare deksel waarop zich twee waterpassen bevinden / De LED versies zijn voorzien van een 220/240 V 50/60 Hz netvoeding | Wand inbouw | https://cdn.light-performer.com/product_images/INSERT_p_1_front_BR1_01.jpg | INSERT_P_1_FRONT_BR1_01_C.JPG | http://www.performanceinlighting.com/fr/fr/prod-304792 | http://www.performanceinlighting.com/nl/nl/prod-304792 | YES | YES |  | Released | 304792
INDOOR | OFFICE | I OF SUSPENDED PF | INTENSE | 8808411726382 | INTENSE M2 71 S/D 830 BK9005G DALI MPGBF | INTENSE PL M2 78W830 ZWART TR DALI | 3530 | 0 | 0 | 1 | 0 | 0 | 0 | 0 | 0 | 1 | 1 | 13.5 | 13.7 | KG | 0.247 | M3 | 1.795 | 0.475 | 0.29 | M | 4052075213928 | 94051140 | Noir | Zwart | Appareil LED à suspension pour intérieur | Appareil LED à suspension pour intérieur | Suspensions | LED-pendelarmatuur voor binnen | LED-pendelarmatuur voor binnen | pendelarmaturen | https://cdn.light-performer.com/product_images/pl_in-tense_RAL9005_m_lp.jpg | IN-TENSE PL.jpg | http://www.performanceinlighting.com/fr/fr/prod-8808411726382 | http://www.performanceinlighting.com/nl/nl/prod-8808411726382 | YES | YES |  | Released | 8808411726382
INDOOR | OFFICE | I OF SUSPENDED PF | INTENSE | 8808411723382 | INTENSE M2 71 S/D 830 BK9005G MPGBF | INTENSE PL M2 78W830 ZWART TR | 3461 | 0 | 0 | 1 | 0 | 0 | 0 | 0 | 0 | 1 | 1 | 13.5 | 13.7 | KG | 0.247 | M3 | 1.795 | 0.475 | 0.29 | M | 4052075213898 | 94051140 | Noir | Zwart | Appareil LED à suspension pour intérieur | Appareil LED à suspension pour intérieur | Suspensions | LED-pendelarmatuur voor binnen | LED-pendelarmatuur voor binnen | pendelarmaturen | https://cdn.light-performer.com/product_images/pl_in-tense_RAL9005_m_lp.jpg | IN-TENSE PL.jpg | http://www.performanceinlighting.com/fr/fr/prod-8808411723382 | http://www.performanceinlighting.com/nl/nl/prod-8808411723382 | YES | YES |  | Released | 8808411723382
INDOOR | OFFICE | I OF SUSPENDED PF | INTENSE | 8808411726322 | INTENSE M2 71 S/D 830 WH9003G DALI MPGWF | INTENSE PL M2 78W830 WIT TR DALI | 3530 | 0 | 0 | 1 | 0 | 0 | 0 | 0 | 0 | 1 | 1 | 13.5 | 13.7 | KG | 0.247 | M3 | 1.795 | 0.475 | 0.29 | M | 4052075214017 | 94051140 | Blanc | Wit | Appareil LED à suspension pour intérieur | Appareil LED à suspension pour intérieur | Suspensions | LED-pendelarmatuur voor binnen | LED-pendelarmatuur voor binnen | pendelarmaturen | https://cdn.light-performer.com/product_images/pl_in-tense_RAL9003_m_lp.jpg | IN-TENSE PL.jpg | http://www.performanceinlighting.com/fr/fr/prod-8808411726322 | http://www.performanceinlighting.com/nl/nl/prod-8808411726322 | YES | YES |  | Released | 8808411726322
INDOOR | OFFICE | I OF SUSPENDED PF | INTENSE | 8808411723322 | INTENSE M2 71 S/D 830 WH9003G MPGWF | INTENSE PL M2 78W830 WIT TR | 3461 | 0 | 0 | 1 | 0 | 0 | 0 | 0 | 0 | 1 | 1 | 13.5 | 13.7 | KG | 0.247 | M3 | 1.795 | 0.475 | 0.29 | M | 4052075213980 | 94051140 | Blanc | Wit | Appareil LED à suspension pour intérieur | Appareil LED à suspension pour intérieur | Suspensions | LED-pendelarmatuur voor binnen | LED-pendelarmatuur voor binnen | pendelarmaturen | https://cdn.light-performer.com/product_images/pl_in-tense_RAL9003_m_lp.jpg | IN-TENSE PL.jpg | http://www.performanceinlighting.com/fr/fr/prod-8808411723322 | http://www.performanceinlighting.com/nl/nl/prod-8808411723322 | YES | YES |  | Released | 8808411723322
INDOOR | OFFICE | I OF SUSPENDED PF | INTENSE | 8808411726482 | INTENSE M2 71 S/D 840 BK9005G DALI MPGBF | INTENSE PL M2 78W840 ZWART TR DALI | 3530 | 0 | 0 | 1 | 0 | 0 | 0 | 0 | 0 | 1 | 1 | 13.5 | 13.7 | KG | 0.247 | M3 | 1.795 | 0.475 | 0.29 | M | 4052075214109 | 94051140 | Noir | Zwart | Appareil LED à suspension pour intérieur | Appareil LED à suspension pour intérieur | Suspensions | LED-pendelarmatuur voor binnen | LED-pendelarmatuur voor binnen | pendelarmaturen | https://cdn.light-performer.com/product_images/pl_in-tense_RAL9005_m_lp.jpg | IN-TENSE PL.jpg | http://www.performanceinlighting.com/fr/fr/prod-8808411726482 | http://www.performanceinlighting.com/nl/nl/prod-8808411726482 | YES | YES |  | Released | 8808411726482
INDOOR | OFFICE | I OF SUSPENDED PF | INTENSE | 8808411723482 | INTENSE M2 71 S/D 840 BK9005G MPGBF | INTENSE PL M2 78W840 ZWART TR | 3461 | 0 | 0 | 1 | 0 | 0 | 0 | 0 | 0 | 1 | 1 | 13.5 | 13.7 | KG | 0.247 | M3 | 1.795 | 0.475 | 0.29 | M | 4052075214079 | 94051140 | Noir | Zwart | Appareil LED à suspension pour intérieur | Appareil LED à suspension pour intérieur | Suspensions | LED-pendelarmatuur voor binnen | LED-pendelarmatuur voor binnen | pendelarmaturen | https://cdn.light-performer.com/product_images/pl_in-tense_RAL9005_m_lp.jpg | IN-TENSE PL.jpg | http://www.performanceinlighting.com/fr/fr/prod-8808411723482 | http://www.performanceinlighting.com/nl/nl/prod-8808411723482 | YES | YES |  | Released | 8808411723482
INDOOR | OFFICE | I OF SUSPENDED PF | INTENSE | 8808411726422 | INTENSE M2 71 S/D 840 WH9003G DALI MPGWF | INTENSE PL M2 78W840 WIT TR DALI | 3530 | 0 | 0 | 1 | 0 | 0 | 0 | 0 | 0 | 1 | 1 | 13.5 | 13.7 | KG | 0.247 | M3 | 1.795 | 0.475 | 0.29 | M | 4052075214192 | 94051140 | Blanc | Wit | Appareil LED à suspension pour intérieur | Appareil LED à suspension pour intérieur | Suspensions | LED-pendelarmatuur voor binnen | LED-pendelarmatuur voor binnen | pendelarmaturen | https://cdn.light-performer.com/product_images/pl_in-tense_RAL9003_m_lp.jpg | IN-TENSE PL.jpg | http://www.performanceinlighting.com/fr/fr/prod-8808411726422 | http://www.performanceinlighting.com/nl/nl/prod-8808411726422 | YES | YES |  | Released | 8808411726422
INDOOR | OFFICE | I OF SUSPENDED PF | INTENSE | 8808411723422 | INTENSE M2 71 S/D 840 WH9003G MPGWF | INTENSE PL M2 78W840 WIT TR | 3461 | 0 | 0 | 1 | 0 | 0 | 0 | 0 | 0 | 1 | 1 | 13.5 | 13.7 | KG | 0.247 | M3 | 1.795 | 0.475 | 0.29 | M | 4052075214161 | 94051140 | Blanc | Wit | Appareil LED à suspension pour intérieur | Appareil LED à suspension pour intérieur | Suspensions | LED-pendelarmatuur voor binnen | LED-pendelarmatuur voor binnen | pendelarmaturen | https://cdn.light-performer.com/product_images/pl_in-tense_RAL9003_m_lp.jpg | IN-TENSE PL.jpg | http://www.performanceinlighting.com/fr/fr/prod-8808411723422 | http://www.performanceinlighting.com/nl/nl/prod-8808411723422 | YES | YES |  | Released | 8808411723422
INDOOR | OFFICE | I OF SUSPENDED PF | INTENSE | 8808421946382 | INTENSE M2 86 S/D 830 BK9005G DALI MPGB | INTENSE PL M2 95W830 ZWART DARK DALI | 3782 | 0 | 0 | 1 | 0 | 0 | 0 | 0 | 0 | 1 | 1 | 13.5 | 13.7 | KG | 0.247 | M3 | 1.795 | 0.475 | 0.29 | M | 4052075218466 | 94051140 | Blanc | Wit | Appareil LED à suspension pour intérieur | Appareil LED à suspension pour intérieur | Suspensions | LED-pendelarmatuur voor binnen | LED-pendelarmatuur voor binnen | pendelarmaturen | https://cdn.light-performer.com/product_images/pl_in-tense_RAL9005_m_lp.jpg | IN-TENSE PL.jpg | http://www.performanceinlighting.com/fr/fr/prod-8808421946382 | http://www.performanceinlighting.com/nl/nl/prod-8808421946382 | YES | YES |  | Released | 8808421946382
INDOOR | OFFICE | I OF SUSPENDED PF | INTENSE | 8808421943382 | INTENSE M2 86 S/D 830 BK9005G MPGB | INTENSE PL M2 95W830 ZWART DARK | 3716 | 0 | 0 | 1 | 0 | 0 | 0 | 0 | 0 | 1 | 1 | 13.5 | 13.7 | KG | 0.247 | M3 | 1.795 | 0.475 | 0.29 | M | 4052075218435 | 94051140 | Noir | Zwart | Appareil LED à suspension pour intérieur | Appareil LED à suspension pour intérieur | Suspensions | LED-pendelarmatuur voor binnen | LED-pendelarmatuur voor binnen | pendelarmaturen | https://cdn.light-performer.com/product_images/pl_in-tense_RAL9005_m_lp.jpg | IN-TENSE PL.jpg | http://www.performanceinlighting.com/fr/fr/prod-8808421943382 | http://www.performanceinlighting.com/nl/nl/prod-8808421943382 | YES | YES |  | Released | 8808421943382
INDOOR | OFFICE | I OF SUSPENDED PF | INTENSE | 8808421946482 | INTENSE M2 86 S/D 840 BK9005G DALI MPGB | INTENSE PL M2 95W840 ZWART DARK DALI | 3782 | 0 | 0 | 1 | 0 | 0 | 0 | 0 | 0 | 1 | 1 | 13.5 | 13.7 | KG | 0.247 | M3 | 1.795 | 0.475 | 0.29 | M | 4052075218558 | 94051140 | Noir | Zwart | Appareil LED à suspension pour intérieur | Appareil LED à suspension pour intérieur | Suspensions | LED-pendelarmatuur voor binnen | LED-pendelarmatuur voor binnen | pendelarmaturen | https://cdn.light-performer.com/product_images/pl_in-tense_RAL9005_m_lp.jpg | IN-TENSE PL.jpg | http://www.performanceinlighting.com/fr/fr/prod-8808421946482 | http://www.performanceinlighting.com/nl/nl/prod-8808421946482 | YES | YES |  | Released | 8808421946482
INDOOR | OFFICE | I OF SUSPENDED PF | INTENSE | 8808421943482 | INTENSE M2 86 S/D 840 BK9005G MPGB | INTENSE PL M2 95W840 ZWART DARK | 3716 | 0 | 0 | 1 | 0 | 0 | 0 | 0 | 0 | 1 | 1 | 13.5 | 13.7 | KG | 0.247 | M3 | 1.795 | 0.475 | 0.29 | M | 4052075218527 | 94051140 | Noir | Zwart | Appareil LED à suspension pour intérieur | Appareil LED à suspension pour intérieur | Suspensions | LED-pendelarmatuur voor binnen | LED-pendelarmatuur voor binnen | pendelarmaturen | https://cdn.light-performer.com/product_images/pl_in-tense_RAL9005_m_lp.jpg | IN-TENSE PL.jpg | http://www.performanceinlighting.com/fr/fr/prod-8808421943482 | http://www.performanceinlighting.com/nl/nl/prod-8808421943482 | YES | YES |  | Released | 8808421943482
OUTDOOR | ARCHITECTURAL | O AR BOLLARDS AC | KHA | 14049320 | A0309 CONTRE-PLAQUE AVEC AGRAFES | KHA AO309 GRONDSTUK MET SCHROEVEN | 64 | 0 | 0 | 0 | 0 | 0 | 0 | 0 | 0 | 1 | 1 | 0.603 | 0.67 | KG | 0.001 | M3 | 0.45 | 0.15 | 0.01 | M | 8021944023582 | 94059900 |  |  | Tige de scellement en acier galvanisé pour fixation dans socle béton avec embase Inox. | A0309 Tige de scellement en acier galvanisé pour fixation dans socle béton avec embase Inox. | Tige de scellement | In te metselen ankerbouten. Roestvrij stalen plaat, verzinkt stalen bouten. | A0309 In te metselen ankerbouten. Roestvrij stalen plaat, verzinkt stalen bouten. | Draadeind gebogen | https://www.performanceinlighting.com/media2/img/prodotti/FULL/KHA_A0309_FAS_01.JPG | 14049320.jpg |  |  | YES | YES |  | Released | 14049320
OUTDOOR | ARCHITECTURAL | O AR BOLLARDS AC | KHA | 14049720 | A0311 ECRAN KHA | KHA AO311 AFSCHERM COVER | 30 | 0 | 0 | 0 | 0 | 0 | 0 | 0 | 0 | 1 | 1 | 1 | 1 | KG | 0.001 | M3 | 0.15 | 0.12 | 0.06 | M | 8021944023629 | 94059900 |  |  | Déflecteur en tôle d’aluminium, limitant l’émission lumineuse à 210° sur le plan horizontal | A0311 Déflecteur en tôle d’aluminium, limitant l’émission lumineuse à 210° sur le plan horizontal | Visière | Lichtafscherming in aluminiumplaat, beperkt de lichtuitstraling tot ongeveer 200° op het horizontale vlak. | A0311 Lichtafscherming in aluminiumplaat, beperkt de lichtuitstraling tot ongeveer 200° op het horizontale vlak. | Lichtafscherming | https://www.performanceinlighting.com/media2/img/prodotti/FULL/KHA_A0311_FAS_01.JPG | 14049720.jpg |  |  | YES | YES |  | Released | 14049720
OUTDOOR | ARCHITECTURAL | O AR BOLLARDS AC | KHA | 14049820 | A0312 GRILLE DE DEFELEMENT KHA | KHA AO312 ANTIVERBLIND ROOSTER | 68 | 0 | 0 | 0 | 0 | 0 | 0 | 0 | 0 | 1 | 1 | 0.2 | 0.223 | KG | 0.003 | M3 | 0.15 | 0.15 | 0.14 | M | 8021944023636 | 94059900 |  |  | Grille de défilement en aluminium peint, permettant de limiter l’émission lumineuse en-dessous de l’horizontale. | A0312 Grille de défilement en aluminium peint, permettant de limiter l’émission lumineuse en-dessous de l’horizontale (uniquement pour modèles KHA 5 / KHA 9 pour lampes fluocompactes 26-32-42W. Pas utilisable en combinaison avec A0313). | Grille de défilement | Antiverblinding in geanodiseerd aluminium, om de lichtuitstraling onder de horizonlijn te houden. | A0312 Antiverblinding in geanodiseerd aluminium, om de lichtuitstraling onder de horizonlijn te houden (alleen voor KHA 5 / KHA 9 voor compacte fluorescentielampen 26-32-42W en niet compatibel met de diffusor A0313). | Antiverblinding |  |  |  |  | NO | NO |  | Released | 14049820
OUTDOOR | ARCHITECTURAL | O AR BOLLARDS AC | KHA | 14049920 | A0313 VITRE KHA SOFT | KHA AO313 INZET-GLAS SOFT | 50 | 0 | 0 | 0 | 0 | 0 | 0 | 0 | 0 | 1 | 1 | 0.45 | 0.5 | KG | 0.003 | M3 | 0.15 | 0.15 | 0.14 | M | 8021944023643 | 94059110 |  |  | Vitre soft à monter à l’intérieur du diffuseur en polycarbonate (PC), pour obtenir une lumière diffuse. | A0313 Vitre soft à monter à l’intérieur du diffuseur en polycarbonate (PC), pour obtenir une lumière diffuse (uniquement pour modèlesKHA 5 / KHA 9 pour lampes fluocompactes 26-32-42W. Pas utilisable en combinaison avec A0312). | Vitre | Soft glas dat in de PC diffusor gemonteerd moet worden, voor een breedstralende bundel | A0313 Soft glas dat in de PC diffusor gemonteerd moet worden, voor een breedstralende bundel (alleen voorKHA 5 / KHA 9 voor compacte fluorescentielampen 26-32-42W en niet compatibel met de antiverblinding A0312). | Glas |  |  |  |  | NO | NO |  | Released | 14049920
OUTDOOR | ARCHITECTURAL | O AR BOLLARDS AC | KHA | 14071120 | A0370-BASE CARRELLAGE | KHA SLIM AO370-GRONDPLAAT | 480 | 0 | 0 | 0 | 0 | 0 | 0 | 0 | 0 | 1 | 1 | 6.403 | 7.115 | KG | 0.049 | M3 | 0.31 | 0.31 | 0.51 | M | 8021944029010 | 94059900 |  |  | Base pour installation au sol en acier Inox AISI 316 (uniquement pour modèles de hauteur 220/250 cm). | A0370 Base pour installation au sol en acier Inox AISI 316 (uniquement pour modèles de hauteur 220/250 cm). | Base pour installation | Vloermontage basis in roestvrij staal AISI 316 (alleen voor mod. H 220/250cm). | A0370 Vloermontage basis in roestvrij staal AISI 316 (alleen voor mod. H 220/250cm). | Vloermontage basis | https://www.performanceinlighting.com/media2/img/prodotti/FULL/UNI_A0370_A0414_FAS_01.JPG | 14071120.jpg | http://www.performanceinlighting.com/fr/fr/prod-14071120 | http://www.performanceinlighting.com/nl/nl/prod-14071120 | YES | YES |  | Released | 14071120
OUTDOOR | ARCHITECTURAL | O AR BOLLARDS AC | KHA | 14071320 | A0372-CONTRE-PLAQUE AVEC AGRAFES | KHA SLIM AO372-GRONDSTUK MET SCHROEVEN | 27 | 0 | 0 | 0 | 0 | 0 | 0 | 0 | 0 | 1 | 1 | 0.183 | 0.19 | KG | 0.375 | CD3 | 0.25 | 0.15 | 0.01 | M | 8021944028990 | 94059900 |  |  | Tige de scellement uniquement pour modèles TYCO 11 SLIM/FL -KHA SLIM H max 93 cm... Fixations en acier galvanisé avec petite embase en Inox AISI 304. | A0372 Tige de scellement uniquement pour modèles TYCO 11 SLIM/FL -KHA SLIM H max 93 cm... Fixations en acier galvanisé avec petite embase en Inox AISI 304. | Tige de scellement | Grondstuk voor betonsokkel met RVS basisplaat en RVS pennen (voor TYCO11 SLIM/FL). | A0372 Grondstuk voor betonsokkel met RVS basisplaat en RVS pennen (voor TYCO11 SLIM/FL). | Draadeind gebogen | https://www.performanceinlighting.com/media2/img/prodotti/FULL/KHA_SLIM_FAS_A0372_01.JPG | 14071320.jpg |  |  | YES | YES |  | Released | 14071320
OUTDOOR | ARCHITECTURAL | O AR BOLLARDS AC | KHA | 14071220 | A0373-BASE X BETON | KHA SLIM AO373-INGIETBAAR GRONDSTUK | 178 | 0 | 0 | 0 | 0 | 0 | 0 | 0 | 0 | 1 | 1 | 3.477 | 3.687 | KG | 0.011 | M3 | 0.105 | 0.105 | 0.995 | M | 8021944029003 | 94059900 |  |  | Base en acier galvanisé à chaud à bétonner dans le sol (uniquement pour modèles de hauteur 220/250 cm). | A0373 Base en acier galvanisé à chaud à bétonner dans le sol (uniquement pour modèles de hauteur 220/250 cm). | Base | Sokkel in thermisch verzinkt staal aan de vloer te bevestiggen (alleen voor model H 220/250cm). | A0373 Sokkel in thermisch verzinkt staal aan de vloer te bevestiggen (alleen voor model H 220/250cm). | Sokkel | https://www.performanceinlighting.com/media2/img/prodotti/FULL/KHA_SLIM_FAS_A0373_01.JPG | 14071220.jpg |  |  | YES | YES |  | Released | 14071220
OUTDOOR | ARCHITECTURAL | O AR BOLLARDS AC | KHA | 14073220 | A0386-VITRE SOFT KHA SLIM | KHA SLIM AO386-INZET-GLAS SOFT | 19 | 0 | 0 | 0 | 0 | 0 | 0 | 0 | 0 | 1 | 1 | 0.05 | 0.447 | KG | 0.001 | M3 | 0.15 | 0.15 | 0.009 | M | 8021944029089 | 94059110 |  |  | Vitre soft à monter à l’intérieur du diffuseur PC pour un meilleur confort visuel. | A0386 Vitre soft à monter à l’intérieur du diffuseur PC pour un meilleur confort visuel. | Vitre | Soft glas dat in de diffusor gemonteerd moet worden voor een aangenamere lichtuitstraling. | A0386 Soft glas dat in de diffusor gemonteerd moet worden voor een aangenamere lichtuitstraling. | Glas |  |  |  |  | NO | NO |  | Released | 14073220
OUTDOOR | ARCHITECTURAL | O AR BOLLARDS AC | KHA | 3114402 | BASE INOX FR KHA | KHA BASE FR RVS | 172 | 0 | 0 | 0 | 0 | 0 | 0 | 0 | 0 | 1 | 1 | 2.75 | 2.75 | KG | 0.01 | M3 | 0.27 | 0.27 | 0.14 | M | 8018367718584 | 94059900 | Inox | Inox | Base pour installation au sol en acier | Base pour installation au sol en acier | Base pour installation au sol en acier | Vloermontage basis in roestvrij staal | Vloermontage basis in roestvrij staal | Vloermontage basis in roestvrij staal | https://att.2ba.nl/8714253038223/master/PHI/20220519170822159_1419088643.jpg | KHA City FR Base.jpg | http://www.performanceinlighting.com/fr/fr/prod-3114402 | http://www.performanceinlighting.com/nl/nl/prod-3114402 | YES | YES |  | Phase In | 3114402
OUTDOOR | ARCHITECTURAL | O AR BOLLARDS AC | KHA | 3114401 | BASE INOX HU KHA | KHA BASE HU RVS | 114 | 0 | 0 | 0 | 0 | 0 | 0 | 0 | 0 | 1 | 1 | 1.5 | 1.5 | KG | 0.003 | M3 | 0.155 | 0.155 | 0.14 | M | 8018367718577 | 94059900 | Inox | Inox | Base en acier galvanisé à chaud à bétonner dans le sol. | Base en acier galvanisé à chaud à bétonner dans le sol. | Base en acier galvanisé à chaud à bétonner dans le sol. | Sokkel in thermisch verzinkt staal aan de vloer te bevestigen. | Sokkel in thermisch verzinkt staal aan de vloer te bevestigen. | Sokkel in thermisch verzinkt staal aan de vloer te bevestigen. | https://att.2ba.nl/8714253038223/master/PHI/20220519170822925_897965274.jpg | KHA City HU Base.jpg | http://www.performanceinlighting.com/fr/fr/prod-3114401 | http://www.performanceinlighting.com/nl/nl/prod-3114401 | YES | YES |  | Phase In | 3114401
OUTDOOR | ARCHITECTURAL | O AR BOLLARDS PF | KHA | 06059781 | KHA 5/AL-LED 1X19W 3K-81-ETRC | KHA 5/AL-LED 1X19W 3K-81-ETRC | 500 | 0 | 0 | 1 | 0 | 0 | 0 | 0 | 0 | 1 | 1 | 4.68 | 5.2 | KG | 0.02 | M3 | 0.58 | 0.17 | 0.17 | M | 8021944064295 | 94054239 | Noir | Zwart | Bornes & Jardins 3000K 19W Power LED Optique circulaire | Appareil pour installation au sol, aussi bien à l'intérieur qu'à l'extérieur, composé de: Boîtier et couvercle en acier inox AISI 316 électropoli ou en aluminium peint par poudre polyester / Diffuseur en polycarbonate transparent, anti UV / Réflecteur en aluminium très pur, anodisé et brillanté / Joint en silicone anti vieillissement / Boîtier de raccordement électrique en technopolymère, avec coupe-circuit automatique à l'ouverture / Versions LED avec LED Array hautes performances / Profil en aluminium extrudé anodisé pour une dissipation correcte de la source LED / Visserie extérieure en acier inoxydable / Support appareillage en technopolymère / L'installation dans le béton nécessite des tiges de scellement / Un kit presse-étoupe est disponible comme accessoire pour obtenir un câblage traversant / Embase de fixation au sol en aluminium moulé sous pression, peint par poudre polyester après un traitement de conversion chimique de la surface | Bornes & Jardins | Mast- en tuinarmaturen 3000K 19W Power LED cirkelvormige Optiek | Armatuur voor binnen en buiten, voor bevestiging aan de vloer, bestaande uit: Behuizing en deksel van AISI 316 elektro-gepolijst RVS of van aluminium met polyester poedercoating / Afscherming van transparant Uv-bestendig polycarbonaat / Reflectoren van uiterst zuiver aluminium gepolijst en geoxideerd / Pakking in slijtvast siliconen / Verbindingsbox van technopolymeer met zekeringhouder om de elektrische verbinding te vergemakkelijken. / De LED versies zijn compleet met LED Array met zeer hoge prestaties / Profiel van geanodiseerd geëxtrudeerd aluminium voor een correcte dissipatie van de LED lichtbron / Externe schroeven van roestvrij staal / Elektrische componenten compartiment van technopolymeer / Voor montage in cement (sokkel) zijn ankerbouten separaat leverbaar als accessoire / Voor lijnverbinding is een set met scheurbestendige kabelklem als accessoire leverbaar / Basis voor bevestiging aan de vloer van spuitgietaluminium met polyester poedercoating na chemische conversiebehandeling van het oppervlak | Mast- en tuinarmaturen | https://cdn.light-performer.com/product_images/kha5_81_lp.jpg | KHA5_LED_FP_81.JPG | http://www.performanceinlighting.com/fr/fr/prod-06059781 | http://www.performanceinlighting.com/nl/nl/prod-06059781 | YES | YES |  | Released | 06059781
OUTDOOR | ARCHITECTURAL | O AR BOLLARDS PF | KHA | 06059896 | KHA 5/AL-LED 1X19W 3K-96-ETRC | KHA 5/AL-LED 1X19W 3K-96-ETRC | 500 | 0 | 0 | 1 | 0 | 0 | 0 | 0 | 0 | 1 | 1 | 4.68 | 5.2 | KG | 0.02 | M3 | 0.58 | 0.17 | 0.17 | M | 8021944064301 | 94054239 | Anthracite | Antraciet | Bornes & Jardins 3000K 19W Power LED Optique circulaire | Appareil pour installation au sol, aussi bien à l'intérieur qu'à l'extérieur, composé de: Boîtier et couvercle en acier inox AISI 316 électropoli ou en aluminium peint par poudre polyester / Diffuseur en polycarbonate transparent, anti UV / Réflecteur en aluminium très pur, anodisé et brillanté / Joint en silicone anti vieillissement / Boîtier de raccordement électrique en technopolymère, avec coupe-circuit automatique à l'ouverture / Versions LED avec LED Array hautes performances / Profil en aluminium extrudé anodisé pour une dissipation correcte de la source LED / Visserie extérieure en acier inoxydable / Support appareillage en technopolymère / L'installation dans le béton nécessite des tiges de scellement / Un kit presse-étoupe est disponible comme accessoire pour obtenir un câblage traversant / Embase de fixation au sol en aluminium moulé sous pression, peint par poudre polyester après un traitement de conversion chimique de la surface | Bornes & Jardins | Mast- en tuinarmaturen 3000K 19W Power LED cirkelvormige Optiek | Armatuur voor binnen en buiten, voor bevestiging aan de vloer, bestaande uit: Behuizing en deksel van AISI 316 elektro-gepolijst RVS of van aluminium met polyester poedercoating / Afscherming van transparant Uv-bestendig polycarbonaat / Reflectoren van uiterst zuiver aluminium gepolijst en geoxideerd / Pakking in slijtvast siliconen / Verbindingsbox van technopolymeer met zekeringhouder om de elektrische verbinding te vergemakkelijken. / De LED versies zijn compleet met LED Array met zeer hoge prestaties / Profiel van geanodiseerd geëxtrudeerd aluminium voor een correcte dissipatie van de LED lichtbron / Externe schroeven van roestvrij staal / Elektrische componenten compartiment van technopolymeer / Voor montage in cement (sokkel) zijn ankerbouten separaat leverbaar als accessoire / Voor lijnverbinding is een set met scheurbestendige kabelklem als accessoire leverbaar / Basis voor bevestiging aan de vloer van spuitgietaluminium met polyester poedercoating na chemische conversiebehandeling van het oppervlak | Mast- en tuinarmaturen | https://cdn.light-performer.com/product_images/kha5_96_lp.jpg | KHA5_LED_FP_96.JPG | http://www.performanceinlighting.com/fr/fr/prod-06059896 | http://www.performanceinlighting.com/nl/nl/prod-06059896 | YES | YES |  | Released | 06059896
OUTDOOR | ARCHITECTURAL | O AR BOLLARDS PF | KHA | 06060081 | KHA 5/AL-LED 1X19W 4K-81-ETRC | KHA 5/AL-LED 1X19W 4K-81-ETRC | 500 | 0 | 0 | 1 | 0 | 0 | 0 | 0 | 0 | 1 | 1 | 4.68 | 5.2 | KG | 0.01 | M3 | 0.58 | 0.17 | 0.17 | M | 8021944064325 | 94054239 | Noir | Zwart | Bornes & Jardins 4000K 19W Power LED Optique circulaire | Appareil pour installation au sol, aussi bien à l'intérieur qu'à l'extérieur, composé de: Boîtier et couvercle en acier inox AISI 316 électropoli ou en aluminium peint par poudre polyester / Diffuseur en polycarbonate transparent, anti UV / Réflecteur en aluminium très pur, anodisé et brillanté / Joint en silicone anti vieillissement / Boîtier de raccordement électrique en technopolymère, avec coupe-circuit automatique à l'ouverture / Versions LED avec LED Array hautes performances / Profil en aluminium extrudé anodisé pour une dissipation correcte de la source LED / Visserie extérieure en acier inoxydable / Support appareillage en technopolymère / L'installation dans le béton nécessite des tiges de scellement / Un kit presse-étoupe est disponible comme accessoire pour obtenir un câblage traversant / Embase de fixation au sol en aluminium moulé sous pression, peint par poudre polyester après un traitement de conversion chimique de la surface | Bornes & Jardins | Mast- en tuinarmaturen 4000K 19W Power LED cirkelvormige Optiek | Armatuur voor binnen en buiten, voor bevestiging aan de vloer, bestaande uit: Behuizing en deksel van AISI 316 elektro-gepolijst RVS of van aluminium met polyester poedercoating / Afscherming van transparant Uv-bestendig polycarbonaat / Reflectoren van uiterst zuiver aluminium gepolijst en geoxideerd / Pakking in slijtvast siliconen / Verbindingsbox van technopolymeer met zekeringhouder om de elektrische verbinding te vergemakkelijken. / De LED versies zijn compleet met LED Array met zeer hoge prestaties / Profiel van geanodiseerd geëxtrudeerd aluminium voor een correcte dissipatie van de LED lichtbron / Externe schroeven van roestvrij staal / Elektrische componenten compartiment van technopolymeer / Voor montage in cement (sokkel) zijn ankerbouten separaat leverbaar als accessoire / Voor lijnverbinding is een set met scheurbestendige kabelklem als accessoire leverbaar / Basis voor bevestiging aan de vloer van spuitgietaluminium met polyester poedercoating na chemische conversiebehandeling van het oppervlak | Mast- en tuinarmaturen | https://cdn.light-performer.com/product_images/kha5_81_lp.jpg | KHA5_LED_FP_81.JPG | http://www.performanceinlighting.com/fr/fr/prod-06060081 | http://www.performanceinlighting.com/nl/nl/prod-06060081 | YES | YES |  | Released | 06060081
OUTDOOR | ARCHITECTURAL | O AR BOLLARDS PF | KHA | 06060196 | KHA 5/AL-LED 1X19W 4K-96-ETRC | KHA 5/AL-LED 1X19W 4K-96-ETRC | 500 | 0 | 0 | 1 | 0 | 0 | 0 | 0 | 0 | 1 | 1 | 4.68 | 5.2 | KG | 0.01 | M3 | 0.58 | 0.17 | 0.17 | M | 8021944064349 | 94054239 | Anthracite | Antraciet | Bornes & Jardins 4000K 19W Power LED Optique circulaire | Appareil pour installation au sol, aussi bien à l'intérieur qu'à l'extérieur, composé de: Boîtier et couvercle en acier inox AISI 316 électropoli ou en aluminium peint par poudre polyester / Diffuseur en polycarbonate transparent, anti UV / Réflecteur en aluminium très pur, anodisé et brillanté / Joint en silicone anti vieillissement / Boîtier de raccordement électrique en technopolymère, avec coupe-circuit automatique à l'ouverture / Versions LED avec LED Array hautes performances / Profil en aluminium extrudé anodisé pour une dissipation correcte de la source LED / Visserie extérieure en acier inoxydable / Support appareillage en technopolymère / L'installation dans le béton nécessite des tiges de scellement / Un kit presse-étoupe est disponible comme accessoire pour obtenir un câblage traversant / Embase de fixation au sol en aluminium moulé sous pression, peint par poudre polyester après un traitement de conversion chimique de la surface | Bornes & Jardins | Mast- en tuinarmaturen 4000K 19W Power LED cirkelvormige Optiek | Armatuur voor binnen en buiten, voor bevestiging aan de vloer, bestaande uit: Behuizing en deksel van AISI 316 elektro-gepolijst RVS of van aluminium met polyester poedercoating / Afscherming van transparant Uv-bestendig polycarbonaat / Reflectoren van uiterst zuiver aluminium gepolijst en geoxideerd / Pakking in slijtvast siliconen / Verbindingsbox van technopolymeer met zekeringhouder om de elektrische verbinding te vergemakkelijken. / De LED versies zijn compleet met LED Array met zeer hoge prestaties / Profiel van geanodiseerd geëxtrudeerd aluminium voor een correcte dissipatie van de LED lichtbron / Externe schroeven van roestvrij staal / Elektrische componenten compartiment van technopolymeer / Voor montage in cement (sokkel) zijn ankerbouten separaat leverbaar als accessoire / Voor lijnverbinding is een set met scheurbestendige kabelklem als accessoire leverbaar / Basis voor bevestiging aan de vloer van spuitgietaluminium met polyester poedercoating na chemische conversiebehandeling van het oppervlak | Mast- en tuinarmaturen | https://cdn.light-performer.com/product_images/kha5_96_lp.jpg | KHA5_LED_FP_96.JPG | http://www.performanceinlighting.com/fr/fr/prod-06060196 | http://www.performanceinlighting.com/nl/nl/prod-06060196 | YES | YES |  | Released | 06060196
OUTDOOR | ARCHITECTURAL | O AR BOLLARDS PF | KHA | 06060381 | KHA 5/AL-LED 1X19W 5K-81-ETRC | KHA 5/AL-LED 1X19W 5K-81-ETRC | 500 | 0 | 0 | 1 | 0 | 0 | 0 | 0 | 0 | 1 | 1 | 4.68 | 5.2 | KG | 0.01 | M3 | 0.58 | 0.17 | 0.17 | M | 8021944064363 | 94054239 | Noir | Zwart | Bornes & Jardins 5000K 19W Power LED Optique circulaire | Appareil pour installation au sol, aussi bien à l'intérieur qu'à l'extérieur, composé de: Boîtier et couvercle en acier inox AISI 316 électropoli ou en aluminium peint par poudre polyester / Diffuseur en polycarbonate transparent, anti UV / Réflecteur en aluminium très pur, anodisé et brillanté / Joint en silicone anti vieillissement / Boîtier de raccordement électrique en technopolymère, avec coupe-circuit automatique à l'ouverture / Versions LED avec LED Array hautes performances / Profil en aluminium extrudé anodisé pour une dissipation correcte de la source LED / Visserie extérieure en acier inoxydable / Support appareillage en technopolymère / L'installation dans le béton nécessite des tiges de scellement / Un kit presse-étoupe est disponible comme accessoire pour obtenir un câblage traversant / Embase de fixation au sol en aluminium moulé sous pression, peint par poudre polyester après un traitement de conversion chimique de la surface | Bornes & Jardins | Mast- en tuinarmaturen 5000K 19W Power LED cirkelvormige Optiek | Armatuur voor binnen en buiten, voor bevestiging aan de vloer, bestaande uit: Behuizing en deksel van AISI 316 elektro-gepolijst RVS of van aluminium met polyester poedercoating / Afscherming van transparant Uv-bestendig polycarbonaat / Reflectoren van uiterst zuiver aluminium gepolijst en geoxideerd / Pakking in slijtvast siliconen / Verbindingsbox van technopolymeer met zekeringhouder om de elektrische verbinding te vergemakkelijken. / De LED versies zijn compleet met LED Array met zeer hoge prestaties / Profiel van geanodiseerd geëxtrudeerd aluminium voor een correcte dissipatie van de LED lichtbron / Externe schroeven van roestvrij staal / Elektrische componenten compartiment van technopolymeer / Voor montage in cement (sokkel) zijn ankerbouten separaat leverbaar als accessoire / Voor lijnverbinding is een set met scheurbestendige kabelklem als accessoire leverbaar / Basis voor bevestiging aan de vloer van spuitgietaluminium met polyester poedercoating na chemische conversiebehandeling van het oppervlak | Mast- en tuinarmaturen | https://cdn.light-performer.com/product_images/kha5_81_lp.jpg | KHA5_LED_FP_81.JPG |  |  | NO | NO |  | Phase Out | 06060381
OUTDOOR | ARCHITECTURAL | O AR BOLLARDS PF | KHA | 06060496 | KHA 5/AL-LED 1X19W 5K-96-ETRC | KHA 5/AL-LED 1X19W 5K-96-ETRC | 500 | 0 | 0 | 1 | 0 | 0 | 0 | 0 | 0 | 1 | 1 | 4.68 | 5.2 | KG | 0.01 | M3 | 0.58 | 0.17 | 0.17 | M | 8021944064370 | 94054239 | Anthracite | Antraciet | Bornes & Jardins 5000K 19W Power LED Optique circulaire | Appareil pour installation au sol, aussi bien à l'intérieur qu'à l'extérieur, composé de: Boîtier et couvercle en acier inox AISI 316 électropoli ou en aluminium peint par poudre polyester / Diffuseur en polycarbonate transparent, anti UV / Réflecteur en aluminium très pur, anodisé et brillanté / Joint en silicone anti vieillissement / Boîtier de raccordement électrique en technopolymère, avec coupe-circuit automatique à l'ouverture / Versions LED avec LED Array hautes performances / Profil en aluminium extrudé anodisé pour une dissipation correcte de la source LED / Visserie extérieure en acier inoxydable / Support appareillage en technopolymère / L'installation dans le béton nécessite des tiges de scellement / Un kit presse-étoupe est disponible comme accessoire pour obtenir un câblage traversant / Embase de fixation au sol en aluminium moulé sous pression, peint par poudre polyester après un traitement de conversion chimique de la surface | Bornes & Jardins | Mast- en tuinarmaturen 5000K 19W Power LED cirkelvormige Optiek | Armatuur voor binnen en buiten, voor bevestiging aan de vloer, bestaande uit: Behuizing en deksel van AISI 316 elektro-gepolijst RVS of van aluminium met polyester poedercoating / Afscherming van transparant Uv-bestendig polycarbonaat / Reflectoren van uiterst zuiver aluminium gepolijst en geoxideerd / Pakking in slijtvast siliconen / Verbindingsbox van technopolymeer met zekeringhouder om de elektrische verbinding te vergemakkelijken. / De LED versies zijn compleet met LED Array met zeer hoge prestaties / Profiel van geanodiseerd geëxtrudeerd aluminium voor een correcte dissipatie van de LED lichtbron / Externe schroeven van roestvrij staal / Elektrische componenten compartiment van technopolymeer / Voor montage in cement (sokkel) zijn ankerbouten separaat leverbaar als accessoire / Voor lijnverbinding is een set met scheurbestendige kabelklem als accessoire leverbaar / Basis voor bevestiging aan de vloer van spuitgietaluminium met polyester poedercoating na chemische conversiebehandeling van het oppervlak | Mast- en tuinarmaturen | https://cdn.light-performer.com/product_images/kha5_96_lp.jpg | KHA5_LED_FP_96.JPG |  |  | NO | NO |  | Phase Out | 06060496
OUTDOOR | ARCHITECTURAL | O AR BOLLARDS PF | KHA | 06060681 | KHA 5/AL-LED CLII 1X19W 3K-81 | KHA 5/AL-LED CLII 1X19W 3K-81 | 507 | 0 | 0 | 1 | 0 | 0 | 0 | 0 | 0 | 1 | 1 | 4.68 | 5.2 | KG | 0.01 | M3 | 0.58 | 0.17 | 0.17 | M | 8021944064394 | 94054239 | Noir | Zwart | Bornes & Jardins 3000K 19W Power LED Optique circulaire | Appareil pour installation au sol, aussi bien à l'intérieur qu'à l'extérieur, composé de: Boîtier et couvercle en acier inox AISI 316 électropoli ou en aluminium peint par poudre polyester / Diffuseur en polycarbonate transparent, anti UV / Réflecteur en aluminium très pur, anodisé et brillanté / Joint en silicone anti vieillissement / Boîtier de raccordement électrique en technopolymère, avec coupe-circuit automatique à l'ouverture / Versions LED avec LED Array hautes performances / Profil en aluminium extrudé anodisé pour une dissipation correcte de la source LED / Visserie extérieure en acier inoxydable / Support appareillage en technopolymère / L'installation dans le béton nécessite des tiges de scellement / Un kit presse-étoupe est disponible comme accessoire pour obtenir un câblage traversant / Embase de fixation au sol en aluminium moulé sous pression, peint par poudre polyester après un traitement de conversion chimique de la surface | Bornes & Jardins | Mast- en tuinarmaturen 3000K 19W Power LED cirkelvormige Optiek | Armatuur voor binnen en buiten, voor bevestiging aan de vloer, bestaande uit: Behuizing en deksel van AISI 316 elektro-gepolijst RVS of van aluminium met polyester poedercoating / Afscherming van transparant Uv-bestendig polycarbonaat / Reflectoren van uiterst zuiver aluminium gepolijst en geoxideerd / Pakking in slijtvast siliconen / Verbindingsbox van technopolymeer met zekeringhouder om de elektrische verbinding te vergemakkelijken. / De LED versies zijn compleet met LED Array met zeer hoge prestaties / Profiel van geanodiseerd geëxtrudeerd aluminium voor een correcte dissipatie van de LED lichtbron / Externe schroeven van roestvrij staal / Elektrische componenten compartiment van technopolymeer / Voor montage in cement (sokkel) zijn ankerbouten separaat leverbaar als accessoire / Voor lijnverbinding is een set met scheurbestendige kabelklem als accessoire leverbaar / Basis voor bevestiging aan de vloer van spuitgietaluminium met polyester poedercoating na chemische conversiebehandeling van het oppervlak | Mast- en tuinarmaturen | https://cdn.light-performer.com/product_images/kha5_81_lp.jpg | KHA5_LED_FP_81.JPG | http://www.performanceinlighting.com/fr/fr/prod-06060681 | http://www.performanceinlighting.com/nl/nl/prod-06060681 | YES | YES |  | Released | 06060681
OUTDOOR | ARCHITECTURAL | O AR BOLLARDS PF | KHA | 06060796 | KHA 5/AL-LED CLII 1X19W 3K-96-ETRC | KHA 5/AL-LED CLII 1X19W 3K-96-ETRC | 507 | 0 | 0 | 1 | 0 | 0 | 0 | 0 | 0 | 1 | 1 | 4.68 | 5.2 | KG | 0.01 | M3 | 0.58 | 0.17 | 0.17 | M | 8021944064400 | 94054239 | Anthracite | Antraciet | Bornes & Jardins 3000K 19W Power LED Optique circulaire | Appareil pour installation au sol, aussi bien à l'intérieur qu'à l'extérieur, composé de: Boîtier et couvercle en acier inox AISI 316 électropoli ou en aluminium peint par poudre polyester / Diffuseur en polycarbonate transparent, anti UV / Réflecteur en aluminium très pur, anodisé et brillanté / Joint en silicone anti vieillissement / Boîtier de raccordement électrique en technopolymère, avec coupe-circuit automatique à l'ouverture / Versions LED avec LED Array hautes performances / Profil en aluminium extrudé anodisé pour une dissipation correcte de la source LED / Visserie extérieure en acier inoxydable / Support appareillage en technopolymère / L'installation dans le béton nécessite des tiges de scellement / Un kit presse-étoupe est disponible comme accessoire pour obtenir un câblage traversant / Embase de fixation au sol en aluminium moulé sous pression, peint par poudre polyester après un traitement de conversion chimique de la surface | Bornes & Jardins | Mast- en tuinarmaturen 3000K 19W Power LED cirkelvormige Optiek | Armatuur voor binnen en buiten, voor bevestiging aan de vloer, bestaande uit: Behuizing en deksel van AISI 316 elektro-gepolijst RVS of van aluminium met polyester poedercoating / Afscherming van transparant Uv-bestendig polycarbonaat / Reflectoren van uiterst zuiver aluminium gepolijst en geoxideerd / Pakking in slijtvast siliconen / Verbindingsbox van technopolymeer met zekeringhouder om de elektrische verbinding te vergemakkelijken. / De LED versies zijn compleet met LED Array met zeer hoge prestaties / Profiel van geanodiseerd geëxtrudeerd aluminium voor een correcte dissipatie van de LED lichtbron / Externe schroeven van roestvrij staal / Elektrische componenten compartiment van technopolymeer / Voor montage in cement (sokkel) zijn ankerbouten separaat leverbaar als accessoire / Voor lijnverbinding is een set met scheurbestendige kabelklem als accessoire leverbaar / Basis voor bevestiging aan de vloer van spuitgietaluminium met polyester poedercoating na chemische conversiebehandeling van het oppervlak | Mast- en tuinarmaturen | https://cdn.light-performer.com/product_images/kha5_96_lp.jpg | KHA5_LED_FP_96.JPG | http://www.performanceinlighting.com/fr/fr/prod-06060796 | http://www.performanceinlighting.com/nl/nl/prod-06060796 | YES | YES |  | Released | 06060796
OUTDOOR | ARCHITECTURAL | O AR BOLLARDS PF | KHA | 06060981 | KHA 5/AL-LED CLII 1X19W 4K-81- | KHA 5/AL-LED CLII 1X19W 4K-81- | 507 | 0 | 0 | 1 | 0 | 0 | 0 | 0 | 0 | 1 | 1 | 4.68 | 5.2 | KG | 0.01 | M3 | 0.58 | 0.17 | 0.17 | M | 8021944064424 | 94054239 | Noir | Zwart | Bornes & Jardins 4000K 19W Power LED Optique circulaire | Appareil pour installation au sol, aussi bien à l'intérieur qu'à l'extérieur, composé de: Boîtier et couvercle en acier inox AISI 316 électropoli ou en aluminium peint par poudre polyester / Diffuseur en polycarbonate transparent, anti UV / Réflecteur en aluminium très pur, anodisé et brillanté / Joint en silicone anti vieillissement / Boîtier de raccordement électrique en technopolymère, avec coupe-circuit automatique à l'ouverture / Versions LED avec LED Array hautes performances / Profil en aluminium extrudé anodisé pour une dissipation correcte de la source LED / Visserie extérieure en acier inoxydable / Support appareillage en technopolymère / L'installation dans le béton nécessite des tiges de scellement / Un kit presse-étoupe est disponible comme accessoire pour obtenir un câblage traversant / Embase de fixation au sol en aluminium moulé sous pression, peint par poudre polyester après un traitement de conversion chimique de la surface | Bornes & Jardins | Mast- en tuinarmaturen 4000K 19W Power LED cirkelvormige Optiek | Armatuur voor binnen en buiten, voor bevestiging aan de vloer, bestaande uit: Behuizing en deksel van AISI 316 elektro-gepolijst RVS of van aluminium met polyester poedercoating / Afscherming van transparant Uv-bestendig polycarbonaat / Reflectoren van uiterst zuiver aluminium gepolijst en geoxideerd / Pakking in slijtvast siliconen / Verbindingsbox van technopolymeer met zekeringhouder om de elektrische verbinding te vergemakkelijken. / De LED versies zijn compleet met LED Array met zeer hoge prestaties / Profiel van geanodiseerd geëxtrudeerd aluminium voor een correcte dissipatie van de LED lichtbron / Externe schroeven van roestvrij staal / Elektrische componenten compartiment van technopolymeer / Voor montage in cement (sokkel) zijn ankerbouten separaat leverbaar als accessoire / Voor lijnverbinding is een set met scheurbestendige kabelklem als accessoire leverbaar / Basis voor bevestiging aan de vloer van spuitgietaluminium met polyester poedercoating na chemische conversiebehandeling van het oppervlak | Mast- en tuinarmaturen | https://cdn.light-performer.com/product_images/kha5_81_lp.jpg | KHA5_LED_FP_81.JPG | http://www.performanceinlighting.com/fr/fr/prod-06060981 | http://www.performanceinlighting.com/nl/nl/prod-06060981 | YES | YES |  | Released | 06060981
OUTDOOR | ARCHITECTURAL | O AR BOLLARDS PF | KHA | 06061096 | KHA 5/AL-LED CLII 1X19W 4K-96-ETRC | KHA 5/AL-LED CLII 1X19W 4K-96-ETRC | 507 | 0 | 0 | 1 | 0 | 0 | 0 | 0 | 0 | 1 | 1 | 4.68 | 5.2 | KG | 0.017 | M3 | 0.58 | 0.17 | 0.17 | M | 8021944064431 | 94054239 | Anthracite | Antraciet | Bornes & Jardins 4000K 19W Power LED Optique circulaire | Appareil pour installation au sol, aussi bien à l'intérieur qu'à l'extérieur, composé de: Boîtier et couvercle en acier inox AISI 316 électropoli ou en aluminium peint par poudre polyester / Diffuseur en polycarbonate transparent, anti UV / Réflecteur en aluminium très pur, anodisé et brillanté / Joint en silicone anti vieillissement / Boîtier de raccordement électrique en technopolymère, avec coupe-circuit automatique à l'ouverture / Versions LED avec LED Array hautes performances / Profil en aluminium extrudé anodisé pour une dissipation correcte de la source LED / Visserie extérieure en acier inoxydable / Support appareillage en technopolymère / L'installation dans le béton nécessite des tiges de scellement / Un kit presse-étoupe est disponible comme accessoire pour obtenir un câblage traversant / Embase de fixation au sol en aluminium moulé sous pression, peint par poudre polyester après un traitement de conversion chimique de la surface | Bornes & Jardins | Mast- en tuinarmaturen 4000K 19W Power LED cirkelvormige Optiek | Armatuur voor binnen en buiten, voor bevestiging aan de vloer, bestaande uit: Behuizing en deksel van AISI 316 elektro-gepolijst RVS of van aluminium met polyester poedercoating / Afscherming van transparant Uv-bestendig polycarbonaat / Reflectoren van uiterst zuiver aluminium gepolijst en geoxideerd / Pakking in slijtvast siliconen / Verbindingsbox van technopolymeer met zekeringhouder om de elektrische verbinding te vergemakkelijken. / De LED versies zijn compleet met LED Array met zeer hoge prestaties / Profiel van geanodiseerd geëxtrudeerd aluminium voor een correcte dissipatie van de LED lichtbron / Externe schroeven van roestvrij staal / Elektrische componenten compartiment van technopolymeer / Voor montage in cement (sokkel) zijn ankerbouten separaat leverbaar als accessoire / Voor lijnverbinding is een set met scheurbestendige kabelklem als accessoire leverbaar / Basis voor bevestiging aan de vloer van spuitgietaluminium met polyester poedercoating na chemische conversiebehandeling van het oppervlak | Mast- en tuinarmaturen | https://cdn.light-performer.com/product_images/kha5_96_lp.jpg | KHA5_LED_FP_96.JPG | http://www.performanceinlighting.com/fr/fr/prod-06061096 | http://www.performanceinlighting.com/nl/nl/prod-06061096 | YES | YES |  | Released | 06061096
OUTDOOR | ARCHITECTURAL | O AR BOLLARDS PF | KHA | 06061281 | KHA 5/AL-LED CLII 1X19W 5K-81-ETRC | KHA 5/AL-LED CLII 1X19W 5K-81-ETRC | 507 | 0 | 0 | 1 | 0 | 0 | 0 | 0 | 0 | 1 | 1 | 4.68 | 5.2 | KG | 0.01 | M3 | 0.58 | 0.17 | 0.17 | M | 8021944064455 | 94054239 | Noir | Zwart | Bornes & Jardins 5000K 19W Power LED Optique circulaire | Appareil pour installation au sol, aussi bien à l'intérieur qu'à l'extérieur, composé de: Boîtier et couvercle en acier inox AISI 316 électropoli ou en aluminium peint par poudre polyester / Diffuseur en polycarbonate transparent, anti UV / Réflecteur en aluminium très pur, anodisé et brillanté / Joint en silicone anti vieillissement / Boîtier de raccordement électrique en technopolymère, avec coupe-circuit automatique à l'ouverture / Versions LED avec LED Array hautes performances / Profil en aluminium extrudé anodisé pour une dissipation correcte de la source LED / Visserie extérieure en acier inoxydable / Support appareillage en technopolymère / L'installation dans le béton nécessite des tiges de scellement / Un kit presse-étoupe est disponible comme accessoire pour obtenir un câblage traversant / Embase de fixation au sol en aluminium moulé sous pression, peint par poudre polyester après un traitement de conversion chimique de la surface | Bornes & Jardins | Mast- en tuinarmaturen 5000K 19W Power LED cirkelvormige Optiek | Armatuur voor binnen en buiten, voor bevestiging aan de vloer, bestaande uit: Behuizing en deksel van AISI 316 elektro-gepolijst RVS of van aluminium met polyester poedercoating / Afscherming van transparant Uv-bestendig polycarbonaat / Reflectoren van uiterst zuiver aluminium gepolijst en geoxideerd / Pakking in slijtvast siliconen / Verbindingsbox van technopolymeer met zekeringhouder om de elektrische verbinding te vergemakkelijken. / De LED versies zijn compleet met LED Array met zeer hoge prestaties / Profiel van geanodiseerd geëxtrudeerd aluminium voor een correcte dissipatie van de LED lichtbron / Externe schroeven van roestvrij staal / Elektrische componenten compartiment van technopolymeer / Voor montage in cement (sokkel) zijn ankerbouten separaat leverbaar als accessoire / Voor lijnverbinding is een set met scheurbestendige kabelklem als accessoire leverbaar / Basis voor bevestiging aan de vloer van spuitgietaluminium met polyester poedercoating na chemische conversiebehandeling van het oppervlak | Mast- en tuinarmaturen | https://cdn.light-performer.com/product_images/kha5_81_lp.jpg | KHA5_LED_FP_81.JPG |  |  | NO | NO |  | Phase Out | 06061281
OUTDOOR | ARCHITECTURAL | O AR BOLLARDS PF | KHA | 06061396 | KHA 5/AL-LED CLII 1X19W 5K-96-ETRC | KHA 5/AL-LED CLII 1X19W 5K-96-ETRC | 507 | 0 | 0 | 1 | 0 | 0 | 0 | 0 | 0 | 1 | 1 | 4.68 | 5.2 | KG | 0.01 | M3 | 0.58 | 0.17 | 0.17 | M | 8021944064462 | 94054239 | Anthracite | Antraciet | Bornes & Jardins 5000K 19W Power LED Optique circulaire | Appareil pour installation au sol, aussi bien à l'intérieur qu'à l'extérieur, composé de: Boîtier et couvercle en acier inox AISI 316 électropoli ou en aluminium peint par poudre polyester / Diffuseur en polycarbonate transparent, anti UV / Réflecteur en aluminium très pur, anodisé et brillanté / Joint en silicone anti vieillissement / Boîtier de raccordement électrique en technopolymère, avec coupe-circuit automatique à l'ouverture / Versions LED avec LED Array hautes performances / Profil en aluminium extrudé anodisé pour une dissipation correcte de la source LED / Visserie extérieure en acier inoxydable / Support appareillage en technopolymère / L'installation dans le béton nécessite des tiges de scellement / Un kit presse-étoupe est disponible comme accessoire pour obtenir un câblage traversant / Embase de fixation au sol en aluminium moulé sous pression, peint par poudre polyester après un traitement de conversion chimique de la surface | Bornes & Jardins | Mast- en tuinarmaturen 5000K 19W Power LED cirkelvormige Optiek | Armatuur voor binnen en buiten, voor bevestiging aan de vloer, bestaande uit: Behuizing en deksel van AISI 316 elektro-gepolijst RVS of van aluminium met polyester poedercoating / Afscherming van transparant Uv-bestendig polycarbonaat / Reflectoren van uiterst zuiver aluminium gepolijst en geoxideerd / Pakking in slijtvast siliconen / Verbindingsbox van technopolymeer met zekeringhouder om de elektrische verbinding te vergemakkelijken. / De LED versies zijn compleet met LED Array met zeer hoge prestaties / Profiel van geanodiseerd geëxtrudeerd aluminium voor een correcte dissipatie van de LED lichtbron / Externe schroeven van roestvrij staal / Elektrische componenten compartiment van technopolymeer / Voor montage in cement (sokkel) zijn ankerbouten separaat leverbaar als accessoire / Voor lijnverbinding is een set met scheurbestendige kabelklem als accessoire leverbaar / Basis voor bevestiging aan de vloer van spuitgietaluminium met polyester poedercoating na chemische conversiebehandeling van het oppervlak | Mast- en tuinarmaturen | https://cdn.light-performer.com/product_images/kha5_96_lp.jpg | KHA5_LED_FP_96.JPG |  |  | NO | NO |  | Phase Out | 06061396
OUTDOOR | ARCHITECTURAL | O AR BOLLARDS PF | KHA | 06059904 | KHA 5/I-LED 1X19W 3K-04-ETRC | KHA 5/I-LED 1X19W 3K-04-ETRC | 690 | 0 | 0 | 1 | 0 | 0 | 0 | 0 | 0 | 1 | 1 | 4.68 | 5.2 | KG | 0.01 | M3 | 0.58 | 0.17 | 0.17 | M | 8021944064332 | 94054239 | Inox | Inox | Bornes & Jardins 3000K 19W Power LED Optique circulaire | Appareil pour installation au sol, aussi bien à l'intérieur qu'à l'extérieur, composé de: Boîtier et couvercle en acier inox AISI 316 électropoli ou en aluminium peint par poudre polyester / Diffuseur en polycarbonate transparent, anti UV / Réflecteur en aluminium très pur, anodisé et brillanté / Joint en silicone anti vieillissement / Boîtier de raccordement électrique en technopolymère, avec coupe-circuit automatique à l'ouverture / Versions LED avec LED Array hautes performances / Profil en aluminium extrudé anodisé pour une dissipation correcte de la source LED / Visserie extérieure en acier inoxydable / Support appareillage en technopolymère / L'installation dans le béton nécessite des tiges de scellement / Un kit presse-étoupe est disponible comme accessoire pour obtenir un câblage traversant / Embase de fixation au sol en aluminium moulé sous pression, peint par poudre polyester après un traitement de conversion chimique de la surface | Bornes & Jardins | Mast- en tuinarmaturen 3000K 19W Power LED cirkelvormige Optiek | Armatuur voor binnen en buiten, voor bevestiging aan de vloer, bestaande uit: Behuizing en deksel van AISI 316 elektro-gepolijst RVS of van aluminium met polyester poedercoating / Afscherming van transparant Uv-bestendig polycarbonaat / Reflectoren van uiterst zuiver aluminium gepolijst en geoxideerd / Pakking in slijtvast siliconen / Verbindingsbox van technopolymeer met zekeringhouder om de elektrische verbinding te vergemakkelijken. / De LED versies zijn compleet met LED Array met zeer hoge prestaties / Profiel van geanodiseerd geëxtrudeerd aluminium voor een correcte dissipatie van de LED lichtbron / Externe schroeven van roestvrij staal / Elektrische componenten compartiment van technopolymeer / Voor montage in cement (sokkel) zijn ankerbouten separaat leverbaar als accessoire / Voor lijnverbinding is een set met scheurbestendige kabelklem als accessoire leverbaar / Basis voor bevestiging aan de vloer van spuitgietaluminium met polyester poedercoating na chemische conversiebehandeling van het oppervlak | Mast- en tuinarmaturen | https://cdn.light-performer.com/product_images/kha5_04_lp.jpg | KHA5_LED_FP_04.JPG | http://www.performanceinlighting.com/fr/fr/prod-06059904 | http://www.performanceinlighting.com/nl/nl/prod-06059904 | YES | YES |  | Released | 06059904
OUTDOOR | ARCHITECTURAL | O AR BOLLARDS PF | KHA | 06060204 | KHA 5/I-LED 1X19W 4K-04-ETRC | KHA 5/I-LED 1X19W 4K-04-ETRC | 690 | 0 | 0 | 1 | 0 | 0 | 0 | 0 | 0 | 1 | 1 | 4.68 | 5.2 | KG | 0.01 | M3 | 0.58 | 0.17 | 0.17 | M | 8021944064356 | 94054239 | Inox | Inox | Bornes & Jardins 4000K 19W Power LED Optique circulaire | Appareil pour installation au sol, aussi bien à l'intérieur qu'à l'extérieur, composé de: Boîtier et couvercle en acier inox AISI 316 électropoli ou en aluminium peint par poudre polyester / Diffuseur en polycarbonate transparent, anti UV / Réflecteur en aluminium très pur, anodisé et brillanté / Joint en silicone anti vieillissement / Boîtier de raccordement électrique en technopolymère, avec coupe-circuit automatique à l'ouverture / Versions LED avec LED Array hautes performances / Profil en aluminium extrudé anodisé pour une dissipation correcte de la source LED / Visserie extérieure en acier inoxydable / Support appareillage en technopolymère / L'installation dans le béton nécessite des tiges de scellement / Un kit presse-étoupe est disponible comme accessoire pour obtenir un câblage traversant / Embase de fixation au sol en aluminium moulé sous pression, peint par poudre polyester après un traitement de conversion chimique de la surface | Bornes & Jardins | Mast- en tuinarmaturen 4000K 19W Power LED cirkelvormige Optiek | Armatuur voor binnen en buiten, voor bevestiging aan de vloer, bestaande uit: Behuizing en deksel van AISI 316 elektro-gepolijst RVS of van aluminium met polyester poedercoating / Afscherming van transparant Uv-bestendig polycarbonaat / Reflectoren van uiterst zuiver aluminium gepolijst en geoxideerd / Pakking in slijtvast siliconen / Verbindingsbox van technopolymeer met zekeringhouder om de elektrische verbinding te vergemakkelijken. / De LED versies zijn compleet met LED Array met zeer hoge prestaties / Profiel van geanodiseerd geëxtrudeerd aluminium voor een correcte dissipatie van de LED lichtbron / Externe schroeven van roestvrij staal / Elektrische componenten compartiment van technopolymeer / Voor montage in cement (sokkel) zijn ankerbouten separaat leverbaar als accessoire / Voor lijnverbinding is een set met scheurbestendige kabelklem als accessoire leverbaar / Basis voor bevestiging aan de vloer van spuitgietaluminium met polyester poedercoating na chemische conversiebehandeling van het oppervlak | Mast- en tuinarmaturen | https://cdn.light-performer.com/product_images/kha5_04_lp.jpg | KHA5_LED_FP_04.JPG | http://www.performanceinlighting.com/fr/fr/prod-06060204 | http://www.performanceinlighting.com/nl/nl/prod-06060204 | YES | YES |  | Released | 06060204
OUTDOOR | ARCHITECTURAL | O AR BOLLARDS PF | KHA | 06060504 | KHA 5/I-LED 1X19W 5K-04-ETRC | KHA 5/I-LED 1X19W 5K-04-ETRC | 690 | 0 | 0 | 1 | 0 | 0 | 0 | 0 | 0 | 1 | 1 | 4.68 | 5.2 | KG | 0.01 | M3 | 0.58 | 0.17 | 0.17 | M | 8021944064387 | 94054239 | Inox | Inox | Bornes & Jardins 5000K 19W Power LED Optique circulaire | Appareil pour installation au sol, aussi bien à l'intérieur qu'à l'extérieur, composé de: Boîtier et couvercle en acier inox AISI 316 électropoli ou en aluminium peint par poudre polyester / Diffuseur en polycarbonate transparent, anti UV / Réflecteur en aluminium très pur, anodisé et brillanté / Joint en silicone anti vieillissement / Boîtier de raccordement électrique en technopolymère, avec coupe-circuit automatique à l'ouverture / Versions LED avec LED Array hautes performances / Profil en aluminium extrudé anodisé pour une dissipation correcte de la source LED / Visserie extérieure en acier inoxydable / Support appareillage en technopolymère / L'installation dans le béton nécessite des tiges de scellement / Un kit presse-étoupe est disponible comme accessoire pour obtenir un câblage traversant / Embase de fixation au sol en aluminium moulé sous pression, peint par poudre polyester après un traitement de conversion chimique de la surface | Bornes & Jardins | Mast- en tuinarmaturen 5000K 19W Power LED cirkelvormige Optiek | Armatuur voor binnen en buiten, voor bevestiging aan de vloer, bestaande uit: Behuizing en deksel van AISI 316 elektro-gepolijst RVS of van aluminium met polyester poedercoating / Afscherming van transparant Uv-bestendig polycarbonaat / Reflectoren van uiterst zuiver aluminium gepolijst en geoxideerd / Pakking in slijtvast siliconen / Verbindingsbox van technopolymeer met zekeringhouder om de elektrische verbinding te vergemakkelijken. / De LED versies zijn compleet met LED Array met zeer hoge prestaties / Profiel van geanodiseerd geëxtrudeerd aluminium voor een correcte dissipatie van de LED lichtbron / Externe schroeven van roestvrij staal / Elektrische componenten compartiment van technopolymeer / Voor montage in cement (sokkel) zijn ankerbouten separaat leverbaar als accessoire / Voor lijnverbinding is een set met scheurbestendige kabelklem als accessoire leverbaar / Basis voor bevestiging aan de vloer van spuitgietaluminium met polyester poedercoating na chemische conversiebehandeling van het oppervlak | Mast- en tuinarmaturen | https://cdn.light-performer.com/product_images/kha5_04_lp.jpg | KHA5_LED_FP_04.JPG |  |  | NO | NO |  | Phase Out | 06060504
OUTDOOR | ARCHITECTURAL | O AR BOLLARDS PF | KHA | 06060804 | KHA 5/I-LED CLII 1X19W 3K-04-ETRC | KHA 5/I-LED CLII 1X19W 3K-04-ETRC | 698 | 0 | 0 | 1 | 0 | 0 | 0 | 0 | 0 | 1 | 1 | 4.68 | 5.2 | KG | 0.01 | M3 | 0.58 | 0.17 | 0.17 | M | 8021944064417 | 94054239 | Inox | Inox | Bornes & Jardins 3000K 19W Power LED Optique circulaire | Appareil pour installation au sol, aussi bien à l'intérieur qu'à l'extérieur, composé de: Boîtier et couvercle en acier inox AISI 316 électropoli ou en aluminium peint par poudre polyester / Diffuseur en polycarbonate transparent, anti UV / Réflecteur en aluminium très pur, anodisé et brillanté / Joint en silicone anti vieillissement / Boîtier de raccordement électrique en technopolymère, avec coupe-circuit automatique à l'ouverture / Versions LED avec LED Array hautes performances / Profil en aluminium extrudé anodisé pour une dissipation correcte de la source LED / Visserie extérieure en acier inoxydable / Support appareillage en technopolymère / L'installation dans le béton nécessite des tiges de scellement / Un kit presse-étoupe est disponible comme accessoire pour obtenir un câblage traversant / Embase de fixation au sol en aluminium moulé sous pression, peint par poudre polyester après un traitement de conversion chimique de la surface | Bornes & Jardins | Mast- en tuinarmaturen 3000K 19W Power LED cirkelvormige Optiek | Armatuur voor binnen en buiten, voor bevestiging aan de vloer, bestaande uit: Behuizing en deksel van AISI 316 elektro-gepolijst RVS of van aluminium met polyester poedercoating / Afscherming van transparant Uv-bestendig polycarbonaat / Reflectoren van uiterst zuiver aluminium gepolijst en geoxideerd / Pakking in slijtvast siliconen / Verbindingsbox van technopolymeer met zekeringhouder om de elektrische verbinding te vergemakkelijken. / De LED versies zijn compleet met LED Array met zeer hoge prestaties / Profiel van geanodiseerd geëxtrudeerd aluminium voor een correcte dissipatie van de LED lichtbron / Externe schroeven van roestvrij staal / Elektrische componenten compartiment van technopolymeer / Voor montage in cement (sokkel) zijn ankerbouten separaat leverbaar als accessoire / Voor lijnverbinding is een set met scheurbestendige kabelklem als accessoire leverbaar / Basis voor bevestiging aan de vloer van spuitgietaluminium met polyester poedercoating na chemische conversiebehandeling van het oppervlak | Mast- en tuinarmaturen | https://cdn.light-performer.com/product_images/kha5_04_lp.jpg | KHA5_LED_FP_04.JPG | http://www.performanceinlighting.com/fr/fr/prod-06060804 | http://www.performanceinlighting.com/nl/nl/prod-06060804 | YES | YES |  | Released | 06060804
OUTDOOR | ARCHITECTURAL | O AR BOLLARDS PF | KHA | 06061104 | KHA 5/I-LED CLII 1X19W 4K-04-ETRC | KHA 5/I-LED CLII 1X19W 4K-04-ETRC | 698 | 0 | 0 | 1 | 0 | 0 | 0 | 0 | 0 | 1 | 1 | 4.68 | 5.2 | KG | 0.01 | M3 | 0.58 | 0.17 | 0.17 | M | 8021944064448 | 94054239 | Inox | Inox | Bornes & Jardins 4000K 19W Power LED Optique circulaire | Appareil pour installation au sol, aussi bien à l'intérieur qu'à l'extérieur, composé de: Boîtier et couvercle en acier inox AISI 316 électropoli ou en aluminium peint par poudre polyester / Diffuseur en polycarbonate transparent, anti UV / Réflecteur en aluminium très pur, anodisé et brillanté / Joint en silicone anti vieillissement / Boîtier de raccordement électrique en technopolymère, avec coupe-circuit automatique à l'ouverture / Versions LED avec LED Array hautes performances / Profil en aluminium extrudé anodisé pour une dissipation correcte de la source LED / Visserie extérieure en acier inoxydable / Support appareillage en technopolymère / L'installation dans le béton nécessite des tiges de scellement / Un kit presse-étoupe est disponible comme accessoire pour obtenir un câblage traversant / Embase de fixation au sol en aluminium moulé sous pression, peint par poudre polyester après un traitement de conversion chimique de la surface | Bornes & Jardins | Mast- en tuinarmaturen 4000K 19W Power LED cirkelvormige Optiek | Armatuur voor binnen en buiten, voor bevestiging aan de vloer, bestaande uit: Behuizing en deksel van AISI 316 elektro-gepolijst RVS of van aluminium met polyester poedercoating / Afscherming van transparant Uv-bestendig polycarbonaat / Reflectoren van uiterst zuiver aluminium gepolijst en geoxideerd / Pakking in slijtvast siliconen / Verbindingsbox van technopolymeer met zekeringhouder om de elektrische verbinding te vergemakkelijken. / De LED versies zijn compleet met LED Array met zeer hoge prestaties / Profiel van geanodiseerd geëxtrudeerd aluminium voor een correcte dissipatie van de LED lichtbron / Externe schroeven van roestvrij staal / Elektrische componenten compartiment van technopolymeer / Voor montage in cement (sokkel) zijn ankerbouten separaat leverbaar als accessoire / Voor lijnverbinding is een set met scheurbestendige kabelklem als accessoire leverbaar / Basis voor bevestiging aan de vloer van spuitgietaluminium met polyester poedercoating na chemische conversiebehandeling van het oppervlak | Mast- en tuinarmaturen | https://cdn.light-performer.com/product_images/kha5_04_lp.jpg | KHA5_LED_FP_04.JPG | http://www.performanceinlighting.com/fr/fr/prod-06061104 | http://www.performanceinlighting.com/nl/nl/prod-06061104 | YES | YES |  | Released | 06061104
OUTDOOR | ARCHITECTURAL | O AR BOLLARDS PF | KHA | 06061404 | KHA 5/I-LED CLII 1X19W 5K-04-ETRC | KHA 5/I-LED CLII 1X19W 5K-04-ETRC | 698 | 0 | 0 | 1 | 0 | 0 | 0 | 0 | 0 | 1 | 1 | 4.68 | 5.2 | KG | 0.01 | M3 | 0.58 | 0.17 | 0.17 | M | 8021944064486 | 94054239 | Inox | Inox | Bornes & Jardins 5000K 19W Power LED Optique circulaire | Appareil pour installation au sol, aussi bien à l'intérieur qu'à l'extérieur, composé de: Boîtier et couvercle en acier inox AISI 316 électropoli ou en aluminium peint par poudre polyester / Diffuseur en polycarbonate transparent, anti UV / Réflecteur en aluminium très pur, anodisé et brillanté / Joint en silicone anti vieillissement / Boîtier de raccordement électrique en technopolymère, avec coupe-circuit automatique à l'ouverture / Versions LED avec LED Array hautes performances / Profil en aluminium extrudé anodisé pour une dissipation correcte de la source LED / Visserie extérieure en acier inoxydable / Support appareillage en technopolymère / L'installation dans le béton nécessite des tiges de scellement / Un kit presse-étoupe est disponible comme accessoire pour obtenir un câblage traversant / Embase de fixation au sol en aluminium moulé sous pression, peint par poudre polyester après un traitement de conversion chimique de la surface | Bornes & Jardins | Mast- en tuinarmaturen 5000K 19W Power LED cirkelvormige Optiek | Armatuur voor binnen en buiten, voor bevestiging aan de vloer, bestaande uit: Behuizing en deksel van AISI 316 elektro-gepolijst RVS of van aluminium met polyester poedercoating / Afscherming van transparant Uv-bestendig polycarbonaat / Reflectoren van uiterst zuiver aluminium gepolijst en geoxideerd / Pakking in slijtvast siliconen / Verbindingsbox van technopolymeer met zekeringhouder om de elektrische verbinding te vergemakkelijken. / De LED versies zijn compleet met LED Array met zeer hoge prestaties / Profiel van geanodiseerd geëxtrudeerd aluminium voor een correcte dissipatie van de LED lichtbron / Externe schroeven van roestvrij staal / Elektrische componenten compartiment van technopolymeer / Voor montage in cement (sokkel) zijn ankerbouten separaat leverbaar als accessoire / Voor lijnverbinding is een set met scheurbestendige kabelklem als accessoire leverbaar / Basis voor bevestiging aan de vloer van spuitgietaluminium met polyester poedercoating na chemische conversiebehandeling van het oppervlak | Mast- en tuinarmaturen | https://cdn.light-performer.com/product_images/kha5_04_lp.jpg | KHA5_LED_FP_04.JPG |  |  | NO | NO |  | Phase Out | 06061404
OUTDOOR | ARCHITECTURAL | O AR BOLLARDS PF | KHA | 06062581 | KHA 9/AL-LED 1X19W 3K-81-ETRC | KHA 9/AL-LED 1X19W 3K-81-ETRC | 564 | 0 | 0 | 1 | 0 | 0 | 0 | 0 | 0 | 1 | 1 | 6.12 | 6.8 | KG | 0.02 | M3 | 0.93 | 0.17 | 0.17 | M | 8021944064691 | 94054239 | Noir | Zwart | Bornes & Jardins 3000K 19W Power LED Optique circulaire | Appareil pour installation au sol, aussi bien à l'intérieur qu'à l'extérieur, composé de: Boîtier et couvercle en acier inox AISI 316 électropoli ou en aluminium peint par poudre polyester / Diffuseur en polycarbonate transparent, anti UV / Réflecteur en aluminium très pur, anodisé et brillanté / Joint en silicone anti vieillissement / Boîtier de raccordement électrique en technopolymère, avec coupe-circuit automatique à l'ouverture / Versions LED avec LED Array hautes performances / Profil en aluminium extrudé anodisé pour une dissipation correcte de la source LED / Visserie extérieure en acier inoxydable / Support appareillage en technopolymère / L'installation dans le béton nécessite des tiges de scellement / Un kit presse-étoupe est disponible comme accessoire pour obtenir un câblage traversant / Embase de fixation au sol en aluminium moulé sous pression, peint par poudre polyester après un traitement de conversion chimique de la surface | Bornes & Jardins | Mast- en tuinarmaturen 3000K 19W Power LED cirkelvormige Optiek | Armatuur voor binnen en buiten, voor bevestiging aan de vloer, bestaande uit: Behuizing en deksel van AISI 316 elektro-gepolijst RVS of van aluminium met polyester poedercoating / Afscherming van transparant Uv-bestendig polycarbonaat / Reflectoren van uiterst zuiver aluminium gepolijst en geoxideerd / Pakking in slijtvast siliconen / Verbindingsbox van technopolymeer met zekeringhouder om de elektrische verbinding te vergemakkelijken. / De LED versies zijn compleet met LED Array met zeer hoge prestaties / Profiel van geanodiseerd geëxtrudeerd aluminium voor een correcte dissipatie van de LED lichtbron / Externe schroeven van roestvrij staal / Elektrische componenten compartiment van technopolymeer / Voor montage in cement (sokkel) zijn ankerbouten separaat leverbaar als accessoire / Voor lijnverbinding is een set met scheurbestendige kabelklem als accessoire leverbaar / Basis voor bevestiging aan de vloer van spuitgietaluminium met polyester poedercoating na chemische conversiebehandeling van het oppervlak | Mast- en tuinarmaturen | https://cdn.light-performer.com/product_images/kha9_81_lp.jpg | KHA9_LED_FP_81.JPG | http://www.performanceinlighting.com/fr/fr/prod-06062581 | http://www.performanceinlighting.com/nl/nl/prod-06062581 | YES | YES |  | Released | 06062581
OUTDOOR | ARCHITECTURAL | O AR BOLLARDS PF | KHA | 06062696 | KHA 9/AL-LED 1X19W 3K-96-ETRC | KHA 9/AL-LED 1X19W 3K-96-ETRC | 564 | 0 | 0 | 1 | 0 | 0 | 0 | 0 | 0 | 1 | 1 | 6.4 | 6.8 | KG | 0.027 | M3 | 0.93 | 0.17 | 0.17 | M | 8021944064707 | 94054239 | Anthracite | Antraciet | Bornes & Jardins 3000K 19W Power LED Optique circulaire | Appareil pour installation au sol, aussi bien à l'intérieur qu'à l'extérieur, composé de: Boîtier et couvercle en acier inox AISI 316 électropoli ou en aluminium peint par poudre polyester / Diffuseur en polycarbonate transparent, anti UV / Réflecteur en aluminium très pur, anodisé et brillanté / Joint en silicone anti vieillissement / Boîtier de raccordement électrique en technopolymère, avec coupe-circuit automatique à l'ouverture / Versions LED avec LED Array hautes performances / Profil en aluminium extrudé anodisé pour une dissipation correcte de la source LED / Visserie extérieure en acier inoxydable / Support appareillage en technopolymère / L'installation dans le béton nécessite des tiges de scellement / Un kit presse-étoupe est disponible comme accessoire pour obtenir un câblage traversant / Embase de fixation au sol en aluminium moulé sous pression, peint par poudre polyester après un traitement de conversion chimique de la surface | Bornes & Jardins | Mast- en tuinarmaturen 3000K 19W Power LED cirkelvormige Optiek | Armatuur voor binnen en buiten, voor bevestiging aan de vloer, bestaande uit: Behuizing en deksel van AISI 316 elektro-gepolijst RVS of van aluminium met polyester poedercoating / Afscherming van transparant Uv-bestendig polycarbonaat / Reflectoren van uiterst zuiver aluminium gepolijst en geoxideerd / Pakking in slijtvast siliconen / Verbindingsbox van technopolymeer met zekeringhouder om de elektrische verbinding te vergemakkelijken. / De LED versies zijn compleet met LED Array met zeer hoge prestaties / Profiel van geanodiseerd geëxtrudeerd aluminium voor een correcte dissipatie van de LED lichtbron / Externe schroeven van roestvrij staal / Elektrische componenten compartiment van technopolymeer / Voor montage in cement (sokkel) zijn ankerbouten separaat leverbaar als accessoire / Voor lijnverbinding is een set met scheurbestendige kabelklem als accessoire leverbaar / Basis voor bevestiging aan de vloer van spuitgietaluminium met polyester poedercoating na chemische conversiebehandeling van het oppervlak | Mast- en tuinarmaturen | https://cdn.light-performer.com/product_images/kha9_96_lp.jpg | KHA9_LED_FP_96.JPG | http://www.performanceinlighting.com/fr/fr/prod-06062696 | http://www.performanceinlighting.com/nl/nl/prod-06062696 | YES | YES |  | Released | 06062696
OUTDOOR | ARCHITECTURAL | O AR BOLLARDS PF | KHA | 06062881 | KHA 9/AL-LED 1X19W 4K-81-ETRC | KHA 9/AL-LED 1X19W 4K-81-ETRC | 564 | 0 | 0 | 1 | 0 | 0 | 0 | 0 | 0 | 1 | 1 | 5.54 | 5.98 | KG | 0.027 | M3 | 0.93 | 0.17 | 0.17 | M | 8021944124975 | 94054239 | Noir | Zwart | Bornes & Jardins 4000K 19W Power LED Optique circulaire | Appareil pour installation au sol, aussi bien à l'intérieur qu'à l'extérieur, composé de: Boîtier et couvercle en acier inox AISI 316 électropoli ou en aluminium peint par poudre polyester / Diffuseur en polycarbonate transparent, anti UV / Réflecteur en aluminium très pur, anodisé et brillanté / Joint en silicone anti vieillissement / Boîtier de raccordement électrique en technopolymère, avec coupe-circuit automatique à l'ouverture / Versions LED avec LED Array hautes performances / Profil en aluminium extrudé anodisé pour une dissipation correcte de la source LED / Visserie extérieure en acier inoxydable / Support appareillage en technopolymère / L'installation dans le béton nécessite des tiges de scellement / Un kit presse-étoupe est disponible comme accessoire pour obtenir un câblage traversant / Embase de fixation au sol en aluminium moulé sous pression, peint par poudre polyester après un traitement de conversion chimique de la surface | Bornes & Jardins | Mast- en tuinarmaturen 4000K 19W Power LED cirkelvormige Optiek | Armatuur voor binnen en buiten, voor bevestiging aan de vloer, bestaande uit: Behuizing en deksel van AISI 316 elektro-gepolijst RVS of van aluminium met polyester poedercoating / Afscherming van transparant Uv-bestendig polycarbonaat / Reflectoren van uiterst zuiver aluminium gepolijst en geoxideerd / Pakking in slijtvast siliconen / Verbindingsbox van technopolymeer met zekeringhouder om de elektrische verbinding te vergemakkelijken. / De LED versies zijn compleet met LED Array met zeer hoge prestaties / Profiel van geanodiseerd geëxtrudeerd aluminium voor een correcte dissipatie van de LED lichtbron / Externe schroeven van roestvrij staal / Elektrische componenten compartiment van technopolymeer / Voor montage in cement (sokkel) zijn ankerbouten separaat leverbaar als accessoire / Voor lijnverbinding is een set met scheurbestendige kabelklem als accessoire leverbaar / Basis voor bevestiging aan de vloer van spuitgietaluminium met polyester poedercoating na chemische conversiebehandeling van het oppervlak | Mast- en tuinarmaturen | https://cdn.light-performer.com/product_images/kha9_81_lp.jpg | KHA9_LED_FP_81.JPG | http://www.performanceinlighting.com/fr/fr/prod-06062881 | http://www.performanceinlighting.com/nl/nl/prod-06062881 | YES | YES |  | Released | 06062881
OUTDOOR | ARCHITECTURAL | O AR BOLLARDS PF | KHA | 06062996 | KHA 9/AL-LED 1X19W 4K-96-ETRC | KHA 9/AL-LED 1X19W 4K-96-ETRC | 564 | 0 | 0 | 1 | 0 | 0 | 0 | 0 | 0 | 1 | 1 | 6.12 | 6.8 | KG | 0.027 | M3 | 0.93 | 0.17 | 0.17 | M | 8021944064738 | 94054239 | Anthracite | Antraciet | Bornes & Jardins 4000K 19W Power LED Optique circulaire | Appareil pour installation au sol, aussi bien à l'intérieur qu'à l'extérieur, composé de: Boîtier et couvercle en acier inox AISI 316 électropoli ou en aluminium peint par poudre polyester / Diffuseur en polycarbonate transparent, anti UV / Réflecteur en aluminium très pur, anodisé et brillanté / Joint en silicone anti vieillissement / Boîtier de raccordement électrique en technopolymère, avec coupe-circuit automatique à l'ouverture / Versions LED avec LED Array hautes performances / Profil en aluminium extrudé anodisé pour une dissipation correcte de la source LED / Visserie extérieure en acier inoxydable / Support appareillage en technopolymère / L'installation dans le béton nécessite des tiges de scellement / Un kit presse-étoupe est disponible comme accessoire pour obtenir un câblage traversant / Embase de fixation au sol en aluminium moulé sous pression, peint par poudre polyester après un traitement de conversion chimique de la surface | Bornes & Jardins | Mast- en tuinarmaturen 4000K 19W Power LED cirkelvormige Optiek | Armatuur voor binnen en buiten, voor bevestiging aan de vloer, bestaande uit: Behuizing en deksel van AISI 316 elektro-gepolijst RVS of van aluminium met polyester poedercoating / Afscherming van transparant Uv-bestendig polycarbonaat / Reflectoren van uiterst zuiver aluminium gepolijst en geoxideerd / Pakking in slijtvast siliconen / Verbindingsbox van technopolymeer met zekeringhouder om de elektrische verbinding te vergemakkelijken. / De LED versies zijn compleet met LED Array met zeer hoge prestaties / Profiel van geanodiseerd geëxtrudeerd aluminium voor een correcte dissipatie van de LED lichtbron / Externe schroeven van roestvrij staal / Elektrische componenten compartiment van technopolymeer / Voor montage in cement (sokkel) zijn ankerbouten separaat leverbaar als accessoire / Voor lijnverbinding is een set met scheurbestendige kabelklem als accessoire leverbaar / Basis voor bevestiging aan de vloer van spuitgietaluminium met polyester poedercoating na chemische conversiebehandeling van het oppervlak | Mast- en tuinarmaturen | https://cdn.light-performer.com/product_images/kha9_96_lp.jpg | KHA9_LED_FP_96.JPG | http://www.performanceinlighting.com/fr/fr/prod-06062996 | http://www.performanceinlighting.com/nl/nl/prod-06062996 | YES | YES |  | Released | 06062996
OUTDOOR | ARCHITECTURAL | O AR BOLLARDS PF | KHA | 06063181 | KHA 9/AL-LED 1X19W 5K-81-ETRC | KHA 9/AL-LED 1X19W 5K-81-ETRC | 564 | 0 | 0 | 1 | 0 | 0 | 0 | 0 | 0 | 1 | 1 | 6.12 | 6.8 | KG | 0.027 | M3 | 0.93 | 0.17 | 0.17 | M | 8021944064752 | 94054239 | Noir | Zwart | Bornes & Jardins 5000K 19W Power LED Optique circulaire | Appareil pour installation au sol, aussi bien à l'intérieur qu'à l'extérieur, composé de: Boîtier et couvercle en acier inox AISI 316 électropoli ou en aluminium peint par poudre polyester / Diffuseur en polycarbonate transparent, anti UV / Réflecteur en aluminium très pur, anodisé et brillanté / Joint en silicone anti vieillissement / Boîtier de raccordement électrique en technopolymère, avec coupe-circuit automatique à l'ouverture / Versions LED avec LED Array hautes performances / Profil en aluminium extrudé anodisé pour une dissipation correcte de la source LED / Visserie extérieure en acier inoxydable / Support appareillage en technopolymère / L'installation dans le béton nécessite des tiges de scellement / Un kit presse-étoupe est disponible comme accessoire pour obtenir un câblage traversant / Embase de fixation au sol en aluminium moulé sous pression, peint par poudre polyester après un traitement de conversion chimique de la surface | Bornes & Jardins | Mast- en tuinarmaturen 5000K 19W Power LED cirkelvormige Optiek | Armatuur voor binnen en buiten, voor bevestiging aan de vloer, bestaande uit: Behuizing en deksel van AISI 316 elektro-gepolijst RVS of van aluminium met polyester poedercoating / Afscherming van transparant Uv-bestendig polycarbonaat / Reflectoren van uiterst zuiver aluminium gepolijst en geoxideerd / Pakking in slijtvast siliconen / Verbindingsbox van technopolymeer met zekeringhouder om de elektrische verbinding te vergemakkelijken. / De LED versies zijn compleet met LED Array met zeer hoge prestaties / Profiel van geanodiseerd geëxtrudeerd aluminium voor een correcte dissipatie van de LED lichtbron / Externe schroeven van roestvrij staal / Elektrische componenten compartiment van technopolymeer / Voor montage in cement (sokkel) zijn ankerbouten separaat leverbaar als accessoire / Voor lijnverbinding is een set met scheurbestendige kabelklem als accessoire leverbaar / Basis voor bevestiging aan de vloer van spuitgietaluminium met polyester poedercoating na chemische conversiebehandeling van het oppervlak | Mast- en tuinarmaturen | https://cdn.light-performer.com/product_images/kha9_81_lp.jpg | KHA9_LED_FP_81.JPG |  |  | NO | NO |  | Phase Out | 06063181
OUTDOOR | ARCHITECTURAL | O AR BOLLARDS PF | KHA | 06063296 | KHA 9/AL-LED 1X19W 5K-96-ETRC | KHA 9/AL-LED 1X19W 5K-96-ETRC | 564 | 0 | 0 | 1 | 0 | 0 | 0 | 0 | 0 | 1 | 1 | 6.12 | 6.8 | KG | 0.027 | M3 | 0.93 | 0.17 | 0.17 | M | 8021944064769 | 94054239 | Anthracite | Antraciet | Bornes & Jardins 5000K 19W Power LED Optique circulaire | Appareil pour installation au sol, aussi bien à l'intérieur qu'à l'extérieur, composé de: Boîtier et couvercle en acier inox AISI 316 électropoli ou en aluminium peint par poudre polyester / Diffuseur en polycarbonate transparent, anti UV / Réflecteur en aluminium très pur, anodisé et brillanté / Joint en silicone anti vieillissement / Boîtier de raccordement électrique en technopolymère, avec coupe-circuit automatique à l'ouverture / Versions LED avec LED Array hautes performances / Profil en aluminium extrudé anodisé pour une dissipation correcte de la source LED / Visserie extérieure en acier inoxydable / Support appareillage en technopolymère / L'installation dans le béton nécessite des tiges de scellement / Un kit presse-étoupe est disponible comme accessoire pour obtenir un câblage traversant / Embase de fixation au sol en aluminium moulé sous pression, peint par poudre polyester après un traitement de conversion chimique de la surface | Bornes & Jardins | Mast- en tuinarmaturen 5000K 19W Power LED cirkelvormige Optiek | Armatuur voor binnen en buiten, voor bevestiging aan de vloer, bestaande uit: Behuizing en deksel van AISI 316 elektro-gepolijst RVS of van aluminium met polyester poedercoating / Afscherming van transparant Uv-bestendig polycarbonaat / Reflectoren van uiterst zuiver aluminium gepolijst en geoxideerd / Pakking in slijtvast siliconen / Verbindingsbox van technopolymeer met zekeringhouder om de elektrische verbinding te vergemakkelijken. / De LED versies zijn compleet met LED Array met zeer hoge prestaties / Profiel van geanodiseerd geëxtrudeerd aluminium voor een correcte dissipatie van de LED lichtbron / Externe schroeven van roestvrij staal / Elektrische componenten compartiment van technopolymeer / Voor montage in cement (sokkel) zijn ankerbouten separaat leverbaar als accessoire / Voor lijnverbinding is een set met scheurbestendige kabelklem als accessoire leverbaar / Basis voor bevestiging aan de vloer van spuitgietaluminium met polyester poedercoating na chemische conversiebehandeling van het oppervlak | Mast- en tuinarmaturen | https://cdn.light-performer.com/product_images/kha9_96_lp.jpg | KHA9_LED_FP_96.JPG |  |  | NO | NO |  | Phase Out | 06063296
OUTDOOR | ARCHITECTURAL | O AR BOLLARDS PF | KHA | 06063481 | KHA 9/AL-LED CL2 1X19W 3K-81-ETRC | KHA 9/AL-LED CL2 1X19W 3K-81-ETRC | 570 | 0 | 0 | 1 | 0 | 0 | 0 | 0 | 0 | 1 | 1 | 6.12 | 6.8 | KG | 0.02 | M3 | 0.93 | 0.17 | 0.17 | M | 8021944064783 | 94054239 | Noir | Zwart | Bornes & Jardins 3000K 19W Power LED Optique circulaire | Appareil pour installation au sol, aussi bien à l'intérieur qu'à l'extérieur, composé de: Boîtier et couvercle en acier inox AISI 316 électropoli ou en aluminium peint par poudre polyester / Diffuseur en polycarbonate transparent, anti UV / Réflecteur en aluminium très pur, anodisé et brillanté / Joint en silicone anti vieillissement / Boîtier de raccordement électrique en technopolymère, avec coupe-circuit automatique à l'ouverture / Versions LED avec LED Array hautes performances / Profil en aluminium extrudé anodisé pour une dissipation correcte de la source LED / Visserie extérieure en acier inoxydable / Support appareillage en technopolymère / L'installation dans le béton nécessite des tiges de scellement / Un kit presse-étoupe est disponible comme accessoire pour obtenir un câblage traversant / Embase de fixation au sol en aluminium moulé sous pression, peint par poudre polyester après un traitement de conversion chimique de la surface | Bornes & Jardins | Mast- en tuinarmaturen 3000K 19W Power LED cirkelvormige Optiek | Armatuur voor binnen en buiten, voor bevestiging aan de vloer, bestaande uit: Behuizing en deksel van AISI 316 elektro-gepolijst RVS of van aluminium met polyester poedercoating / Afscherming van transparant Uv-bestendig polycarbonaat / Reflectoren van uiterst zuiver aluminium gepolijst en geoxideerd / Pakking in slijtvast siliconen / Verbindingsbox van technopolymeer met zekeringhouder om de elektrische verbinding te vergemakkelijken. / De LED versies zijn compleet met LED Array met zeer hoge prestaties / Profiel van geanodiseerd geëxtrudeerd aluminium voor een correcte dissipatie van de LED lichtbron / Externe schroeven van roestvrij staal / Elektrische componenten compartiment van technopolymeer / Voor montage in cement (sokkel) zijn ankerbouten separaat leverbaar als accessoire / Voor lijnverbinding is een set met scheurbestendige kabelklem als accessoire leverbaar / Basis voor bevestiging aan de vloer van spuitgietaluminium met polyester poedercoating na chemische conversiebehandeling van het oppervlak | Mast- en tuinarmaturen | https://cdn.light-performer.com/product_images/kha9_81_lp.jpg | KHA9_LED_FP_81.JPG | http://www.performanceinlighting.com/fr/fr/prod-06063481 | http://www.performanceinlighting.com/nl/nl/prod-06063481 | YES | YES |  | Released | 06063481
OUTDOOR | ARCHITECTURAL | O AR BOLLARDS PF | KHA | 06063596 | KHA 9/AL-LED CL2 1X19W 3K-96-ETRC | KHA 9/AL-LED CL2 1X19W 3K-96-ETRC | 570 | 0 | 0 | 1 | 0 | 0 | 0 | 0 | 0 | 1 | 1 | 6.12 | 6.8 | KG | 0.02 | M3 | 0.93 | 0.17 | 0.17 | M | 8021944064790 | 94054239 | Anthracite | Antraciet | Bornes & Jardins 3000K 19W Power LED Optique circulaire | Appareil pour installation au sol, aussi bien à l'intérieur qu'à l'extérieur, composé de: Boîtier et couvercle en acier inox AISI 316 électropoli ou en aluminium peint par poudre polyester / Diffuseur en polycarbonate transparent, anti UV / Réflecteur en aluminium très pur, anodisé et brillanté / Joint en silicone anti vieillissement / Boîtier de raccordement électrique en technopolymère, avec coupe-circuit automatique à l'ouverture / Versions LED avec LED Array hautes performances / Profil en aluminium extrudé anodisé pour une dissipation correcte de la source LED / Visserie extérieure en acier inoxydable / Support appareillage en technopolymère / L'installation dans le béton nécessite des tiges de scellement / Un kit presse-étoupe est disponible comme accessoire pour obtenir un câblage traversant / Embase de fixation au sol en aluminium moulé sous pression, peint par poudre polyester après un traitement de conversion chimique de la surface | Bornes & Jardins | Mast- en tuinarmaturen 3000K 19W Power LED cirkelvormige Optiek | Armatuur voor binnen en buiten, voor bevestiging aan de vloer, bestaande uit: Behuizing en deksel van AISI 316 elektro-gepolijst RVS of van aluminium met polyester poedercoating / Afscherming van transparant Uv-bestendig polycarbonaat / Reflectoren van uiterst zuiver aluminium gepolijst en geoxideerd / Pakking in slijtvast siliconen / Verbindingsbox van technopolymeer met zekeringhouder om de elektrische verbinding te vergemakkelijken. / De LED versies zijn compleet met LED Array met zeer hoge prestaties / Profiel van geanodiseerd geëxtrudeerd aluminium voor een correcte dissipatie van de LED lichtbron / Externe schroeven van roestvrij staal / Elektrische componenten compartiment van technopolymeer / Voor montage in cement (sokkel) zijn ankerbouten separaat leverbaar als accessoire / Voor lijnverbinding is een set met scheurbestendige kabelklem als accessoire leverbaar / Basis voor bevestiging aan de vloer van spuitgietaluminium met polyester poedercoating na chemische conversiebehandeling van het oppervlak | Mast- en tuinarmaturen | https://cdn.light-performer.com/product_images/kha9_96_lp.jpg | KHA9_LED_FP_96.JPG | http://www.performanceinlighting.com/fr/fr/prod-06063596 | http://www.performanceinlighting.com/nl/nl/prod-06063596 | YES | YES |  | Released | 06063596
OUTDOOR | ARCHITECTURAL | O AR BOLLARDS PF | KHA | 06063781 | KHA 9/AL-LED CL2 1X19W 4K-81-ETRC | KHA 9/AL-LED CL2 1X19W 4K-81-ETRC | 570 | 0 | 0 | 1 | 0 | 0 | 0 | 0 | 0 | 1 | 1 | 6.12 | 6.8 | KG | 0.027 | M3 | 0.93 | 0.17 | 0.17 | M | 8021944064820 | 94054239 | Noir | Zwart | Bornes & Jardins 4000K 19W Power LED Optique circulaire | Appareil pour installation au sol, aussi bien à l'intérieur qu'à l'extérieur, composé de: Boîtier et couvercle en acier inox AISI 316 électropoli ou en aluminium peint par poudre polyester / Diffuseur en polycarbonate transparent, anti UV / Réflecteur en aluminium très pur, anodisé et brillanté / Joint en silicone anti vieillissement / Boîtier de raccordement électrique en technopolymère, avec coupe-circuit automatique à l'ouverture / Versions LED avec LED Array hautes performances / Profil en aluminium extrudé anodisé pour une dissipation correcte de la source LED / Visserie extérieure en acier inoxydable / Support appareillage en technopolymère / L'installation dans le béton nécessite des tiges de scellement / Un kit presse-étoupe est disponible comme accessoire pour obtenir un câblage traversant / Embase de fixation au sol en aluminium moulé sous pression, peint par poudre polyester après un traitement de conversion chimique de la surface | Bornes & Jardins | Mast- en tuinarmaturen 4000K 19W Power LED cirkelvormige Optiek | Armatuur voor binnen en buiten, voor bevestiging aan de vloer, bestaande uit: Behuizing en deksel van AISI 316 elektro-gepolijst RVS of van aluminium met polyester poedercoating / Afscherming van transparant Uv-bestendig polycarbonaat / Reflectoren van uiterst zuiver aluminium gepolijst en geoxideerd / Pakking in slijtvast siliconen / Verbindingsbox van technopolymeer met zekeringhouder om de elektrische verbinding te vergemakkelijken. / De LED versies zijn compleet met LED Array met zeer hoge prestaties / Profiel van geanodiseerd geëxtrudeerd aluminium voor een correcte dissipatie van de LED lichtbron / Externe schroeven van roestvrij staal / Elektrische componenten compartiment van technopolymeer / Voor montage in cement (sokkel) zijn ankerbouten separaat leverbaar als accessoire / Voor lijnverbinding is een set met scheurbestendige kabelklem als accessoire leverbaar / Basis voor bevestiging aan de vloer van spuitgietaluminium met polyester poedercoating na chemische conversiebehandeling van het oppervlak | Mast- en tuinarmaturen | https://cdn.light-performer.com/product_images/kha9_81_lp.jpg | KHA9_LED_FP_81.JPG | http://www.performanceinlighting.com/fr/fr/prod-06063781 | http://www.performanceinlighting.com/nl/nl/prod-06063781 | YES | YES |  | Released | 06063781
OUTDOOR | ARCHITECTURAL | O AR BOLLARDS PF | KHA | 06063896 | KHA 9/AL-LED CL2 1X19W 4K-96-ETRC | KHA 9/AL-LED CL2 1X19W 4K-96-ETRC | 570 | 0 | 0 | 1 | 0 | 0 | 0 | 0 | 0 | 1 | 1 | 6.12 | 6.8 | KG | 0.027 | M3 | 0.93 | 0.17 | 0.17 | M | 8021944064837 | 94054239 | Anthracite | Antraciet | Bornes & Jardins 4000K 19W Power LED Optique circulaire | Appareil pour installation au sol, aussi bien à l'intérieur qu'à l'extérieur, composé de: Boîtier et couvercle en acier inox AISI 316 électropoli ou en aluminium peint par poudre polyester / Diffuseur en polycarbonate transparent, anti UV / Réflecteur en aluminium très pur, anodisé et brillanté / Joint en silicone anti vieillissement / Boîtier de raccordement électrique en technopolymère, avec coupe-circuit automatique à l'ouverture / Versions LED avec LED Array hautes performances / Profil en aluminium extrudé anodisé pour une dissipation correcte de la source LED / Visserie extérieure en acier inoxydable / Support appareillage en technopolymère / L'installation dans le béton nécessite des tiges de scellement / Un kit presse-étoupe est disponible comme accessoire pour obtenir un câblage traversant / Embase de fixation au sol en aluminium moulé sous pression, peint par poudre polyester après un traitement de conversion chimique de la surface | Bornes & Jardins | Mast- en tuinarmaturen 4000K 19W Power LED cirkelvormige Optiek | Armatuur voor binnen en buiten, voor bevestiging aan de vloer, bestaande uit: Behuizing en deksel van AISI 316 elektro-gepolijst RVS of van aluminium met polyester poedercoating / Afscherming van transparant Uv-bestendig polycarbonaat / Reflectoren van uiterst zuiver aluminium gepolijst en geoxideerd / Pakking in slijtvast siliconen / Verbindingsbox van technopolymeer met zekeringhouder om de elektrische verbinding te vergemakkelijken. / De LED versies zijn compleet met LED Array met zeer hoge prestaties / Profiel van geanodiseerd geëxtrudeerd aluminium voor een correcte dissipatie van de LED lichtbron / Externe schroeven van roestvrij staal / Elektrische componenten compartiment van technopolymeer / Voor montage in cement (sokkel) zijn ankerbouten separaat leverbaar als accessoire / Voor lijnverbinding is een set met scheurbestendige kabelklem als accessoire leverbaar / Basis voor bevestiging aan de vloer van spuitgietaluminium met polyester poedercoating na chemische conversiebehandeling van het oppervlak | Mast- en tuinarmaturen | https://cdn.light-performer.com/product_images/kha9_96_lp.jpg | KHA9_LED_FP_96.JPG | http://www.performanceinlighting.com/fr/fr/prod-06063896 | http://www.performanceinlighting.com/nl/nl/prod-06063896 | YES | YES |  | Released | 06063896
OUTDOOR | ARCHITECTURAL | O AR BOLLARDS PF | KHA | 06064081 | KHA 9/AL-LED CL2 1X19W 5K-81-ETRC | KHA 9/AL-LED CL2 1X19W 5K-81-ETRC | 570 | 0 | 0 | 1 | 0 | 0 | 0 | 0 | 0 | 1 | 1 | 6.12 | 6.8 | KG | 0.02 | M3 | 0.93 | 0.17 | 0.17 | M | 8021944064851 | 94054239 | Noir | Zwart | Bornes & Jardins 5000K 19W Power LED Optique circulaire | Appareil pour installation au sol, aussi bien à l'intérieur qu'à l'extérieur, composé de: Boîtier et couvercle en acier inox AISI 316 électropoli ou en aluminium peint par poudre polyester / Diffuseur en polycarbonate transparent, anti UV / Réflecteur en aluminium très pur, anodisé et brillanté / Joint en silicone anti vieillissement / Boîtier de raccordement électrique en technopolymère, avec coupe-circuit automatique à l'ouverture / Versions LED avec LED Array hautes performances / Profil en aluminium extrudé anodisé pour une dissipation correcte de la source LED / Visserie extérieure en acier inoxydable / Support appareillage en technopolymère / L'installation dans le béton nécessite des tiges de scellement / Un kit presse-étoupe est disponible comme accessoire pour obtenir un câblage traversant / Embase de fixation au sol en aluminium moulé sous pression, peint par poudre polyester après un traitement de conversion chimique de la surface | Bornes & Jardins | Mast- en tuinarmaturen 5000K 19W Power LED cirkelvormige Optiek | Armatuur voor binnen en buiten, voor bevestiging aan de vloer, bestaande uit: Behuizing en deksel van AISI 316 elektro-gepolijst RVS of van aluminium met polyester poedercoating / Afscherming van transparant Uv-bestendig polycarbonaat / Reflectoren van uiterst zuiver aluminium gepolijst en geoxideerd / Pakking in slijtvast siliconen / Verbindingsbox van technopolymeer met zekeringhouder om de elektrische verbinding te vergemakkelijken. / De LED versies zijn compleet met LED Array met zeer hoge prestaties / Profiel van geanodiseerd geëxtrudeerd aluminium voor een correcte dissipatie van de LED lichtbron / Externe schroeven van roestvrij staal / Elektrische componenten compartiment van technopolymeer / Voor montage in cement (sokkel) zijn ankerbouten separaat leverbaar als accessoire / Voor lijnverbinding is een set met scheurbestendige kabelklem als accessoire leverbaar / Basis voor bevestiging aan de vloer van spuitgietaluminium met polyester poedercoating na chemische conversiebehandeling van het oppervlak | Mast- en tuinarmaturen | https://cdn.light-performer.com/product_images/kha9_81_lp.jpg | KHA9_LED_FP_81.JPG |  |  | NO | NO |  | Phase Out | 06064081
OUTDOOR | ARCHITECTURAL | O AR BOLLARDS PF | KHA | 06064196 | KHA 9/AL-LED CL2 1X19W 5K-96-ETRC | KHA 9/AL-LED CL2 1X19W 5K-96-ETRC | 570 | 0 | 0 | 1 | 0 | 0 | 0 | 0 | 0 | 1 | 1 | 6.12 | 6.8 | KG | 0.027 | M3 | 0.93 | 0.17 | 0.17 | M | 8021944064868 | 94054239 | Anthracite | Antraciet | Bornes & Jardins 5000K 19W Power LED Optique circulaire | Appareil pour installation au sol, aussi bien à l'intérieur qu'à l'extérieur, composé de: Boîtier et couvercle en acier inox AISI 316 électropoli ou en aluminium peint par poudre polyester / Diffuseur en polycarbonate transparent, anti UV / Réflecteur en aluminium très pur, anodisé et brillanté / Joint en silicone anti vieillissement / Boîtier de raccordement électrique en technopolymère, avec coupe-circuit automatique à l'ouverture / Versions LED avec LED Array hautes performances / Profil en aluminium extrudé anodisé pour une dissipation correcte de la source LED / Visserie extérieure en acier inoxydable / Support appareillage en technopolymère / L'installation dans le béton nécessite des tiges de scellement / Un kit presse-étoupe est disponible comme accessoire pour obtenir un câblage traversant / Embase de fixation au sol en aluminium moulé sous pression, peint par poudre polyester après un traitement de conversion chimique de la surface | Bornes & Jardins | Mast- en tuinarmaturen 5000K 19W Power LED cirkelvormige Optiek | Armatuur voor binnen en buiten, voor bevestiging aan de vloer, bestaande uit: Behuizing en deksel van AISI 316 elektro-gepolijst RVS of van aluminium met polyester poedercoating / Afscherming van transparant Uv-bestendig polycarbonaat / Reflectoren van uiterst zuiver aluminium gepolijst en geoxideerd / Pakking in slijtvast siliconen / Verbindingsbox van technopolymeer met zekeringhouder om de elektrische verbinding te vergemakkelijken. / De LED versies zijn compleet met LED Array met zeer hoge prestaties / Profiel van geanodiseerd geëxtrudeerd aluminium voor een correcte dissipatie van de LED lichtbron / Externe schroeven van roestvrij staal / Elektrische componenten compartiment van technopolymeer / Voor montage in cement (sokkel) zijn ankerbouten separaat leverbaar als accessoire / Voor lijnverbinding is een set met scheurbestendige kabelklem als accessoire leverbaar / Basis voor bevestiging aan de vloer van spuitgietaluminium met polyester poedercoating na chemische conversiebehandeling van het oppervlak | Mast- en tuinarmaturen | https://cdn.light-performer.com/product_images/kha9_96_lp.jpg | KHA9_LED_FP_96.JPG |  |  | NO | NO |  | Phase Out | 06064196
OUTDOOR | ARCHITECTURAL | O AR BOLLARDS PF | KHA | 06062704 | KHA 9/I-LED 1X19W 3K-04-ETRC | KHA 9/I-LED 1X19W 3K-04-ETRC | 791 | 0 | 0 | 1 | 0 | 0 | 0 | 0 | 0 | 1 | 1 | 6.12 | 6.8 | KG | 0.02 | M3 | 0.93 | 0.17 | 0.17 | M | 8021944064714 | 94054239 | Inox | Inox | Bornes & Jardins 3000K 19W Power LED Optique circulaire | Appareil pour installation au sol, aussi bien à l'intérieur qu'à l'extérieur, composé de: Boîtier et couvercle en acier inox AISI 316 électropoli ou en aluminium peint par poudre polyester / Diffuseur en polycarbonate transparent, anti UV / Réflecteur en aluminium très pur, anodisé et brillanté / Joint en silicone anti vieillissement / Boîtier de raccordement électrique en technopolymère, avec coupe-circuit automatique à l'ouverture / Versions LED avec LED Array hautes performances / Profil en aluminium extrudé anodisé pour une dissipation correcte de la source LED / Visserie extérieure en acier inoxydable / Support appareillage en technopolymère / L'installation dans le béton nécessite des tiges de scellement / Un kit presse-étoupe est disponible comme accessoire pour obtenir un câblage traversant / Embase de fixation au sol en aluminium moulé sous pression, peint par poudre polyester après un traitement de conversion chimique de la surface | Bornes & Jardins | Mast- en tuinarmaturen 3000K 19W Power LED cirkelvormige Optiek | Armatuur voor binnen en buiten, voor bevestiging aan de vloer, bestaande uit: Behuizing en deksel van AISI 316 elektro-gepolijst RVS of van aluminium met polyester poedercoating / Afscherming van transparant Uv-bestendig polycarbonaat / Reflectoren van uiterst zuiver aluminium gepolijst en geoxideerd / Pakking in slijtvast siliconen / Verbindingsbox van technopolymeer met zekeringhouder om de elektrische verbinding te vergemakkelijken. / De LED versies zijn compleet met LED Array met zeer hoge prestaties / Profiel van geanodiseerd geëxtrudeerd aluminium voor een correcte dissipatie van de LED lichtbron / Externe schroeven van roestvrij staal / Elektrische componenten compartiment van technopolymeer / Voor montage in cement (sokkel) zijn ankerbouten separaat leverbaar als accessoire / Voor lijnverbinding is een set met scheurbestendige kabelklem als accessoire leverbaar / Basis voor bevestiging aan de vloer van spuitgietaluminium met polyester poedercoating na chemische conversiebehandeling van het oppervlak | Mast- en tuinarmaturen | https://cdn.light-performer.com/product_images/kha9_04_lp.jpg | KHA9_LED_FP_04.JPG | http://www.performanceinlighting.com/fr/fr/prod-06062704 | http://www.performanceinlighting.com/nl/nl/prod-06062704 | YES | YES |  | Released | 06062704
OUTDOOR | ARCHITECTURAL | O AR BOLLARDS PF | KHA | 06063004 | KHA 9/I-LED 1X19W 4K-04-ETRC | KHA 9/I-LED 1X19W 4K-04-ETRC | 791 | 0 | 0 | 1 | 0 | 0 | 0 | 0 | 0 | 1 | 1 | 6.12 | 6.8 | KG | 0.02 | M3 | 0.93 | 0.17 | 0.17 | M | 8021944064745 | 94054239 | Inox | Inox | Bornes & Jardins 4000K 19W Power LED Optique circulaire | Appareil pour installation au sol, aussi bien à l'intérieur qu'à l'extérieur, composé de: Boîtier et couvercle en acier inox AISI 316 électropoli ou en aluminium peint par poudre polyester / Diffuseur en polycarbonate transparent, anti UV / Réflecteur en aluminium très pur, anodisé et brillanté / Joint en silicone anti vieillissement / Boîtier de raccordement électrique en technopolymère, avec coupe-circuit automatique à l'ouverture / Versions LED avec LED Array hautes performances / Profil en aluminium extrudé anodisé pour une dissipation correcte de la source LED / Visserie extérieure en acier inoxydable / Support appareillage en technopolymère / L'installation dans le béton nécessite des tiges de scellement / Un kit presse-étoupe est disponible comme accessoire pour obtenir un câblage traversant / Embase de fixation au sol en aluminium moulé sous pression, peint par poudre polyester après un traitement de conversion chimique de la surface | Bornes & Jardins | Mast- en tuinarmaturen 4000K 19W Power LED cirkelvormige Optiek | Armatuur voor binnen en buiten, voor bevestiging aan de vloer, bestaande uit: Behuizing en deksel van AISI 316 elektro-gepolijst RVS of van aluminium met polyester poedercoating / Afscherming van transparant Uv-bestendig polycarbonaat / Reflectoren van uiterst zuiver aluminium gepolijst en geoxideerd / Pakking in slijtvast siliconen / Verbindingsbox van technopolymeer met zekeringhouder om de elektrische verbinding te vergemakkelijken. / De LED versies zijn compleet met LED Array met zeer hoge prestaties / Profiel van geanodiseerd geëxtrudeerd aluminium voor een correcte dissipatie van de LED lichtbron / Externe schroeven van roestvrij staal / Elektrische componenten compartiment van technopolymeer / Voor montage in cement (sokkel) zijn ankerbouten separaat leverbaar als accessoire / Voor lijnverbinding is een set met scheurbestendige kabelklem als accessoire leverbaar / Basis voor bevestiging aan de vloer van spuitgietaluminium met polyester poedercoating na chemische conversiebehandeling van het oppervlak | Mast- en tuinarmaturen | https://cdn.light-performer.com/product_images/kha9_04_lp.jpg | KHA9_LED_FP_04.JPG | http://www.performanceinlighting.com/fr/fr/prod-06063004 | http://www.performanceinlighting.com/nl/nl/prod-06063004 | YES | YES |  | Released | 06063004
OUTDOOR | ARCHITECTURAL | O AR BOLLARDS PF | KHA | 06063304 | KHA 9/I-LED 1X19W 5K-04-ETRC | KHA 9/I-LED 1X19W 5K-04-ETRC | 791 | 0 | 0 | 1 | 0 | 0 | 0 | 0 | 0 | 1 | 1 | 6.12 | 6.8 | KG | 0.02 | M3 | 0.93 | 0.17 | 0.17 | M | 8021944064776 | 94054239 | Inox | Inox | Bornes & Jardins 5000K 19W Power LED Optique circulaire | Appareil pour installation au sol, aussi bien à l'intérieur qu'à l'extérieur, composé de: Boîtier et couvercle en acier inox AISI 316 électropoli ou en aluminium peint par poudre polyester / Diffuseur en polycarbonate transparent, anti UV / Réflecteur en aluminium très pur, anodisé et brillanté / Joint en silicone anti vieillissement / Boîtier de raccordement électrique en technopolymère, avec coupe-circuit automatique à l'ouverture / Versions LED avec LED Array hautes performances / Profil en aluminium extrudé anodisé pour une dissipation correcte de la source LED / Visserie extérieure en acier inoxydable / Support appareillage en technopolymère / L'installation dans le béton nécessite des tiges de scellement / Un kit presse-étoupe est disponible comme accessoire pour obtenir un câblage traversant / Embase de fixation au sol en aluminium moulé sous pression, peint par poudre polyester après un traitement de conversion chimique de la surface | Bornes & Jardins | Mast- en tuinarmaturen 5000K 19W Power LED cirkelvormige Optiek | Armatuur voor binnen en buiten, voor bevestiging aan de vloer, bestaande uit: Behuizing en deksel van AISI 316 elektro-gepolijst RVS of van aluminium met polyester poedercoating / Afscherming van transparant Uv-bestendig polycarbonaat / Reflectoren van uiterst zuiver aluminium gepolijst en geoxideerd / Pakking in slijtvast siliconen / Verbindingsbox van technopolymeer met zekeringhouder om de elektrische verbinding te vergemakkelijken. / De LED versies zijn compleet met LED Array met zeer hoge prestaties / Profiel van geanodiseerd geëxtrudeerd aluminium voor een correcte dissipatie van de LED lichtbron / Externe schroeven van roestvrij staal / Elektrische componenten compartiment van technopolymeer / Voor montage in cement (sokkel) zijn ankerbouten separaat leverbaar als accessoire / Voor lijnverbinding is een set met scheurbestendige kabelklem als accessoire leverbaar / Basis voor bevestiging aan de vloer van spuitgietaluminium met polyester poedercoating na chemische conversiebehandeling van het oppervlak | Mast- en tuinarmaturen | https://cdn.light-performer.com/product_images/kha9_04_lp.jpg | KHA9_LED_FP_04.JPG |  |  | NO | NO |  | Phase Out | 06063304
OUTDOOR | ARCHITECTURAL | O AR BOLLARDS PF | KHA | 06063604 | KHA 9/I-LED CL2 1X19W 3K-04-ETRC | KHA 9/I-LED CL2 1X19W 3K-04-ETRC | 799 | 0 | 0 | 1 | 0 | 0 | 0 | 0 | 0 | 1 | 1 | 6.12 | 6.8 | KG | 0.02 | M3 | 0.93 | 0.17 | 0.17 | M | 8021944064806 | 94054239 | Inox | Inox | Bornes & Jardins 3000K 19W Power LED Optique circulaire | Appareil pour installation au sol, aussi bien à l'intérieur qu'à l'extérieur, composé de: Boîtier et couvercle en acier inox AISI 316 électropoli ou en aluminium peint par poudre polyester / Diffuseur en polycarbonate transparent, anti UV / Réflecteur en aluminium très pur, anodisé et brillanté / Joint en silicone anti vieillissement / Boîtier de raccordement électrique en technopolymère, avec coupe-circuit automatique à l'ouverture / Versions LED avec LED Array hautes performances / Profil en aluminium extrudé anodisé pour une dissipation correcte de la source LED / Visserie extérieure en acier inoxydable / Support appareillage en technopolymère / L'installation dans le béton nécessite des tiges de scellement / Un kit presse-étoupe est disponible comme accessoire pour obtenir un câblage traversant / Embase de fixation au sol en aluminium moulé sous pression, peint par poudre polyester après un traitement de conversion chimique de la surface | Bornes & Jardins | Mast- en tuinarmaturen 3000K 19W Power LED cirkelvormige Optiek | Armatuur voor binnen en buiten, voor bevestiging aan de vloer, bestaande uit: Behuizing en deksel van AISI 316 elektro-gepolijst RVS of van aluminium met polyester poedercoating / Afscherming van transparant Uv-bestendig polycarbonaat / Reflectoren van uiterst zuiver aluminium gepolijst en geoxideerd / Pakking in slijtvast siliconen / Verbindingsbox van technopolymeer met zekeringhouder om de elektrische verbinding te vergemakkelijken. / De LED versies zijn compleet met LED Array met zeer hoge prestaties / Profiel van geanodiseerd geëxtrudeerd aluminium voor een correcte dissipatie van de LED lichtbron / Externe schroeven van roestvrij staal / Elektrische componenten compartiment van technopolymeer / Voor montage in cement (sokkel) zijn ankerbouten separaat leverbaar als accessoire / Voor lijnverbinding is een set met scheurbestendige kabelklem als accessoire leverbaar / Basis voor bevestiging aan de vloer van spuitgietaluminium met polyester poedercoating na chemische conversiebehandeling van het oppervlak | Mast- en tuinarmaturen | https://cdn.light-performer.com/product_images/kha9_04_lp.jpg | KHA9_LED_FP_04.JPG | http://www.performanceinlighting.com/fr/fr/prod-06063604 | http://www.performanceinlighting.com/nl/nl/prod-06063604 | YES | YES |  | Released | 06063604
OUTDOOR | ARCHITECTURAL | O AR BOLLARDS PF | KHA | 06063904 | KHA 9/I-LED CL2 1X19W 4K-04-ETRC | KHA 9/I-LED CL2 1X19W 4K-04-ETRC | 799 | 0 | 0 | 1 | 0 | 0 | 0 | 0 | 0 | 1 | 1 | 6.12 | 6.8 | KG | 0.02 | M3 | 0.93 | 0.17 | 0.17 | M | 8021944064844 | 94054239 | Inox | Inox | Bornes & Jardins 4000K 19W Power LED Optique circulaire | Appareil pour installation au sol, aussi bien à l'intérieur qu'à l'extérieur, composé de: Boîtier et couvercle en acier inox AISI 316 électropoli ou en aluminium peint par poudre polyester / Diffuseur en polycarbonate transparent, anti UV / Réflecteur en aluminium très pur, anodisé et brillanté / Joint en silicone anti vieillissement / Boîtier de raccordement électrique en technopolymère, avec coupe-circuit automatique à l'ouverture / Versions LED avec LED Array hautes performances / Profil en aluminium extrudé anodisé pour une dissipation correcte de la source LED / Visserie extérieure en acier inoxydable / Support appareillage en technopolymère / L'installation dans le béton nécessite des tiges de scellement / Un kit presse-étoupe est disponible comme accessoire pour obtenir un câblage traversant / Embase de fixation au sol en aluminium moulé sous pression, peint par poudre polyester après un traitement de conversion chimique de la surface | Bornes & Jardins | Mast- en tuinarmaturen 4000K 19W Power LED cirkelvormige Optiek | Armatuur voor binnen en buiten, voor bevestiging aan de vloer, bestaande uit: Behuizing en deksel van AISI 316 elektro-gepolijst RVS of van aluminium met polyester poedercoating / Afscherming van transparant Uv-bestendig polycarbonaat / Reflectoren van uiterst zuiver aluminium gepolijst en geoxideerd / Pakking in slijtvast siliconen / Verbindingsbox van technopolymeer met zekeringhouder om de elektrische verbinding te vergemakkelijken. / De LED versies zijn compleet met LED Array met zeer hoge prestaties / Profiel van geanodiseerd geëxtrudeerd aluminium voor een correcte dissipatie van de LED lichtbron / Externe schroeven van roestvrij staal / Elektrische componenten compartiment van technopolymeer / Voor montage in cement (sokkel) zijn ankerbouten separaat leverbaar als accessoire / Voor lijnverbinding is een set met scheurbestendige kabelklem als accessoire leverbaar / Basis voor bevestiging aan de vloer van spuitgietaluminium met polyester poedercoating na chemische conversiebehandeling van het oppervlak | Mast- en tuinarmaturen | https://cdn.light-performer.com/product_images/kha9_04_lp.jpg | KHA9_LED_FP_04.JPG | http://www.performanceinlighting.com/fr/fr/prod-06063904 | http://www.performanceinlighting.com/nl/nl/prod-06063904 | YES | YES |  | Released | 06063904
OUTDOOR | ARCHITECTURAL | O AR BOLLARDS PF | KHA | 06064204 | KHA 9/I-LED CL2 1X19W 5K-04-ETRC | KHA 9/I-LED CL2 1X19W 5K-04-ETRC | 799 | 0 | 0 | 1 | 0 | 0 | 0 | 0 | 0 | 1 | 1 | 6.12 | 6.8 | KG | 0.02 | M3 | 0.93 | 0.17 | 0.17 | M | 8021944064875 | 94054239 | Inox | Inox | Bornes & Jardins 5000K 19W Power LED Optique circulaire | Appareil pour installation au sol, aussi bien à l'intérieur qu'à l'extérieur, composé de: Boîtier et couvercle en acier inox AISI 316 électropoli ou en aluminium peint par poudre polyester / Diffuseur en polycarbonate transparent, anti UV / Réflecteur en aluminium très pur, anodisé et brillanté / Joint en silicone anti vieillissement / Boîtier de raccordement électrique en technopolymère, avec coupe-circuit automatique à l'ouverture / Versions LED avec LED Array hautes performances / Profil en aluminium extrudé anodisé pour une dissipation correcte de la source LED / Visserie extérieure en acier inoxydable / Support appareillage en technopolymère / L'installation dans le béton nécessite des tiges de scellement / Un kit presse-étoupe est disponible comme accessoire pour obtenir un câblage traversant / Embase de fixation au sol en aluminium moulé sous pression, peint par poudre polyester après un traitement de conversion chimique de la surface | Bornes & Jardins | Mast- en tuinarmaturen 5000K 19W Power LED cirkelvormige Optiek | Armatuur voor binnen en buiten, voor bevestiging aan de vloer, bestaande uit: Behuizing en deksel van AISI 316 elektro-gepolijst RVS of van aluminium met polyester poedercoating / Afscherming van transparant Uv-bestendig polycarbonaat / Reflectoren van uiterst zuiver aluminium gepolijst en geoxideerd / Pakking in slijtvast siliconen / Verbindingsbox van technopolymeer met zekeringhouder om de elektrische verbinding te vergemakkelijken. / De LED versies zijn compleet met LED Array met zeer hoge prestaties / Profiel van geanodiseerd geëxtrudeerd aluminium voor een correcte dissipatie van de LED lichtbron / Externe schroeven van roestvrij staal / Elektrische componenten compartiment van technopolymeer / Voor montage in cement (sokkel) zijn ankerbouten separaat leverbaar als accessoire / Voor lijnverbinding is een set met scheurbestendige kabelklem als accessoire leverbaar / Basis voor bevestiging aan de vloer van spuitgietaluminium met polyester poedercoating na chemische conversiebehandeling van het oppervlak | Mast- en tuinarmaturen | https://cdn.light-performer.com/product_images/kha9_04_lp.jpg | KHA9_LED_FP_04.JPG |  |  | NO | NO |  | Phase Out | 06064204
OUTDOOR | ARCHITECTURAL | O AR BOLLARDS PF | KHA | 06080981 | KHA SLIM LED 220/AL 13W 3K/81-DIM1-10V | KHA SLIM LED 220/AL 13W 3K/81-DIM1-10V | 753 | 0 | 0 | 1 | 0 | 0 | 0 | 0 | 0 | 1 | 1 | 4.725 | 5.25 | KG | 0.02 | M3 | 0.105 | 0.105 | 2.225 | M | 8021944069238 | 94054239 | Noir | Zwart | Bornes & Jardins 3000K 13W Power LED Ó intensité réglable 1-10 V Optique circulaire | Appareil pour installation au sol, aussi bien à l'intérieur qu'à l'extérieur, composé de: Boîtier et couvercle en acier inox AISI 316 électropoli ou en aluminium peint par poudre polyester / Diffuseur en technopolymère transparent, anti-UV et résistant aux chocs / Réflecteur en aluminium très pur, anodisé et brillanté / Joint en silicone anti vieillissement / Branchement électrique au moyen d'un connecteur rapide prise-fiche réalisé en PA66 sans halogène ni phosphore avec contacts en cuivre argenté, pour les câbles Ø 9 à Ø 14 mm / Versions LED avec LED Array hautes performances / Profil en aluminium extrudé anodisé pour une dissipation correcte de la source LED / Visserie extérieure en acier inoxydable / Support appareillage en technopolymère / L'installation dans le béton nécessite des tiges de scellement / Embase de fixation au sol en aluminium moulé sous pression, peint par poudre polyester après un traitement de conversion chimique de la surface / Pour la version KHA SLIM 220, la fixation au sol est réalisable à l'aide d'un socle en acier galvanisé à sceller directement dans le ciment ou une base en acier inox à fixer au sol à l'aide de tiges de scellement (comprises), les deux étant disponibles comme accessoires | Bornes & Jardins | Mast- en tuinarmaturen 3000K 13W Power LED dimbaar 1-10 V cirkelvormige Optiek | Armatuur voor binnen en buiten, voor bevestiging aan de vloer, bestaande uit: Behuizing en deksel van AISI 316 elektro-gepolijst RVS of van aluminium met polyester poedercoating / Afscherming van transparant technopolymeer, UV-stabiel en stootbestendig / Reflectoren van uiterst zuiver aluminium gepolijst en geoxideerd / Pakking in slijtvast siliconen / Elektrische verbinding met snelconnector stopcontact/stekker, gemaakt van PA66 zonder halogenen en fosfor, met contacten van verzilverd koper, voor kabels Ø 9 - Ø 14 mm / De LED versies zijn compleet met LED Array met zeer hoge prestaties / Profiel van geanodiseerd geëxtrudeerd aluminium voor een correcte dissipatie van de LED lichtbron / Externe schroeven van roestvrij staal / Elektrische componenten compartiment van technopolymeer / Voor montage in cement (sokkel) zijn ankerbouten separaat leverbaar als accessoire / Basis voor bevestiging aan de vloer van spuitgietaluminium met polyester poedercoating na chemische conversiebehandeling van het oppervlak / Voor de versie KHA SLIM 220 kan de bevestiging aan de vloer gemaakt worden met gebruik van een pen van verzinkt staal die rechtstreeks in het cement gemetseld moet worden, of een basis van rvs die met pluggen (inbegrepen) aan de vloer bevestigd moet worden, beide leverbaar als accessoires | Mast- en tuinarmaturen | https://cdn.light-performer.com/product_images/kha_slim_H220_81_lp.jpg | KHA_SLIM_H220_81.JPG | http://www.performanceinlighting.com/fr/fr/prod-06080981 | http://www.performanceinlighting.com/nl/nl/prod-06080981 | YES | YES |  | Released | 06080981
OUTDOOR | ARCHITECTURAL | O AR BOLLARDS PF | KHA | 06081096 | KHA SLIM LED 220/AL 13W 3K/96-DIM1-10V | KHA SLIM LED 220/AL 13W 3K/96-DIM1-10V | 753 | 0 | 0 | 1 | 0 | 0 | 0 | 0 | 0 | 1 | 1 | 4.725 | 5.25 | KG | 0.025 | M3 | 0.105 | 0.105 | 2.225 | M | 8021944069245 | 94054239 | Anthracite | Antraciet | Bornes & Jardins 3000K 13W Power LED Ó intensité réglable 1-10 V Optique circulaire | Appareil pour installation au sol, aussi bien à l'intérieur qu'à l'extérieur, composé de: Boîtier et couvercle en acier inox AISI 316 électropoli ou en aluminium peint par poudre polyester / Diffuseur en technopolymère transparent, anti-UV et résistant aux chocs / Réflecteur en aluminium très pur, anodisé et brillanté / Joint en silicone anti vieillissement / Branchement électrique au moyen d'un connecteur rapide prise-fiche réalisé en PA66 sans halogène ni phosphore avec contacts en cuivre argenté, pour les câbles Ø 9 à Ø 14 mm / Versions LED avec LED Array hautes performances / Profil en aluminium extrudé anodisé pour une dissipation correcte de la source LED / Visserie extérieure en acier inoxydable / Support appareillage en technopolymère / L'installation dans le béton nécessite des tiges de scellement / Embase de fixation au sol en aluminium moulé sous pression, peint par poudre polyester après un traitement de conversion chimique de la surface / Pour la version KHA SLIM 220, la fixation au sol est réalisable à l'aide d'un socle en acier galvanisé à sceller directement dans le ciment ou une base en acier inox à fixer au sol à l'aide de tiges de scellement (comprises), les deux étant disponibles comme accessoires | Bornes & Jardins | Mast- en tuinarmaturen 3000K 13W Power LED dimbaar 1-10 V cirkelvormige Optiek | Armatuur voor binnen en buiten, voor bevestiging aan de vloer, bestaande uit: Behuizing en deksel van AISI 316 elektro-gepolijst RVS of van aluminium met polyester poedercoating / Afscherming van transparant technopolymeer, UV-stabiel en stootbestendig / Reflectoren van uiterst zuiver aluminium gepolijst en geoxideerd / Pakking in slijtvast siliconen / Elektrische verbinding met snelconnector stopcontact/stekker, gemaakt van PA66 zonder halogenen en fosfor, met contacten van verzilverd koper, voor kabels Ø 9 - Ø 14 mm / De LED versies zijn compleet met LED Array met zeer hoge prestaties / Profiel van geanodiseerd geëxtrudeerd aluminium voor een correcte dissipatie van de LED lichtbron / Externe schroeven van roestvrij staal / Elektrische componenten compartiment van technopolymeer / Voor montage in cement (sokkel) zijn ankerbouten separaat leverbaar als accessoire / Basis voor bevestiging aan de vloer van spuitgietaluminium met polyester poedercoating na chemische conversiebehandeling van het oppervlak / Voor de versie KHA SLIM 220 kan de bevestiging aan de vloer gemaakt worden met gebruik van een pen van verzinkt staal die rechtstreeks in het cement gemetseld moet worden, of een basis van rvs die met pluggen (inbegrepen) aan de vloer bevestigd moet worden, beide leverbaar als accessoires | Mast- en tuinarmaturen | https://cdn.light-performer.com/product_images/kha_slim_H220_96_lp.jpg | KHA_SLIM_H220_96.JPG | http://www.performanceinlighting.com/fr/fr/prod-06081096 | http://www.performanceinlighting.com/nl/nl/prod-06081096 | YES | YES |  | Released | 06081096
OUTDOOR | ARCHITECTURAL | O AR BOLLARDS PF | KHA | 06081281 | KHA SLIM LED 220/AL 13W 4K/81-DIM1-10V | KHA SLIM LED 220/AL 13W 4K/81-DIM1-10V | 753 | 0 | 0 | 1 | 0 | 0 | 0 | 0 | 0 | 1 | 1 | 4.725 | 5.25 | KG | 0.02 | M3 | 0.105 | 0.105 | 2.225 | M | 8021944069269 | 94054239 | Noir | Zwart | Bornes & Jardins 4000K 13W Power LED Ó intensité réglable 1-10 V Optique circulaire | Appareil pour installation au sol, aussi bien à l'intérieur qu'à l'extérieur, composé de: Boîtier et couvercle en acier inox AISI 316 électropoli ou en aluminium peint par poudre polyester / Diffuseur en technopolymère transparent, anti-UV et résistant aux chocs / Réflecteur en aluminium très pur, anodisé et brillanté / Joint en silicone anti vieillissement / Branchement électrique au moyen d'un connecteur rapide prise-fiche réalisé en PA66 sans halogène ni phosphore avec contacts en cuivre argenté, pour les câbles Ø 9 à Ø 14 mm / Versions LED avec LED Array hautes performances / Profil en aluminium extrudé anodisé pour une dissipation correcte de la source LED / Visserie extérieure en acier inoxydable / Support appareillage en technopolymère / L'installation dans le béton nécessite des tiges de scellement / Embase de fixation au sol en aluminium moulé sous pression, peint par poudre polyester après un traitement de conversion chimique de la surface / Pour la version KHA SLIM 220, la fixation au sol est réalisable à l'aide d'un socle en acier galvanisé à sceller directement dans le ciment ou une base en acier inox à fixer au sol à l'aide de tiges de scellement (comprises), les deux étant disponibles comme accessoires | Bornes & Jardins | Mast- en tuinarmaturen 4000K 13W Power LED dimbaar 1-10 V cirkelvormige Optiek | Armatuur voor binnen en buiten, voor bevestiging aan de vloer, bestaande uit: Behuizing en deksel van AISI 316 elektro-gepolijst RVS of van aluminium met polyester poedercoating / Afscherming van transparant technopolymeer, UV-stabiel en stootbestendig / Reflectoren van uiterst zuiver aluminium gepolijst en geoxideerd / Pakking in slijtvast siliconen / Elektrische verbinding met snelconnector stopcontact/stekker, gemaakt van PA66 zonder halogenen en fosfor, met contacten van verzilverd koper, voor kabels Ø 9 - Ø 14 mm / De LED versies zijn compleet met LED Array met zeer hoge prestaties / Profiel van geanodiseerd geëxtrudeerd aluminium voor een correcte dissipatie van de LED lichtbron / Externe schroeven van roestvrij staal / Elektrische componenten compartiment van technopolymeer / Voor montage in cement (sokkel) zijn ankerbouten separaat leverbaar als accessoire / Basis voor bevestiging aan de vloer van spuitgietaluminium met polyester poedercoating na chemische conversiebehandeling van het oppervlak / Voor de versie KHA SLIM 220 kan de bevestiging aan de vloer gemaakt worden met gebruik van een pen van verzinkt staal die rechtstreeks in het cement gemetseld moet worden, of een basis van rvs die met pluggen (inbegrepen) aan de vloer bevestigd moet worden, beide leverbaar als accessoires | Mast- en tuinarmaturen | https://cdn.light-performer.com/product_images/kha_slim_H220_81_lp.jpg | KHA_SLIM_H220_81.JPG | http://www.performanceinlighting.com/fr/fr/prod-06081281 | http://www.performanceinlighting.com/nl/nl/prod-06081281 | YES | YES |  | Released | 06081281
OUTDOOR | ARCHITECTURAL | O AR BOLLARDS PF | KHA | 06081396 | KHA SLIM LED 220/AL 13W 4K/96-DIM1-10V | KHA SLIM LED 220/AL 13W 4K/96-DIM1-10V | 753 | 0 | 0 | 1 | 0 | 0 | 0 | 0 | 0 | 1 | 1 | 4.725 | 5.25 | KG | 0.025 | M3 | 0.105 | 0.105 | 2.225 | M | 8021944069276 | 94054239 | Anthracite | Antraciet | Bornes & Jardins 4000K 13W Power LED Ó intensité réglable 1-10 V Optique circulaire | Appareil pour installation au sol, aussi bien à l'intérieur qu'à l'extérieur, composé de: Boîtier et couvercle en acier inox AISI 316 électropoli ou en aluminium peint par poudre polyester / Diffuseur en technopolymère transparent, anti-UV et résistant aux chocs / Réflecteur en aluminium très pur, anodisé et brillanté / Joint en silicone anti vieillissement / Branchement électrique au moyen d'un connecteur rapide prise-fiche réalisé en PA66 sans halogène ni phosphore avec contacts en cuivre argenté, pour les câbles Ø 9 à Ø 14 mm / Versions LED avec LED Array hautes performances / Profil en aluminium extrudé anodisé pour une dissipation correcte de la source LED / Visserie extérieure en acier inoxydable / Support appareillage en technopolymère / L'installation dans le béton nécessite des tiges de scellement / Embase de fixation au sol en aluminium moulé sous pression, peint par poudre polyester après un traitement de conversion chimique de la surface / Pour la version KHA SLIM 220, la fixation au sol est réalisable à l'aide d'un socle en acier galvanisé à sceller directement dans le ciment ou une base en acier inox à fixer au sol à l'aide de tiges de scellement (comprises), les deux étant disponibles comme accessoires | Bornes & Jardins | Mast- en tuinarmaturen 4000K 13W Power LED dimbaar 1-10 V cirkelvormige Optiek | Armatuur voor binnen en buiten, voor bevestiging aan de vloer, bestaande uit: Behuizing en deksel van AISI 316 elektro-gepolijst RVS of van aluminium met polyester poedercoating / Afscherming van transparant technopolymeer, UV-stabiel en stootbestendig / Reflectoren van uiterst zuiver aluminium gepolijst en geoxideerd / Pakking in slijtvast siliconen / Elektrische verbinding met snelconnector stopcontact/stekker, gemaakt van PA66 zonder halogenen en fosfor, met contacten van verzilverd koper, voor kabels Ø 9 - Ø 14 mm / De LED versies zijn compleet met LED Array met zeer hoge prestaties / Profiel van geanodiseerd geëxtrudeerd aluminium voor een correcte dissipatie van de LED lichtbron / Externe schroeven van roestvrij staal / Elektrische componenten compartiment van technopolymeer / Voor montage in cement (sokkel) zijn ankerbouten separaat leverbaar als accessoire / Basis voor bevestiging aan de vloer van spuitgietaluminium met polyester poedercoating na chemische conversiebehandeling van het oppervlak / Voor de versie KHA SLIM 220 kan de bevestiging aan de vloer gemaakt worden met gebruik van een pen van verzinkt staal die rechtstreeks in het cement gemetseld moet worden, of een basis van rvs die met pluggen (inbegrepen) aan de vloer bevestigd moet worden, beide leverbaar als accessoires | Mast- en tuinarmaturen | https://cdn.light-performer.com/product_images/kha_slim_H220_96_lp.jpg | KHA_SLIM_H220_96.JPG | http://www.performanceinlighting.com/fr/fr/prod-06081396 | http://www.performanceinlighting.com/nl/nl/prod-06081396 | YES | YES |  | Released | 06081396
OUTDOOR | ARCHITECTURAL | O AR BOLLARDS PF | KHA | 06081581 | KHA SLIM LED 220/AL 13W 5K/81-DIM1-10V | KHA SLIM LED 220/AL 13W 5K/81-DIM1-10V | 753 | 0 | 0 | 1 | 0 | 0 | 0 | 0 | 0 | 1 | 1 | 4.725 | 5.25 | KG | 0.02 | M3 | 0.105 | 0.105 | 2.225 | M | 8021944069290 | 94054239 | Noir | Zwart | Bornes & Jardins 5000K 13W Power LED Ó intensité réglable 1-10 V Optique circulaire | Appareil pour installation au sol, aussi bien à l'intérieur qu'à l'extérieur, composé de: Boîtier et couvercle en acier inox AISI 316 électropoli ou en aluminium peint par poudre polyester / Diffuseur en technopolymère transparent, anti-UV et résistant aux chocs / Réflecteur en aluminium très pur, anodisé et brillanté / Joint en silicone anti vieillissement / Branchement électrique au moyen d'un connecteur rapide prise-fiche réalisé en PA66 sans halogène ni phosphore avec contacts en cuivre argenté, pour les câbles Ø 9 à Ø 14 mm / Versions LED avec LED Array hautes performances / Profil en aluminium extrudé anodisé pour une dissipation correcte de la source LED / Visserie extérieure en acier inoxydable / Support appareillage en technopolymère / L'installation dans le béton nécessite des tiges de scellement / Embase de fixation au sol en aluminium moulé sous pression, peint par poudre polyester après un traitement de conversion chimique de la surface / Pour la version KHA SLIM 220, la fixation au sol est réalisable à l'aide d'un socle en acier galvanisé à sceller directement dans le ciment ou une base en acier inox à fixer au sol à l'aide de tiges de scellement (comprises), les deux étant disponibles comme accessoires | Bornes & Jardins | Mast- en tuinarmaturen 5000K 13W Power LED dimbaar 1-10 V cirkelvormige Optiek | Armatuur voor binnen en buiten, voor bevestiging aan de vloer, bestaande uit: Behuizing en deksel van AISI 316 elektro-gepolijst RVS of van aluminium met polyester poedercoating / Afscherming van transparant technopolymeer, UV-stabiel en stootbestendig / Reflectoren van uiterst zuiver aluminium gepolijst en geoxideerd / Pakking in slijtvast siliconen / Elektrische verbinding met snelconnector stopcontact/stekker, gemaakt van PA66 zonder halogenen en fosfor, met contacten van verzilverd koper, voor kabels Ø 9 - Ø 14 mm / De LED versies zijn compleet met LED Array met zeer hoge prestaties / Profiel van geanodiseerd geëxtrudeerd aluminium voor een correcte dissipatie van de LED lichtbron / Externe schroeven van roestvrij staal / Elektrische componenten compartiment van technopolymeer / Voor montage in cement (sokkel) zijn ankerbouten separaat leverbaar als accessoire / Basis voor bevestiging aan de vloer van spuitgietaluminium met polyester poedercoating na chemische conversiebehandeling van het oppervlak / Voor de versie KHA SLIM 220 kan de bevestiging aan de vloer gemaakt worden met gebruik van een pen van verzinkt staal die rechtstreeks in het cement gemetseld moet worden, of een basis van rvs die met pluggen (inbegrepen) aan de vloer bevestigd moet worden, beide leverbaar als accessoires | Mast- en tuinarmaturen | https://cdn.light-performer.com/product_images/kha_slim_H220_81_lp.jpg | KHA_SLIM_H220_81.JPG |  |  | NO | NO |  | Phase Out | 06081581
OUTDOOR | ARCHITECTURAL | O AR BOLLARDS PF | KHA | 06081696 | KHA SLIM LED 220/AL 13W 5K/96-DIM1-10V | KHA SLIM LED 220/AL 13W 5K/96-DIM1-10V | 753 | 0 | 0 | 1 | 0 | 0 | 0 | 0 | 0 | 1 | 1 | 4.725 | 5.25 | KG | 0.02 | M3 | 0.105 | 0.105 | 2.225 | M | 8021944069306 | 94054239 | Anthracite | Antraciet | Bornes & Jardins 5000K 13W Power LED Ó intensité réglable 1-10 V Optique circulaire | Appareil pour installation au sol, aussi bien à l'intérieur qu'à l'extérieur, composé de: Boîtier et couvercle en acier inox AISI 316 électropoli ou en aluminium peint par poudre polyester / Diffuseur en technopolymère transparent, anti-UV et résistant aux chocs / Réflecteur en aluminium très pur, anodisé et brillanté / Joint en silicone anti vieillissement / Branchement électrique au moyen d'un connecteur rapide prise-fiche réalisé en PA66 sans halogène ni phosphore avec contacts en cuivre argenté, pour les câbles Ø 9 à Ø 14 mm / Versions LED avec LED Array hautes performances / Profil en aluminium extrudé anodisé pour une dissipation correcte de la source LED / Visserie extérieure en acier inoxydable / Support appareillage en technopolymère / L'installation dans le béton nécessite des tiges de scellement / Embase de fixation au sol en aluminium moulé sous pression, peint par poudre polyester après un traitement de conversion chimique de la surface / Pour la version KHA SLIM 220, la fixation au sol est réalisable à l'aide d'un socle en acier galvanisé à sceller directement dans le ciment ou une base en acier inox à fixer au sol à l'aide de tiges de scellement (comprises), les deux étant disponibles comme accessoires | Bornes & Jardins | Mast- en tuinarmaturen 5000K 13W Power LED dimbaar 1-10 V cirkelvormige Optiek | Armatuur voor binnen en buiten, voor bevestiging aan de vloer, bestaande uit: Behuizing en deksel van AISI 316 elektro-gepolijst RVS of van aluminium met polyester poedercoating / Afscherming van transparant technopolymeer, UV-stabiel en stootbestendig / Reflectoren van uiterst zuiver aluminium gepolijst en geoxideerd / Pakking in slijtvast siliconen / Elektrische verbinding met snelconnector stopcontact/stekker, gemaakt van PA66 zonder halogenen en fosfor, met contacten van verzilverd koper, voor kabels Ø 9 - Ø 14 mm / De LED versies zijn compleet met LED Array met zeer hoge prestaties / Profiel van geanodiseerd geëxtrudeerd aluminium voor een correcte dissipatie van de LED lichtbron / Externe schroeven van roestvrij staal / Elektrische componenten compartiment van technopolymeer / Voor montage in cement (sokkel) zijn ankerbouten separaat leverbaar als accessoire / Basis voor bevestiging aan de vloer van spuitgietaluminium met polyester poedercoating na chemische conversiebehandeling van het oppervlak / Voor de versie KHA SLIM 220 kan de bevestiging aan de vloer gemaakt worden met gebruik van een pen van verzinkt staal die rechtstreeks in het cement gemetseld moet worden, of een basis van rvs die met pluggen (inbegrepen) aan de vloer bevestigd moet worden, beide leverbaar als accessoires | Mast- en tuinarmaturen | https://cdn.light-performer.com/product_images/kha_slim_H220_96_lp.jpg | KHA_SLIM_H220_96.JPG |  |  | NO | NO |  | Phase Out | 06081696
OUTDOOR | ARCHITECTURAL | O AR BOLLARDS PF | KHA | 06081104 | KHA SLIM LED 220/INOX 13W 3K/04-DIM1-10V | KHA SLIM LED 220/INOX 13W 3K/04-DIM1-10V | 943 | 0 | 0 | 1 | 0 | 0 | 0 | 0 | 0 | 1 | 1 | 7.668 | 8.52 | KG | 0.025 | M3 | 0.105 | 0.105 | 2.225 | M | 8021944069252 | 94054239 | Inox | Inox | Bornes & Jardins 3000K 13W Power LED Ó intensité réglable 1-10 V Optique circulaire | Appareil pour installation au sol, aussi bien à l'intérieur qu'à l'extérieur, composé de: Boîtier et couvercle en acier inox AISI 316 électropoli ou en aluminium peint par poudre polyester / Diffuseur en technopolymère transparent, anti-UV et résistant aux chocs / Réflecteur en aluminium très pur, anodisé et brillanté / Joint en silicone anti vieillissement / Branchement électrique au moyen d'un connecteur rapide prise-fiche réalisé en PA66 sans halogène ni phosphore avec contacts en cuivre argenté, pour les câbles Ø 9 à Ø 14 mm / Versions LED avec LED Array hautes performances / Profil en aluminium extrudé anodisé pour une dissipation correcte de la source LED / Visserie extérieure en acier inoxydable / Support appareillage en technopolymère / L'installation dans le béton nécessite des tiges de scellement / Embase de fixation au sol en aluminium moulé sous pression, peint par poudre polyester après un traitement de conversion chimique de la surface / Pour la version KHA SLIM 220, la fixation au sol est réalisable à l'aide d'un socle en acier galvanisé à sceller directement dans le ciment ou une base en acier inox à fixer au sol à l'aide de tiges de scellement (comprises), les deux étant disponibles comme accessoires | Bornes & Jardins | Mast- en tuinarmaturen 3000K 13W Power LED dimbaar 1-10 V cirkelvormige Optiek | Armatuur voor binnen en buiten, voor bevestiging aan de vloer, bestaande uit: Behuizing en deksel van AISI 316 elektro-gepolijst RVS of van aluminium met polyester poedercoating / Afscherming van transparant technopolymeer, UV-stabiel en stootbestendig / Reflectoren van uiterst zuiver aluminium gepolijst en geoxideerd / Pakking in slijtvast siliconen / Elektrische verbinding met snelconnector stopcontact/stekker, gemaakt van PA66 zonder halogenen en fosfor, met contacten van verzilverd koper, voor kabels Ø 9 - Ø 14 mm / De LED versies zijn compleet met LED Array met zeer hoge prestaties / Profiel van geanodiseerd geëxtrudeerd aluminium voor een correcte dissipatie van de LED lichtbron / Externe schroeven van roestvrij staal / Elektrische componenten compartiment van technopolymeer / Voor montage in cement (sokkel) zijn ankerbouten separaat leverbaar als accessoire / Basis voor bevestiging aan de vloer van spuitgietaluminium met polyester poedercoating na chemische conversiebehandeling van het oppervlak / Voor de versie KHA SLIM 220 kan de bevestiging aan de vloer gemaakt worden met gebruik van een pen van verzinkt staal die rechtstreeks in het cement gemetseld moet worden, of een basis van rvs die met pluggen (inbegrepen) aan de vloer bevestigd moet worden, beide leverbaar als accessoires | Mast- en tuinarmaturen | https://cdn.light-performer.com/product_images/kha_slim_H220_04_lp.jpg | KHA_SLIM_H220_04.JPG | http://www.performanceinlighting.com/fr/fr/prod-06081104 | http://www.performanceinlighting.com/nl/nl/prod-06081104 | YES | YES |  | Released | 06081104
OUTDOOR | ARCHITECTURAL | O AR BOLLARDS PF | KHA | 06081404 | KHA SLIM LED 220/INOX 13W 4K/04-DIM1-10V | KHA SLIM LED 220/INOX 13W 4K/04-DIM1-10V | 943 | 0 | 0 | 1 | 0 | 0 | 0 | 0 | 0 | 1 | 1 | 7.722 | 8.58 | KG | 0.02 | M3 | 0.105 | 0.105 | 2.225 | M | 8021944069283 | 94054239 | Inox | Inox | Bornes & Jardins 4000K 13W Power LED Ó intensité réglable 1-10 V Optique circulaire | Appareil pour installation au sol, aussi bien à l'intérieur qu'à l'extérieur, composé de: Boîtier et couvercle en acier inox AISI 316 électropoli ou en aluminium peint par poudre polyester / Diffuseur en technopolymère transparent, anti-UV et résistant aux chocs / Réflecteur en aluminium très pur, anodisé et brillanté / Joint en silicone anti vieillissement / Branchement électrique au moyen d'un connecteur rapide prise-fiche réalisé en PA66 sans halogène ni phosphore avec contacts en cuivre argenté, pour les câbles Ø 9 à Ø 14 mm / Versions LED avec LED Array hautes performances / Profil en aluminium extrudé anodisé pour une dissipation correcte de la source LED / Visserie extérieure en acier inoxydable / Support appareillage en technopolymère / L'installation dans le béton nécessite des tiges de scellement / Embase de fixation au sol en aluminium moulé sous pression, peint par poudre polyester après un traitement de conversion chimique de la surface / Pour la version KHA SLIM 220, la fixation au sol est réalisable à l'aide d'un socle en acier galvanisé à sceller directement dans le ciment ou une base en acier inox à fixer au sol à l'aide de tiges de scellement (comprises), les deux étant disponibles comme accessoires | Bornes & Jardins | Mast- en tuinarmaturen 4000K 13W Power LED dimbaar 1-10 V cirkelvormige Optiek | Armatuur voor binnen en buiten, voor bevestiging aan de vloer, bestaande uit: Behuizing en deksel van AISI 316 elektro-gepolijst RVS of van aluminium met polyester poedercoating / Afscherming van transparant technopolymeer, UV-stabiel en stootbestendig / Reflectoren van uiterst zuiver aluminium gepolijst en geoxideerd / Pakking in slijtvast siliconen / Elektrische verbinding met snelconnector stopcontact/stekker, gemaakt van PA66 zonder halogenen en fosfor, met contacten van verzilverd koper, voor kabels Ø 9 - Ø 14 mm / De LED versies zijn compleet met LED Array met zeer hoge prestaties / Profiel van geanodiseerd geëxtrudeerd aluminium voor een correcte dissipatie van de LED lichtbron / Externe schroeven van roestvrij staal / Elektrische componenten compartiment van technopolymeer / Voor montage in cement (sokkel) zijn ankerbouten separaat leverbaar als accessoire / Basis voor bevestiging aan de vloer van spuitgietaluminium met polyester poedercoating na chemische conversiebehandeling van het oppervlak / Voor de versie KHA SLIM 220 kan de bevestiging aan de vloer gemaakt worden met gebruik van een pen van verzinkt staal die rechtstreeks in het cement gemetseld moet worden, of een basis van rvs die met pluggen (inbegrepen) aan de vloer bevestigd moet worden, beide leverbaar als accessoires | Mast- en tuinarmaturen | https://cdn.light-performer.com/product_images/kha_slim_H220_04_lp.jpg | KHA_SLIM_H220_04.JPG | http://www.performanceinlighting.com/fr/fr/prod-06081404 | http://www.performanceinlighting.com/nl/nl/prod-06081404 | YES | YES |  | Released | 06081404
OUTDOOR | ARCHITECTURAL | O AR BOLLARDS PF | KHA | 06081704 | KHA SLIM LED 220/INOX 13W 5K/04-DIM1-10V | KHA SLIM LED 220/INOX 13W 5K/04-DIM1-10V | 943 | 0 | 0 | 1 | 0 | 0 | 0 | 0 | 0 | 1 | 1 | 7.722 | 8.58 | KG | 0.02 | M3 | 0.105 | 0.105 | 2.225 | M | 8021944069313 | 94054239 | Inox | Inox | Bornes & Jardins 5000K 13W Power LED Ó intensité réglable 1-10 V Optique circulaire | Appareil pour installation au sol, aussi bien à l'intérieur qu'à l'extérieur, composé de: Boîtier et couvercle en acier inox AISI 316 électropoli ou en aluminium peint par poudre polyester / Diffuseur en technopolymère transparent, anti-UV et résistant aux chocs / Réflecteur en aluminium très pur, anodisé et brillanté / Joint en silicone anti vieillissement / Branchement électrique au moyen d'un connecteur rapide prise-fiche réalisé en PA66 sans halogène ni phosphore avec contacts en cuivre argenté, pour les câbles Ø 9 à Ø 14 mm / Versions LED avec LED Array hautes performances / Profil en aluminium extrudé anodisé pour une dissipation correcte de la source LED / Visserie extérieure en acier inoxydable / Support appareillage en technopolymère / L'installation dans le béton nécessite des tiges de scellement / Embase de fixation au sol en aluminium moulé sous pression, peint par poudre polyester après un traitement de conversion chimique de la surface / Pour la version KHA SLIM 220, la fixation au sol est réalisable à l'aide d'un socle en acier galvanisé à sceller directement dans le ciment ou une base en acier inox à fixer au sol à l'aide de tiges de scellement (comprises), les deux étant disponibles comme accessoires | Bornes & Jardins | Mast- en tuinarmaturen 5000K 13W Power LED dimbaar 1-10 V cirkelvormige Optiek | Armatuur voor binnen en buiten, voor bevestiging aan de vloer, bestaande uit: Behuizing en deksel van AISI 316 elektro-gepolijst RVS of van aluminium met polyester poedercoating / Afscherming van transparant technopolymeer, UV-stabiel en stootbestendig / Reflectoren van uiterst zuiver aluminium gepolijst en geoxideerd / Pakking in slijtvast siliconen / Elektrische verbinding met snelconnector stopcontact/stekker, gemaakt van PA66 zonder halogenen en fosfor, met contacten van verzilverd koper, voor kabels Ø 9 - Ø 14 mm / De LED versies zijn compleet met LED Array met zeer hoge prestaties / Profiel van geanodiseerd geëxtrudeerd aluminium voor een correcte dissipatie van de LED lichtbron / Externe schroeven van roestvrij staal / Elektrische componenten compartiment van technopolymeer / Voor montage in cement (sokkel) zijn ankerbouten separaat leverbaar als accessoire / Basis voor bevestiging aan de vloer van spuitgietaluminium met polyester poedercoating na chemische conversiebehandeling van het oppervlak / Voor de versie KHA SLIM 220 kan de bevestiging aan de vloer gemaakt worden met gebruik van een pen van verzinkt staal die rechtstreeks in het cement gemetseld moet worden, of een basis van rvs die met pluggen (inbegrepen) aan de vloer bevestigd moet worden, beide leverbaar als accessoires | Mast- en tuinarmaturen | https://cdn.light-performer.com/product_images/kha_slim_H220_04_lp.jpg | KHA_SLIM_H220_04.JPG |  |  | NO | NO |  | Phase Out | 06081704
OUTDOOR | ARCHITECTURAL | O AR BOLLARDS PF | KHA | 06083381 | KHA SLIM LED 93/AL 13W 3K-81-ETRC | KHA SLIM LED 93/AL 13W 3K-81-ETRC | 564 | 0 | 0 | 1 | 0 | 0 | 0 | 0 | 0 | 1 | 1 | 2.52 | 2.8 | KG | 0.01 | M3 | 0.105 | 0.105 | 0.995 | M | 8021944069900 | 94054239 | Noir | Zwart | Bornes & Jardins 3000K 13W Power LED Optique circulaire | Appareil pour installation au sol, aussi bien à l'intérieur qu'à l'extérieur, composé de: Boîtier et couvercle en acier inox AISI 316 électropoli ou en aluminium peint par poudre polyester / Diffuseur en technopolymère transparent, anti-UV et résistant aux chocs / Réflecteur en aluminium très pur, anodisé et brillanté / Joint en silicone anti vieillissement / Branchement électrique au moyen d'un connecteur rapide prise-fiche réalisé en PA66 sans halogène ni phosphore avec contacts en cuivre argenté, pour les câbles Ø 9 à Ø 14 mm / Versions LED avec LED Array hautes performances / Profil en aluminium extrudé anodisé pour une dissipation correcte de la source LED / Visserie extérieure en acier inoxydable / Support appareillage en technopolymère / L'installation dans le béton nécessite des tiges de scellement / Embase de fixation au sol en aluminium moulé sous pression, peint par poudre polyester après un traitement de conversion chimique de la surface | Bornes & Jardins | Mast- en tuinarmaturen 3000K 13W Power LED cirkelvormige Optiek | Armatuur voor binnen en buiten, voor bevestiging aan de vloer, bestaande uit: Behuizing en deksel van AISI 316 elektro-gepolijst RVS of van aluminium met polyester poedercoating / Afscherming van transparant technopolymeer, UV-stabiel en stootbestendig / Reflectoren van uiterst zuiver aluminium gepolijst en geoxideerd / Pakking in slijtvast siliconen / Elektrische verbinding met snelconnector stopcontact/stekker, gemaakt van PA66 zonder halogenen en fosfor, met contacten van verzilverd koper, voor kabels Ø 9 - Ø 14 mm / De LED versies zijn compleet met LED Array met zeer hoge prestaties / Profiel van geanodiseerd geëxtrudeerd aluminium voor een correcte dissipatie van de LED lichtbron / Externe schroeven van roestvrij staal / Elektrische componenten compartiment van technopolymeer / Voor montage in cement (sokkel) zijn ankerbouten separaat leverbaar als accessoire / Basis voor bevestiging aan de vloer van spuitgietaluminium met polyester poedercoating na chemische conversiebehandeling van het oppervlak | Mast- en tuinarmaturen | https://cdn.light-performer.com/product_images/kha_slim_H93_81_lp.jpg | KHA_SLIM_H93_FP_81.JPG | http://www.performanceinlighting.com/fr/fr/prod-06083381 | http://www.performanceinlighting.com/nl/nl/prod-06083381 | YES | YES |  | Released | 06083381
OUTDOOR | ARCHITECTURAL | O AR BOLLARDS PF | KHA | 06083496 | KHA SLIM LED 93/AL 13W 3K-96-ETRC | KHA SLIM LED 93/AL 13W 3K-96-ETRC | 564 | 0 | 0 | 1 | 0 | 0 | 0 | 0 | 0 | 1 | 1 | 2.52 | 2.8 | KG | 0.01 | M3 | 0.105 | 0.105 | 0.995 | M | 8021944069917 | 94054239 | Anthracite | Antraciet | Bornes & Jardins 3000K 13W Power LED Optique circulaire | Appareil pour installation au sol, aussi bien à l'intérieur qu'à l'extérieur, composé de: Boîtier et couvercle en acier inox AISI 316 électropoli ou en aluminium peint par poudre polyester / Diffuseur en technopolymère transparent, anti-UV et résistant aux chocs / Réflecteur en aluminium très pur, anodisé et brillanté / Joint en silicone anti vieillissement / Branchement électrique au moyen d'un connecteur rapide prise-fiche réalisé en PA66 sans halogène ni phosphore avec contacts en cuivre argenté, pour les câbles Ø 9 à Ø 14 mm / Versions LED avec LED Array hautes performances / Profil en aluminium extrudé anodisé pour une dissipation correcte de la source LED / Visserie extérieure en acier inoxydable / Support appareillage en technopolymère / L'installation dans le béton nécessite des tiges de scellement / Embase de fixation au sol en aluminium moulé sous pression, peint par poudre polyester après un traitement de conversion chimique de la surface | Bornes & Jardins | Mast- en tuinarmaturen 3000K 13W Power LED cirkelvormige Optiek | Armatuur voor binnen en buiten, voor bevestiging aan de vloer, bestaande uit: Behuizing en deksel van AISI 316 elektro-gepolijst RVS of van aluminium met polyester poedercoating / Afscherming van transparant technopolymeer, UV-stabiel en stootbestendig / Reflectoren van uiterst zuiver aluminium gepolijst en geoxideerd / Pakking in slijtvast siliconen / Elektrische verbinding met snelconnector stopcontact/stekker, gemaakt van PA66 zonder halogenen en fosfor, met contacten van verzilverd koper, voor kabels Ø 9 - Ø 14 mm / De LED versies zijn compleet met LED Array met zeer hoge prestaties / Profiel van geanodiseerd geëxtrudeerd aluminium voor een correcte dissipatie van de LED lichtbron / Externe schroeven van roestvrij staal / Elektrische componenten compartiment van technopolymeer / Voor montage in cement (sokkel) zijn ankerbouten separaat leverbaar als accessoire / Basis voor bevestiging aan de vloer van spuitgietaluminium met polyester poedercoating na chemische conversiebehandeling van het oppervlak | Mast- en tuinarmaturen | https://cdn.light-performer.com/product_images/kha_slim_H93_96_lp.jpg | KHA_SLIM_H93_FP_96.JPG | http://www.performanceinlighting.com/fr/fr/prod-06083496 | http://www.performanceinlighting.com/nl/nl/prod-06083496 | YES | YES |  | Released | 06083496
OUTDOOR | ARCHITECTURAL | O AR BOLLARDS PF | KHA | 06083681 | KHA SLIM LED 93/AL 13W 4K-81-ETRC | KHA SLIM LED 93/AL 13W 4K-81-ETRC | 564 | 0 | 0 | 1 | 0 | 0 | 0 | 0 | 0 | 1 | 1 | 2.52 | 2.8 | KG | 0.01 | M3 | 0.105 | 0.105 | 0.995 | M | 8021944069931 | 94054239 | Noir | Zwart | Bornes & Jardins 4000K 13W Power LED Optique circulaire | Appareil pour installation au sol, aussi bien à l'intérieur qu'à l'extérieur, composé de: Boîtier et couvercle en acier inox AISI 316 électropoli ou en aluminium peint par poudre polyester / Diffuseur en technopolymère transparent, anti-UV et résistant aux chocs / Réflecteur en aluminium très pur, anodisé et brillanté / Joint en silicone anti vieillissement / Branchement électrique au moyen d'un connecteur rapide prise-fiche réalisé en PA66 sans halogène ni phosphore avec contacts en cuivre argenté, pour les câbles Ø 9 à Ø 14 mm / Versions LED avec LED Array hautes performances / Profil en aluminium extrudé anodisé pour une dissipation correcte de la source LED / Visserie extérieure en acier inoxydable / Support appareillage en technopolymère / L'installation dans le béton nécessite des tiges de scellement / Embase de fixation au sol en aluminium moulé sous pression, peint par poudre polyester après un traitement de conversion chimique de la surface | Bornes & Jardins | Mast- en tuinarmaturen 4000K 13W Power LED cirkelvormige Optiek | Armatuur voor binnen en buiten, voor bevestiging aan de vloer, bestaande uit: Behuizing en deksel van AISI 316 elektro-gepolijst RVS of van aluminium met polyester poedercoating / Afscherming van transparant technopolymeer, UV-stabiel en stootbestendig / Reflectoren van uiterst zuiver aluminium gepolijst en geoxideerd / Pakking in slijtvast siliconen / Elektrische verbinding met snelconnector stopcontact/stekker, gemaakt van PA66 zonder halogenen en fosfor, met contacten van verzilverd koper, voor kabels Ø 9 - Ø 14 mm / De LED versies zijn compleet met LED Array met zeer hoge prestaties / Profiel van geanodiseerd geëxtrudeerd aluminium voor een correcte dissipatie van de LED lichtbron / Externe schroeven van roestvrij staal / Elektrische componenten compartiment van technopolymeer / Voor montage in cement (sokkel) zijn ankerbouten separaat leverbaar als accessoire / Basis voor bevestiging aan de vloer van spuitgietaluminium met polyester poedercoating na chemische conversiebehandeling van het oppervlak | Mast- en tuinarmaturen | https://cdn.light-performer.com/product_images/kha_slim_H93_81_lp.jpg | KHA_SLIM_H93_FP_81.JPG | http://www.performanceinlighting.com/fr/fr/prod-06083681 | http://www.performanceinlighting.com/nl/nl/prod-06083681 | YES | YES |  | Released | 06083681
OUTDOOR | ARCHITECTURAL | O AR BOLLARDS PF | KHA | 06083796 | KHA SLIM LED 93/AL 13W 4K-96-ETRC | KHA SLIM LED 93/AL 13W 4K-96-ETRC | 564 | 0 | 0 | 1 | 0 | 0 | 0 | 0 | 0 | 1 | 1 | 2.52 | 2.8 | KG | 0.01 | M3 | 0.105 | 0.105 | 0.995 | M | 8021944069948 | 94054239 | Anthracite | Antraciet | Bornes & Jardins 4000K 13W Power LED Optique circulaire | Appareil pour installation au sol, aussi bien à l'intérieur qu'à l'extérieur, composé de: Boîtier et couvercle en acier inox AISI 316 électropoli ou en aluminium peint par poudre polyester / Diffuseur en technopolymère transparent, anti-UV et résistant aux chocs / Réflecteur en aluminium très pur, anodisé et brillanté / Joint en silicone anti vieillissement / Branchement électrique au moyen d'un connecteur rapide prise-fiche réalisé en PA66 sans halogène ni phosphore avec contacts en cuivre argenté, pour les câbles Ø 9 à Ø 14 mm / Versions LED avec LED Array hautes performances / Profil en aluminium extrudé anodisé pour une dissipation correcte de la source LED / Visserie extérieure en acier inoxydable / Support appareillage en technopolymère / L'installation dans le béton nécessite des tiges de scellement / Embase de fixation au sol en aluminium moulé sous pression, peint par poudre polyester après un traitement de conversion chimique de la surface | Bornes & Jardins | Mast- en tuinarmaturen 4000K 13W Power LED cirkelvormige Optiek | Armatuur voor binnen en buiten, voor bevestiging aan de vloer, bestaande uit: Behuizing en deksel van AISI 316 elektro-gepolijst RVS of van aluminium met polyester poedercoating / Afscherming van transparant technopolymeer, UV-stabiel en stootbestendig / Reflectoren van uiterst zuiver aluminium gepolijst en geoxideerd / Pakking in slijtvast siliconen / Elektrische verbinding met snelconnector stopcontact/stekker, gemaakt van PA66 zonder halogenen en fosfor, met contacten van verzilverd koper, voor kabels Ø 9 - Ø 14 mm / De LED versies zijn compleet met LED Array met zeer hoge prestaties / Profiel van geanodiseerd geëxtrudeerd aluminium voor een correcte dissipatie van de LED lichtbron / Externe schroeven van roestvrij staal / Elektrische componenten compartiment van technopolymeer / Voor montage in cement (sokkel) zijn ankerbouten separaat leverbaar als accessoire / Basis voor bevestiging aan de vloer van spuitgietaluminium met polyester poedercoating na chemische conversiebehandeling van het oppervlak | Mast- en tuinarmaturen | https://cdn.light-performer.com/product_images/kha_slim_H93_96_lp.jpg | KHA_SLIM_H93_FP_96.JPG | http://www.performanceinlighting.com/fr/fr/prod-06083796 | http://www.performanceinlighting.com/nl/nl/prod-06083796 | YES | YES |  | Released | 06083796
OUTDOOR | ARCHITECTURAL | O AR BOLLARDS PF | KHA | 06083981 | KHA SLIM LED 93/AL 13W 5K-81-ETRC | KHA SLIM LED 93/AL 13W 5K-81-ETRC | 564 | 0 | 0 | 1 | 0 | 0 | 0 | 0 | 0 | 1 | 1 | 2.52 | 2.8 | KG | 0.01 | M3 | 0.105 | 0.105 | 0.995 | M | 8021944069962 | 94054239 | Noir | Zwart | Bornes & Jardins 5000K 13W Power LED Optique circulaire | Appareil pour installation au sol, aussi bien à l'intérieur qu'à l'extérieur, composé de: Boîtier et couvercle en acier inox AISI 316 électropoli ou en aluminium peint par poudre polyester / Diffuseur en technopolymère transparent, anti-UV et résistant aux chocs / Réflecteur en aluminium très pur, anodisé et brillanté / Joint en silicone anti vieillissement / Branchement électrique au moyen d'un connecteur rapide prise-fiche réalisé en PA66 sans halogène ni phosphore avec contacts en cuivre argenté, pour les câbles Ø 9 à Ø 14 mm / Versions LED avec LED Array hautes performances / Profil en aluminium extrudé anodisé pour une dissipation correcte de la source LED / Visserie extérieure en acier inoxydable / Support appareillage en technopolymère / L'installation dans le béton nécessite des tiges de scellement / Embase de fixation au sol en aluminium moulé sous pression, peint par poudre polyester après un traitement de conversion chimique de la surface | Bornes & Jardins | Mast- en tuinarmaturen 5000K 13W Power LED cirkelvormige Optiek | Armatuur voor binnen en buiten, voor bevestiging aan de vloer, bestaande uit: Behuizing en deksel van AISI 316 elektro-gepolijst RVS of van aluminium met polyester poedercoating / Afscherming van transparant technopolymeer, UV-stabiel en stootbestendig / Reflectoren van uiterst zuiver aluminium gepolijst en geoxideerd / Pakking in slijtvast siliconen / Elektrische verbinding met snelconnector stopcontact/stekker, gemaakt van PA66 zonder halogenen en fosfor, met contacten van verzilverd koper, voor kabels Ø 9 - Ø 14 mm / De LED versies zijn compleet met LED Array met zeer hoge prestaties / Profiel van geanodiseerd geëxtrudeerd aluminium voor een correcte dissipatie van de LED lichtbron / Externe schroeven van roestvrij staal / Elektrische componenten compartiment van technopolymeer / Voor montage in cement (sokkel) zijn ankerbouten separaat leverbaar als accessoire / Basis voor bevestiging aan de vloer van spuitgietaluminium met polyester poedercoating na chemische conversiebehandeling van het oppervlak | Mast- en tuinarmaturen | https://cdn.light-performer.com/product_images/kha_slim_H93_81_lp.jpg | KHA_SLIM_H93_FP_81.JPG |  |  | NO | NO |  | Phase Out | 06083981
OUTDOOR | ARCHITECTURAL | O AR BOLLARDS PF | KHA | 06084096 | KHA SLIM LED 93/AL 13W 5K-96-ETRC | KHA SLIM LED 93/AL 13W 5K-96-ETRC | 564 | 0 | 0 | 1 | 0 | 0 | 0 | 0 | 0 | 1 | 1 | 2.52 | 2.8 | KG | 0.011 | M3 | 0.105 | 0.105 | 0.995 | M | 8021944069979 | 94054239 | Anthracite | Antraciet | Bornes & Jardins 5000K 13W Power LED Optique circulaire | Appareil pour installation au sol, aussi bien à l'intérieur qu'à l'extérieur, composé de: Boîtier et couvercle en acier inox AISI 316 électropoli ou en aluminium peint par poudre polyester / Diffuseur en technopolymère transparent, anti-UV et résistant aux chocs / Réflecteur en aluminium très pur, anodisé et brillanté / Joint en silicone anti vieillissement / Branchement électrique au moyen d'un connecteur rapide prise-fiche réalisé en PA66 sans halogène ni phosphore avec contacts en cuivre argenté, pour les câbles Ø 9 à Ø 14 mm / Versions LED avec LED Array hautes performances / Profil en aluminium extrudé anodisé pour une dissipation correcte de la source LED / Visserie extérieure en acier inoxydable / Support appareillage en technopolymère / L'installation dans le béton nécessite des tiges de scellement / Embase de fixation au sol en aluminium moulé sous pression, peint par poudre polyester après un traitement de conversion chimique de la surface | Bornes & Jardins | Mast- en tuinarmaturen 5000K 13W Power LED cirkelvormige Optiek | Armatuur voor binnen en buiten, voor bevestiging aan de vloer, bestaande uit: Behuizing en deksel van AISI 316 elektro-gepolijst RVS of van aluminium met polyester poedercoating / Afscherming van transparant technopolymeer, UV-stabiel en stootbestendig / Reflectoren van uiterst zuiver aluminium gepolijst en geoxideerd / Pakking in slijtvast siliconen / Elektrische verbinding met snelconnector stopcontact/stekker, gemaakt van PA66 zonder halogenen en fosfor, met contacten van verzilverd koper, voor kabels Ø 9 - Ø 14 mm / De LED versies zijn compleet met LED Array met zeer hoge prestaties / Profiel van geanodiseerd geëxtrudeerd aluminium voor een correcte dissipatie van de LED lichtbron / Externe schroeven van roestvrij staal / Elektrische componenten compartiment van technopolymeer / Voor montage in cement (sokkel) zijn ankerbouten separaat leverbaar als accessoire / Basis voor bevestiging aan de vloer van spuitgietaluminium met polyester poedercoating na chemische conversiebehandeling van het oppervlak | Mast- en tuinarmaturen | https://cdn.light-performer.com/product_images/kha_slim_H93_96_lp.jpg | KHA_SLIM_H93_FP_96.JPG |  |  | NO | NO |  | Phase Out | 06084096
OUTDOOR | ARCHITECTURAL | O AR BOLLARDS PF | KHA | 06083504 | KHA SLIM LED 93/INOX 13W 3K-04-ETRC | KHA SLIM LED 93/INOX 13W 3K-04-ETRC | 690 | 0 | 0 | 1 | 0 | 0 | 0 | 0 | 0 | 1 | 1 | 3.78 | 4.2 | KG | 0.01 | M3 | 0.105 | 0.105 | 0.995 | M | 8021944069924 | 94054239 | Inox | Inox | Bornes & Jardins 3000K 13W Power LED Optique circulaire | Appareil pour installation au sol, aussi bien à l'intérieur qu'à l'extérieur, composé de: Boîtier et couvercle en acier inox AISI 316 électropoli ou en aluminium peint par poudre polyester / Diffuseur en technopolymère transparent, anti-UV et résistant aux chocs / Réflecteur en aluminium très pur, anodisé et brillanté / Joint en silicone anti vieillissement / Branchement électrique au moyen d'un connecteur rapide prise-fiche réalisé en PA66 sans halogène ni phosphore avec contacts en cuivre argenté, pour les câbles Ø 9 à Ø 14 mm / Versions LED avec LED Array hautes performances / Profil en aluminium extrudé anodisé pour une dissipation correcte de la source LED / Visserie extérieure en acier inoxydable / Support appareillage en technopolymère / L'installation dans le béton nécessite des tiges de scellement / Embase de fixation au sol en aluminium moulé sous pression, peint par poudre polyester après un traitement de conversion chimique de la surface | Bornes & Jardins | Mast- en tuinarmaturen 3000K 13W Power LED cirkelvormige Optiek | Armatuur voor binnen en buiten, voor bevestiging aan de vloer, bestaande uit: Behuizing en deksel van AISI 316 elektro-gepolijst RVS of van aluminium met polyester poedercoating / Afscherming van transparant technopolymeer, UV-stabiel en stootbestendig / Reflectoren van uiterst zuiver aluminium gepolijst en geoxideerd / Pakking in slijtvast siliconen / Elektrische verbinding met snelconnector stopcontact/stekker, gemaakt van PA66 zonder halogenen en fosfor, met contacten van verzilverd koper, voor kabels Ø 9 - Ø 14 mm / De LED versies zijn compleet met LED Array met zeer hoge prestaties / Profiel van geanodiseerd geëxtrudeerd aluminium voor een correcte dissipatie van de LED lichtbron / Externe schroeven van roestvrij staal / Elektrische componenten compartiment van technopolymeer / Voor montage in cement (sokkel) zijn ankerbouten separaat leverbaar als accessoire / Basis voor bevestiging aan de vloer van spuitgietaluminium met polyester poedercoating na chemische conversiebehandeling van het oppervlak | Mast- en tuinarmaturen | https://cdn.light-performer.com/product_images/kha_slim_H93_04_lp.jpg | KHA_SLIM_H93_FP_04.JPG | http://www.performanceinlighting.com/fr/fr/prod-06083504 | http://www.performanceinlighting.com/nl/nl/prod-06083504 | YES | YES |  | Released | 06083504
OUTDOOR | ARCHITECTURAL | O AR BOLLARDS PF | KHA | 06083804 | KHA SLIM LED 93/INOX 13W 4K-04-ETRC | KHA SLIM LED 93/INOX 13W 4K-04-ETRC | 690 | 0 | 0 | 1 | 0 | 0 | 0 | 0 | 0 | 1 | 1 | 3.78 | 4.2 | KG | 0.01 | M3 | 0.105 | 0.105 | 0.995 | M | 8021944069955 | 94054239 | Inox | Inox | Bornes & Jardins 4000K 13W Power LED Optique circulaire | Appareil pour installation au sol, aussi bien à l'intérieur qu'à l'extérieur, composé de: Boîtier et couvercle en acier inox AISI 316 électropoli ou en aluminium peint par poudre polyester / Diffuseur en technopolymère transparent, anti-UV et résistant aux chocs / Réflecteur en aluminium très pur, anodisé et brillanté / Joint en silicone anti vieillissement / Branchement électrique au moyen d'un connecteur rapide prise-fiche réalisé en PA66 sans halogène ni phosphore avec contacts en cuivre argenté, pour les câbles Ø 9 à Ø 14 mm / Versions LED avec LED Array hautes performances / Profil en aluminium extrudé anodisé pour une dissipation correcte de la source LED / Visserie extérieure en acier inoxydable / Support appareillage en technopolymère / L'installation dans le béton nécessite des tiges de scellement / Embase de fixation au sol en aluminium moulé sous pression, peint par poudre polyester après un traitement de conversion chimique de la surface | Bornes & Jardins | Mast- en tuinarmaturen 4000K 13W Power LED cirkelvormige Optiek | Armatuur voor binnen en buiten, voor bevestiging aan de vloer, bestaande uit: Behuizing en deksel van AISI 316 elektro-gepolijst RVS of van aluminium met polyester poedercoating / Afscherming van transparant technopolymeer, UV-stabiel en stootbestendig / Reflectoren van uiterst zuiver aluminium gepolijst en geoxideerd / Pakking in slijtvast siliconen / Elektrische verbinding met snelconnector stopcontact/stekker, gemaakt van PA66 zonder halogenen en fosfor, met contacten van verzilverd koper, voor kabels Ø 9 - Ø 14 mm / De LED versies zijn compleet met LED Array met zeer hoge prestaties / Profiel van geanodiseerd geëxtrudeerd aluminium voor een correcte dissipatie van de LED lichtbron / Externe schroeven van roestvrij staal / Elektrische componenten compartiment van technopolymeer / Voor montage in cement (sokkel) zijn ankerbouten separaat leverbaar als accessoire / Basis voor bevestiging aan de vloer van spuitgietaluminium met polyester poedercoating na chemische conversiebehandeling van het oppervlak | Mast- en tuinarmaturen | https://cdn.light-performer.com/product_images/kha_slim_H93_04_lp.jpg | KHA_SLIM_H93_FP_04.JPG | http://www.performanceinlighting.com/fr/fr/prod-06083804 | http://www.performanceinlighting.com/nl/nl/prod-06083804 | YES | YES |  | Released | 06083804
OUTDOOR | ARCHITECTURAL | O AR BOLLARDS PF | KHA | 06084104 | KHA SLIM LED 93/INOX 13W 5K-04-ETRC | KHA SLIM LED 93/INOX 13W 5K-04-ETRC | 690 | 0 | 0 | 1 | 0 | 0 | 0 | 0 | 0 | 1 | 1 | 3.78 | 4.2 | KG | 0.01 | M3 | 0.105 | 0.105 | 0.995 | M | 8021944069986 | 94054239 | Inox | Inox | Bornes & Jardins 5000K 13W Power LED Optique circulaire | Appareil pour installation au sol, aussi bien à l'intérieur qu'à l'extérieur, composé de: Boîtier et couvercle en acier inox AISI 316 électropoli ou en aluminium peint par poudre polyester / Diffuseur en technopolymère transparent, anti-UV et résistant aux chocs / Réflecteur en aluminium très pur, anodisé et brillanté / Joint en silicone anti vieillissement / Branchement électrique au moyen d'un connecteur rapide prise-fiche réalisé en PA66 sans halogène ni phosphore avec contacts en cuivre argenté, pour les câbles Ø 9 à Ø 14 mm / Versions LED avec LED Array hautes performances / Profil en aluminium extrudé anodisé pour une dissipation correcte de la source LED / Visserie extérieure en acier inoxydable / Support appareillage en technopolymère / L'installation dans le béton nécessite des tiges de scellement / Embase de fixation au sol en aluminium moulé sous pression, peint par poudre polyester après un traitement de conversion chimique de la surface | Bornes & Jardins | Mast- en tuinarmaturen 5000K 13W Power LED cirkelvormige Optiek | Armatuur voor binnen en buiten, voor bevestiging aan de vloer, bestaande uit: Behuizing en deksel van AISI 316 elektro-gepolijst RVS of van aluminium met polyester poedercoating / Afscherming van transparant technopolymeer, UV-stabiel en stootbestendig / Reflectoren van uiterst zuiver aluminium gepolijst en geoxideerd / Pakking in slijtvast siliconen / Elektrische verbinding met snelconnector stopcontact/stekker, gemaakt van PA66 zonder halogenen en fosfor, met contacten van verzilverd koper, voor kabels Ø 9 - Ø 14 mm / De LED versies zijn compleet met LED Array met zeer hoge prestaties / Profiel van geanodiseerd geëxtrudeerd aluminium voor een correcte dissipatie van de LED lichtbron / Externe schroeven van roestvrij staal / Elektrische componenten compartiment van technopolymeer / Voor montage in cement (sokkel) zijn ankerbouten separaat leverbaar als accessoire / Basis voor bevestiging aan de vloer van spuitgietaluminium met polyester poedercoating na chemische conversiebehandeling van het oppervlak | Mast- en tuinarmaturen | https://cdn.light-performer.com/product_images/kha_slim_H93_04_lp.jpg | KHA_SLIM_H93_FP_04.JPG |  |  | NO | NO |  | Phase Out | 06084104
OUTDOOR | ARCHITECTURAL | O AR BOLLARDS PF | KHA | 3114011 | KHA TECH 5 15 C/EW 830 AN96 | KHA TECH 5 15 C/EW 830 ANTRACIET | 575 | 0 | 0 | 1 | 0 | 0 | 0 | 0 | 0 | 1 | 1 | 5.2 | 5.8 | KG | 0.015 | M3 | 0.55 | 0.17 | 0.17 | M | 8018367717006 | 94054239 | Anthracite | Antraciet | Bornes & Jardins | Bornes & Jardins | Bornes & Jardins | Mast- en tuinarmaturen | Mast- en tuinarmaturen | Mast- en tuinarmaturen | https://cdn.light-performer.com/product_images/KHA_TECH_5_AN96_lp.jpg | KHA Tech 5 ant.jpg | http://www.performanceinlighting.com/fr/fr/prod-3114011 | http://www.performanceinlighting.com/nl/nl/prod-3114011 | YES | YES |  | Phase In | 3114011
OUTDOOR | ARCHITECTURAL | O AR BOLLARDS PF | KHA | 3114009 | KHA TECH 5 15 C/EW 830 BK81 | KHA TECH 5 15 C/EW 830 MAT ZWART | 575 | 0 | 0 | 1 | 0 | 0 | 0 | 0 | 0 | 1 | 1 | 5.2 | 5.8 | KG | 0.015 | M3 | 0.55 | 0.17 | 0.17 | M | 8018367717020 | 94054239 | Noir | Zwart | Bornes & Jardins | Bornes & Jardins | Bornes & Jardins | Mast- en tuinarmaturen | Mast- en tuinarmaturen | Mast- en tuinarmaturen | https://cdn.light-performer.com/product_images/KHA_TECH_5_BK81_lp.jpg | KHA Tech 5 NZ.jpg | http://www.performanceinlighting.com/fr/fr/prod-3114009 | http://www.performanceinlighting.com/nl/nl/prod-3114009 | YES | YES |  | Phase In | 3114009
OUTDOOR | ARCHITECTURAL | O AR BOLLARDS PF | KHA | 3114013 | KHA TECH 5 15 C/EW 830 INOX | KHA TECH 5 15 C/EW 830 RVS | 806 | 0 | 0 | 1 | 0 | 0 | 0 | 0 | 0 | 1 | 1 | 6.2 | 6.8 | KG | 0.015 | M3 | 0.55 | 0.17 | 0.17 | M | 8018367716962 | 94054239 | Inox | Inox | Bornes & Jardins | Bornes & Jardins | Bornes & Jardins | Mast- en tuinarmaturen | Mast- en tuinarmaturen | Mast- en tuinarmaturen | https://cdn.light-performer.com/product_images/KHA_TECH_5_INOX_lp.jpg | KHA Tech 5 GG.jpg | http://www.performanceinlighting.com/fr/fr/prod-3114013 | http://www.performanceinlighting.com/nl/nl/prod-3114013 | YES | YES |  | Phase In | 3114013
OUTDOOR | ARCHITECTURAL | O AR BOLLARDS PF | KHA | 3114016 | KHA TECH 5 15 C/EW 840 AN96 | KHA TECH 5 15 C/EW 840 ANTRACIET | 575 | 0 | 0 | 1 | 0 | 0 | 0 | 0 | 0 | 1 | 1 | 5.2 | 5.8 | KG | 0.015 | M3 | 0.55 | 0.17 | 0.17 | M | 8018367717013 | 94054239 | Anthracite | Antraciet | Bornes & Jardins | Bornes & Jardins | Bornes & Jardins | Mast- en tuinarmaturen | Mast- en tuinarmaturen | Mast- en tuinarmaturen | https://cdn.light-performer.com/product_images/KHA_TECH_5_AN96_lp.jpg | KHA Tech 5 ant.jpg | http://www.performanceinlighting.com/fr/fr/prod-3114016 | http://www.performanceinlighting.com/nl/nl/prod-3114016 | YES | YES |  | Phase In | 3114016
OUTDOOR | ARCHITECTURAL | O AR BOLLARDS PF | KHA | 3114014 | KHA TECH 5 15 C/EW 840 BK81 | KHA TECH 5 15 C/EW 840 MAT ZWART | 575 | 0 | 0 | 1 | 0 | 0 | 0 | 0 | 0 | 1 | 1 | 5.2 | 5.8 | KG | 0.015 | M3 | 0.55 | 0.17 | 0.17 | M | 8018367717037 | 94054239 | Noir | Zwart | Bornes & Jardins | Bornes & Jardins | Bornes & Jardins | Mast- en tuinarmaturen | Mast- en tuinarmaturen | Mast- en tuinarmaturen | https://cdn.light-performer.com/product_images/KHA_TECH_5_BK81_lp.jpg | KHA Tech 5 NZ.jpg | http://www.performanceinlighting.com/fr/fr/prod-3114014 | http://www.performanceinlighting.com/nl/nl/prod-3114014 | YES | YES |  | Phase In | 3114014
OUTDOOR | ARCHITECTURAL | O AR BOLLARDS PF | KHA | 3114018 | KHA TECH 5 15 C/EW 840 INOX | KHA TECH 5 15 C/EW 840 RVS | 806 | 0 | 0 | 1 | 0 | 0 | 0 | 0 | 0 | 1 | 1 | 6.2 | 6.8 | KG | 0.015 | M3 | 0.55 | 0.17 | 0.17 | M | 8018367716993 | 94054239 | Inox | Inox | Bornes & Jardins | Bornes & Jardins | Bornes & Jardins | Mast- en tuinarmaturen | Mast- en tuinarmaturen | Mast- en tuinarmaturen | https://cdn.light-performer.com/product_images/KHA_TECH_5_INOX_lp.jpg | KHA Tech 5 GG.jpg | http://www.performanceinlighting.com/fr/fr/prod-3114018 | http://www.performanceinlighting.com/nl/nl/prod-3114018 | YES | YES |  | Phase In | 3114018
OUTDOOR | ARCHITECTURAL | O AR BOLLARDS PF | KHA | 3114001 | KHA TECH 9 15 C/EW 830 AN96 | KHA TECH 9 15 C/EW 830 ANTRACIET | 633 | 0 | 0 | 1 | 0 | 0 | 0 | 0 | 0 | 1 | 1 | 7.4 | 8.3 | KG | 0.035 | M3 | 0.92 | 0.17 | 0.17 | M | 8018367716788 | 94054239 | Anthracite | Antraciet | Bornes & Jardins | Bornes & Jardins | Bornes & Jardins | Mast- en tuinarmaturen | Mast- en tuinarmaturen | Mast- en tuinarmaturen | https://cdn.light-performer.com/product_images/KHA_TECH_9_AN96_lp.jpg | KHA Tech 9 ant.jpg | http://www.performanceinlighting.com/fr/fr/prod-3114001 | http://www.performanceinlighting.com/nl/nl/prod-3114001 | YES | YES |  | Phase In | 3114001
OUTDOOR | ARCHITECTURAL | O AR BOLLARDS PF | KHA | 3113999 | KHA TECH 9 15 C/EW 830 BK81 | KHA TECH 9 15 C/EW 830 MAT ZWART | 633 | 0 | 0 | 1 | 0 | 0 | 0 | 0 | 0 | 1 | 1 | 7.4 | 8.3 | KG | 0.035 | M3 | 0.9 | 0.17 | 0.17 | M | 8018367716795 | 94054239 | Noir | Zwart | Bornes & Jardins | Bornes & Jardins | Bornes & Jardins | Mast- en tuinarmaturen | Mast- en tuinarmaturen | Mast- en tuinarmaturen | https://cdn.light-performer.com/product_images/KHA_TECH_9_BK81_lp.jpg | KHA Tech 9 NZ.jpg | http://www.performanceinlighting.com/fr/fr/prod-3113999 | http://www.performanceinlighting.com/nl/nl/prod-3113999 | YES | YES |  | Phase In | 3113999
OUTDOOR | ARCHITECTURAL | O AR BOLLARDS PF | KHA | 3114003 | KHA TECH 9 15 C/EW 830 INOX | KHA TECH 9 15 C/EW 830 RVS | 921 | 0 | 0 | 1 | 0 | 0 | 0 | 0 | 0 | 1 | 1 | 9.4 | 10.3 | KG | 0.035 | M3 | 0.92 | 0.17 | 0.17 | M | 8018367716566 | 94054239 | Inox | Inox | Bornes & Jardins | Bornes & Jardins | Bornes & Jardins | Mast- en tuinarmaturen | Mast- en tuinarmaturen | Mast- en tuinarmaturen | https://cdn.light-performer.com/product_images/KHA_TECH_9_INOX_lp.jpg | KHA Tech 9 GG.jpg | http://www.performanceinlighting.com/fr/fr/prod-3114003 | http://www.performanceinlighting.com/nl/nl/prod-3114003 | YES | YES |  | Phase In | 3114003
OUTDOOR | ARCHITECTURAL | O AR BOLLARDS PF | KHA | 3114006 | KHA TECH 9 15 C/EW 840 AN96 | KHA TECH 9 15 C/EW 840 ANTRACIET | 633 | 0 | 0 | 1 | 0 | 0 | 0 | 0 | 0 | 1 | 1 | 7.31 | 7.773 | KG | 0.035 | M3 | 0.9 | 0.17 | 0.17 | M | 8018367716801 | 94054239 | Anthracite | Antraciet | Bornes & Jardins | Bornes & Jardins | Bornes & Jardins | Mast- en tuinarmaturen | Mast- en tuinarmaturen | Mast- en tuinarmaturen | https://cdn.light-performer.com/product_images/KHA_TECH_9_AN96_lp.jpg | KHA Tech 9 ant.jpg | http://www.performanceinlighting.com/fr/fr/prod-3114006 | http://www.performanceinlighting.com/nl/nl/prod-3114006 | YES | YES |  | Phase In | 3114006
OUTDOOR | ARCHITECTURAL | O AR BOLLARDS PF | KHA | 3114004 | KHA TECH 9 15 C/EW 840 BK81 | KHA TECH 9 15 C/EW 840 MAT ZWART | 633 | 0 | 0 | 1 | 0 | 0 | 0 | 0 | 0 | 1 | 1 | 7.4 | 8.3 | KG | 0.035 | M3 | 0.9 | 0.17 | 0.17 | M | 8018367716818 | 94054239 | Noir | Zwart | Bornes & Jardins | Bornes & Jardins | Bornes & Jardins | Mast- en tuinarmaturen | Mast- en tuinarmaturen | Mast- en tuinarmaturen | https://cdn.light-performer.com/product_images/KHA_TECH_9_BK81_lp.jpg | KHA Tech 9 NZ.jpg | http://www.performanceinlighting.com/fr/fr/prod-3114004 | http://www.performanceinlighting.com/nl/nl/prod-3114004 | YES | YES |  | Phase In | 3114004
OUTDOOR | ARCHITECTURAL | O AR BOLLARDS PF | KHA | 3114008 | KHA TECH 9 15 C/EW 840 INOX | KHA TECH 9 15 C/EW 840 RVS | 921 | 0 | 0 | 1 | 0 | 0 | 0 | 0 | 0 | 1 | 1 | 9.4 | 10.3 | KG | 0.035 | M3 | 0.9 | 0.17 | 0.17 | M | 8018367716597 | 94054239 | Inox | Inox | Bornes & Jardins | Bornes & Jardins | Bornes & Jardins | Mast- en tuinarmaturen | Mast- en tuinarmaturen | Mast- en tuinarmaturen | https://cdn.light-performer.com/product_images/KHA_TECH_9_INOX_lp.jpg | KHA Tech 9 GG.jpg | http://www.performanceinlighting.com/fr/fr/prod-3114008 | http://www.performanceinlighting.com/nl/nl/prod-3114008 | YES | YES |  | Phase In | 3114008
OUTDOOR | URBAN | O UR AREA LIGHTING AC | KHA CITY | 3115347 | FLANGIA TIRAFONDI KHA CITY 26 | FLANGIA TIRAFONDI KHA CITY 26 | 327 | 0 | 0 | 0 | 0 | 1 | 0 | 0 | 0 | 1 | 1 | 7.761 | 8.759 | KG | 0.06 | M3 | 0.59 | 0.32 | 0.32 | M | 8018367722857 | 94059900 |  |  | Tige de scellement | Tige de scellement en acier galvanisé pour fixation dans socle béton avec embase Inox | Tige de scellement | Giet-grondstuk. | Giet-grondstuk. Roestvrij stalen plaat, verzinkt stalen bouten | Giet-grondstuk. |  | KHA_26__MOUNTING_ADAPTOR.JPG | http://www.performanceinlighting.com/fr/fr/prod-3115347 | http://www.performanceinlighting.com/nl/nl/prod-3115347 | YES | YES |  | Phase In | 3115347
OUTDOOR | URBAN | O UR AREA LIGHTING PF | KHA CITY | 3113971 | KHA CITY 12 20 A55/M 830 AN96 | KHA CITY 12 20 A55/M 830 ANTRACIET | 714 | 0 | 0 | 0 | 0 | 1 | 0 | 0 | 0 | 1 | 1 | 7.4 | 8.3 | KG | 0.035 | M3 | 1.22 | 0.17 | 0.17 | M | 8018367716825 | 94054239 | Anthracite | Antraciet | Série de bornes lumineuses | Série de bornes lumineuses, comprenant: - Boîtier et couvercle en acier inox AISI 316 électro poli ou en aluminium peint par poudre polyester - Diffuseur en polycarbonate transparent, anti UV - Unité optique composée de lentilles conçues spécialement pour un rendement maximal et une distribution lumineuse optimale. Les lentilles sont produites en un polycarbonate optique spécifique qui garantit la meilleure transmittance possible en combinaison avec une résistance hors pair contre les rayons UV et la chaleur - Les versions COMFORT ont été réalisées avec un corps et un couvercle en aluminium peint avec des poudres polyester ISO 9227/12944 - ISO 9223 (C5) - Les versions COMFORT ont été conçues pour optimiser le confort visuel - Dissipateur thermique en aluminium - Joint en silicone anti vieillissement - Support appareillage en technopolymère - Équipé d'un dispositif supplémentaire de protection contre les surtensions de réseau jusqu'à 10 kV (SPD) - Boîtier de connexion électrique IP68 réalisé en technopolymère, prémonté sur l'appareil par un câble H07RN-F, prédisposé pour le raccordement en cascade et adapté pour des câbles de Ø 7 - 13,5 mm. Celui-ci permet l'installation et le raccordement au réseau de l'appareil sans l'ouvrir - Vis de fixation en acier inoxydable - La base de fixation au sol est réalisée à l'aide d'une tôle robuste en acier inox AISI 304 - L'installation dans le béton nécessite des tiges de scellement - Une base de fixation au sol réalisée en tôle d'acier inox est proposée en option pour les versions KHA CITY 12 et KHA CITY COMFORT 12, pour une fixation sur socle préfabriqué (Base FR) - Pour la version KHA CITY 26 e KHA CITY COMFORT 26, la fixation au sol est réalisable en utilisant un socle en acier galvanisé à sceller directement dans le béton ou une base en acier inox à fixer au sol à l'aide de tiges de scellement appropriées (non incluses) ou sur des socles préfabriqués, tous deux proposés en option | Bornes lumineuses | Serie van lichtzuilen | Serie van lichtzuilen, bestaande uit: - Behuizing en deksel van AISI 316 elektro-gepolijst RVS of van aluminium met polyester poedercoating - Afscherming van transparant Uv-bestendig polycarbonaat - Optiekeenheid bestaande uit speciaal uitgedachte lenzen voor maximaal rendement en optimale lichtverdeling. De lenzen zijn uit een specifiek optisch polycarbonaat vervaardigd die de best indenkbare transmittantie gegarandeerd, gecombineerd met de hoogste weerstand tegen UV stralen en warmte - COMFORT versies zijn gerealiseerd met een poedergecoate aluminium behuizing en deksel ISO 9227/12944 - ISO 9223 (C5) - COMFORT versies zijn ontworpen voor een optimaal visueel comfort - Koellichaam van aluminium - Pakking in slijtvast siliconen - Elektrische componenten compartiment van technopolymeer - Compleet met extra voorziening voor bescherming tegen piekspanningen van het netwerk tot aan 10 kV (SPD) - Elektrische aansluiting middels aansluitdoos IP68 vervaardigd van technopolymeer, verbonden met H07RN-F Neopreen kabel aan het armatuur, geschikt voor doorvoering en kabels Ø 7 - 13,5 mm. Hiermee is het armatuur aan te sluiten zonder te openen - Schroeven van roestvrij staal - Voet voor vloerbevestiging gemaakt van robuust verzinkt RVS AISI 304 - Voor montage in cement (sokkel) zijn ankerbouten separaat leverbaar als accessoire - Voor de uitvoeringen KHA CITY 12 en KHA CITY COMFORT 12 is als accessoire een vloerbevestigingsplaat van RVS verkrijgbaar, die op geprefab sokkels kan worden bevestigd (voet FR) - Voor de versie KHA KHA 26 kan de vloerbevestiging door middel van een pen van verzinkt RVS die rechtstreeks in het beton is te metselen, of een RVS basis die met pluggen (niet meegeleverd) aan de vloer of op prefab sokkels is te bevestigen. Beide opties zijn als accessoires leverbaar | Lichtzuilen | https://cdn.light-performer.com/product_images/KHA_CITY_12_A55_AN96_lp.jpg | KHA City 12 ant.jpg | http://www.performanceinlighting.com/fr/fr/prod-3113971 | http://www.performanceinlighting.com/nl/nl/prod-3113971 | YES | YES |  | Phase In | 3113971
OUTDOOR | URBAN | O UR AREA LIGHTING PF | KHA CITY | 3113969 | KHA CITY 12 20 A55/M 830 BK81 | KHA CITY 12 20 A55/M 830 MAT ZWART | 714 | 0 | 0 | 0 | 0 | 1 | 0 | 0 | 0 | 1 | 1 | 7.4 | 8.3 | KG | 0.035 | M3 | 1.22 | 0.17 | 0.17 | M | 8018367716832 | 94054239 | Noir | Zwart | Série de bornes lumineuses | Série de bornes lumineuses, comprenant: - Boîtier et couvercle en acier inox AISI 316 électro poli ou en aluminium peint par poudre polyester - Diffuseur en polycarbonate transparent, anti UV - Unité optique composée de lentilles conçues spécialement pour un rendement maximal et une distribution lumineuse optimale. Les lentilles sont produites en un polycarbonate optique spécifique qui garantit la meilleure transmittance possible en combinaison avec une résistance hors pair contre les rayons UV et la chaleur - Les versions COMFORT ont été réalisées avec un corps et un couvercle en aluminium peint avec des poudres polyester ISO 9227/12944 - ISO 9223 (C5) - Les versions COMFORT ont été conçues pour optimiser le confort visuel - Dissipateur thermique en aluminium - Joint en silicone anti vieillissement - Support appareillage en technopolymère - Équipé d'un dispositif supplémentaire de protection contre les surtensions de réseau jusqu'à 10 kV (SPD) - Boîtier de connexion électrique IP68 réalisé en technopolymère, prémonté sur l'appareil par un câble H07RN-F, prédisposé pour le raccordement en cascade et adapté pour des câbles de Ø 7 - 13,5 mm. Celui-ci permet l'installation et le raccordement au réseau de l'appareil sans l'ouvrir - Vis de fixation en acier inoxydable - La base de fixation au sol est réalisée à l'aide d'une tôle robuste en acier inox AISI 304 - L'installation dans le béton nécessite des tiges de scellement - Une base de fixation au sol réalisée en tôle d'acier inox est proposée en option pour les versions KHA CITY 12 et KHA CITY COMFORT 12, pour une fixation sur socle préfabriqué (Base FR) - Pour la version KHA CITY 26 e KHA CITY COMFORT 26, la fixation au sol est réalisable en utilisant un socle en acier galvanisé à sceller directement dans le béton ou une base en acier inox à fixer au sol à l'aide de tiges de scellement appropriées (non incluses) ou sur des socles préfabriqués, tous deux proposés en option | Bornes lumineuses | Serie van lichtzuilen | Serie van lichtzuilen, bestaande uit: - Behuizing en deksel van AISI 316 elektro-gepolijst RVS of van aluminium met polyester poedercoating - Afscherming van transparant Uv-bestendig polycarbonaat - Optiekeenheid bestaande uit speciaal uitgedachte lenzen voor maximaal rendement en optimale lichtverdeling. De lenzen zijn uit een specifiek optisch polycarbonaat vervaardigd die de best indenkbare transmittantie gegarandeerd, gecombineerd met de hoogste weerstand tegen UV stralen en warmte - COMFORT versies zijn gerealiseerd met een poedergecoate aluminium behuizing en deksel ISO 9227/12944 - ISO 9223 (C5) - COMFORT versies zijn ontworpen voor een optimaal visueel comfort - Koellichaam van aluminium - Pakking in slijtvast siliconen - Elektrische componenten compartiment van technopolymeer - Compleet met extra voorziening voor bescherming tegen piekspanningen van het netwerk tot aan 10 kV (SPD) - Elektrische aansluiting middels aansluitdoos IP68 vervaardigd van technopolymeer, verbonden met H07RN-F Neopreen kabel aan het armatuur, geschikt voor doorvoering en kabels Ø 7 - 13,5 mm. Hiermee is het armatuur aan te sluiten zonder te openen - Schroeven van roestvrij staal - Voet voor vloerbevestiging gemaakt van robuust verzinkt RVS AISI 304 - Voor montage in cement (sokkel) zijn ankerbouten separaat leverbaar als accessoire - Voor de uitvoeringen KHA CITY 12 en KHA CITY COMFORT 12 is als accessoire een vloerbevestigingsplaat van RVS verkrijgbaar, die op geprefab sokkels kan worden bevestigd (voet FR) - Voor de versie KHA KHA 26 kan de vloerbevestiging door middel van een pen van verzinkt RVS die rechtstreeks in het beton is te metselen, of een RVS basis die met pluggen (niet meegeleverd) aan de vloer of op prefab sokkels is te bevestigen. Beide opties zijn als accessoires leverbaar | Lichtzuilen | https://cdn.light-performer.com/product_images/KHA_CITY_12_A55_BK81_lp.jpg | KHA City 12 BK.jpg | http://www.performanceinlighting.com/fr/fr/prod-3113969 | http://www.performanceinlighting.com/nl/nl/prod-3113969 | YES | YES |  | Phase In | 3113969
OUTDOOR | URBAN | O UR AREA LIGHTING PF | KHA CITY | 3113973 | KHA CITY 12 20 A55/M 830 INOX | KHA CITY 12 20 A55/M 830 RVS | 989 | 0 | 0 | 0 | 0 | 1 | 0 | 0 | 0 | 1 | 1 | 7.4 | 8.3 | KG | 0.035 | M3 | 1.22 | 0.17 | 0.17 | M | 8018367716627 | 94054239 | Inox | Inox | Série de bornes lumineuses | Série de bornes lumineuses, comprenant: - Boîtier et couvercle en acier inox AISI 316 électro poli ou en aluminium peint par poudre polyester - Diffuseur en polycarbonate transparent, anti UV - Unité optique composée de lentilles conçues spécialement pour un rendement maximal et une distribution lumineuse optimale. Les lentilles sont produites en un polycarbonate optique spécifique qui garantit la meilleure transmittance possible en combinaison avec une résistance hors pair contre les rayons UV et la chaleur - Les versions COMFORT ont été réalisées avec un corps et un couvercle en aluminium peint avec des poudres polyester ISO 9227/12944 - ISO 9223 (C5) - Les versions COMFORT ont été conçues pour optimiser le confort visuel - Dissipateur thermique en aluminium - Joint en silicone anti vieillissement - Support appareillage en technopolymère - Équipé d'un dispositif supplémentaire de protection contre les surtensions de réseau jusqu'à 10 kV (SPD) - Boîtier de connexion électrique IP68 réalisé en technopolymère, prémonté sur l'appareil par un câble H07RN-F, prédisposé pour le raccordement en cascade et adapté pour des câbles de Ø 7 - 13,5 mm. Celui-ci permet l'installation et le raccordement au réseau de l'appareil sans l'ouvrir - Vis de fixation en acier inoxydable - La base de fixation au sol est réalisée à l'aide d'une tôle robuste en acier inox AISI 304 - L'installation dans le béton nécessite des tiges de scellement - Une base de fixation au sol réalisée en tôle d'acier inox est proposée en option pour les versions KHA CITY 12 et KHA CITY COMFORT 12, pour une fixation sur socle préfabriqué (Base FR) - Pour la version KHA CITY 26 e KHA CITY COMFORT 26, la fixation au sol est réalisable en utilisant un socle en acier galvanisé à sceller directement dans le béton ou une base en acier inox à fixer au sol à l'aide de tiges de scellement appropriées (non incluses) ou sur des socles préfabriqués, tous deux proposés en option | Bornes lumineuses | Serie van lichtzuilen | Serie van lichtzuilen, bestaande uit: - Behuizing en deksel van AISI 316 elektro-gepolijst RVS of van aluminium met polyester poedercoating - Afscherming van transparant Uv-bestendig polycarbonaat - Optiekeenheid bestaande uit speciaal uitgedachte lenzen voor maximaal rendement en optimale lichtverdeling. De lenzen zijn uit een specifiek optisch polycarbonaat vervaardigd die de best indenkbare transmittantie gegarandeerd, gecombineerd met de hoogste weerstand tegen UV stralen en warmte - COMFORT versies zijn gerealiseerd met een poedergecoate aluminium behuizing en deksel ISO 9227/12944 - ISO 9223 (C5) - COMFORT versies zijn ontworpen voor een optimaal visueel comfort - Koellichaam van aluminium - Pakking in slijtvast siliconen - Elektrische componenten compartiment van technopolymeer - Compleet met extra voorziening voor bescherming tegen piekspanningen van het netwerk tot aan 10 kV (SPD) - Elektrische aansluiting middels aansluitdoos IP68 vervaardigd van technopolymeer, verbonden met H07RN-F Neopreen kabel aan het armatuur, geschikt voor doorvoering en kabels Ø 7 - 13,5 mm. Hiermee is het armatuur aan te sluiten zonder te openen - Schroeven van roestvrij staal - Voet voor vloerbevestiging gemaakt van robuust verzinkt RVS AISI 304 - Voor montage in cement (sokkel) zijn ankerbouten separaat leverbaar als accessoire - Voor de uitvoeringen KHA CITY 12 en KHA CITY COMFORT 12 is als accessoire een vloerbevestigingsplaat van RVS verkrijgbaar, die op geprefab sokkels kan worden bevestigd (voet FR) - Voor de versie KHA KHA 26 kan de vloerbevestiging door middel van een pen van verzinkt RVS die rechtstreeks in het beton is te metselen, of een RVS basis die met pluggen (niet meegeleverd) aan de vloer of op prefab sokkels is te bevestigen. Beide opties zijn als accessoires leverbaar | Lichtzuilen | https://cdn.light-performer.com/product_images/KHA_CITY_12_A55_INOX_lp.jpg | KHA City 12 inox.jpg | http://www.performanceinlighting.com/fr/fr/prod-3113973 | http://www.performanceinlighting.com/nl/nl/prod-3113973 | YES | YES |  | Phase In | 3113973
OUTDOOR | URBAN | O UR AREA LIGHTING PF | KHA CITY | 3113976 | KHA CITY 12 20 A55/M 840 AN96 | KHA CITY 12 20 A55/M 840 ANTRACIET | 714 | 0 | 0 | 0 | 0 | 1 | 0 | 0 | 0 | 1 | 1 | 7.4 | 8.3 | KG | 0.035 | M3 | 1.22 | 0.17 | 0.17 | M | 8018367716849 | 94054239 | Anthracite | Antraciet | Série de bornes lumineuses | Série de bornes lumineuses, comprenant: - Boîtier et couvercle en acier inox AISI 316 électro poli ou en aluminium peint par poudre polyester - Diffuseur en polycarbonate transparent, anti UV - Unité optique composée de lentilles conçues spécialement pour un rendement maximal et une distribution lumineuse optimale. Les lentilles sont produites en un polycarbonate optique spécifique qui garantit la meilleure transmittance possible en combinaison avec une résistance hors pair contre les rayons UV et la chaleur - Les versions COMFORT ont été réalisées avec un corps et un couvercle en aluminium peint avec des poudres polyester ISO 9227/12944 - ISO 9223 (C5) - Les versions COMFORT ont été conçues pour optimiser le confort visuel - Dissipateur thermique en aluminium - Joint en silicone anti vieillissement - Support appareillage en technopolymère - Équipé d'un dispositif supplémentaire de protection contre les surtensions de réseau jusqu'à 10 kV (SPD) - Boîtier de connexion électrique IP68 réalisé en technopolymère, prémonté sur l'appareil par un câble H07RN-F, prédisposé pour le raccordement en cascade et adapté pour des câbles de Ø 7 - 13,5 mm. Celui-ci permet l'installation et le raccordement au réseau de l'appareil sans l'ouvrir - Vis de fixation en acier inoxydable - La base de fixation au sol est réalisée à l'aide d'une tôle robuste en acier inox AISI 304 - L'installation dans le béton nécessite des tiges de scellement - Une base de fixation au sol réalisée en tôle d'acier inox est proposée en option pour les versions KHA CITY 12 et KHA CITY COMFORT 12, pour une fixation sur socle préfabriqué (Base FR) - Pour la version KHA CITY 26 e KHA CITY COMFORT 26, la fixation au sol est réalisable en utilisant un socle en acier galvanisé à sceller directement dans le béton ou une base en acier inox à fixer au sol à l'aide de tiges de scellement appropriées (non incluses) ou sur des socles préfabriqués, tous deux proposés en option | Bornes lumineuses | Serie van lichtzuilen | Serie van lichtzuilen, bestaande uit: - Behuizing en deksel van AISI 316 elektro-gepolijst RVS of van aluminium met polyester poedercoating - Afscherming van transparant Uv-bestendig polycarbonaat - Optiekeenheid bestaande uit speciaal uitgedachte lenzen voor maximaal rendement en optimale lichtverdeling. De lenzen zijn uit een specifiek optisch polycarbonaat vervaardigd die de best indenkbare transmittantie gegarandeerd, gecombineerd met de hoogste weerstand tegen UV stralen en warmte - COMFORT versies zijn gerealiseerd met een poedergecoate aluminium behuizing en deksel ISO 9227/12944 - ISO 9223 (C5) - COMFORT versies zijn ontworpen voor een optimaal visueel comfort - Koellichaam van aluminium - Pakking in slijtvast siliconen - Elektrische componenten compartiment van technopolymeer - Compleet met extra voorziening voor bescherming tegen piekspanningen van het netwerk tot aan 10 kV (SPD) - Elektrische aansluiting middels aansluitdoos IP68 vervaardigd van technopolymeer, verbonden met H07RN-F Neopreen kabel aan het armatuur, geschikt voor doorvoering en kabels Ø 7 - 13,5 mm. Hiermee is het armatuur aan te sluiten zonder te openen - Schroeven van roestvrij staal - Voet voor vloerbevestiging gemaakt van robuust verzinkt RVS AISI 304 - Voor montage in cement (sokkel) zijn ankerbouten separaat leverbaar als accessoire - Voor de uitvoeringen KHA CITY 12 en KHA CITY COMFORT 12 is als accessoire een vloerbevestigingsplaat van RVS verkrijgbaar, die op geprefab sokkels kan worden bevestigd (voet FR) - Voor de versie KHA KHA 26 kan de vloerbevestiging door middel van een pen van verzinkt RVS die rechtstreeks in het beton is te metselen, of een RVS basis die met pluggen (niet meegeleverd) aan de vloer of op prefab sokkels is te bevestigen. Beide opties zijn als accessoires leverbaar | Lichtzuilen | https://cdn.light-performer.com/product_images/KHA_CITY_12_A55_AN96_lp.jpg | KHA City 12 GG.jpg | http://www.performanceinlighting.com/fr/fr/prod-3113976 | http://www.performanceinlighting.com/nl/nl/prod-3113976 | YES | YES |  | Phase In | 3113976
OUTDOOR | URBAN | O UR AREA LIGHTING PF | KHA CITY | 3113974 | KHA CITY 12 20 A55/M 840 BK81 | KHA CITY 12 20 A55/M 840 BK81 | 714 | 0 | 0 | 0 | 0 | 1 | 0 | 0 | 0 | 1 | 1 | 7.4 | 8.3 | KG | 0.035 | M3 | 1.22 | 0.17 | 0.17 | M | 8018367716856 | 94054239 | Noir | Zwart | Série de bornes lumineuses | Série de bornes lumineuses, comprenant: - Boîtier et couvercle en acier inox AISI 316 électro poli ou en aluminium peint par poudre polyester - Diffuseur en polycarbonate transparent, anti UV - Unité optique composée de lentilles conçues spécialement pour un rendement maximal et une distribution lumineuse optimale. Les lentilles sont produites en un polycarbonate optique spécifique qui garantit la meilleure transmittance possible en combinaison avec une résistance hors pair contre les rayons UV et la chaleur - Les versions COMFORT ont été réalisées avec un corps et un couvercle en aluminium peint avec des poudres polyester ISO 9227/12944 - ISO 9223 (C5) - Les versions COMFORT ont été conçues pour optimiser le confort visuel - Dissipateur thermique en aluminium - Joint en silicone anti vieillissement - Support appareillage en technopolymère - Équipé d'un dispositif supplémentaire de protection contre les surtensions de réseau jusqu'à 10 kV (SPD) - Boîtier de connexion électrique IP68 réalisé en technopolymère, prémonté sur l'appareil par un câble H07RN-F, prédisposé pour le raccordement en cascade et adapté pour des câbles de Ø 7 - 13,5 mm. Celui-ci permet l'installation et le raccordement au réseau de l'appareil sans l'ouvrir - Vis de fixation en acier inoxydable - La base de fixation au sol est réalisée à l'aide d'une tôle robuste en acier inox AISI 304 - L'installation dans le béton nécessite des tiges de scellement - Une base de fixation au sol réalisée en tôle d'acier inox est proposée en option pour les versions KHA CITY 12 et KHA CITY COMFORT 12, pour une fixation sur socle préfabriqué (Base FR) - Pour la version KHA CITY 26 e KHA CITY COMFORT 26, la fixation au sol est réalisable en utilisant un socle en acier galvanisé à sceller directement dans le béton ou une base en acier inox à fixer au sol à l'aide de tiges de scellement appropriées (non incluses) ou sur des socles préfabriqués, tous deux proposés en option | Bornes lumineuses | Serie van lichtzuilen | Serie van lichtzuilen, bestaande uit: - Behuizing en deksel van AISI 316 elektro-gepolijst RVS of van aluminium met polyester poedercoating - Afscherming van transparant Uv-bestendig polycarbonaat - Optiekeenheid bestaande uit speciaal uitgedachte lenzen voor maximaal rendement en optimale lichtverdeling. De lenzen zijn uit een specifiek optisch polycarbonaat vervaardigd die de best indenkbare transmittantie gegarandeerd, gecombineerd met de hoogste weerstand tegen UV stralen en warmte - COMFORT versies zijn gerealiseerd met een poedergecoate aluminium behuizing en deksel ISO 9227/12944 - ISO 9223 (C5) - COMFORT versies zijn ontworpen voor een optimaal visueel comfort - Koellichaam van aluminium - Pakking in slijtvast siliconen - Elektrische componenten compartiment van technopolymeer - Compleet met extra voorziening voor bescherming tegen piekspanningen van het netwerk tot aan 10 kV (SPD) - Elektrische aansluiting middels aansluitdoos IP68 vervaardigd van technopolymeer, verbonden met H07RN-F Neopreen kabel aan het armatuur, geschikt voor doorvoering en kabels Ø 7 - 13,5 mm. Hiermee is het armatuur aan te sluiten zonder te openen - Schroeven van roestvrij staal - Voet voor vloerbevestiging gemaakt van robuust verzinkt RVS AISI 304 - Voor montage in cement (sokkel) zijn ankerbouten separaat leverbaar als accessoire - Voor de uitvoeringen KHA CITY 12 en KHA CITY COMFORT 12 is als accessoire een vloerbevestigingsplaat van RVS verkrijgbaar, die op geprefab sokkels kan worden bevestigd (voet FR) - Voor de versie KHA KHA 26 kan de vloerbevestiging door middel van een pen van verzinkt RVS die rechtstreeks in het beton is te metselen, of een RVS basis die met pluggen (niet meegeleverd) aan de vloer of op prefab sokkels is te bevestigen. Beide opties zijn als accessoires leverbaar | Lichtzuilen | https://cdn.light-performer.com/product_images/KHA_CITY_12_A55_BK81_lp.jpg | KHA City 12 BK.jpg | http://www.performanceinlighting.com/fr/fr/prod-3113974 | http://www.performanceinlighting.com/nl/nl/prod-3113974 | YES | YES |  | Phase In | 3113974
OUTDOOR | URBAN | O UR AREA LIGHTING PF | KHA CITY | 3113978 | KHA CITY 12 20 A55/M 840 INOX | KHA CITY 12 20 A55/M 840 RVS | 989 | 0 | 0 | 0 | 0 | 1 | 0 | 0 | 0 | 1 | 1 | 7.4 | 8.3 | KG | 0.035 | M3 | 1.22 | 0.17 | 0.17 | M | 8018367716658 | 94054239 | Inox | Inox | Série de bornes lumineuses | Série de bornes lumineuses, comprenant: - Boîtier et couvercle en acier inox AISI 316 électro poli ou en aluminium peint par poudre polyester - Diffuseur en polycarbonate transparent, anti UV - Unité optique composée de lentilles conçues spécialement pour un rendement maximal et une distribution lumineuse optimale. Les lentilles sont produites en un polycarbonate optique spécifique qui garantit la meilleure transmittance possible en combinaison avec une résistance hors pair contre les rayons UV et la chaleur - Les versions COMFORT ont été réalisées avec un corps et un couvercle en aluminium peint avec des poudres polyester ISO 9227/12944 - ISO 9223 (C5) - Les versions COMFORT ont été conçues pour optimiser le confort visuel - Dissipateur thermique en aluminium - Joint en silicone anti vieillissement - Support appareillage en technopolymère - Équipé d'un dispositif supplémentaire de protection contre les surtensions de réseau jusqu'à 10 kV (SPD) - Boîtier de connexion électrique IP68 réalisé en technopolymère, prémonté sur l'appareil par un câble H07RN-F, prédisposé pour le raccordement en cascade et adapté pour des câbles de Ø 7 - 13,5 mm. Celui-ci permet l'installation et le raccordement au réseau de l'appareil sans l'ouvrir - Vis de fixation en acier inoxydable - La base de fixation au sol est réalisée à l'aide d'une tôle robuste en acier inox AISI 304 - L'installation dans le béton nécessite des tiges de scellement - Une base de fixation au sol réalisée en tôle d'acier inox est proposée en option pour les versions KHA CITY 12 et KHA CITY COMFORT 12, pour une fixation sur socle préfabriqué (Base FR) - Pour la version KHA CITY 26 e KHA CITY COMFORT 26, la fixation au sol est réalisable en utilisant un socle en acier galvanisé à sceller directement dans le béton ou une base en acier inox à fixer au sol à l'aide de tiges de scellement appropriées (non incluses) ou sur des socles préfabriqués, tous deux proposés en option | Bornes lumineuses | Serie van lichtzuilen | Serie van lichtzuilen, bestaande uit: - Behuizing en deksel van AISI 316 elektro-gepolijst RVS of van aluminium met polyester poedercoating - Afscherming van transparant Uv-bestendig polycarbonaat - Optiekeenheid bestaande uit speciaal uitgedachte lenzen voor maximaal rendement en optimale lichtverdeling. De lenzen zijn uit een specifiek optisch polycarbonaat vervaardigd die de best indenkbare transmittantie gegarandeerd, gecombineerd met de hoogste weerstand tegen UV stralen en warmte - COMFORT versies zijn gerealiseerd met een poedergecoate aluminium behuizing en deksel ISO 9227/12944 - ISO 9223 (C5) - COMFORT versies zijn ontworpen voor een optimaal visueel comfort - Koellichaam van aluminium - Pakking in slijtvast siliconen - Elektrische componenten compartiment van technopolymeer - Compleet met extra voorziening voor bescherming tegen piekspanningen van het netwerk tot aan 10 kV (SPD) - Elektrische aansluiting middels aansluitdoos IP68 vervaardigd van technopolymeer, verbonden met H07RN-F Neopreen kabel aan het armatuur, geschikt voor doorvoering en kabels Ø 7 - 13,5 mm. Hiermee is het armatuur aan te sluiten zonder te openen - Schroeven van roestvrij staal - Voet voor vloerbevestiging gemaakt van robuust verzinkt RVS AISI 304 - Voor montage in cement (sokkel) zijn ankerbouten separaat leverbaar als accessoire - Voor de uitvoeringen KHA CITY 12 en KHA CITY COMFORT 12 is als accessoire een vloerbevestigingsplaat van RVS verkrijgbaar, die op geprefab sokkels kan worden bevestigd (voet FR) - Voor de versie KHA KHA 26 kan de vloerbevestiging door middel van een pen van verzinkt RVS die rechtstreeks in het beton is te metselen, of een RVS basis die met pluggen (niet meegeleverd) aan de vloer of op prefab sokkels is te bevestigen. Beide opties zijn als accessoires leverbaar | Lichtzuilen | https://cdn.light-performer.com/product_images/KHA_CITY_12_A55_INOX_lp.jpg | KHA City 12 inox.jpg | http://www.performanceinlighting.com/fr/fr/prod-3113978 | http://www.performanceinlighting.com/nl/nl/prod-3113978 | YES | YES |  | Phase In | 3113978
OUTDOOR | URBAN | O UR AREA LIGHTING PF | KHA CITY | 3113981 | KHA CITY 12 23 C/EW 830 AN96 | KHA CITY 12 23 C/EW 830 AN96 | 714 | 0 | 0 | 0 | 0 | 1 | 0 | 0 | 0 | 1 | 1 | 7.4 | 8.3 | KG | 0.035 | M3 | 1.22 | 0.17 | 0.17 | M | 8018367716863 | 94054239 | Anthracite | Antraciet | Série de bornes lumineuses | Série de bornes lumineuses, comprenant: - Boîtier et couvercle en acier inox AISI 316 électro poli ou en aluminium peint par poudre polyester - Diffuseur en polycarbonate transparent, anti UV - Unité optique composée de lentilles conçues spécialement pour un rendement maximal et une distribution lumineuse optimale. Les lentilles sont produites en un polycarbonate optique spécifique qui garantit la meilleure transmittance possible en combinaison avec une résistance hors pair contre les rayons UV et la chaleur - Les versions COMFORT ont été réalisées avec un corps et un couvercle en aluminium peint avec des poudres polyester ISO 9227/12944 - ISO 9223 (C5) - Les versions COMFORT ont été conçues pour optimiser le confort visuel - Dissipateur thermique en aluminium - Joint en silicone anti vieillissement - Support appareillage en technopolymère - Équipé d'un dispositif supplémentaire de protection contre les surtensions de réseau jusqu'à 10 kV (SPD) - Boîtier de connexion électrique IP68 réalisé en technopolymère, prémonté sur l'appareil par un câble H07RN-F, prédisposé pour le raccordement en cascade et adapté pour des câbles de Ø 7 - 13,5 mm. Celui-ci permet l'installation et le raccordement au réseau de l'appareil sans l'ouvrir - Vis de fixation en acier inoxydable - La base de fixation au sol est réalisée à l'aide d'une tôle robuste en acier inox AISI 304 - L'installation dans le béton nécessite des tiges de scellement - Une base de fixation au sol réalisée en tôle d'acier inox est proposée en option pour les versions KHA CITY 12 et KHA CITY COMFORT 12, pour une fixation sur socle préfabriqué (Base FR) - Pour la version KHA CITY 26 e KHA CITY COMFORT 26, la fixation au sol est réalisable en utilisant un socle en acier galvanisé à sceller directement dans le béton ou une base en acier inox à fixer au sol à l'aide de tiges de scellement appropriées (non incluses) ou sur des socles préfabriqués, tous deux proposés en option | Bornes lumineuses | Serie van lichtzuilen | Serie van lichtzuilen, bestaande uit: - Behuizing en deksel van AISI 316 elektro-gepolijst RVS of van aluminium met polyester poedercoating - Afscherming van transparant Uv-bestendig polycarbonaat - Optiekeenheid bestaande uit speciaal uitgedachte lenzen voor maximaal rendement en optimale lichtverdeling. De lenzen zijn uit een specifiek optisch polycarbonaat vervaardigd die de best indenkbare transmittantie gegarandeerd, gecombineerd met de hoogste weerstand tegen UV stralen en warmte - COMFORT versies zijn gerealiseerd met een poedergecoate aluminium behuizing en deksel ISO 9227/12944 - ISO 9223 (C5) - COMFORT versies zijn ontworpen voor een optimaal visueel comfort - Koellichaam van aluminium - Pakking in slijtvast siliconen - Elektrische componenten compartiment van technopolymeer - Compleet met extra voorziening voor bescherming tegen piekspanningen van het netwerk tot aan 10 kV (SPD) - Elektrische aansluiting middels aansluitdoos IP68 vervaardigd van technopolymeer, verbonden met H07RN-F Neopreen kabel aan het armatuur, geschikt voor doorvoering en kabels Ø 7 - 13,5 mm. Hiermee is het armatuur aan te sluiten zonder te openen - Schroeven van roestvrij staal - Voet voor vloerbevestiging gemaakt van robuust verzinkt RVS AISI 304 - Voor montage in cement (sokkel) zijn ankerbouten separaat leverbaar als accessoire - Voor de uitvoeringen KHA CITY 12 en KHA CITY COMFORT 12 is als accessoire een vloerbevestigingsplaat van RVS verkrijgbaar, die op geprefab sokkels kan worden bevestigd (voet FR) - Voor de versie KHA KHA 26 kan de vloerbevestiging door middel van een pen van verzinkt RVS die rechtstreeks in het beton is te metselen, of een RVS basis die met pluggen (niet meegeleverd) aan de vloer of op prefab sokkels is te bevestigen. Beide opties zijn als accessoires leverbaar | Lichtzuilen | https://cdn.light-performer.com/product_images/KHA_CITY_12_AN96_lp.jpg | KHA City 12 GG.jpg | http://www.performanceinlighting.com/fr/fr/prod-3113981 | http://www.performanceinlighting.com/nl/nl/prod-3113981 | YES | YES |  | Phase In | 3113981
OUTDOOR | URBAN | O UR AREA LIGHTING PF | KHA CITY | 3113986 | KHA CITY 12 23 C/EW 830 AN96 DALI | KHA CITY 12 23 C/EW 830 ANTRACIET DALI | 824 | 0 | 0 | 0 | 0 | 1 | 0 | 0 | 0 | 1 | 1 | 7.4 | 8.3 | KG | 0.035 | M3 | 1.22 | 0.17 | 0.17 | M | 8018367716870 | 94054239 | Anthracite | Antraciet | Série de bornes lumineuses | Série de bornes lumineuses, comprenant: - Boîtier et couvercle en acier inox AISI 316 électro poli ou en aluminium peint par poudre polyester - Diffuseur en polycarbonate transparent, anti UV - Unité optique composée de lentilles conçues spécialement pour un rendement maximal et une distribution lumineuse optimale. Les lentilles sont produites en un polycarbonate optique spécifique qui garantit la meilleure transmittance possible en combinaison avec une résistance hors pair contre les rayons UV et la chaleur - Les versions COMFORT ont été réalisées avec un corps et un couvercle en aluminium peint avec des poudres polyester ISO 9227/12944 - ISO 9223 (C5) - Les versions COMFORT ont été conçues pour optimiser le confort visuel - Dissipateur thermique en aluminium - Joint en silicone anti vieillissement - Support appareillage en technopolymère - Équipé d'un dispositif supplémentaire de protection contre les surtensions de réseau jusqu'à 10 kV (SPD) - Boîtier de connexion électrique IP68 réalisé en technopolymère, prémonté sur l'appareil par un câble H07RN-F, prédisposé pour le raccordement en cascade et adapté pour des câbles de Ø 7 - 13,5 mm. Celui-ci permet l'installation et le raccordement au réseau de l'appareil sans l'ouvrir - Vis de fixation en acier inoxydable - La base de fixation au sol est réalisée à l'aide d'une tôle robuste en acier inox AISI 304 - L'installation dans le béton nécessite des tiges de scellement - Une base de fixation au sol réalisée en tôle d'acier inox est proposée en option pour les versions KHA CITY 12 et KHA CITY COMFORT 12, pour une fixation sur socle préfabriqué (Base FR) - Pour la version KHA CITY 26 e KHA CITY COMFORT 26, la fixation au sol est réalisable en utilisant un socle en acier galvanisé à sceller directement dans le béton ou une base en acier inox à fixer au sol à l'aide de tiges de scellement appropriées (non incluses) ou sur des socles préfabriqués, tous deux proposés en option | Bornes lumineuses | Serie van lichtzuilen | Serie van lichtzuilen, bestaande uit: - Behuizing en deksel van AISI 316 elektro-gepolijst RVS of van aluminium met polyester poedercoating - Afscherming van transparant Uv-bestendig polycarbonaat - Optiekeenheid bestaande uit speciaal uitgedachte lenzen voor maximaal rendement en optimale lichtverdeling. De lenzen zijn uit een specifiek optisch polycarbonaat vervaardigd die de best indenkbare transmittantie gegarandeerd, gecombineerd met de hoogste weerstand tegen UV stralen en warmte - COMFORT versies zijn gerealiseerd met een poedergecoate aluminium behuizing en deksel ISO 9227/12944 - ISO 9223 (C5) - COMFORT versies zijn ontworpen voor een optimaal visueel comfort - Koellichaam van aluminium - Pakking in slijtvast siliconen - Elektrische componenten compartiment van technopolymeer - Compleet met extra voorziening voor bescherming tegen piekspanningen van het netwerk tot aan 10 kV (SPD) - Elektrische aansluiting middels aansluitdoos IP68 vervaardigd van technopolymeer, verbonden met H07RN-F Neopreen kabel aan het armatuur, geschikt voor doorvoering en kabels Ø 7 - 13,5 mm. Hiermee is het armatuur aan te sluiten zonder te openen - Schroeven van roestvrij staal - Voet voor vloerbevestiging gemaakt van robuust verzinkt RVS AISI 304 - Voor montage in cement (sokkel) zijn ankerbouten separaat leverbaar als accessoire - Voor de uitvoeringen KHA CITY 12 en KHA CITY COMFORT 12 is als accessoire een vloerbevestigingsplaat van RVS verkrijgbaar, die op geprefab sokkels kan worden bevestigd (voet FR) - Voor de versie KHA KHA 26 kan de vloerbevestiging door middel van een pen van verzinkt RVS die rechtstreeks in het beton is te metselen, of een RVS basis die met pluggen (niet meegeleverd) aan de vloer of op prefab sokkels is te bevestigen. Beide opties zijn als accessoires leverbaar | Lichtzuilen | https://cdn.light-performer.com/product_images/KHA_CITY_12_AN96_lp.jpg | KHA City 12 GG.jpg | http://www.performanceinlighting.com/fr/fr/prod-3113986 | http://www.performanceinlighting.com/nl/nl/prod-3113986 | YES | YES |  | Phase In | 3113986
OUTDOOR | URBAN | O UR AREA LIGHTING PF | KHA CITY | 3113979 | KHA CITY 12 23 C/EW 830 BK81 | KHA CITY 12 23 C/EW 830 MAT ZWART | 714 | 0 | 0 | 0 | 0 | 1 | 0 | 0 | 0 | 1 | 1 | 7.4 | 8.3 | KG | 0.035 | M3 | 1.22 | 0.17 | 0.17 | M | 8018367716887 | 94054239 | Noir | Zwart | Série de bornes lumineuses | Série de bornes lumineuses, comprenant: - Boîtier et couvercle en acier inox AISI 316 électro poli ou en aluminium peint par poudre polyester - Diffuseur en polycarbonate transparent, anti UV - Unité optique composée de lentilles conçues spécialement pour un rendement maximal et une distribution lumineuse optimale. Les lentilles sont produites en un polycarbonate optique spécifique qui garantit la meilleure transmittance possible en combinaison avec une résistance hors pair contre les rayons UV et la chaleur - Les versions COMFORT ont été réalisées avec un corps et un couvercle en aluminium peint avec des poudres polyester ISO 9227/12944 - ISO 9223 (C5) - Les versions COMFORT ont été conçues pour optimiser le confort visuel - Dissipateur thermique en aluminium - Joint en silicone anti vieillissement - Support appareillage en technopolymère - Équipé d'un dispositif supplémentaire de protection contre les surtensions de réseau jusqu'à 10 kV (SPD) - Boîtier de connexion électrique IP68 réalisé en technopolymère, prémonté sur l'appareil par un câble H07RN-F, prédisposé pour le raccordement en cascade et adapté pour des câbles de Ø 7 - 13,5 mm. Celui-ci permet l'installation et le raccordement au réseau de l'appareil sans l'ouvrir - Vis de fixation en acier inoxydable - La base de fixation au sol est réalisée à l'aide d'une tôle robuste en acier inox AISI 304 - L'installation dans le béton nécessite des tiges de scellement - Une base de fixation au sol réalisée en tôle d'acier inox est proposée en option pour les versions KHA CITY 12 et KHA CITY COMFORT 12, pour une fixation sur socle préfabriqué (Base FR) - Pour la version KHA CITY 26 e KHA CITY COMFORT 26, la fixation au sol est réalisable en utilisant un socle en acier galvanisé à sceller directement dans le béton ou une base en acier inox à fixer au sol à l'aide de tiges de scellement appropriées (non incluses) ou sur des socles préfabriqués, tous deux proposés en option | Bornes lumineuses | Serie van lichtzuilen | Serie van lichtzuilen, bestaande uit: - Behuizing en deksel van AISI 316 elektro-gepolijst RVS of van aluminium met polyester poedercoating - Afscherming van transparant Uv-bestendig polycarbonaat - Optiekeenheid bestaande uit speciaal uitgedachte lenzen voor maximaal rendement en optimale lichtverdeling. De lenzen zijn uit een specifiek optisch polycarbonaat vervaardigd die de best indenkbare transmittantie gegarandeerd, gecombineerd met de hoogste weerstand tegen UV stralen en warmte - COMFORT versies zijn gerealiseerd met een poedergecoate aluminium behuizing en deksel ISO 9227/12944 - ISO 9223 (C5) - COMFORT versies zijn ontworpen voor een optimaal visueel comfort - Koellichaam van aluminium - Pakking in slijtvast siliconen - Elektrische componenten compartiment van technopolymeer - Compleet met extra voorziening voor bescherming tegen piekspanningen van het netwerk tot aan 10 kV (SPD) - Elektrische aansluiting middels aansluitdoos IP68 vervaardigd van technopolymeer, verbonden met H07RN-F Neopreen kabel aan het armatuur, geschikt voor doorvoering en kabels Ø 7 - 13,5 mm. Hiermee is het armatuur aan te sluiten zonder te openen - Schroeven van roestvrij staal - Voet voor vloerbevestiging gemaakt van robuust verzinkt RVS AISI 304 - Voor montage in cement (sokkel) zijn ankerbouten separaat leverbaar als accessoire - Voor de uitvoeringen KHA CITY 12 en KHA CITY COMFORT 12 is als accessoire een vloerbevestigingsplaat van RVS verkrijgbaar, die op geprefab sokkels kan worden bevestigd (voet FR) - Voor de versie KHA KHA 26 kan de vloerbevestiging door middel van een pen van verzinkt RVS die rechtstreeks in het beton is te metselen, of een RVS basis die met pluggen (niet meegeleverd) aan de vloer of op prefab sokkels is te bevestigen. Beide opties zijn als accessoires leverbaar | Lichtzuilen | https://cdn.light-performer.com/product_images/KHA_CITY_12_BK81_lp.jpg | KHA City 12 BK.jpg | http://www.performanceinlighting.com/fr/fr/prod-3113979 | http://www.performanceinlighting.com/nl/nl/prod-3113979 | YES | YES |  | Phase In | 3113979
OUTDOOR | URBAN | O UR AREA LIGHTING PF | KHA CITY | 3113984 | KHA CITY 12 23 C/EW 830 BK81 DALI | KHA CITY 12 23 C/EW 830 MAT ZWART DALI | 824 | 0 | 0 | 0 | 0 | 1 | 0 | 0 | 0 | 1 | 1 | 7.4 | 8.3 | KG | 0.035 | M3 | 1.22 | 0.17 | 0.17 | M | 8018367716894 | 94054239 | Noir | Zwart | Série de bornes lumineuses | Série de bornes lumineuses, comprenant: - Boîtier et couvercle en acier inox AISI 316 électro poli ou en aluminium peint par poudre polyester - Diffuseur en polycarbonate transparent, anti UV - Unité optique composée de lentilles conçues spécialement pour un rendement maximal et une distribution lumineuse optimale. Les lentilles sont produites en un polycarbonate optique spécifique qui garantit la meilleure transmittance possible en combinaison avec une résistance hors pair contre les rayons UV et la chaleur - Les versions COMFORT ont été réalisées avec un corps et un couvercle en aluminium peint avec des poudres polyester ISO 9227/12944 - ISO 9223 (C5) - Les versions COMFORT ont été conçues pour optimiser le confort visuel - Dissipateur thermique en aluminium - Joint en silicone anti vieillissement - Support appareillage en technopolymère - Équipé d'un dispositif supplémentaire de protection contre les surtensions de réseau jusqu'à 10 kV (SPD) - Boîtier de connexion électrique IP68 réalisé en technopolymère, prémonté sur l'appareil par un câble H07RN-F, prédisposé pour le raccordement en cascade et adapté pour des câbles de Ø 7 - 13,5 mm. Celui-ci permet l'installation et le raccordement au réseau de l'appareil sans l'ouvrir - Vis de fixation en acier inoxydable - La base de fixation au sol est réalisée à l'aide d'une tôle robuste en acier inox AISI 304 - L'installation dans le béton nécessite des tiges de scellement - Une base de fixation au sol réalisée en tôle d'acier inox est proposée en option pour les versions KHA CITY 12 et KHA CITY COMFORT 12, pour une fixation sur socle préfabriqué (Base FR) - Pour la version KHA CITY 26 e KHA CITY COMFORT 26, la fixation au sol est réalisable en utilisant un socle en acier galvanisé à sceller directement dans le béton ou une base en acier inox à fixer au sol à l'aide de tiges de scellement appropriées (non incluses) ou sur des socles préfabriqués, tous deux proposés en option | Bornes lumineuses | Serie van lichtzuilen | Serie van lichtzuilen, bestaande uit: - Behuizing en deksel van AISI 316 elektro-gepolijst RVS of van aluminium met polyester poedercoating - Afscherming van transparant Uv-bestendig polycarbonaat - Optiekeenheid bestaande uit speciaal uitgedachte lenzen voor maximaal rendement en optimale lichtverdeling. De lenzen zijn uit een specifiek optisch polycarbonaat vervaardigd die de best indenkbare transmittantie gegarandeerd, gecombineerd met de hoogste weerstand tegen UV stralen en warmte - COMFORT versies zijn gerealiseerd met een poedergecoate aluminium behuizing en deksel ISO 9227/12944 - ISO 9223 (C5) - COMFORT versies zijn ontworpen voor een optimaal visueel comfort - Koellichaam van aluminium - Pakking in slijtvast siliconen - Elektrische componenten compartiment van technopolymeer - Compleet met extra voorziening voor bescherming tegen piekspanningen van het netwerk tot aan 10 kV (SPD) - Elektrische aansluiting middels aansluitdoos IP68 vervaardigd van technopolymeer, verbonden met H07RN-F Neopreen kabel aan het armatuur, geschikt voor doorvoering en kabels Ø 7 - 13,5 mm. Hiermee is het armatuur aan te sluiten zonder te openen - Schroeven van roestvrij staal - Voet voor vloerbevestiging gemaakt van robuust verzinkt RVS AISI 304 - Voor montage in cement (sokkel) zijn ankerbouten separaat leverbaar als accessoire - Voor de uitvoeringen KHA CITY 12 en KHA CITY COMFORT 12 is als accessoire een vloerbevestigingsplaat van RVS verkrijgbaar, die op geprefab sokkels kan worden bevestigd (voet FR) - Voor de versie KHA KHA 26 kan de vloerbevestiging door middel van een pen van verzinkt RVS die rechtstreeks in het beton is te metselen, of een RVS basis die met pluggen (niet meegeleverd) aan de vloer of op prefab sokkels is te bevestigen. Beide opties zijn als accessoires leverbaar | Lichtzuilen | https://cdn.light-performer.com/product_images/KHA_CITY_12_BK81_lp.jpg | KHA City 12 BK.jpg | http://www.performanceinlighting.com/fr/fr/prod-3113984 | http://www.performanceinlighting.com/nl/nl/prod-3113984 | YES | YES |  | Phase In | 3113984
OUTDOOR | URBAN | O UR AREA LIGHTING PF | KHA CITY | 3113983 | KHA CITY 12 23 C/EW 830 INOX | KHA CITY 12 23 C/EW 830 RVS | 989 | 0 | 0 | 0 | 0 | 1 | 0 | 0 | 0 | 1 | 1 | 7.4 | 8.3 | KG | 0.035 | M3 | 1.22 | 0.17 | 0.17 | M | 8018367716702 | 94054239 | Inox | Inox | Série de bornes lumineuses | Série de bornes lumineuses, comprenant: - Boîtier et couvercle en acier inox AISI 316 électro poli ou en aluminium peint par poudre polyester - Diffuseur en polycarbonate transparent, anti UV - Unité optique composée de lentilles conçues spécialement pour un rendement maximal et une distribution lumineuse optimale. Les lentilles sont produites en un polycarbonate optique spécifique qui garantit la meilleure transmittance possible en combinaison avec une résistance hors pair contre les rayons UV et la chaleur - Les versions COMFORT ont été réalisées avec un corps et un couvercle en aluminium peint avec des poudres polyester ISO 9227/12944 - ISO 9223 (C5) - Les versions COMFORT ont été conçues pour optimiser le confort visuel - Dissipateur thermique en aluminium - Joint en silicone anti vieillissement - Support appareillage en technopolymère - Équipé d'un dispositif supplémentaire de protection contre les surtensions de réseau jusqu'à 10 kV (SPD) - Boîtier de connexion électrique IP68 réalisé en technopolymère, prémonté sur l'appareil par un câble H07RN-F, prédisposé pour le raccordement en cascade et adapté pour des câbles de Ø 7 - 13,5 mm. Celui-ci permet l'installation et le raccordement au réseau de l'appareil sans l'ouvrir - Vis de fixation en acier inoxydable - La base de fixation au sol est réalisée à l'aide d'une tôle robuste en acier inox AISI 304 - L'installation dans le béton nécessite des tiges de scellement - Une base de fixation au sol réalisée en tôle d'acier inox est proposée en option pour les versions KHA CITY 12 et KHA CITY COMFORT 12, pour une fixation sur socle préfabriqué (Base FR) - Pour la version KHA CITY 26 e KHA CITY COMFORT 26, la fixation au sol est réalisable en utilisant un socle en acier galvanisé à sceller directement dans le béton ou une base en acier inox à fixer au sol à l'aide de tiges de scellement appropriées (non incluses) ou sur des socles préfabriqués, tous deux proposés en option | Bornes lumineuses | Serie van lichtzuilen | Serie van lichtzuilen, bestaande uit: - Behuizing en deksel van AISI 316 elektro-gepolijst RVS of van aluminium met polyester poedercoating - Afscherming van transparant Uv-bestendig polycarbonaat - Optiekeenheid bestaande uit speciaal uitgedachte lenzen voor maximaal rendement en optimale lichtverdeling. De lenzen zijn uit een specifiek optisch polycarbonaat vervaardigd die de best indenkbare transmittantie gegarandeerd, gecombineerd met de hoogste weerstand tegen UV stralen en warmte - COMFORT versies zijn gerealiseerd met een poedergecoate aluminium behuizing en deksel ISO 9227/12944 - ISO 9223 (C5) - COMFORT versies zijn ontworpen voor een optimaal visueel comfort - Koellichaam van aluminium - Pakking in slijtvast siliconen - Elektrische componenten compartiment van technopolymeer - Compleet met extra voorziening voor bescherming tegen piekspanningen van het netwerk tot aan 10 kV (SPD) - Elektrische aansluiting middels aansluitdoos IP68 vervaardigd van technopolymeer, verbonden met H07RN-F Neopreen kabel aan het armatuur, geschikt voor doorvoering en kabels Ø 7 - 13,5 mm. Hiermee is het armatuur aan te sluiten zonder te openen - Schroeven van roestvrij staal - Voet voor vloerbevestiging gemaakt van robuust verzinkt RVS AISI 304 - Voor montage in cement (sokkel) zijn ankerbouten separaat leverbaar als accessoire - Voor de uitvoeringen KHA CITY 12 en KHA CITY COMFORT 12 is als accessoire een vloerbevestigingsplaat van RVS verkrijgbaar, die op geprefab sokkels kan worden bevestigd (voet FR) - Voor de versie KHA KHA 26 kan de vloerbevestiging door middel van een pen van verzinkt RVS die rechtstreeks in het beton is te metselen, of een RVS basis die met pluggen (niet meegeleverd) aan de vloer of op prefab sokkels is te bevestigen. Beide opties zijn als accessoires leverbaar | Lichtzuilen | https://cdn.light-performer.com/product_images/KHA_CITY_12_INOX_lp.jpg | KHA City 12 inox.jpg | http://www.performanceinlighting.com/fr/fr/prod-3113983 | http://www.performanceinlighting.com/nl/nl/prod-3113983 | YES | YES |  | Phase In | 3113983
OUTDOOR | URBAN | O UR AREA LIGHTING PF | KHA CITY | 3113988 | KHA CITY 12 23 C/EW 830 INOX DALI | KHA CITY 12 23 C/EW 830 RVS DALI | 1099 | 0 | 0 | 0 | 0 | 1 | 0 | 0 | 0 | 1 | 1 | 7.4 | 8.3 | KG | 0.035 | M3 | 1.22 | 0.17 | 0.17 | M | 8018367716719 | 94054239 | Inox | Inox | Série de bornes lumineuses | Série de bornes lumineuses, comprenant: - Boîtier et couvercle en acier inox AISI 316 électro poli ou en aluminium peint par poudre polyester - Diffuseur en polycarbonate transparent, anti UV - Unité optique composée de lentilles conçues spécialement pour un rendement maximal et une distribution lumineuse optimale. Les lentilles sont produites en un polycarbonate optique spécifique qui garantit la meilleure transmittance possible en combinaison avec une résistance hors pair contre les rayons UV et la chaleur - Les versions COMFORT ont été réalisées avec un corps et un couvercle en aluminium peint avec des poudres polyester ISO 9227/12944 - ISO 9223 (C5) - Les versions COMFORT ont été conçues pour optimiser le confort visuel - Dissipateur thermique en aluminium - Joint en silicone anti vieillissement - Support appareillage en technopolymère - Équipé d'un dispositif supplémentaire de protection contre les surtensions de réseau jusqu'à 10 kV (SPD) - Boîtier de connexion électrique IP68 réalisé en technopolymère, prémonté sur l'appareil par un câble H07RN-F, prédisposé pour le raccordement en cascade et adapté pour des câbles de Ø 7 - 13,5 mm. Celui-ci permet l'installation et le raccordement au réseau de l'appareil sans l'ouvrir - Vis de fixation en acier inoxydable - La base de fixation au sol est réalisée à l'aide d'une tôle robuste en acier inox AISI 304 - L'installation dans le béton nécessite des tiges de scellement - Une base de fixation au sol réalisée en tôle d'acier inox est proposée en option pour les versions KHA CITY 12 et KHA CITY COMFORT 12, pour une fixation sur socle préfabriqué (Base FR) - Pour la version KHA CITY 26 e KHA CITY COMFORT 26, la fixation au sol est réalisable en utilisant un socle en acier galvanisé à sceller directement dans le béton ou une base en acier inox à fixer au sol à l'aide de tiges de scellement appropriées (non incluses) ou sur des socles préfabriqués, tous deux proposés en option | Bornes lumineuses | Serie van lichtzuilen | Serie van lichtzuilen, bestaande uit: - Behuizing en deksel van AISI 316 elektro-gepolijst RVS of van aluminium met polyester poedercoating - Afscherming van transparant Uv-bestendig polycarbonaat - Optiekeenheid bestaande uit speciaal uitgedachte lenzen voor maximaal rendement en optimale lichtverdeling. De lenzen zijn uit een specifiek optisch polycarbonaat vervaardigd die de best indenkbare transmittantie gegarandeerd, gecombineerd met de hoogste weerstand tegen UV stralen en warmte - COMFORT versies zijn gerealiseerd met een poedergecoate aluminium behuizing en deksel ISO 9227/12944 - ISO 9223 (C5) - COMFORT versies zijn ontworpen voor een optimaal visueel comfort - Koellichaam van aluminium - Pakking in slijtvast siliconen - Elektrische componenten compartiment van technopolymeer - Compleet met extra voorziening voor bescherming tegen piekspanningen van het netwerk tot aan 10 kV (SPD) - Elektrische aansluiting middels aansluitdoos IP68 vervaardigd van technopolymeer, verbonden met H07RN-F Neopreen kabel aan het armatuur, geschikt voor doorvoering en kabels Ø 7 - 13,5 mm. Hiermee is het armatuur aan te sluiten zonder te openen - Schroeven van roestvrij staal - Voet voor vloerbevestiging gemaakt van robuust verzinkt RVS AISI 304 - Voor montage in cement (sokkel) zijn ankerbouten separaat leverbaar als accessoire - Voor de uitvoeringen KHA CITY 12 en KHA CITY COMFORT 12 is als accessoire een vloerbevestigingsplaat van RVS verkrijgbaar, die op geprefab sokkels kan worden bevestigd (voet FR) - Voor de versie KHA KHA 26 kan de vloerbevestiging door middel van een pen van verzinkt RVS die rechtstreeks in het beton is te metselen, of een RVS basis die met pluggen (niet meegeleverd) aan de vloer of op prefab sokkels is te bevestigen. Beide opties zijn als accessoires leverbaar | Lichtzuilen | https://cdn.light-performer.com/product_images/KHA_CITY_12_INOX_lp.jpg | KHA City 12 inox.jpg | http://www.performanceinlighting.com/fr/fr/prod-3113988 | http://www.performanceinlighting.com/nl/nl/prod-3113988 | YES | YES |  | Phase In | 3113988
OUTDOOR | URBAN | O UR AREA LIGHTING PF | KHA CITY | 3113991 | KHA CITY 12 23 C/EW 840 AN96 | KHA CITY 12 23 C/EW 840 ANTRACIET | 714 | 0 | 0 | 0 | 0 | 1 | 0 | 0 | 0 | 1 | 1 | 7.4 | 8.3 | KG | 0.035 | M3 | 1.22 | 0.17 | 0.17 | M | 8018367716900 | 94054239 | Anthracite | Antraciet | Série de bornes lumineuses | Série de bornes lumineuses, comprenant: - Boîtier et couvercle en acier inox AISI 316 électro poli ou en aluminium peint par poudre polyester - Diffuseur en polycarbonate transparent, anti UV - Unité optique composée de lentilles conçues spécialement pour un rendement maximal et une distribution lumineuse optimale. Les lentilles sont produites en un polycarbonate optique spécifique qui garantit la meilleure transmittance possible en combinaison avec une résistance hors pair contre les rayons UV et la chaleur - Les versions COMFORT ont été réalisées avec un corps et un couvercle en aluminium peint avec des poudres polyester ISO 9227/12944 - ISO 9223 (C5) - Les versions COMFORT ont été conçues pour optimiser le confort visuel - Dissipateur thermique en aluminium - Joint en silicone anti vieillissement - Support appareillage en technopolymère - Équipé d'un dispositif supplémentaire de protection contre les surtensions de réseau jusqu'à 10 kV (SPD) - Boîtier de connexion électrique IP68 réalisé en technopolymère, prémonté sur l'appareil par un câble H07RN-F, prédisposé pour le raccordement en cascade et adapté pour des câbles de Ø 7 - 13,5 mm. Celui-ci permet l'installation et le raccordement au réseau de l'appareil sans l'ouvrir - Vis de fixation en acier inoxydable - La base de fixation au sol est réalisée à l'aide d'une tôle robuste en acier inox AISI 304 - L'installation dans le béton nécessite des tiges de scellement - Une base de fixation au sol réalisée en tôle d'acier inox est proposée en option pour les versions KHA CITY 12 et KHA CITY COMFORT 12, pour une fixation sur socle préfabriqué (Base FR) - Pour la version KHA CITY 26 e KHA CITY COMFORT 26, la fixation au sol est réalisable en utilisant un socle en acier galvanisé à sceller directement dans le béton ou une base en acier inox à fixer au sol à l'aide de tiges de scellement appropriées (non incluses) ou sur des socles préfabriqués, tous deux proposés en option | Bornes lumineuses | Serie van lichtzuilen | Serie van lichtzuilen, bestaande uit: - Behuizing en deksel van AISI 316 elektro-gepolijst RVS of van aluminium met polyester poedercoating - Afscherming van transparant Uv-bestendig polycarbonaat - Optiekeenheid bestaande uit speciaal uitgedachte lenzen voor maximaal rendement en optimale lichtverdeling. De lenzen zijn uit een specifiek optisch polycarbonaat vervaardigd die de best indenkbare transmittantie gegarandeerd, gecombineerd met de hoogste weerstand tegen UV stralen en warmte - COMFORT versies zijn gerealiseerd met een poedergecoate aluminium behuizing en deksel ISO 9227/12944 - ISO 9223 (C5) - COMFORT versies zijn ontworpen voor een optimaal visueel comfort - Koellichaam van aluminium - Pakking in slijtvast siliconen - Elektrische componenten compartiment van technopolymeer - Compleet met extra voorziening voor bescherming tegen piekspanningen van het netwerk tot aan 10 kV (SPD) - Elektrische aansluiting middels aansluitdoos IP68 vervaardigd van technopolymeer, verbonden met H07RN-F Neopreen kabel aan het armatuur, geschikt voor doorvoering en kabels Ø 7 - 13,5 mm. Hiermee is het armatuur aan te sluiten zonder te openen - Schroeven van roestvrij staal - Voet voor vloerbevestiging gemaakt van robuust verzinkt RVS AISI 304 - Voor montage in cement (sokkel) zijn ankerbouten separaat leverbaar als accessoire - Voor de uitvoeringen KHA CITY 12 en KHA CITY COMFORT 12 is als accessoire een vloerbevestigingsplaat van RVS verkrijgbaar, die op geprefab sokkels kan worden bevestigd (voet FR) - Voor de versie KHA KHA 26 kan de vloerbevestiging door middel van een pen van verzinkt RVS die rechtstreeks in het beton is te metselen, of een RVS basis die met pluggen (niet meegeleverd) aan de vloer of op prefab sokkels is te bevestigen. Beide opties zijn als accessoires leverbaar | Lichtzuilen | https://cdn.light-performer.com/product_images/KHA_CITY_12_AN96_lp.jpg | KHA City 12 GG.jpg | http://www.performanceinlighting.com/fr/fr/prod-3113991 | http://www.performanceinlighting.com/nl/nl/prod-3113991 | YES | YES |  | Phase In | 3113991
OUTDOOR | URBAN | O UR AREA LIGHTING PF | KHA CITY | 3113996 | KHA CITY 12 23 C/EW 840 AN96 DALI | KHA CITY 12 23 C/EW 840 AN96 DALI | 824 | 0 | 0 | 0 | 0 | 1 | 0 | 0 | 0 | 1 | 1 | 7.4 | 8.3 | KG | 0.035 | M3 | 1.22 | 0.17 | 0.17 | M | 8018367716917 | 94054239 | Anthracite | Antraciet | Série de bornes lumineuses | Série de bornes lumineuses, comprenant: - Boîtier et couvercle en acier inox AISI 316 électro poli ou en aluminium peint par poudre polyester - Diffuseur en polycarbonate transparent, anti UV - Unité optique composée de lentilles conçues spécialement pour un rendement maximal et une distribution lumineuse optimale. Les lentilles sont produites en un polycarbonate optique spécifique qui garantit la meilleure transmittance possible en combinaison avec une résistance hors pair contre les rayons UV et la chaleur - Les versions COMFORT ont été réalisées avec un corps et un couvercle en aluminium peint avec des poudres polyester ISO 9227/12944 - ISO 9223 (C5) - Les versions COMFORT ont été conçues pour optimiser le confort visuel - Dissipateur thermique en aluminium - Joint en silicone anti vieillissement - Support appareillage en technopolymère - Équipé d'un dispositif supplémentaire de protection contre les surtensions de réseau jusqu'à 10 kV (SPD) - Boîtier de connexion électrique IP68 réalisé en technopolymère, prémonté sur l'appareil par un câble H07RN-F, prédisposé pour le raccordement en cascade et adapté pour des câbles de Ø 7 - 13,5 mm. Celui-ci permet l'installation et le raccordement au réseau de l'appareil sans l'ouvrir - Vis de fixation en acier inoxydable - La base de fixation au sol est réalisée à l'aide d'une tôle robuste en acier inox AISI 304 - L'installation dans le béton nécessite des tiges de scellement - Une base de fixation au sol réalisée en tôle d'acier inox est proposée en option pour les versions KHA CITY 12 et KHA CITY COMFORT 12, pour une fixation sur socle préfabriqué (Base FR) - Pour la version KHA CITY 26 e KHA CITY COMFORT 26, la fixation au sol est réalisable en utilisant un socle en acier galvanisé à sceller directement dans le béton ou une base en acier inox à fixer au sol à l'aide de tiges de scellement appropriées (non incluses) ou sur des socles préfabriqués, tous deux proposés en option | Bornes lumineuses | Serie van lichtzuilen | Serie van lichtzuilen, bestaande uit: - Behuizing en deksel van AISI 316 elektro-gepolijst RVS of van aluminium met polyester poedercoating - Afscherming van transparant Uv-bestendig polycarbonaat - Optiekeenheid bestaande uit speciaal uitgedachte lenzen voor maximaal rendement en optimale lichtverdeling. De lenzen zijn uit een specifiek optisch polycarbonaat vervaardigd die de best indenkbare transmittantie gegarandeerd, gecombineerd met de hoogste weerstand tegen UV stralen en warmte - COMFORT versies zijn gerealiseerd met een poedergecoate aluminium behuizing en deksel ISO 9227/12944 - ISO 9223 (C5) - COMFORT versies zijn ontworpen voor een optimaal visueel comfort - Koellichaam van aluminium - Pakking in slijtvast siliconen - Elektrische componenten compartiment van technopolymeer - Compleet met extra voorziening voor bescherming tegen piekspanningen van het netwerk tot aan 10 kV (SPD) - Elektrische aansluiting middels aansluitdoos IP68 vervaardigd van technopolymeer, verbonden met H07RN-F Neopreen kabel aan het armatuur, geschikt voor doorvoering en kabels Ø 7 - 13,5 mm. Hiermee is het armatuur aan te sluiten zonder te openen - Schroeven van roestvrij staal - Voet voor vloerbevestiging gemaakt van robuust verzinkt RVS AISI 304 - Voor montage in cement (sokkel) zijn ankerbouten separaat leverbaar als accessoire - Voor de uitvoeringen KHA CITY 12 en KHA CITY COMFORT 12 is als accessoire een vloerbevestigingsplaat van RVS verkrijgbaar, die op geprefab sokkels kan worden bevestigd (voet FR) - Voor de versie KHA KHA 26 kan de vloerbevestiging door middel van een pen van verzinkt RVS die rechtstreeks in het beton is te metselen, of een RVS basis die met pluggen (niet meegeleverd) aan de vloer of op prefab sokkels is te bevestigen. Beide opties zijn als accessoires leverbaar | Lichtzuilen | https://cdn.light-performer.com/product_images/KHA_CITY_12_AN96_lp.jpg | KHA City 12 GG.jpg | http://www.performanceinlighting.com/fr/fr/prod-3113996 | http://www.performanceinlighting.com/nl/nl/prod-3113996 | YES | YES |  | Phase In | 3113996
OUTDOOR | URBAN | O UR AREA LIGHTING PF | KHA CITY | 3113989 | KHA CITY 12 23 C/EW 840 BK81 | KHA CITY 12 23 C/EW 840 MAT ZWART | 714 | 0 | 0 | 0 | 0 | 1 | 0 | 0 | 0 | 1 | 1 | 7.4 | 8.3 | KG | 0.035 | M3 | 1.22 | 0.17 | 0.17 | M | 8018367716924 | 94054239 | Noir | Zwart | Série de bornes lumineuses | Série de bornes lumineuses, comprenant: - Boîtier et couvercle en acier inox AISI 316 électro poli ou en aluminium peint par poudre polyester - Diffuseur en polycarbonate transparent, anti UV - Unité optique composée de lentilles conçues spécialement pour un rendement maximal et une distribution lumineuse optimale. Les lentilles sont produites en un polycarbonate optique spécifique qui garantit la meilleure transmittance possible en combinaison avec une résistance hors pair contre les rayons UV et la chaleur - Les versions COMFORT ont été réalisées avec un corps et un couvercle en aluminium peint avec des poudres polyester ISO 9227/12944 - ISO 9223 (C5) - Les versions COMFORT ont été conçues pour optimiser le confort visuel - Dissipateur thermique en aluminium - Joint en silicone anti vieillissement - Support appareillage en technopolymère - Équipé d'un dispositif supplémentaire de protection contre les surtensions de réseau jusqu'à 10 kV (SPD) - Boîtier de connexion électrique IP68 réalisé en technopolymère, prémonté sur l'appareil par un câble H07RN-F, prédisposé pour le raccordement en cascade et adapté pour des câbles de Ø 7 - 13,5 mm. Celui-ci permet l'installation et le raccordement au réseau de l'appareil sans l'ouvrir - Vis de fixation en acier inoxydable - La base de fixation au sol est réalisée à l'aide d'une tôle robuste en acier inox AISI 304 - L'installation dans le béton nécessite des tiges de scellement - Une base de fixation au sol réalisée en tôle d'acier inox est proposée en option pour les versions KHA CITY 12 et KHA CITY COMFORT 12, pour une fixation sur socle préfabriqué (Base FR) - Pour la version KHA CITY 26 e KHA CITY COMFORT 26, la fixation au sol est réalisable en utilisant un socle en acier galvanisé à sceller directement dans le béton ou une base en acier inox à fixer au sol à l'aide de tiges de scellement appropriées (non incluses) ou sur des socles préfabriqués, tous deux proposés en option | Bornes lumineuses | Serie van lichtzuilen | Serie van lichtzuilen, bestaande uit: - Behuizing en deksel van AISI 316 elektro-gepolijst RVS of van aluminium met polyester poedercoating - Afscherming van transparant Uv-bestendig polycarbonaat - Optiekeenheid bestaande uit speciaal uitgedachte lenzen voor maximaal rendement en optimale lichtverdeling. De lenzen zijn uit een specifiek optisch polycarbonaat vervaardigd die de best indenkbare transmittantie gegarandeerd, gecombineerd met de hoogste weerstand tegen UV stralen en warmte - COMFORT versies zijn gerealiseerd met een poedergecoate aluminium behuizing en deksel ISO 9227/12944 - ISO 9223 (C5) - COMFORT versies zijn ontworpen voor een optimaal visueel comfort - Koellichaam van aluminium - Pakking in slijtvast siliconen - Elektrische componenten compartiment van technopolymeer - Compleet met extra voorziening voor bescherming tegen piekspanningen van het netwerk tot aan 10 kV (SPD) - Elektrische aansluiting middels aansluitdoos IP68 vervaardigd van technopolymeer, verbonden met H07RN-F Neopreen kabel aan het armatuur, geschikt voor doorvoering en kabels Ø 7 - 13,5 mm. Hiermee is het armatuur aan te sluiten zonder te openen - Schroeven van roestvrij staal - Voet voor vloerbevestiging gemaakt van robuust verzinkt RVS AISI 304 - Voor montage in cement (sokkel) zijn ankerbouten separaat leverbaar als accessoire - Voor de uitvoeringen KHA CITY 12 en KHA CITY COMFORT 12 is als accessoire een vloerbevestigingsplaat van RVS verkrijgbaar, die op geprefab sokkels kan worden bevestigd (voet FR) - Voor de versie KHA KHA 26 kan de vloerbevestiging door middel van een pen van verzinkt RVS die rechtstreeks in het beton is te metselen, of een RVS basis die met pluggen (niet meegeleverd) aan de vloer of op prefab sokkels is te bevestigen. Beide opties zijn als accessoires leverbaar | Lichtzuilen | https://cdn.light-performer.com/product_images/KHA_CITY_12_BK81_lp.jpg | KHA City 12 BK.jpg | http://www.performanceinlighting.com/fr/fr/prod-3113989 | http://www.performanceinlighting.com/nl/nl/prod-3113989 | YES | YES |  | Phase In | 3113989
OUTDOOR | URBAN | O UR AREA LIGHTING PF | KHA CITY | 3113994 | KHA CITY 12 23 C/EW 840 BK81 DALI | KHA CITY 12 23 C/EW 840 MAT ZWART DALI | 824 | 0 | 0 | 0 | 0 | 1 | 0 | 0 | 0 | 1 | 1 | 7.4 | 8.3 | KG | 0.035 | M3 | 1.22 | 0.17 | 0.17 | M | 8018367716931 | 94054239 | Noir | Zwart | Série de bornes lumineuses | Série de bornes lumineuses, comprenant: - Boîtier et couvercle en acier inox AISI 316 électro poli ou en aluminium peint par poudre polyester - Diffuseur en polycarbonate transparent, anti UV - Unité optique composée de lentilles conçues spécialement pour un rendement maximal et une distribution lumineuse optimale. Les lentilles sont produites en un polycarbonate optique spécifique qui garantit la meilleure transmittance possible en combinaison avec une résistance hors pair contre les rayons UV et la chaleur - Les versions COMFORT ont été réalisées avec un corps et un couvercle en aluminium peint avec des poudres polyester ISO 9227/12944 - ISO 9223 (C5) - Les versions COMFORT ont été conçues pour optimiser le confort visuel - Dissipateur thermique en aluminium - Joint en silicone anti vieillissement - Support appareillage en technopolymère - Équipé d'un dispositif supplémentaire de protection contre les surtensions de réseau jusqu'à 10 kV (SPD) - Boîtier de connexion électrique IP68 réalisé en technopolymère, prémonté sur l'appareil par un câble H07RN-F, prédisposé pour le raccordement en cascade et adapté pour des câbles de Ø 7 - 13,5 mm. Celui-ci permet l'installation et le raccordement au réseau de l'appareil sans l'ouvrir - Vis de fixation en acier inoxydable - La base de fixation au sol est réalisée à l'aide d'une tôle robuste en acier inox AISI 304 - L'installation dans le béton nécessite des tiges de scellement - Une base de fixation au sol réalisée en tôle d'acier inox est proposée en option pour les versions KHA CITY 12 et KHA CITY COMFORT 12, pour une fixation sur socle préfabriqué (Base FR) - Pour la version KHA CITY 26 e KHA CITY COMFORT 26, la fixation au sol est réalisable en utilisant un socle en acier galvanisé à sceller directement dans le béton ou une base en acier inox à fixer au sol à l'aide de tiges de scellement appropriées (non incluses) ou sur des socles préfabriqués, tous deux proposés en option | Bornes lumineuses | Serie van lichtzuilen | Serie van lichtzuilen, bestaande uit: - Behuizing en deksel van AISI 316 elektro-gepolijst RVS of van aluminium met polyester poedercoating - Afscherming van transparant Uv-bestendig polycarbonaat - Optiekeenheid bestaande uit speciaal uitgedachte lenzen voor maximaal rendement en optimale lichtverdeling. De lenzen zijn uit een specifiek optisch polycarbonaat vervaardigd die de best indenkbare transmittantie gegarandeerd, gecombineerd met de hoogste weerstand tegen UV stralen en warmte - COMFORT versies zijn gerealiseerd met een poedergecoate aluminium behuizing en deksel ISO 9227/12944 - ISO 9223 (C5) - COMFORT versies zijn ontworpen voor een optimaal visueel comfort - Koellichaam van aluminium - Pakking in slijtvast siliconen - Elektrische componenten compartiment van technopolymeer - Compleet met extra voorziening voor bescherming tegen piekspanningen van het netwerk tot aan 10 kV (SPD) - Elektrische aansluiting middels aansluitdoos IP68 vervaardigd van technopolymeer, verbonden met H07RN-F Neopreen kabel aan het armatuur, geschikt voor doorvoering en kabels Ø 7 - 13,5 mm. Hiermee is het armatuur aan te sluiten zonder te openen - Schroeven van roestvrij staal - Voet voor vloerbevestiging gemaakt van robuust verzinkt RVS AISI 304 - Voor montage in cement (sokkel) zijn ankerbouten separaat leverbaar als accessoire - Voor de uitvoeringen KHA CITY 12 en KHA CITY COMFORT 12 is als accessoire een vloerbevestigingsplaat van RVS verkrijgbaar, die op geprefab sokkels kan worden bevestigd (voet FR) - Voor de versie KHA KHA 26 kan de vloerbevestiging door middel van een pen van verzinkt RVS die rechtstreeks in het beton is te metselen, of een RVS basis die met pluggen (niet meegeleverd) aan de vloer of op prefab sokkels is te bevestigen. Beide opties zijn als accessoires leverbaar | Lichtzuilen | https://cdn.light-performer.com/product_images/KHA_CITY_12_BK81_lp.jpg | KHA City 12 BK.jpg | http://www.performanceinlighting.com/fr/fr/prod-3113994 | http://www.performanceinlighting.com/nl/nl/prod-3113994 | YES | YES |  | Phase In | 3113994
OUTDOOR | URBAN | O UR AREA LIGHTING PF | KHA CITY | 3113993 | KHA CITY 12 23 C/EW 840 INOX | KHA CITY 12 23 C/EW 840 RVS | 989 | 0 | 0 | 0 | 0 | 1 | 0 | 0 | 0 | 1 | 1 | 7.4 | 8.3 | KG | 0.035 | M3 | 1.22 | 0.17 | 0.17 | M | 8018367716764 | 94054239 | Inox | Inox | Série de bornes lumineuses | Série de bornes lumineuses, comprenant: - Boîtier et couvercle en acier inox AISI 316 électro poli ou en aluminium peint par poudre polyester - Diffuseur en polycarbonate transparent, anti UV - Unité optique composée de lentilles conçues spécialement pour un rendement maximal et une distribution lumineuse optimale. Les lentilles sont produites en un polycarbonate optique spécifique qui garantit la meilleure transmittance possible en combinaison avec une résistance hors pair contre les rayons UV et la chaleur - Les versions COMFORT ont été réalisées avec un corps et un couvercle en aluminium peint avec des poudres polyester ISO 9227/12944 - ISO 9223 (C5) - Les versions COMFORT ont été conçues pour optimiser le confort visuel - Dissipateur thermique en aluminium - Joint en silicone anti vieillissement - Support appareillage en technopolymère - Équipé d'un dispositif supplémentaire de protection contre les surtensions de réseau jusqu'à 10 kV (SPD) - Boîtier de connexion électrique IP68 réalisé en technopolymère, prémonté sur l'appareil par un câble H07RN-F, prédisposé pour le raccordement en cascade et adapté pour des câbles de Ø 7 - 13,5 mm. Celui-ci permet l'installation et le raccordement au réseau de l'appareil sans l'ouvrir - Vis de fixation en acier inoxydable - La base de fixation au sol est réalisée à l'aide d'une tôle robuste en acier inox AISI 304 - L'installation dans le béton nécessite des tiges de scellement - Une base de fixation au sol réalisée en tôle d'acier inox est proposée en option pour les versions KHA CITY 12 et KHA CITY COMFORT 12, pour une fixation sur socle préfabriqué (Base FR) - Pour la version KHA CITY 26 e KHA CITY COMFORT 26, la fixation au sol est réalisable en utilisant un socle en acier galvanisé à sceller directement dans le béton ou une base en acier inox à fixer au sol à l'aide de tiges de scellement appropriées (non incluses) ou sur des socles préfabriqués, tous deux proposés en option | Bornes lumineuses | Serie van lichtzuilen | Serie van lichtzuilen, bestaande uit: - Behuizing en deksel van AISI 316 elektro-gepolijst RVS of van aluminium met polyester poedercoating - Afscherming van transparant Uv-bestendig polycarbonaat - Optiekeenheid bestaande uit speciaal uitgedachte lenzen voor maximaal rendement en optimale lichtverdeling. De lenzen zijn uit een specifiek optisch polycarbonaat vervaardigd die de best indenkbare transmittantie gegarandeerd, gecombineerd met de hoogste weerstand tegen UV stralen en warmte - COMFORT versies zijn gerealiseerd met een poedergecoate aluminium behuizing en deksel ISO 9227/12944 - ISO 9223 (C5) - COMFORT versies zijn ontworpen voor een optimaal visueel comfort - Koellichaam van aluminium - Pakking in slijtvast siliconen - Elektrische componenten compartiment van technopolymeer - Compleet met extra voorziening voor bescherming tegen piekspanningen van het netwerk tot aan 10 kV (SPD) - Elektrische aansluiting middels aansluitdoos IP68 vervaardigd van technopolymeer, verbonden met H07RN-F Neopreen kabel aan het armatuur, geschikt voor doorvoering en kabels Ø 7 - 13,5 mm. Hiermee is het armatuur aan te sluiten zonder te openen - Schroeven van roestvrij staal - Voet voor vloerbevestiging gemaakt van robuust verzinkt RVS AISI 304 - Voor montage in cement (sokkel) zijn ankerbouten separaat leverbaar als accessoire - Voor de uitvoeringen KHA CITY 12 en KHA CITY COMFORT 12 is als accessoire een vloerbevestigingsplaat van RVS verkrijgbaar, die op geprefab sokkels kan worden bevestigd (voet FR) - Voor de versie KHA KHA 26 kan de vloerbevestiging door middel van een pen van verzinkt RVS die rechtstreeks in het beton is te metselen, of een RVS basis die met pluggen (niet meegeleverd) aan de vloer of op prefab sokkels is te bevestigen. Beide opties zijn als accessoires leverbaar | Lichtzuilen | https://cdn.light-performer.com/product_images/KHA_CITY_12_INOX_lp.jpg | KHA City 12 inox.jpg | http://www.performanceinlighting.com/fr/fr/prod-3113993 | http://www.performanceinlighting.com/nl/nl/prod-3113993 | YES | YES |  | Phase In | 3113993
OUTDOOR | URBAN | O UR AREA LIGHTING PF | KHA CITY | 3113998 | KHA CITY 12 23 C/EW 840 INOX DALI | KHA CITY 12 23 C/EW 840 RVS DALI | 1099 | 0 | 0 | 0 | 0 | 1 | 0 | 0 | 0 | 1 | 1 | 7.4 | 8.3 | KG | 0.035 | M3 | 1.22 | 0.17 | 0.17 | M | 8018367716771 | 94054239 | Inox | Inox | Série de bornes lumineuses | Série de bornes lumineuses, comprenant: - Boîtier et couvercle en acier inox AISI 316 électro poli ou en aluminium peint par poudre polyester - Diffuseur en polycarbonate transparent, anti UV - Unité optique composée de lentilles conçues spécialement pour un rendement maximal et une distribution lumineuse optimale. Les lentilles sont produites en un polycarbonate optique spécifique qui garantit la meilleure transmittance possible en combinaison avec une résistance hors pair contre les rayons UV et la chaleur - Les versions COMFORT ont été réalisées avec un corps et un couvercle en aluminium peint avec des poudres polyester ISO 9227/12944 - ISO 9223 (C5) - Les versions COMFORT ont été conçues pour optimiser le confort visuel - Dissipateur thermique en aluminium - Joint en silicone anti vieillissement - Support appareillage en technopolymère - Équipé d'un dispositif supplémentaire de protection contre les surtensions de réseau jusqu'à 10 kV (SPD) - Boîtier de connexion électrique IP68 réalisé en technopolymère, prémonté sur l'appareil par un câble H07RN-F, prédisposé pour le raccordement en cascade et adapté pour des câbles de Ø 7 - 13,5 mm. Celui-ci permet l'installation et le raccordement au réseau de l'appareil sans l'ouvrir - Vis de fixation en acier inoxydable - La base de fixation au sol est réalisée à l'aide d'une tôle robuste en acier inox AISI 304 - L'installation dans le béton nécessite des tiges de scellement - Une base de fixation au sol réalisée en tôle d'acier inox est proposée en option pour les versions KHA CITY 12 et KHA CITY COMFORT 12, pour une fixation sur socle préfabriqué (Base FR) - Pour la version KHA CITY 26 e KHA CITY COMFORT 26, la fixation au sol est réalisable en utilisant un socle en acier galvanisé à sceller directement dans le béton ou une base en acier inox à fixer au sol à l'aide de tiges de scellement appropriées (non incluses) ou sur des socles préfabriqués, tous deux proposés en option | Bornes lumineuses | Serie van lichtzuilen | Serie van lichtzuilen, bestaande uit: - Behuizing en deksel van AISI 316 elektro-gepolijst RVS of van aluminium met polyester poedercoating - Afscherming van transparant Uv-bestendig polycarbonaat - Optiekeenheid bestaande uit speciaal uitgedachte lenzen voor maximaal rendement en optimale lichtverdeling. De lenzen zijn uit een specifiek optisch polycarbonaat vervaardigd die de best indenkbare transmittantie gegarandeerd, gecombineerd met de hoogste weerstand tegen UV stralen en warmte - COMFORT versies zijn gerealiseerd met een poedergecoate aluminium behuizing en deksel ISO 9227/12944 - ISO 9223 (C5) - COMFORT versies zijn ontworpen voor een optimaal visueel comfort - Koellichaam van aluminium - Pakking in slijtvast siliconen - Elektrische componenten compartiment van technopolymeer - Compleet met extra voorziening voor bescherming tegen piekspanningen van het netwerk tot aan 10 kV (SPD) - Elektrische aansluiting middels aansluitdoos IP68 vervaardigd van technopolymeer, verbonden met H07RN-F Neopreen kabel aan het armatuur, geschikt voor doorvoering en kabels Ø 7 - 13,5 mm. Hiermee is het armatuur aan te sluiten zonder te openen - Schroeven van roestvrij staal - Voet voor vloerbevestiging gemaakt van robuust verzinkt RVS AISI 304 - Voor montage in cement (sokkel) zijn ankerbouten separaat leverbaar als accessoire - Voor de uitvoeringen KHA CITY 12 en KHA CITY COMFORT 12 is als accessoire een vloerbevestigingsplaat van RVS verkrijgbaar, die op geprefab sokkels kan worden bevestigd (voet FR) - Voor de versie KHA KHA 26 kan de vloerbevestiging door middel van een pen van verzinkt RVS die rechtstreeks in het beton is te metselen, of een RVS basis die met pluggen (niet meegeleverd) aan de vloer of op prefab sokkels is te bevestigen. Beide opties zijn als accessoires leverbaar | Lichtzuilen | https://cdn.light-performer.com/product_images/KHA_CITY_12_INOX_lp.jpg | KHA City 12 inox.jpg | http://www.performanceinlighting.com/fr/fr/prod-3113998 | http://www.performanceinlighting.com/nl/nl/prod-3113998 | YES | YES |  | Phase In | 3113998
OUTDOOR | URBAN | O UR AREA LIGHTING PF | KHA CITY | 3114928 | KHA CITY 26 20 A55/M 830 AN96 | KHA CITY 26 20 A55/M 830 AN96 | 989 | 0 | 0 | 0 | 0 | 1 | 0 | 0 | 0 | 1 | 1 | 14 | 15.5 | KG | 0.035 | M3 | 2.62 | 0.17 | 0.17 | M | 8018367721287 | 94054239 | Anthracite | Antraciet | Série de bornes lumineuses | Série de bornes lumineuses, comprenant: - Boîtier et couvercle en acier inox AISI 316 électro poli ou en aluminium peint par poudre polyester - Diffuseur en polycarbonate transparent, anti UV - Unité optique composée de lentilles conçues spécialement pour un rendement maximal et une distribution lumineuse optimale. Les lentilles sont produites en un polycarbonate optique spécifique qui garantit la meilleure transmittance possible en combinaison avec une résistance hors pair contre les rayons UV et la chaleur - Les versions COMFORT ont été réalisées avec un corps et un couvercle en aluminium peint avec des poudres polyester ISO 9227/12944 - ISO 9223 (C5) - Les versions COMFORT ont été conçues pour optimiser le confort visuel - Dissipateur thermique en aluminium - Joint en silicone anti vieillissement - Support appareillage en technopolymère - Équipé d'un dispositif supplémentaire de protection contre les surtensions de réseau jusqu'à 10 kV (SPD) - Boîtier de connexion électrique IP68 réalisé en technopolymère, prémonté sur l'appareil par un câble H07RN-F, prédisposé pour le raccordement en cascade et adapté pour des câbles de Ø 7 - 13,5 mm. Celui-ci permet l'installation et le raccordement au réseau de l'appareil sans l'ouvrir - Vis de fixation en acier inoxydable - La base de fixation au sol est réalisée à l'aide d'une tôle robuste en acier inox AISI 304 - L'installation dans le béton nécessite des tiges de scellement - Une base de fixation au sol réalisée en tôle d'acier inox est proposée en option pour les versions KHA CITY 12 et KHA CITY COMFORT 12, pour une fixation sur socle préfabriqué (Base FR) - Pour la version KHA CITY 26 e KHA CITY COMFORT 26, la fixation au sol est réalisable en utilisant un socle en acier galvanisé à sceller directement dans le béton ou une base en acier inox à fixer au sol à l'aide de tiges de scellement appropriées (non incluses) ou sur des socles préfabriqués, tous deux proposés en option | Bornes lumineuses | Serie van lichtzuilen | Serie van lichtzuilen, bestaande uit: - Behuizing en deksel van AISI 316 elektro-gepolijst RVS of van aluminium met polyester poedercoating - Afscherming van transparant Uv-bestendig polycarbonaat - Optiekeenheid bestaande uit speciaal uitgedachte lenzen voor maximaal rendement en optimale lichtverdeling. De lenzen zijn uit een specifiek optisch polycarbonaat vervaardigd die de best indenkbare transmittantie gegarandeerd, gecombineerd met de hoogste weerstand tegen UV stralen en warmte - COMFORT versies zijn gerealiseerd met een poedergecoate aluminium behuizing en deksel ISO 9227/12944 - ISO 9223 (C5) - COMFORT versies zijn ontworpen voor een optimaal visueel comfort - Koellichaam van aluminium - Pakking in slijtvast siliconen - Elektrische componenten compartiment van technopolymeer - Compleet met extra voorziening voor bescherming tegen piekspanningen van het netwerk tot aan 10 kV (SPD) - Elektrische aansluiting middels aansluitdoos IP68 vervaardigd van technopolymeer, verbonden met H07RN-F Neopreen kabel aan het armatuur, geschikt voor doorvoering en kabels Ø 7 - 13,5 mm. Hiermee is het armatuur aan te sluiten zonder te openen - Schroeven van roestvrij staal - Voet voor vloerbevestiging gemaakt van robuust verzinkt RVS AISI 304 - Voor montage in cement (sokkel) zijn ankerbouten separaat leverbaar als accessoire - Voor de uitvoeringen KHA CITY 12 en KHA CITY COMFORT 12 is als accessoire een vloerbevestigingsplaat van RVS verkrijgbaar, die op geprefab sokkels kan worden bevestigd (voet FR) - Voor de versie KHA KHA 26 kan de vloerbevestiging door middel van een pen van verzinkt RVS die rechtstreeks in het beton is te metselen, of een RVS basis die met pluggen (niet meegeleverd) aan de vloer of op prefab sokkels is te bevestigen. Beide opties zijn als accessoires leverbaar | Lichtzuilen | https://cdn.light-performer.com/product_images/KHA_CITY_26_A55_AN96_lp.jpg | KHA City 26 ant.jpg | http://www.performanceinlighting.com/fr/fr/prod-3114928 | http://www.performanceinlighting.com/nl/nl/prod-3114928 | YES | YES |  | Phase In | 3114928
OUTDOOR | URBAN | O UR AREA LIGHTING PF | KHA CITY | 3114929 | KHA CITY 26 20 A55/M 830 BK81 | KHA CITY 26 20 A55/M 830 BK81 | 989 | 0 | 0 | 0 | 0 | 1 | 0 | 0 | 0 | 1 | 1 | 14 | 15.5 | KG | 0.035 | M3 | 2.62 | 0.17 | 0.17 | M | 8018367721294 | 94054239 | Noir | Zwart | Série de bornes lumineuses | Série de bornes lumineuses, comprenant: - Boîtier et couvercle en acier inox AISI 316 électro poli ou en aluminium peint par poudre polyester - Diffuseur en polycarbonate transparent, anti UV - Unité optique composée de lentilles conçues spécialement pour un rendement maximal et une distribution lumineuse optimale. Les lentilles sont produites en un polycarbonate optique spécifique qui garantit la meilleure transmittance possible en combinaison avec une résistance hors pair contre les rayons UV et la chaleur - Les versions COMFORT ont été réalisées avec un corps et un couvercle en aluminium peint avec des poudres polyester ISO 9227/12944 - ISO 9223 (C5) - Les versions COMFORT ont été conçues pour optimiser le confort visuel - Dissipateur thermique en aluminium - Joint en silicone anti vieillissement - Support appareillage en technopolymère - Équipé d'un dispositif supplémentaire de protection contre les surtensions de réseau jusqu'à 10 kV (SPD) - Boîtier de connexion électrique IP68 réalisé en technopolymère, prémonté sur l'appareil par un câble H07RN-F, prédisposé pour le raccordement en cascade et adapté pour des câbles de Ø 7 - 13,5 mm. Celui-ci permet l'installation et le raccordement au réseau de l'appareil sans l'ouvrir - Vis de fixation en acier inoxydable - La base de fixation au sol est réalisée à l'aide d'une tôle robuste en acier inox AISI 304 - L'installation dans le béton nécessite des tiges de scellement - Une base de fixation au sol réalisée en tôle d'acier inox est proposée en option pour les versions KHA CITY 12 et KHA CITY COMFORT 12, pour une fixation sur socle préfabriqué (Base FR) - Pour la version KHA CITY 26 e KHA CITY COMFORT 26, la fixation au sol est réalisable en utilisant un socle en acier galvanisé à sceller directement dans le béton ou une base en acier inox à fixer au sol à l'aide de tiges de scellement appropriées (non incluses) ou sur des socles préfabriqués, tous deux proposés en option | Bornes lumineuses | Serie van lichtzuilen | Serie van lichtzuilen, bestaande uit: - Behuizing en deksel van AISI 316 elektro-gepolijst RVS of van aluminium met polyester poedercoating - Afscherming van transparant Uv-bestendig polycarbonaat - Optiekeenheid bestaande uit speciaal uitgedachte lenzen voor maximaal rendement en optimale lichtverdeling. De lenzen zijn uit een specifiek optisch polycarbonaat vervaardigd die de best indenkbare transmittantie gegarandeerd, gecombineerd met de hoogste weerstand tegen UV stralen en warmte - COMFORT versies zijn gerealiseerd met een poedergecoate aluminium behuizing en deksel ISO 9227/12944 - ISO 9223 (C5) - COMFORT versies zijn ontworpen voor een optimaal visueel comfort - Koellichaam van aluminium - Pakking in slijtvast siliconen - Elektrische componenten compartiment van technopolymeer - Compleet met extra voorziening voor bescherming tegen piekspanningen van het netwerk tot aan 10 kV (SPD) - Elektrische aansluiting middels aansluitdoos IP68 vervaardigd van technopolymeer, verbonden met H07RN-F Neopreen kabel aan het armatuur, geschikt voor doorvoering en kabels Ø 7 - 13,5 mm. Hiermee is het armatuur aan te sluiten zonder te openen - Schroeven van roestvrij staal - Voet voor vloerbevestiging gemaakt van robuust verzinkt RVS AISI 304 - Voor montage in cement (sokkel) zijn ankerbouten separaat leverbaar als accessoire - Voor de uitvoeringen KHA CITY 12 en KHA CITY COMFORT 12 is als accessoire een vloerbevestigingsplaat van RVS verkrijgbaar, die op geprefab sokkels kan worden bevestigd (voet FR) - Voor de versie KHA KHA 26 kan de vloerbevestiging door middel van een pen van verzinkt RVS die rechtstreeks in het beton is te metselen, of een RVS basis die met pluggen (niet meegeleverd) aan de vloer of op prefab sokkels is te bevestigen. Beide opties zijn als accessoires leverbaar | Lichtzuilen | https://cdn.light-performer.com/product_images/KHA_CITY_26_A55_BK81_lp.jpg | KHA City 26 BK.jpg | http://www.performanceinlighting.com/fr/fr/prod-3114929 | http://www.performanceinlighting.com/nl/nl/prod-3114929 | YES | YES |  | Phase In | 3114929
OUTDOOR | URBAN | O UR AREA LIGHTING PF | KHA CITY | 3114930 | KHA CITY 26 20 A55/M 830 INOX | KHA CITY 26 20 A55/M 830 INOX | 1650 | 0 | 0 | 0 | 0 | 1 | 0 | 0 | 0 | 1 | 1 | 22 | 23.5 | KG | 0.035 | M3 | 2.62 | 0.17 | 0.17 | M | 8018367721300 | 94054239 | Inox | Inox | Série de bornes lumineuses | Série de bornes lumineuses, comprenant: - Boîtier et couvercle en acier inox AISI 316 électro poli ou en aluminium peint par poudre polyester - Diffuseur en polycarbonate transparent, anti UV - Unité optique composée de lentilles conçues spécialement pour un rendement maximal et une distribution lumineuse optimale. Les lentilles sont produites en un polycarbonate optique spécifique qui garantit la meilleure transmittance possible en combinaison avec une résistance hors pair contre les rayons UV et la chaleur - Les versions COMFORT ont été réalisées avec un corps et un couvercle en aluminium peint avec des poudres polyester ISO 9227/12944 - ISO 9223 (C5) - Les versions COMFORT ont été conçues pour optimiser le confort visuel - Dissipateur thermique en aluminium - Joint en silicone anti vieillissement - Support appareillage en technopolymère - Équipé d'un dispositif supplémentaire de protection contre les surtensions de réseau jusqu'à 10 kV (SPD) - Boîtier de connexion électrique IP68 réalisé en technopolymère, prémonté sur l'appareil par un câble H07RN-F, prédisposé pour le raccordement en cascade et adapté pour des câbles de Ø 7 - 13,5 mm. Celui-ci permet l'installation et le raccordement au réseau de l'appareil sans l'ouvrir - Vis de fixation en acier inoxydable - La base de fixation au sol est réalisée à l'aide d'une tôle robuste en acier inox AISI 304 - L'installation dans le béton nécessite des tiges de scellement - Une base de fixation au sol réalisée en tôle d'acier inox est proposée en option pour les versions KHA CITY 12 et KHA CITY COMFORT 12, pour une fixation sur socle préfabriqué (Base FR) - Pour la version KHA CITY 26 e KHA CITY COMFORT 26, la fixation au sol est réalisable en utilisant un socle en acier galvanisé à sceller directement dans le béton ou une base en acier inox à fixer au sol à l'aide de tiges de scellement appropriées (non incluses) ou sur des socles préfabriqués, tous deux proposés en option | Bornes lumineuses | Serie van lichtzuilen | Serie van lichtzuilen, bestaande uit: - Behuizing en deksel van AISI 316 elektro-gepolijst RVS of van aluminium met polyester poedercoating - Afscherming van transparant Uv-bestendig polycarbonaat - Optiekeenheid bestaande uit speciaal uitgedachte lenzen voor maximaal rendement en optimale lichtverdeling. De lenzen zijn uit een specifiek optisch polycarbonaat vervaardigd die de best indenkbare transmittantie gegarandeerd, gecombineerd met de hoogste weerstand tegen UV stralen en warmte - COMFORT versies zijn gerealiseerd met een poedergecoate aluminium behuizing en deksel ISO 9227/12944 - ISO 9223 (C5) - COMFORT versies zijn ontworpen voor een optimaal visueel comfort - Koellichaam van aluminium - Pakking in slijtvast siliconen - Elektrische componenten compartiment van technopolymeer - Compleet met extra voorziening voor bescherming tegen piekspanningen van het netwerk tot aan 10 kV (SPD) - Elektrische aansluiting middels aansluitdoos IP68 vervaardigd van technopolymeer, verbonden met H07RN-F Neopreen kabel aan het armatuur, geschikt voor doorvoering en kabels Ø 7 - 13,5 mm. Hiermee is het armatuur aan te sluiten zonder te openen - Schroeven van roestvrij staal - Voet voor vloerbevestiging gemaakt van robuust verzinkt RVS AISI 304 - Voor montage in cement (sokkel) zijn ankerbouten separaat leverbaar als accessoire - Voor de uitvoeringen KHA CITY 12 en KHA CITY COMFORT 12 is als accessoire een vloerbevestigingsplaat van RVS verkrijgbaar, die op geprefab sokkels kan worden bevestigd (voet FR) - Voor de versie KHA KHA 26 kan de vloerbevestiging door middel van een pen van verzinkt RVS die rechtstreeks in het beton is te metselen, of een RVS basis die met pluggen (niet meegeleverd) aan de vloer of op prefab sokkels is te bevestigen. Beide opties zijn als accessoires leverbaar | Lichtzuilen | https://cdn.light-performer.com/product_images/KHA_CITY_26_A55_INOX_lp.jpg | KHA City 26 inox.jpg | http://www.performanceinlighting.com/fr/fr/prod-3114930 | http://www.performanceinlighting.com/nl/nl/prod-3114930 | YES | YES |  | Phase In | 3114930
OUTDOOR | URBAN | O UR AREA LIGHTING PF | KHA CITY | 3114931 | KHA CITY 26 20 A55/M 840 AN96 | KHA CITY 26 20 A55/M 840 AN96 | 989 | 0 | 0 | 0 | 0 | 1 | 0 | 0 | 0 | 1 | 1 | 14 | 15.5 | KG | 0.035 | M3 | 2.62 | 0.17 | 0.17 | M | 8018367721317 | 94054239 | Anthracite | Antraciet | Série de bornes lumineuses | Série de bornes lumineuses, comprenant: - Boîtier et couvercle en acier inox AISI 316 électro poli ou en aluminium peint par poudre polyester - Diffuseur en polycarbonate transparent, anti UV - Unité optique composée de lentilles conçues spécialement pour un rendement maximal et une distribution lumineuse optimale. Les lentilles sont produites en un polycarbonate optique spécifique qui garantit la meilleure transmittance possible en combinaison avec une résistance hors pair contre les rayons UV et la chaleur - Les versions COMFORT ont été réalisées avec un corps et un couvercle en aluminium peint avec des poudres polyester ISO 9227/12944 - ISO 9223 (C5) - Les versions COMFORT ont été conçues pour optimiser le confort visuel - Dissipateur thermique en aluminium - Joint en silicone anti vieillissement - Support appareillage en technopolymère - Équipé d'un dispositif supplémentaire de protection contre les surtensions de réseau jusqu'à 10 kV (SPD) - Boîtier de connexion électrique IP68 réalisé en technopolymère, prémonté sur l'appareil par un câble H07RN-F, prédisposé pour le raccordement en cascade et adapté pour des câbles de Ø 7 - 13,5 mm. Celui-ci permet l'installation et le raccordement au réseau de l'appareil sans l'ouvrir - Vis de fixation en acier inoxydable - La base de fixation au sol est réalisée à l'aide d'une tôle robuste en acier inox AISI 304 - L'installation dans le béton nécessite des tiges de scellement - Une base de fixation au sol réalisée en tôle d'acier inox est proposée en option pour les versions KHA CITY 12 et KHA CITY COMFORT 12, pour une fixation sur socle préfabriqué (Base FR) - Pour la version KHA CITY 26 e KHA CITY COMFORT 26, la fixation au sol est réalisable en utilisant un socle en acier galvanisé à sceller directement dans le béton ou une base en acier inox à fixer au sol à l'aide de tiges de scellement appropriées (non incluses) ou sur des socles préfabriqués, tous deux proposés en option | Bornes lumineuses | Serie van lichtzuilen | Serie van lichtzuilen, bestaande uit: - Behuizing en deksel van AISI 316 elektro-gepolijst RVS of van aluminium met polyester poedercoating - Afscherming van transparant Uv-bestendig polycarbonaat - Optiekeenheid bestaande uit speciaal uitgedachte lenzen voor maximaal rendement en optimale lichtverdeling. De lenzen zijn uit een specifiek optisch polycarbonaat vervaardigd die de best indenkbare transmittantie gegarandeerd, gecombineerd met de hoogste weerstand tegen UV stralen en warmte - COMFORT versies zijn gerealiseerd met een poedergecoate aluminium behuizing en deksel ISO 9227/12944 - ISO 9223 (C5) - COMFORT versies zijn ontworpen voor een optimaal visueel comfort - Koellichaam van aluminium - Pakking in slijtvast siliconen - Elektrische componenten compartiment van technopolymeer - Compleet met extra voorziening voor bescherming tegen piekspanningen van het netwerk tot aan 10 kV (SPD) - Elektrische aansluiting middels aansluitdoos IP68 vervaardigd van technopolymeer, verbonden met H07RN-F Neopreen kabel aan het armatuur, geschikt voor doorvoering en kabels Ø 7 - 13,5 mm. Hiermee is het armatuur aan te sluiten zonder te openen - Schroeven van roestvrij staal - Voet voor vloerbevestiging gemaakt van robuust verzinkt RVS AISI 304 - Voor montage in cement (sokkel) zijn ankerbouten separaat leverbaar als accessoire - Voor de uitvoeringen KHA CITY 12 en KHA CITY COMFORT 12 is als accessoire een vloerbevestigingsplaat van RVS verkrijgbaar, die op geprefab sokkels kan worden bevestigd (voet FR) - Voor de versie KHA KHA 26 kan de vloerbevestiging door middel van een pen van verzinkt RVS die rechtstreeks in het beton is te metselen, of een RVS basis die met pluggen (niet meegeleverd) aan de vloer of op prefab sokkels is te bevestigen. Beide opties zijn als accessoires leverbaar | Lichtzuilen | https://cdn.light-performer.com/product_images/KHA_CITY_26_A55_AN96_lp.jpg | KHA City 26 ant.jpg | http://www.performanceinlighting.com/fr/fr/prod-3114931 | http://www.performanceinlighting.com/nl/nl/prod-3114931 | YES | YES |  | Phase In | 3114931
OUTDOOR | URBAN | O UR AREA LIGHTING PF | KHA CITY | 3114932 | KHA CITY 26 20 A55/M 840 BK81 | KHA CITY 26 20 A55/M 840 BK81 | 989 | 0 | 0 | 0 | 0 | 1 | 0 | 0 | 0 | 1 | 1 | 14 | 15.5 | KG | 0.035 | M3 | 2.62 | 0.17 | 0.17 | M | 8018367721324 | 94054239 | Noir | Zwart | Série de bornes lumineuses | Série de bornes lumineuses, comprenant: - Boîtier et couvercle en acier inox AISI 316 électro poli ou en aluminium peint par poudre polyester - Diffuseur en polycarbonate transparent, anti UV - Unité optique composée de lentilles conçues spécialement pour un rendement maximal et une distribution lumineuse optimale. Les lentilles sont produites en un polycarbonate optique spécifique qui garantit la meilleure transmittance possible en combinaison avec une résistance hors pair contre les rayons UV et la chaleur - Les versions COMFORT ont été réalisées avec un corps et un couvercle en aluminium peint avec des poudres polyester ISO 9227/12944 - ISO 9223 (C5) - Les versions COMFORT ont été conçues pour optimiser le confort visuel - Dissipateur thermique en aluminium - Joint en silicone anti vieillissement - Support appareillage en technopolymère - Équipé d'un dispositif supplémentaire de protection contre les surtensions de réseau jusqu'à 10 kV (SPD) - Boîtier de connexion électrique IP68 réalisé en technopolymère, prémonté sur l'appareil par un câble H07RN-F, prédisposé pour le raccordement en cascade et adapté pour des câbles de Ø 7 - 13,5 mm. Celui-ci permet l'installation et le raccordement au réseau de l'appareil sans l'ouvrir - Vis de fixation en acier inoxydable - La base de fixation au sol est réalisée à l'aide d'une tôle robuste en acier inox AISI 304 - L'installation dans le béton nécessite des tiges de scellement - Une base de fixation au sol réalisée en tôle d'acier inox est proposée en option pour les versions KHA CITY 12 et KHA CITY COMFORT 12, pour une fixation sur socle préfabriqué (Base FR) - Pour la version KHA CITY 26 e KHA CITY COMFORT 26, la fixation au sol est réalisable en utilisant un socle en acier galvanisé à sceller directement dans le béton ou une base en acier inox à fixer au sol à l'aide de tiges de scellement appropriées (non incluses) ou sur des socles préfabriqués, tous deux proposés en option | Bornes lumineuses | Serie van lichtzuilen | Serie van lichtzuilen, bestaande uit: - Behuizing en deksel van AISI 316 elektro-gepolijst RVS of van aluminium met polyester poedercoating - Afscherming van transparant Uv-bestendig polycarbonaat - Optiekeenheid bestaande uit speciaal uitgedachte lenzen voor maximaal rendement en optimale lichtverdeling. De lenzen zijn uit een specifiek optisch polycarbonaat vervaardigd die de best indenkbare transmittantie gegarandeerd, gecombineerd met de hoogste weerstand tegen UV stralen en warmte - COMFORT versies zijn gerealiseerd met een poedergecoate aluminium behuizing en deksel ISO 9227/12944 - ISO 9223 (C5) - COMFORT versies zijn ontworpen voor een optimaal visueel comfort - Koellichaam van aluminium - Pakking in slijtvast siliconen - Elektrische componenten compartiment van technopolymeer - Compleet met extra voorziening voor bescherming tegen piekspanningen van het netwerk tot aan 10 kV (SPD) - Elektrische aansluiting middels aansluitdoos IP68 vervaardigd van technopolymeer, verbonden met H07RN-F Neopreen kabel aan het armatuur, geschikt voor doorvoering en kabels Ø 7 - 13,5 mm. Hiermee is het armatuur aan te sluiten zonder te openen - Schroeven van roestvrij staal - Voet voor vloerbevestiging gemaakt van robuust verzinkt RVS AISI 304 - Voor montage in cement (sokkel) zijn ankerbouten separaat leverbaar als accessoire - Voor de uitvoeringen KHA CITY 12 en KHA CITY COMFORT 12 is als accessoire een vloerbevestigingsplaat van RVS verkrijgbaar, die op geprefab sokkels kan worden bevestigd (voet FR) - Voor de versie KHA KHA 26 kan de vloerbevestiging door middel van een pen van verzinkt RVS die rechtstreeks in het beton is te metselen, of een RVS basis die met pluggen (niet meegeleverd) aan de vloer of op prefab sokkels is te bevestigen. Beide opties zijn als accessoires leverbaar | Lichtzuilen | https://cdn.light-performer.com/product_images/KHA_CITY_26_A55_BK81_lp.jpg | KHA City 26 BK.jpg | http://www.performanceinlighting.com/fr/fr/prod-3114932 | http://www.performanceinlighting.com/nl/nl/prod-3114932 | YES | YES |  | Phase In | 3114932
OUTDOOR | URBAN | O UR AREA LIGHTING PF | KHA CITY | 3114933 | KHA CITY 26 20 A55/M 840 INOX | KHA CITY 26 20 A55/M 840 INOX | 1650 | 0 | 0 | 0 | 0 | 1 | 0 | 0 | 0 | 1 | 1 | 22 | 23.5 | KG | 0.035 | M3 | 2.62 | 0.17 | 0.17 | M | 8018367721331 | 94054239 | Inox | Inox | Série de bornes lumineuses | Série de bornes lumineuses, comprenant: - Boîtier et couvercle en acier inox AISI 316 électro poli ou en aluminium peint par poudre polyester - Diffuseur en polycarbonate transparent, anti UV - Unité optique composée de lentilles conçues spécialement pour un rendement maximal et une distribution lumineuse optimale. Les lentilles sont produites en un polycarbonate optique spécifique qui garantit la meilleure transmittance possible en combinaison avec une résistance hors pair contre les rayons UV et la chaleur - Les versions COMFORT ont été réalisées avec un corps et un couvercle en aluminium peint avec des poudres polyester ISO 9227/12944 - ISO 9223 (C5) - Les versions COMFORT ont été conçues pour optimiser le confort visuel - Dissipateur thermique en aluminium - Joint en silicone anti vieillissement - Support appareillage en technopolymère - Équipé d'un dispositif supplémentaire de protection contre les surtensions de réseau jusqu'à 10 kV (SPD) - Boîtier de connexion électrique IP68 réalisé en technopolymère, prémonté sur l'appareil par un câble H07RN-F, prédisposé pour le raccordement en cascade et adapté pour des câbles de Ø 7 - 13,5 mm. Celui-ci permet l'installation et le raccordement au réseau de l'appareil sans l'ouvrir - Vis de fixation en acier inoxydable - La base de fixation au sol est réalisée à l'aide d'une tôle robuste en acier inox AISI 304 - L'installation dans le béton nécessite des tiges de scellement - Une base de fixation au sol réalisée en tôle d'acier inox est proposée en option pour les versions KHA CITY 12 et KHA CITY COMFORT 12, pour une fixation sur socle préfabriqué (Base FR) - Pour la version KHA CITY 26 e KHA CITY COMFORT 26, la fixation au sol est réalisable en utilisant un socle en acier galvanisé à sceller directement dans le béton ou une base en acier inox à fixer au sol à l'aide de tiges de scellement appropriées (non incluses) ou sur des socles préfabriqués, tous deux proposés en option | Bornes lumineuses | Serie van lichtzuilen | Serie van lichtzuilen, bestaande uit: - Behuizing en deksel van AISI 316 elektro-gepolijst RVS of van aluminium met polyester poedercoating - Afscherming van transparant Uv-bestendig polycarbonaat - Optiekeenheid bestaande uit speciaal uitgedachte lenzen voor maximaal rendement en optimale lichtverdeling. De lenzen zijn uit een specifiek optisch polycarbonaat vervaardigd die de best indenkbare transmittantie gegarandeerd, gecombineerd met de hoogste weerstand tegen UV stralen en warmte - COMFORT versies zijn gerealiseerd met een poedergecoate aluminium behuizing en deksel ISO 9227/12944 - ISO 9223 (C5) - COMFORT versies zijn ontworpen voor een optimaal visueel comfort - Koellichaam van aluminium - Pakking in slijtvast siliconen - Elektrische componenten compartiment van technopolymeer - Compleet met extra voorziening voor bescherming tegen piekspanningen van het netwerk tot aan 10 kV (SPD) - Elektrische aansluiting middels aansluitdoos IP68 vervaardigd van technopolymeer, verbonden met H07RN-F Neopreen kabel aan het armatuur, geschikt voor doorvoering en kabels Ø 7 - 13,5 mm. Hiermee is het armatuur aan te sluiten zonder te openen - Schroeven van roestvrij staal - Voet voor vloerbevestiging gemaakt van robuust verzinkt RVS AISI 304 - Voor montage in cement (sokkel) zijn ankerbouten separaat leverbaar als accessoire - Voor de uitvoeringen KHA CITY 12 en KHA CITY COMFORT 12 is als accessoire een vloerbevestigingsplaat van RVS verkrijgbaar, die op geprefab sokkels kan worden bevestigd (voet FR) - Voor de versie KHA KHA 26 kan de vloerbevestiging door middel van een pen van verzinkt RVS die rechtstreeks in het beton is te metselen, of een RVS basis die met pluggen (niet meegeleverd) aan de vloer of op prefab sokkels is te bevestigen. Beide opties zijn als accessoires leverbaar | Lichtzuilen | https://cdn.light-performer.com/product_images/KHA_CITY_26_A55_INOX_lp.jpg | KHA City 26 inox.jpg | http://www.performanceinlighting.com/fr/fr/prod-3114933 | http://www.performanceinlighting.com/nl/nl/prod-3114933 | YES | YES |  | Phase In | 3114933
OUTDOOR | URBAN | O UR AREA LIGHTING PF | KHA CITY | 3114912 | KHA CITY 26 23 C/EW 830 AN96 | KHA CITY 26 23 C/EW 830 AN96 | 989 | 0 | 0 | 0 | 0 | 1 | 0 | 0 | 0 | 1 | 1 | 14 | 15.5 | KG | 0.035 | M3 | 2.62 | 0.17 | 0.17 | M | 8018367721126 | 94054239 | Anthracite | Antraciet | Série de bornes lumineuses | Série de bornes lumineuses, comprenant: - Boîtier et couvercle en acier inox AISI 316 électro poli ou en aluminium peint par poudre polyester - Diffuseur en polycarbonate transparent, anti UV - Unité optique composée de lentilles conçues spécialement pour un rendement maximal et une distribution lumineuse optimale. Les lentilles sont produites en un polycarbonate optique spécifique qui garantit la meilleure transmittance possible en combinaison avec une résistance hors pair contre les rayons UV et la chaleur - Les versions COMFORT ont été réalisées avec un corps et un couvercle en aluminium peint avec des poudres polyester ISO 9227/12944 - ISO 9223 (C5) - Les versions COMFORT ont été conçues pour optimiser le confort visuel - Dissipateur thermique en aluminium - Joint en silicone anti vieillissement - Support appareillage en technopolymère - Équipé d'un dispositif supplémentaire de protection contre les surtensions de réseau jusqu'à 10 kV (SPD) - Boîtier de connexion électrique IP68 réalisé en technopolymère, prémonté sur l'appareil par un câble H07RN-F, prédisposé pour le raccordement en cascade et adapté pour des câbles de Ø 7 - 13,5 mm. Celui-ci permet l'installation et le raccordement au réseau de l'appareil sans l'ouvrir - Vis de fixation en acier inoxydable - La base de fixation au sol est réalisée à l'aide d'une tôle robuste en acier inox AISI 304 - L'installation dans le béton nécessite des tiges de scellement - Une base de fixation au sol réalisée en tôle d'acier inox est proposée en option pour les versions KHA CITY 12 et KHA CITY COMFORT 12, pour une fixation sur socle préfabriqué (Base FR) - Pour la version KHA CITY 26 e KHA CITY COMFORT 26, la fixation au sol est réalisable en utilisant un socle en acier galvanisé à sceller directement dans le béton ou une base en acier inox à fixer au sol à l'aide de tiges de scellement appropriées (non incluses) ou sur des socles préfabriqués, tous deux proposés en option | Bornes lumineuses | Serie van lichtzuilen | Serie van lichtzuilen, bestaande uit: - Behuizing en deksel van AISI 316 elektro-gepolijst RVS of van aluminium met polyester poedercoating - Afscherming van transparant Uv-bestendig polycarbonaat - Optiekeenheid bestaande uit speciaal uitgedachte lenzen voor maximaal rendement en optimale lichtverdeling. De lenzen zijn uit een specifiek optisch polycarbonaat vervaardigd die de best indenkbare transmittantie gegarandeerd, gecombineerd met de hoogste weerstand tegen UV stralen en warmte - COMFORT versies zijn gerealiseerd met een poedergecoate aluminium behuizing en deksel ISO 9227/12944 - ISO 9223 (C5) - COMFORT versies zijn ontworpen voor een optimaal visueel comfort - Koellichaam van aluminium - Pakking in slijtvast siliconen - Elektrische componenten compartiment van technopolymeer - Compleet met extra voorziening voor bescherming tegen piekspanningen van het netwerk tot aan 10 kV (SPD) - Elektrische aansluiting middels aansluitdoos IP68 vervaardigd van technopolymeer, verbonden met H07RN-F Neopreen kabel aan het armatuur, geschikt voor doorvoering en kabels Ø 7 - 13,5 mm. Hiermee is het armatuur aan te sluiten zonder te openen - Schroeven van roestvrij staal - Voet voor vloerbevestiging gemaakt van robuust verzinkt RVS AISI 304 - Voor montage in cement (sokkel) zijn ankerbouten separaat leverbaar als accessoire - Voor de uitvoeringen KHA CITY 12 en KHA CITY COMFORT 12 is als accessoire een vloerbevestigingsplaat van RVS verkrijgbaar, die op geprefab sokkels kan worden bevestigd (voet FR) - Voor de versie KHA KHA 26 kan de vloerbevestiging door middel van een pen van verzinkt RVS die rechtstreeks in het beton is te metselen, of een RVS basis die met pluggen (niet meegeleverd) aan de vloer of op prefab sokkels is te bevestigen. Beide opties zijn als accessoires leverbaar | Lichtzuilen | https://cdn.light-performer.com/product_images/KHA_CITY_26_AN96_lp.jpg | KHA City 26 ant.jpg | http://www.performanceinlighting.com/fr/fr/prod-3114912 | http://www.performanceinlighting.com/nl/nl/prod-3114912 | YES | YES |  | Phase In | 3114912
OUTDOOR | URBAN | O UR AREA LIGHTING PF | KHA CITY | 3114913 | KHA CITY 26 23 C/EW 830 AN96 DALI | KHA CITY 26 23 C/EW 830 AN96 DALI | 1099 | 0 | 0 | 0 | 0 | 1 | 0 | 0 | 0 | 1 | 1 | 14 | 15.5 | KG | 0.035 | M3 | 2.62 | 0.17 | 0.17 | M | 8018367721133 | 94054239 | Anthracite | Antraciet | Série de bornes lumineuses | Série de bornes lumineuses, comprenant: - Boîtier et couvercle en acier inox AISI 316 électro poli ou en aluminium peint par poudre polyester - Diffuseur en polycarbonate transparent, anti UV - Unité optique composée de lentilles conçues spécialement pour un rendement maximal et une distribution lumineuse optimale. Les lentilles sont produites en un polycarbonate optique spécifique qui garantit la meilleure transmittance possible en combinaison avec une résistance hors pair contre les rayons UV et la chaleur - Les versions COMFORT ont été réalisées avec un corps et un couvercle en aluminium peint avec des poudres polyester ISO 9227/12944 - ISO 9223 (C5) - Les versions COMFORT ont été conçues pour optimiser le confort visuel - Dissipateur thermique en aluminium - Joint en silicone anti vieillissement - Support appareillage en technopolymère - Équipé d'un dispositif supplémentaire de protection contre les surtensions de réseau jusqu'à 10 kV (SPD) - Boîtier de connexion électrique IP68 réalisé en technopolymère, prémonté sur l'appareil par un câble H07RN-F, prédisposé pour le raccordement en cascade et adapté pour des câbles de Ø 7 - 13,5 mm. Celui-ci permet l'installation et le raccordement au réseau de l'appareil sans l'ouvrir - Vis de fixation en acier inoxydable - La base de fixation au sol est réalisée à l'aide d'une tôle robuste en acier inox AISI 304 - L'installation dans le béton nécessite des tiges de scellement - Une base de fixation au sol réalisée en tôle d'acier inox est proposée en option pour les versions KHA CITY 12 et KHA CITY COMFORT 12, pour une fixation sur socle préfabriqué (Base FR) - Pour la version KHA CITY 26 e KHA CITY COMFORT 26, la fixation au sol est réalisable en utilisant un socle en acier galvanisé à sceller directement dans le béton ou une base en acier inox à fixer au sol à l'aide de tiges de scellement appropriées (non incluses) ou sur des socles préfabriqués, tous deux proposés en option | Bornes lumineuses | Serie van lichtzuilen | Serie van lichtzuilen, bestaande uit: - Behuizing en deksel van AISI 316 elektro-gepolijst RVS of van aluminium met polyester poedercoating - Afscherming van transparant Uv-bestendig polycarbonaat - Optiekeenheid bestaande uit speciaal uitgedachte lenzen voor maximaal rendement en optimale lichtverdeling. De lenzen zijn uit een specifiek optisch polycarbonaat vervaardigd die de best indenkbare transmittantie gegarandeerd, gecombineerd met de hoogste weerstand tegen UV stralen en warmte - COMFORT versies zijn gerealiseerd met een poedergecoate aluminium behuizing en deksel ISO 9227/12944 - ISO 9223 (C5) - COMFORT versies zijn ontworpen voor een optimaal visueel comfort - Koellichaam van aluminium - Pakking in slijtvast siliconen - Elektrische componenten compartiment van technopolymeer - Compleet met extra voorziening voor bescherming tegen piekspanningen van het netwerk tot aan 10 kV (SPD) - Elektrische aansluiting middels aansluitdoos IP68 vervaardigd van technopolymeer, verbonden met H07RN-F Neopreen kabel aan het armatuur, geschikt voor doorvoering en kabels Ø 7 - 13,5 mm. Hiermee is het armatuur aan te sluiten zonder te openen - Schroeven van roestvrij staal - Voet voor vloerbevestiging gemaakt van robuust verzinkt RVS AISI 304 - Voor montage in cement (sokkel) zijn ankerbouten separaat leverbaar als accessoire - Voor de uitvoeringen KHA CITY 12 en KHA CITY COMFORT 12 is als accessoire een vloerbevestigingsplaat van RVS verkrijgbaar, die op geprefab sokkels kan worden bevestigd (voet FR) - Voor de versie KHA KHA 26 kan de vloerbevestiging door middel van een pen van verzinkt RVS die rechtstreeks in het beton is te metselen, of een RVS basis die met pluggen (niet meegeleverd) aan de vloer of op prefab sokkels is te bevestigen. Beide opties zijn als accessoires leverbaar | Lichtzuilen | https://cdn.light-performer.com/product_images/KHA_CITY_26_AN96_lp.jpg | KHA City 26 ant.jpg | http://www.performanceinlighting.com/fr/fr/prod-3114913 | http://www.performanceinlighting.com/nl/nl/prod-3114913 | YES | YES |  | Phase In | 3114913
OUTDOOR | URBAN | O UR AREA LIGHTING PF | KHA CITY | 3114914 | KHA CITY 26 23 C/EW 830 BK81 | KHA CITY 26 23 C/EW 830 BK81 | 989 | 0 | 0 | 0 | 0 | 1 | 0 | 0 | 0 | 1 | 1 | 14 | 15.5 | KG | 0.035 | M3 | 2.62 | 0.17 | 0.17 | M | 8018367721140 | 94054239 | Noir | Zwart | Série de bornes lumineuses | Série de bornes lumineuses, comprenant: - Boîtier et couvercle en acier inox AISI 316 électro poli ou en aluminium peint par poudre polyester - Diffuseur en polycarbonate transparent, anti UV - Unité optique composée de lentilles conçues spécialement pour un rendement maximal et une distribution lumineuse optimale. Les lentilles sont produites en un polycarbonate optique spécifique qui garantit la meilleure transmittance possible en combinaison avec une résistance hors pair contre les rayons UV et la chaleur - Les versions COMFORT ont été réalisées avec un corps et un couvercle en aluminium peint avec des poudres polyester ISO 9227/12944 - ISO 9223 (C5) - Les versions COMFORT ont été conçues pour optimiser le confort visuel - Dissipateur thermique en aluminium - Joint en silicone anti vieillissement - Support appareillage en technopolymère - Équipé d'un dispositif supplémentaire de protection contre les surtensions de réseau jusqu'à 10 kV (SPD) - Boîtier de connexion électrique IP68 réalisé en technopolymère, prémonté sur l'appareil par un câble H07RN-F, prédisposé pour le raccordement en cascade et adapté pour des câbles de Ø 7 - 13,5 mm. Celui-ci permet l'installation et le raccordement au réseau de l'appareil sans l'ouvrir - Vis de fixation en acier inoxydable - La base de fixation au sol est réalisée à l'aide d'une tôle robuste en acier inox AISI 304 - L'installation dans le béton nécessite des tiges de scellement - Une base de fixation au sol réalisée en tôle d'acier inox est proposée en option pour les versions KHA CITY 12 et KHA CITY COMFORT 12, pour une fixation sur socle préfabriqué (Base FR) - Pour la version KHA CITY 26 e KHA CITY COMFORT 26, la fixation au sol est réalisable en utilisant un socle en acier galvanisé à sceller directement dans le béton ou une base en acier inox à fixer au sol à l'aide de tiges de scellement appropriées (non incluses) ou sur des socles préfabriqués, tous deux proposés en option | Bornes lumineuses | Serie van lichtzuilen | Serie van lichtzuilen, bestaande uit: - Behuizing en deksel van AISI 316 elektro-gepolijst RVS of van aluminium met polyester poedercoating - Afscherming van transparant Uv-bestendig polycarbonaat - Optiekeenheid bestaande uit speciaal uitgedachte lenzen voor maximaal rendement en optimale lichtverdeling. De lenzen zijn uit een specifiek optisch polycarbonaat vervaardigd die de best indenkbare transmittantie gegarandeerd, gecombineerd met de hoogste weerstand tegen UV stralen en warmte - COMFORT versies zijn gerealiseerd met een poedergecoate aluminium behuizing en deksel ISO 9227/12944 - ISO 9223 (C5) - COMFORT versies zijn ontworpen voor een optimaal visueel comfort - Koellichaam van aluminium - Pakking in slijtvast siliconen - Elektrische componenten compartiment van technopolymeer - Compleet met extra voorziening voor bescherming tegen piekspanningen van het netwerk tot aan 10 kV (SPD) - Elektrische aansluiting middels aansluitdoos IP68 vervaardigd van technopolymeer, verbonden met H07RN-F Neopreen kabel aan het armatuur, geschikt voor doorvoering en kabels Ø 7 - 13,5 mm. Hiermee is het armatuur aan te sluiten zonder te openen - Schroeven van roestvrij staal - Voet voor vloerbevestiging gemaakt van robuust verzinkt RVS AISI 304 - Voor montage in cement (sokkel) zijn ankerbouten separaat leverbaar als accessoire - Voor de uitvoeringen KHA CITY 12 en KHA CITY COMFORT 12 is als accessoire een vloerbevestigingsplaat van RVS verkrijgbaar, die op geprefab sokkels kan worden bevestigd (voet FR) - Voor de versie KHA KHA 26 kan de vloerbevestiging door middel van een pen van verzinkt RVS die rechtstreeks in het beton is te metselen, of een RVS basis die met pluggen (niet meegeleverd) aan de vloer of op prefab sokkels is te bevestigen. Beide opties zijn als accessoires leverbaar | Lichtzuilen | https://cdn.light-performer.com/product_images/KHA_CITY_26_BK81_lp.jpg | KHA City 26 BK.jpg | http://www.performanceinlighting.com/fr/fr/prod-3114914 | http://www.performanceinlighting.com/nl/nl/prod-3114914 | YES | YES |  | Phase In | 3114914
OUTDOOR | URBAN | O UR AREA LIGHTING PF | KHA CITY | 3114915 | KHA CITY 26 23 C/EW 830 BK81 DALI | KHA CITY 26 23 C/EW 830 BK81 DALI | 1099 | 0 | 0 | 0 | 0 | 1 | 0 | 0 | 0 | 1 | 1 | 14 | 15.5 | KG | 0.035 | M3 | 2.62 | 0.17 | 0.17 | M | 8018367721157 | 94054239 | Noir | Zwart | Série de bornes lumineuses | Série de bornes lumineuses, comprenant: - Boîtier et couvercle en acier inox AISI 316 électro poli ou en aluminium peint par poudre polyester - Diffuseur en polycarbonate transparent, anti UV - Unité optique composée de lentilles conçues spécialement pour un rendement maximal et une distribution lumineuse optimale. Les lentilles sont produites en un polycarbonate optique spécifique qui garantit la meilleure transmittance possible en combinaison avec une résistance hors pair contre les rayons UV et la chaleur - Les versions COMFORT ont été réalisées avec un corps et un couvercle en aluminium peint avec des poudres polyester ISO 9227/12944 - ISO 9223 (C5) - Les versions COMFORT ont été conçues pour optimiser le confort visuel - Dissipateur thermique en aluminium - Joint en silicone anti vieillissement - Support appareillage en technopolymère - Équipé d'un dispositif supplémentaire de protection contre les surtensions de réseau jusqu'à 10 kV (SPD) - Boîtier de connexion électrique IP68 réalisé en technopolymère, prémonté sur l'appareil par un câble H07RN-F, prédisposé pour le raccordement en cascade et adapté pour des câbles de Ø 7 - 13,5 mm. Celui-ci permet l'installation et le raccordement au réseau de l'appareil sans l'ouvrir - Vis de fixation en acier inoxydable - La base de fixation au sol est réalisée à l'aide d'une tôle robuste en acier inox AISI 304 - L'installation dans le béton nécessite des tiges de scellement - Une base de fixation au sol réalisée en tôle d'acier inox est proposée en option pour les versions KHA CITY 12 et KHA CITY COMFORT 12, pour une fixation sur socle préfabriqué (Base FR) - Pour la version KHA CITY 26 e KHA CITY COMFORT 26, la fixation au sol est réalisable en utilisant un socle en acier galvanisé à sceller directement dans le béton ou une base en acier inox à fixer au sol à l'aide de tiges de scellement appropriées (non incluses) ou sur des socles préfabriqués, tous deux proposés en option | Bornes lumineuses | Serie van lichtzuilen | Serie van lichtzuilen, bestaande uit: - Behuizing en deksel van AISI 316 elektro-gepolijst RVS of van aluminium met polyester poedercoating - Afscherming van transparant Uv-bestendig polycarbonaat - Optiekeenheid bestaande uit speciaal uitgedachte lenzen voor maximaal rendement en optimale lichtverdeling. De lenzen zijn uit een specifiek optisch polycarbonaat vervaardigd die de best indenkbare transmittantie gegarandeerd, gecombineerd met de hoogste weerstand tegen UV stralen en warmte - COMFORT versies zijn gerealiseerd met een poedergecoate aluminium behuizing en deksel ISO 9227/12944 - ISO 9223 (C5) - COMFORT versies zijn ontworpen voor een optimaal visueel comfort - Koellichaam van aluminium - Pakking in slijtvast siliconen - Elektrische componenten compartiment van technopolymeer - Compleet met extra voorziening voor bescherming tegen piekspanningen van het netwerk tot aan 10 kV (SPD) - Elektrische aansluiting middels aansluitdoos IP68 vervaardigd van technopolymeer, verbonden met H07RN-F Neopreen kabel aan het armatuur, geschikt voor doorvoering en kabels Ø 7 - 13,5 mm. Hiermee is het armatuur aan te sluiten zonder te openen - Schroeven van roestvrij staal - Voet voor vloerbevestiging gemaakt van robuust verzinkt RVS AISI 304 - Voor montage in cement (sokkel) zijn ankerbouten separaat leverbaar als accessoire - Voor de uitvoeringen KHA CITY 12 en KHA CITY COMFORT 12 is als accessoire een vloerbevestigingsplaat van RVS verkrijgbaar, die op geprefab sokkels kan worden bevestigd (voet FR) - Voor de versie KHA KHA 26 kan de vloerbevestiging door middel van een pen van verzinkt RVS die rechtstreeks in het beton is te metselen, of een RVS basis die met pluggen (niet meegeleverd) aan de vloer of op prefab sokkels is te bevestigen. Beide opties zijn als accessoires leverbaar | Lichtzuilen | https://cdn.light-performer.com/product_images/KHA_CITY_26_BK81_lp.jpg | KHA City 26 BK.jpg | http://www.performanceinlighting.com/fr/fr/prod-3114915 | http://www.performanceinlighting.com/nl/nl/prod-3114915 | YES | YES |  | Phase In | 3114915
OUTDOOR | URBAN | O UR AREA LIGHTING PF | KHA CITY | 3114920 | KHA CITY 26 23 C/EW 830 INOX | KHA CITY 26 23 C/EW 830 INOX | 1650 | 0 | 0 | 0 | 0 | 1 | 0 | 0 | 0 | 1 | 1 | 22 | 23.5 | KG | 0.035 | M3 | 2.62 | 0.17 | 0.17 | M | 8018367721201 | 94054239 | Inox | Inox | Série de bornes lumineuses | Série de bornes lumineuses, comprenant: - Boîtier et couvercle en acier inox AISI 316 électro poli ou en aluminium peint par poudre polyester - Diffuseur en polycarbonate transparent, anti UV - Unité optique composée de lentilles conçues spécialement pour un rendement maximal et une distribution lumineuse optimale. Les lentilles sont produites en un polycarbonate optique spécifique qui garantit la meilleure transmittance possible en combinaison avec une résistance hors pair contre les rayons UV et la chaleur - Les versions COMFORT ont été réalisées avec un corps et un couvercle en aluminium peint avec des poudres polyester ISO 9227/12944 - ISO 9223 (C5) - Les versions COMFORT ont été conçues pour optimiser le confort visuel - Dissipateur thermique en aluminium - Joint en silicone anti vieillissement - Support appareillage en technopolymère - Équipé d'un dispositif supplémentaire de protection contre les surtensions de réseau jusqu'à 10 kV (SPD) - Boîtier de connexion électrique IP68 réalisé en technopolymère, prémonté sur l'appareil par un câble H07RN-F, prédisposé pour le raccordement en cascade et adapté pour des câbles de Ø 7 - 13,5 mm. Celui-ci permet l'installation et le raccordement au réseau de l'appareil sans l'ouvrir - Vis de fixation en acier inoxydable - La base de fixation au sol est réalisée à l'aide d'une tôle robuste en acier inox AISI 304 - L'installation dans le béton nécessite des tiges de scellement - Une base de fixation au sol réalisée en tôle d'acier inox est proposée en option pour les versions KHA CITY 12 et KHA CITY COMFORT 12, pour une fixation sur socle préfabriqué (Base FR) - Pour la version KHA CITY 26 e KHA CITY COMFORT 26, la fixation au sol est réalisable en utilisant un socle en acier galvanisé à sceller directement dans le béton ou une base en acier inox à fixer au sol à l'aide de tiges de scellement appropriées (non incluses) ou sur des socles préfabriqués, tous deux proposés en option | Bornes lumineuses | Serie van lichtzuilen | Serie van lichtzuilen, bestaande uit: - Behuizing en deksel van AISI 316 elektro-gepolijst RVS of van aluminium met polyester poedercoating - Afscherming van transparant Uv-bestendig polycarbonaat - Optiekeenheid bestaande uit speciaal uitgedachte lenzen voor maximaal rendement en optimale lichtverdeling. De lenzen zijn uit een specifiek optisch polycarbonaat vervaardigd die de best indenkbare transmittantie gegarandeerd, gecombineerd met de hoogste weerstand tegen UV stralen en warmte - COMFORT versies zijn gerealiseerd met een poedergecoate aluminium behuizing en deksel ISO 9227/12944 - ISO 9223 (C5) - COMFORT versies zijn ontworpen voor een optimaal visueel comfort - Koellichaam van aluminium - Pakking in slijtvast siliconen - Elektrische componenten compartiment van technopolymeer - Compleet met extra voorziening voor bescherming tegen piekspanningen van het netwerk tot aan 10 kV (SPD) - Elektrische aansluiting middels aansluitdoos IP68 vervaardigd van technopolymeer, verbonden met H07RN-F Neopreen kabel aan het armatuur, geschikt voor doorvoering en kabels Ø 7 - 13,5 mm. Hiermee is het armatuur aan te sluiten zonder te openen - Schroeven van roestvrij staal - Voet voor vloerbevestiging gemaakt van robuust verzinkt RVS AISI 304 - Voor montage in cement (sokkel) zijn ankerbouten separaat leverbaar als accessoire - Voor de uitvoeringen KHA CITY 12 en KHA CITY COMFORT 12 is als accessoire een vloerbevestigingsplaat van RVS verkrijgbaar, die op geprefab sokkels kan worden bevestigd (voet FR) - Voor de versie KHA KHA 26 kan de vloerbevestiging door middel van een pen van verzinkt RVS die rechtstreeks in het beton is te metselen, of een RVS basis die met pluggen (niet meegeleverd) aan de vloer of op prefab sokkels is te bevestigen. Beide opties zijn als accessoires leverbaar | Lichtzuilen | https://cdn.light-performer.com/product_images/KHA_CITY_26_INOX_lp.jpg | KHA City 26 inox.jpg | http://www.performanceinlighting.com/fr/fr/prod-3114920 | http://www.performanceinlighting.com/nl/nl/prod-3114920 | YES | YES |  | Phase In | 3114920
OUTDOOR | URBAN | O UR AREA LIGHTING PF | KHA CITY | 3114921 | KHA CITY 26 23 C/EW 830 INOX DALI | KHA CITY 26 23 C/EW 830 INOX DALI | 1760 | 0 | 0 | 0 | 0 | 1 | 0 | 0 | 0 | 1 | 1 | 22 | 23.5 | KG | 0.035 | M3 | 2.62 | 0.17 | 0.17 | M | 8018367721218 | 94054239 | Inox | Inox | Série de bornes lumineuses | Série de bornes lumineuses, comprenant: - Boîtier et couvercle en acier inox AISI 316 électro poli ou en aluminium peint par poudre polyester - Diffuseur en polycarbonate transparent, anti UV - Unité optique composée de lentilles conçues spécialement pour un rendement maximal et une distribution lumineuse optimale. Les lentilles sont produites en un polycarbonate optique spécifique qui garantit la meilleure transmittance possible en combinaison avec une résistance hors pair contre les rayons UV et la chaleur - Les versions COMFORT ont été réalisées avec un corps et un couvercle en aluminium peint avec des poudres polyester ISO 9227/12944 - ISO 9223 (C5) - Les versions COMFORT ont été conçues pour optimiser le confort visuel - Dissipateur thermique en aluminium - Joint en silicone anti vieillissement - Support appareillage en technopolymère - Équipé d'un dispositif supplémentaire de protection contre les surtensions de réseau jusqu'à 10 kV (SPD) - Boîtier de connexion électrique IP68 réalisé en technopolymère, prémonté sur l'appareil par un câble H07RN-F, prédisposé pour le raccordement en cascade et adapté pour des câbles de Ø 7 - 13,5 mm. Celui-ci permet l'installation et le raccordement au réseau de l'appareil sans l'ouvrir - Vis de fixation en acier inoxydable - La base de fixation au sol est réalisée à l'aide d'une tôle robuste en acier inox AISI 304 - L'installation dans le béton nécessite des tiges de scellement - Une base de fixation au sol réalisée en tôle d'acier inox est proposée en option pour les versions KHA CITY 12 et KHA CITY COMFORT 12, pour une fixation sur socle préfabriqué (Base FR) - Pour la version KHA CITY 26 e KHA CITY COMFORT 26, la fixation au sol est réalisable en utilisant un socle en acier galvanisé à sceller directement dans le béton ou une base en acier inox à fixer au sol à l'aide de tiges de scellement appropriées (non incluses) ou sur des socles préfabriqués, tous deux proposés en option | Bornes lumineuses | Serie van lichtzuilen | Serie van lichtzuilen, bestaande uit: - Behuizing en deksel van AISI 316 elektro-gepolijst RVS of van aluminium met polyester poedercoating - Afscherming van transparant Uv-bestendig polycarbonaat - Optiekeenheid bestaande uit speciaal uitgedachte lenzen voor maximaal rendement en optimale lichtverdeling. De lenzen zijn uit een specifiek optisch polycarbonaat vervaardigd die de best indenkbare transmittantie gegarandeerd, gecombineerd met de hoogste weerstand tegen UV stralen en warmte - COMFORT versies zijn gerealiseerd met een poedergecoate aluminium behuizing en deksel ISO 9227/12944 - ISO 9223 (C5) - COMFORT versies zijn ontworpen voor een optimaal visueel comfort - Koellichaam van aluminium - Pakking in slijtvast siliconen - Elektrische componenten compartiment van technopolymeer - Compleet met extra voorziening voor bescherming tegen piekspanningen van het netwerk tot aan 10 kV (SPD) - Elektrische aansluiting middels aansluitdoos IP68 vervaardigd van technopolymeer, verbonden met H07RN-F Neopreen kabel aan het armatuur, geschikt voor doorvoering en kabels Ø 7 - 13,5 mm. Hiermee is het armatuur aan te sluiten zonder te openen - Schroeven van roestvrij staal - Voet voor vloerbevestiging gemaakt van robuust verzinkt RVS AISI 304 - Voor montage in cement (sokkel) zijn ankerbouten separaat leverbaar als accessoire - Voor de uitvoeringen KHA CITY 12 en KHA CITY COMFORT 12 is als accessoire een vloerbevestigingsplaat van RVS verkrijgbaar, die op geprefab sokkels kan worden bevestigd (voet FR) - Voor de versie KHA KHA 26 kan de vloerbevestiging door middel van een pen van verzinkt RVS die rechtstreeks in het beton is te metselen, of een RVS basis die met pluggen (niet meegeleverd) aan de vloer of op prefab sokkels is te bevestigen. Beide opties zijn als accessoires leverbaar | Lichtzuilen | https://cdn.light-performer.com/product_images/KHA_CITY_26_INOX_lp.jpg | KHA City 26 inox.jpg | http://www.performanceinlighting.com/fr/fr/prod-3114921 | http://www.performanceinlighting.com/nl/nl/prod-3114921 | YES | YES |  | Phase In | 3114921
OUTDOOR | URBAN | O UR AREA LIGHTING PF | KHA CITY | 3114916 | KHA CITY 26 23 C/EW 840 AN96 | KHA CITY 26 23 C/EW 840 AN96 | 989 | 0 | 0 | 0 | 0 | 1 | 0 | 0 | 0 | 1 | 1 | 14 | 15.5 | KG | 0.035 | M3 | 2.62 | 0.17 | 0.17 | M | 8018367721164 | 94054239 | Anthracite | Antraciet | Série de bornes lumineuses | Série de bornes lumineuses, comprenant: - Boîtier et couvercle en acier inox AISI 316 électro poli ou en aluminium peint par poudre polyester - Diffuseur en polycarbonate transparent, anti UV - Unité optique composée de lentilles conçues spécialement pour un rendement maximal et une distribution lumineuse optimale. Les lentilles sont produites en un polycarbonate optique spécifique qui garantit la meilleure transmittance possible en combinaison avec une résistance hors pair contre les rayons UV et la chaleur - Les versions COMFORT ont été réalisées avec un corps et un couvercle en aluminium peint avec des poudres polyester ISO 9227/12944 - ISO 9223 (C5) - Les versions COMFORT ont été conçues pour optimiser le confort visuel - Dissipateur thermique en aluminium - Joint en silicone anti vieillissement - Support appareillage en technopolymère - Équipé d'un dispositif supplémentaire de protection contre les surtensions de réseau jusqu'à 10 kV (SPD) - Boîtier de connexion électrique IP68 réalisé en technopolymère, prémonté sur l'appareil par un câble H07RN-F, prédisposé pour le raccordement en cascade et adapté pour des câbles de Ø 7 - 13,5 mm. Celui-ci permet l'installation et le raccordement au réseau de l'appareil sans l'ouvrir - Vis de fixation en acier inoxydable - La base de fixation au sol est réalisée à l'aide d'une tôle robuste en acier inox AISI 304 - L'installation dans le béton nécessite des tiges de scellement - Une base de fixation au sol réalisée en tôle d'acier inox est proposée en option pour les versions KHA CITY 12 et KHA CITY COMFORT 12, pour une fixation sur socle préfabriqué (Base FR) - Pour la version KHA CITY 26 e KHA CITY COMFORT 26, la fixation au sol est réalisable en utilisant un socle en acier galvanisé à sceller directement dans le béton ou une base en acier inox à fixer au sol à l'aide de tiges de scellement appropriées (non incluses) ou sur des socles préfabriqués, tous deux proposés en option | Bornes lumineuses | Serie van lichtzuilen | Serie van lichtzuilen, bestaande uit: - Behuizing en deksel van AISI 316 elektro-gepolijst RVS of van aluminium met polyester poedercoating - Afscherming van transparant Uv-bestendig polycarbonaat - Optiekeenheid bestaande uit speciaal uitgedachte lenzen voor maximaal rendement en optimale lichtverdeling. De lenzen zijn uit een specifiek optisch polycarbonaat vervaardigd die de best indenkbare transmittantie gegarandeerd, gecombineerd met de hoogste weerstand tegen UV stralen en warmte - COMFORT versies zijn gerealiseerd met een poedergecoate aluminium behuizing en deksel ISO 9227/12944 - ISO 9223 (C5) - COMFORT versies zijn ontworpen voor een optimaal visueel comfort - Koellichaam van aluminium - Pakking in slijtvast siliconen - Elektrische componenten compartiment van technopolymeer - Compleet met extra voorziening voor bescherming tegen piekspanningen van het netwerk tot aan 10 kV (SPD) - Elektrische aansluiting middels aansluitdoos IP68 vervaardigd van technopolymeer, verbonden met H07RN-F Neopreen kabel aan het armatuur, geschikt voor doorvoering en kabels Ø 7 - 13,5 mm. Hiermee is het armatuur aan te sluiten zonder te openen - Schroeven van roestvrij staal - Voet voor vloerbevestiging gemaakt van robuust verzinkt RVS AISI 304 - Voor montage in cement (sokkel) zijn ankerbouten separaat leverbaar als accessoire - Voor de uitvoeringen KHA CITY 12 en KHA CITY COMFORT 12 is als accessoire een vloerbevestigingsplaat van RVS verkrijgbaar, die op geprefab sokkels kan worden bevestigd (voet FR) - Voor de versie KHA KHA 26 kan de vloerbevestiging door middel van een pen van verzinkt RVS die rechtstreeks in het beton is te metselen, of een RVS basis die met pluggen (niet meegeleverd) aan de vloer of op prefab sokkels is te bevestigen. Beide opties zijn als accessoires leverbaar | Lichtzuilen | https://cdn.light-performer.com/product_images/KHA_CITY_26_AN96_lp.jpg | KHA City 26 ant.jpg | http://www.performanceinlighting.com/fr/fr/prod-3114916 | http://www.performanceinlighting.com/nl/nl/prod-3114916 | YES | YES |  | Phase In | 3114916
OUTDOOR | URBAN | O UR AREA LIGHTING PF | KHA CITY | 3114917 | KHA CITY 26 23 C/EW 840 AN96 DALI | KHA CITY 26 23 C/EW 840 AN96 DALI | 1099 | 0 | 0 | 0 | 0 | 1 | 0 | 0 | 0 | 1 | 1 | 14 | 15.5 | KG | 0.035 | M3 | 2.62 | 0.17 | 0.17 | M | 8018367721171 | 94054239 | Anthracite | Antraciet | Série de bornes lumineuses | Série de bornes lumineuses, comprenant: - Boîtier et couvercle en acier inox AISI 316 électro poli ou en aluminium peint par poudre polyester - Diffuseur en polycarbonate transparent, anti UV - Unité optique composée de lentilles conçues spécialement pour un rendement maximal et une distribution lumineuse optimale. Les lentilles sont produites en un polycarbonate optique spécifique qui garantit la meilleure transmittance possible en combinaison avec une résistance hors pair contre les rayons UV et la chaleur - Les versions COMFORT ont été réalisées avec un corps et un couvercle en aluminium peint avec des poudres polyester ISO 9227/12944 - ISO 9223 (C5) - Les versions COMFORT ont été conçues pour optimiser le confort visuel - Dissipateur thermique en aluminium - Joint en silicone anti vieillissement - Support appareillage en technopolymère - Équipé d'un dispositif supplémentaire de protection contre les surtensions de réseau jusqu'à 10 kV (SPD) - Boîtier de connexion électrique IP68 réalisé en technopolymère, prémonté sur l'appareil par un câble H07RN-F, prédisposé pour le raccordement en cascade et adapté pour des câbles de Ø 7 - 13,5 mm. Celui-ci permet l'installation et le raccordement au réseau de l'appareil sans l'ouvrir - Vis de fixation en acier inoxydable - La base de fixation au sol est réalisée à l'aide d'une tôle robuste en acier inox AISI 304 - L'installation dans le béton nécessite des tiges de scellement - Une base de fixation au sol réalisée en tôle d'acier inox est proposée en option pour les versions KHA CITY 12 et KHA CITY COMFORT 12, pour une fixation sur socle préfabriqué (Base FR) - Pour la version KHA CITY 26 e KHA CITY COMFORT 26, la fixation au sol est réalisable en utilisant un socle en acier galvanisé à sceller directement dans le béton ou une base en acier inox à fixer au sol à l'aide de tiges de scellement appropriées (non incluses) ou sur des socles préfabriqués, tous deux proposés en option | Bornes lumineuses | Serie van lichtzuilen | Serie van lichtzuilen, bestaande uit: - Behuizing en deksel van AISI 316 elektro-gepolijst RVS of van aluminium met polyester poedercoating - Afscherming van transparant Uv-bestendig polycarbonaat - Optiekeenheid bestaande uit speciaal uitgedachte lenzen voor maximaal rendement en optimale lichtverdeling. De lenzen zijn uit een specifiek optisch polycarbonaat vervaardigd die de best indenkbare transmittantie gegarandeerd, gecombineerd met de hoogste weerstand tegen UV stralen en warmte - COMFORT versies zijn gerealiseerd met een poedergecoate aluminium behuizing en deksel ISO 9227/12944 - ISO 9223 (C5) - COMFORT versies zijn ontworpen voor een optimaal visueel comfort - Koellichaam van aluminium - Pakking in slijtvast siliconen - Elektrische componenten compartiment van technopolymeer - Compleet met extra voorziening voor bescherming tegen piekspanningen van het netwerk tot aan 10 kV (SPD) - Elektrische aansluiting middels aansluitdoos IP68 vervaardigd van technopolymeer, verbonden met H07RN-F Neopreen kabel aan het armatuur, geschikt voor doorvoering en kabels Ø 7 - 13,5 mm. Hiermee is het armatuur aan te sluiten zonder te openen - Schroeven van roestvrij staal - Voet voor vloerbevestiging gemaakt van robuust verzinkt RVS AISI 304 - Voor montage in cement (sokkel) zijn ankerbouten separaat leverbaar als accessoire - Voor de uitvoeringen KHA CITY 12 en KHA CITY COMFORT 12 is als accessoire een vloerbevestigingsplaat van RVS verkrijgbaar, die op geprefab sokkels kan worden bevestigd (voet FR) - Voor de versie KHA KHA 26 kan de vloerbevestiging door middel van een pen van verzinkt RVS die rechtstreeks in het beton is te metselen, of een RVS basis die met pluggen (niet meegeleverd) aan de vloer of op prefab sokkels is te bevestigen. Beide opties zijn als accessoires leverbaar | Lichtzuilen | https://cdn.light-performer.com/product_images/KHA_CITY_26_AN96_lp.jpg | KHA City 26 ant.jpg | http://www.performanceinlighting.com/fr/fr/prod-3114917 | http://www.performanceinlighting.com/nl/nl/prod-3114917 | YES | YES |  | Phase In | 3114917
OUTDOOR | URBAN | O UR AREA LIGHTING PF | KHA CITY | 3114918 | KHA CITY 26 23 C/EW 840 BK81 | KHA CITY 26 23 C/EW 840 BK81 | 989 | 0 | 0 | 0 | 0 | 1 | 0 | 0 | 0 | 1 | 1 | 14 | 15.5 | KG | 0.035 | M3 | 2.62 | 0.17 | 0.17 | M | 8018367721188 | 94054239 | Noir | Zwart | Série de bornes lumineuses | Série de bornes lumineuses, comprenant: - Boîtier et couvercle en acier inox AISI 316 électro poli ou en aluminium peint par poudre polyester - Diffuseur en polycarbonate transparent, anti UV - Unité optique composée de lentilles conçues spécialement pour un rendement maximal et une distribution lumineuse optimale. Les lentilles sont produites en un polycarbonate optique spécifique qui garantit la meilleure transmittance possible en combinaison avec une résistance hors pair contre les rayons UV et la chaleur - Les versions COMFORT ont été réalisées avec un corps et un couvercle en aluminium peint avec des poudres polyester ISO 9227/12944 - ISO 9223 (C5) - Les versions COMFORT ont été conçues pour optimiser le confort visuel - Dissipateur thermique en aluminium - Joint en silicone anti vieillissement - Support appareillage en technopolymère - Équipé d'un dispositif supplémentaire de protection contre les surtensions de réseau jusqu'à 10 kV (SPD) - Boîtier de connexion électrique IP68 réalisé en technopolymère, prémonté sur l'appareil par un câble H07RN-F, prédisposé pour le raccordement en cascade et adapté pour des câbles de Ø 7 - 13,5 mm. Celui-ci permet l'installation et le raccordement au réseau de l'appareil sans l'ouvrir - Vis de fixation en acier inoxydable - La base de fixation au sol est réalisée à l'aide d'une tôle robuste en acier inox AISI 304 - L'installation dans le béton nécessite des tiges de scellement - Une base de fixation au sol réalisée en tôle d'acier inox est proposée en option pour les versions KHA CITY 12 et KHA CITY COMFORT 12, pour une fixation sur socle préfabriqué (Base FR) - Pour la version KHA CITY 26 e KHA CITY COMFORT 26, la fixation au sol est réalisable en utilisant un socle en acier galvanisé à sceller directement dans le béton ou une base en acier inox à fixer au sol à l'aide de tiges de scellement appropriées (non incluses) ou sur des socles préfabriqués, tous deux proposés en option | Bornes lumineuses | Serie van lichtzuilen | Serie van lichtzuilen, bestaande uit: - Behuizing en deksel van AISI 316 elektro-gepolijst RVS of van aluminium met polyester poedercoating - Afscherming van transparant Uv-bestendig polycarbonaat - Optiekeenheid bestaande uit speciaal uitgedachte lenzen voor maximaal rendement en optimale lichtverdeling. De lenzen zijn uit een specifiek optisch polycarbonaat vervaardigd die de best indenkbare transmittantie gegarandeerd, gecombineerd met de hoogste weerstand tegen UV stralen en warmte - COMFORT versies zijn gerealiseerd met een poedergecoate aluminium behuizing en deksel ISO 9227/12944 - ISO 9223 (C5) - COMFORT versies zijn ontworpen voor een optimaal visueel comfort - Koellichaam van aluminium - Pakking in slijtvast siliconen - Elektrische componenten compartiment van technopolymeer - Compleet met extra voorziening voor bescherming tegen piekspanningen van het netwerk tot aan 10 kV (SPD) - Elektrische aansluiting middels aansluitdoos IP68 vervaardigd van technopolymeer, verbonden met H07RN-F Neopreen kabel aan het armatuur, geschikt voor doorvoering en kabels Ø 7 - 13,5 mm. Hiermee is het armatuur aan te sluiten zonder te openen - Schroeven van roestvrij staal - Voet voor vloerbevestiging gemaakt van robuust verzinkt RVS AISI 304 - Voor montage in cement (sokkel) zijn ankerbouten separaat leverbaar als accessoire - Voor de uitvoeringen KHA CITY 12 en KHA CITY COMFORT 12 is als accessoire een vloerbevestigingsplaat van RVS verkrijgbaar, die op geprefab sokkels kan worden bevestigd (voet FR) - Voor de versie KHA KHA 26 kan de vloerbevestiging door middel van een pen van verzinkt RVS die rechtstreeks in het beton is te metselen, of een RVS basis die met pluggen (niet meegeleverd) aan de vloer of op prefab sokkels is te bevestigen. Beide opties zijn als accessoires leverbaar | Lichtzuilen | https://cdn.light-performer.com/product_images/KHA_CITY_26_BK81_lp.jpg | KHA City 26 BK.jpg | http://www.performanceinlighting.com/fr/fr/prod-3114918 | http://www.performanceinlighting.com/nl/nl/prod-3114918 | YES | YES |  | Phase In | 3114918
OUTDOOR | URBAN | O UR AREA LIGHTING PF | KHA CITY | 3114919 | KHA CITY 26 23 C/EW 840 BK81 DALI | KHA CITY 26 23 C/EW 840 BK81 DALI | 1099 | 0 | 0 | 0 | 0 | 1 | 0 | 0 | 0 | 1 | 1 | 14 | 15.5 | KG | 0.035 | M3 | 2.62 | 0.17 | 0.17 | M | 8018367721195 | 94054239 | Noir | Zwart | Série de bornes lumineuses | Série de bornes lumineuses, comprenant: - Boîtier et couvercle en acier inox AISI 316 électro poli ou en aluminium peint par poudre polyester - Diffuseur en polycarbonate transparent, anti UV - Unité optique composée de lentilles conçues spécialement pour un rendement maximal et une distribution lumineuse optimale. Les lentilles sont produites en un polycarbonate optique spécifique qui garantit la meilleure transmittance possible en combinaison avec une résistance hors pair contre les rayons UV et la chaleur - Les versions COMFORT ont été réalisées avec un corps et un couvercle en aluminium peint avec des poudres polyester ISO 9227/12944 - ISO 9223 (C5) - Les versions COMFORT ont été conçues pour optimiser le confort visuel - Dissipateur thermique en aluminium - Joint en silicone anti vieillissement - Support appareillage en technopolymère - Équipé d'un dispositif supplémentaire de protection contre les surtensions de réseau jusqu'à 10 kV (SPD) - Boîtier de connexion électrique IP68 réalisé en technopolymère, prémonté sur l'appareil par un câble H07RN-F, prédisposé pour le raccordement en cascade et adapté pour des câbles de Ø 7 - 13,5 mm. Celui-ci permet l'installation et le raccordement au réseau de l'appareil sans l'ouvrir - Vis de fixation en acier inoxydable - La base de fixation au sol est réalisée à l'aide d'une tôle robuste en acier inox AISI 304 - L'installation dans le béton nécessite des tiges de scellement - Une base de fixation au sol réalisée en tôle d'acier inox est proposée en option pour les versions KHA CITY 12 et KHA CITY COMFORT 12, pour une fixation sur socle préfabriqué (Base FR) - Pour la version KHA CITY 26 e KHA CITY COMFORT 26, la fixation au sol est réalisable en utilisant un socle en acier galvanisé à sceller directement dans le béton ou une base en acier inox à fixer au sol à l'aide de tiges de scellement appropriées (non incluses) ou sur des socles préfabriqués, tous deux proposés en option | Bornes lumineuses | Serie van lichtzuilen | Serie van lichtzuilen, bestaande uit: - Behuizing en deksel van AISI 316 elektro-gepolijst RVS of van aluminium met polyester poedercoating - Afscherming van transparant Uv-bestendig polycarbonaat - Optiekeenheid bestaande uit speciaal uitgedachte lenzen voor maximaal rendement en optimale lichtverdeling. De lenzen zijn uit een specifiek optisch polycarbonaat vervaardigd die de best indenkbare transmittantie gegarandeerd, gecombineerd met de hoogste weerstand tegen UV stralen en warmte - COMFORT versies zijn gerealiseerd met een poedergecoate aluminium behuizing en deksel ISO 9227/12944 - ISO 9223 (C5) - COMFORT versies zijn ontworpen voor een optimaal visueel comfort - Koellichaam van aluminium - Pakking in slijtvast siliconen - Elektrische componenten compartiment van technopolymeer - Compleet met extra voorziening voor bescherming tegen piekspanningen van het netwerk tot aan 10 kV (SPD) - Elektrische aansluiting middels aansluitdoos IP68 vervaardigd van technopolymeer, verbonden met H07RN-F Neopreen kabel aan het armatuur, geschikt voor doorvoering en kabels Ø 7 - 13,5 mm. Hiermee is het armatuur aan te sluiten zonder te openen - Schroeven van roestvrij staal - Voet voor vloerbevestiging gemaakt van robuust verzinkt RVS AISI 304 - Voor montage in cement (sokkel) zijn ankerbouten separaat leverbaar als accessoire - Voor de uitvoeringen KHA CITY 12 en KHA CITY COMFORT 12 is als accessoire een vloerbevestigingsplaat van RVS verkrijgbaar, die op geprefab sokkels kan worden bevestigd (voet FR) - Voor de versie KHA KHA 26 kan de vloerbevestiging door middel van een pen van verzinkt RVS die rechtstreeks in het beton is te metselen, of een RVS basis die met pluggen (niet meegeleverd) aan de vloer of op prefab sokkels is te bevestigen. Beide opties zijn als accessoires leverbaar | Lichtzuilen | https://cdn.light-performer.com/product_images/KHA_CITY_26_BK81_lp.jpg | KHA City 26 BK.jpg | http://www.performanceinlighting.com/fr/fr/prod-3114919 | http://www.performanceinlighting.com/nl/nl/prod-3114919 | YES | YES |  | Phase In | 3114919
OUTDOOR | URBAN | O UR AREA LIGHTING PF | KHA CITY | 3114922 | KHA CITY 26 23 C/EW 840 INOX | KHA CITY 26 23 C/EW 840 INOX | 1650 | 0 | 0 | 0 | 0 | 1 | 0 | 0 | 0 | 1 | 1 | 22 | 23.5 | KG | 0.035 | M3 | 2.62 | 0.17 | 0.17 | M | 8018367721225 | 94054239 | Inox | Inox | Série de bornes lumineuses | Série de bornes lumineuses, comprenant: - Boîtier et couvercle en acier inox AISI 316 électro poli ou en aluminium peint par poudre polyester - Diffuseur en polycarbonate transparent, anti UV - Unité optique composée de lentilles conçues spécialement pour un rendement maximal et une distribution lumineuse optimale. Les lentilles sont produites en un polycarbonate optique spécifique qui garantit la meilleure transmittance possible en combinaison avec une résistance hors pair contre les rayons UV et la chaleur - Les versions COMFORT ont été réalisées avec un corps et un couvercle en aluminium peint avec des poudres polyester ISO 9227/12944 - ISO 9223 (C5) - Les versions COMFORT ont été conçues pour optimiser le confort visuel - Dissipateur thermique en aluminium - Joint en silicone anti vieillissement - Support appareillage en technopolymère - Équipé d'un dispositif supplémentaire de protection contre les surtensions de réseau jusqu'à 10 kV (SPD) - Boîtier de connexion électrique IP68 réalisé en technopolymère, prémonté sur l'appareil par un câble H07RN-F, prédisposé pour le raccordement en cascade et adapté pour des câbles de Ø 7 - 13,5 mm. Celui-ci permet l'installation et le raccordement au réseau de l'appareil sans l'ouvrir - Vis de fixation en acier inoxydable - La base de fixation au sol est réalisée à l'aide d'une tôle robuste en acier inox AISI 304 - L'installation dans le béton nécessite des tiges de scellement - Une base de fixation au sol réalisée en tôle d'acier inox est proposée en option pour les versions KHA CITY 12 et KHA CITY COMFORT 12, pour une fixation sur socle préfabriqué (Base FR) - Pour la version KHA CITY 26 e KHA CITY COMFORT 26, la fixation au sol est réalisable en utilisant un socle en acier galvanisé à sceller directement dans le béton ou une base en acier inox à fixer au sol à l'aide de tiges de scellement appropriées (non incluses) ou sur des socles préfabriqués, tous deux proposés en option | Bornes lumineuses | Serie van lichtzuilen | Serie van lichtzuilen, bestaande uit: - Behuizing en deksel van AISI 316 elektro-gepolijst RVS of van aluminium met polyester poedercoating - Afscherming van transparant Uv-bestendig polycarbonaat - Optiekeenheid bestaande uit speciaal uitgedachte lenzen voor maximaal rendement en optimale lichtverdeling. De lenzen zijn uit een specifiek optisch polycarbonaat vervaardigd die de best indenkbare transmittantie gegarandeerd, gecombineerd met de hoogste weerstand tegen UV stralen en warmte - COMFORT versies zijn gerealiseerd met een poedergecoate aluminium behuizing en deksel ISO 9227/12944 - ISO 9223 (C5) - COMFORT versies zijn ontworpen voor een optimaal visueel comfort - Koellichaam van aluminium - Pakking in slijtvast siliconen - Elektrische componenten compartiment van technopolymeer - Compleet met extra voorziening voor bescherming tegen piekspanningen van het netwerk tot aan 10 kV (SPD) - Elektrische aansluiting middels aansluitdoos IP68 vervaardigd van technopolymeer, verbonden met H07RN-F Neopreen kabel aan het armatuur, geschikt voor doorvoering en kabels Ø 7 - 13,5 mm. Hiermee is het armatuur aan te sluiten zonder te openen - Schroeven van roestvrij staal - Voet voor vloerbevestiging gemaakt van robuust verzinkt RVS AISI 304 - Voor montage in cement (sokkel) zijn ankerbouten separaat leverbaar als accessoire - Voor de uitvoeringen KHA CITY 12 en KHA CITY COMFORT 12 is als accessoire een vloerbevestigingsplaat van RVS verkrijgbaar, die op geprefab sokkels kan worden bevestigd (voet FR) - Voor de versie KHA KHA 26 kan de vloerbevestiging door middel van een pen van verzinkt RVS die rechtstreeks in het beton is te metselen, of een RVS basis die met pluggen (niet meegeleverd) aan de vloer of op prefab sokkels is te bevestigen. Beide opties zijn als accessoires leverbaar | Lichtzuilen | https://cdn.light-performer.com/product_images/KHA_CITY_26_INOX_lp.jpg | KHA City 26 inox.jpg | http://www.performanceinlighting.com/fr/fr/prod-3114922 | http://www.performanceinlighting.com/nl/nl/prod-3114922 | YES | YES |  | Phase In | 3114922
OUTDOOR | URBAN | O UR AREA LIGHTING PF | KHA CITY | 3114923 | KHA CITY 26 23 C/EW 840 INOX DALI | KHA CITY 26 23 C/EW 840 INOX DALI | 1760 | 0 | 0 | 0 | 0 | 1 | 0 | 0 | 0 | 1 | 1 | 22 | 23.5 | KG | 0.035 | M3 | 2.62 | 0.17 | 0.17 | M | 8018367721232 | 94054239 | Inox | Inox | Série de bornes lumineuses | Série de bornes lumineuses, comprenant: - Boîtier et couvercle en acier inox AISI 316 électro poli ou en aluminium peint par poudre polyester - Diffuseur en polycarbonate transparent, anti UV - Unité optique composée de lentilles conçues spécialement pour un rendement maximal et une distribution lumineuse optimale. Les lentilles sont produites en un polycarbonate optique spécifique qui garantit la meilleure transmittance possible en combinaison avec une résistance hors pair contre les rayons UV et la chaleur - Les versions COMFORT ont été réalisées avec un corps et un couvercle en aluminium peint avec des poudres polyester ISO 9227/12944 - ISO 9223 (C5) - Les versions COMFORT ont été conçues pour optimiser le confort visuel - Dissipateur thermique en aluminium - Joint en silicone anti vieillissement - Support appareillage en technopolymère - Équipé d'un dispositif supplémentaire de protection contre les surtensions de réseau jusqu'à 10 kV (SPD) - Boîtier de connexion électrique IP68 réalisé en technopolymère, prémonté sur l'appareil par un câble H07RN-F, prédisposé pour le raccordement en cascade et adapté pour des câbles de Ø 7 - 13,5 mm. Celui-ci permet l'installation et le raccordement au réseau de l'appareil sans l'ouvrir - Vis de fixation en acier inoxydable - La base de fixation au sol est réalisée à l'aide d'une tôle robuste en acier inox AISI 304 - L'installation dans le béton nécessite des tiges de scellement - Une base de fixation au sol réalisée en tôle d'acier inox est proposée en option pour les versions KHA CITY 12 et KHA CITY COMFORT 12, pour une fixation sur socle préfabriqué (Base FR) - Pour la version KHA CITY 26 e KHA CITY COMFORT 26, la fixation au sol est réalisable en utilisant un socle en acier galvanisé à sceller directement dans le béton ou une base en acier inox à fixer au sol à l'aide de tiges de scellement appropriées (non incluses) ou sur des socles préfabriqués, tous deux proposés en option | Bornes lumineuses | Serie van lichtzuilen | Serie van lichtzuilen, bestaande uit: - Behuizing en deksel van AISI 316 elektro-gepolijst RVS of van aluminium met polyester poedercoating - Afscherming van transparant Uv-bestendig polycarbonaat - Optiekeenheid bestaande uit speciaal uitgedachte lenzen voor maximaal rendement en optimale lichtverdeling. De lenzen zijn uit een specifiek optisch polycarbonaat vervaardigd die de best indenkbare transmittantie gegarandeerd, gecombineerd met de hoogste weerstand tegen UV stralen en warmte - COMFORT versies zijn gerealiseerd met een poedergecoate aluminium behuizing en deksel ISO 9227/12944 - ISO 9223 (C5) - COMFORT versies zijn ontworpen voor een optimaal visueel comfort - Koellichaam van aluminium - Pakking in slijtvast siliconen - Elektrische componenten compartiment van technopolymeer - Compleet met extra voorziening voor bescherming tegen piekspanningen van het netwerk tot aan 10 kV (SPD) - Elektrische aansluiting middels aansluitdoos IP68 vervaardigd van technopolymeer, verbonden met H07RN-F Neopreen kabel aan het armatuur, geschikt voor doorvoering en kabels Ø 7 - 13,5 mm. Hiermee is het armatuur aan te sluiten zonder te openen - Schroeven van roestvrij staal - Voet voor vloerbevestiging gemaakt van robuust verzinkt RVS AISI 304 - Voor montage in cement (sokkel) zijn ankerbouten separaat leverbaar als accessoire - Voor de uitvoeringen KHA CITY 12 en KHA CITY COMFORT 12 is als accessoire een vloerbevestigingsplaat van RVS verkrijgbaar, die op geprefab sokkels kan worden bevestigd (voet FR) - Voor de versie KHA KHA 26 kan de vloerbevestiging door middel van een pen van verzinkt RVS die rechtstreeks in het beton is te metselen, of een RVS basis die met pluggen (niet meegeleverd) aan de vloer of op prefab sokkels is te bevestigen. Beide opties zijn als accessoires leverbaar | Lichtzuilen | https://cdn.light-performer.com/product_images/KHA_CITY_26_INOX_lp.jpg | KHA City 26 inox.jpg | http://www.performanceinlighting.com/fr/fr/prod-3114923 | http://www.performanceinlighting.com/nl/nl/prod-3114923 | YES | YES |  | Phase In | 3114923
OUTDOOR | URBAN | O UR AREA LIGHTING AC | KHA CITY | 3114960 | KHA CITY 26 BASE PAV | KHA CITY 26 BASE PAV | 658 | 0 | 0 | 0 | 0 | 1 | 0 | 0 | 0 | 1 | 1 | 0.1 | 0.1 | KG | 0.081 | M3 | 0.35 | 0.35 | 0.665 | M | 8018367720990 | 94059900 |  |  | Base pour installation au sol en acier | Base pour installation au sol en acier | Base pour installation au sol en acier | Vloermontage basis in roestvrij staal | Vloermontage basis in roestvrij staal | Vloermontage basis in roestvrij staal | https://att.2ba.nl/8714253038223/master/PHI/20220519170822159_1419088643.jpg | KHA BASE_INOX_FR | http://www.performanceinlighting.com/fr/fr/prod-3114960 | http://www.performanceinlighting.com/nl/nl/prod-3114960 | YES | YES |  | Phase In | 3114960
OUTDOOR | URBAN | O UR AREA LIGHTING AC | KHA CITY | 3114957 | KHA CITY 26 BASE PER PLINTO | KHA CITY 26 BASE PER PLINTO | 217 | 0 | 0 | 0 | 0 | 1 | 0 | 0 | 0 | 1 | 1 | 12.1 | 12.1 | KG | 0.04 | M3 | 1.23 | 0.18 | 0.18 | M | 8018367721348 | 94059900 |  |  | Base en acier galvanisé à chaud à bétonner dans le sol. | Base en acier galvanisé à chaud à bétonner dans le sol. | Base en acier galvanisé à chaud à bétonner dans le sol. | Sokkel in thermisch verzinkt staal aan de vloer te bevestigen. | Sokkel in thermisch verzinkt staal aan de vloer te bevestigen. | Sokkel in thermisch verzinkt staal aan de vloer te bevestigen. | https://att.2ba.nl/8714253038223/master/PHI/20220519170822925_897965274.jpg | KHA Base en acier.jpg | http://www.performanceinlighting.com/fr/fr/prod-3114957 | http://www.performanceinlighting.com/nl/nl/prod-3114957 | YES | YES |  | Phase In | 3114957
OUTDOOR | URBAN | O UR AREA LIGHTING PF | KHA CITY | 3113972 | KHA CITY COMFORT 12 20 A55/M 830 AN96 | KHA CITY COMFORT 12 20 A55/M 830 ANTRA | 714 | 0 | 0 | 0 | 0 | 1 | 0 | 0 | 0 | 1 | 1 | 7.4 | 8.3 | KG | 0.035 | M3 | 1.22 | 0.17 | 0.17 | M | 8018367716603 | 94054239 | Anthracite | Antraciet | Série de bornes lumineuses | Série de bornes lumineuses, comprenant: - Boîtier et couvercle en acier inox AISI 316 électro poli ou en aluminium peint par poudre polyester - Diffuseur en polycarbonate transparent, anti UV - Unité optique composée de lentilles conçues spécialement pour un rendement maximal et une distribution lumineuse optimale. Les lentilles sont produites en un polycarbonate optique spécifique qui garantit la meilleure transmittance possible en combinaison avec une résistance hors pair contre les rayons UV et la chaleur - Les versions COMFORT ont été réalisées avec un corps et un couvercle en aluminium peint avec des poudres polyester ISO 9227/12944 - ISO 9223 (C5) - Les versions COMFORT ont été conçues pour optimiser le confort visuel - Dissipateur thermique en aluminium - Joint en silicone anti vieillissement - Support appareillage en technopolymère - Équipé d'un dispositif supplémentaire de protection contre les surtensions de réseau jusqu'à 10 kV (SPD) - Boîtier de connexion électrique IP68 réalisé en technopolymère, prémonté sur l'appareil par un câble H07RN-F, prédisposé pour le raccordement en cascade et adapté pour des câbles de Ø 7 - 13,5 mm. Celui-ci permet l'installation et le raccordement au réseau de l'appareil sans l'ouvrir - Vis de fixation en acier inoxydable - La base de fixation au sol est réalisée à l'aide d'une tôle robuste en acier inox AISI 304 - L'installation dans le béton nécessite des tiges de scellement - Une base de fixation au sol réalisée en tôle d'acier inox est proposée en option pour les versions KHA CITY 12 et KHA CITY COMFORT 12, pour une fixation sur socle préfabriqué (Base FR) - Pour la version KHA CITY 26 e KHA CITY COMFORT 26, la fixation au sol est réalisable en utilisant un socle en acier galvanisé à sceller directement dans le béton ou une base en acier inox à fixer au sol à l'aide de tiges de scellement appropriées (non incluses) ou sur des socles préfabriqués, tous deux proposés en option | Bornes lumineuses | Serie van lichtzuilen | Serie van lichtzuilen, bestaande uit: - Behuizing en deksel van AISI 316 elektro-gepolijst RVS of van aluminium met polyester poedercoating - Afscherming van transparant Uv-bestendig polycarbonaat - Optiekeenheid bestaande uit speciaal uitgedachte lenzen voor maximaal rendement en optimale lichtverdeling. De lenzen zijn uit een specifiek optisch polycarbonaat vervaardigd die de best indenkbare transmittantie gegarandeerd, gecombineerd met de hoogste weerstand tegen UV stralen en warmte - COMFORT versies zijn gerealiseerd met een poedergecoate aluminium behuizing en deksel ISO 9227/12944 - ISO 9223 (C5) - COMFORT versies zijn ontworpen voor een optimaal visueel comfort - Koellichaam van aluminium - Pakking in slijtvast siliconen - Elektrische componenten compartiment van technopolymeer - Compleet met extra voorziening voor bescherming tegen piekspanningen van het netwerk tot aan 10 kV (SPD) - Elektrische aansluiting middels aansluitdoos IP68 vervaardigd van technopolymeer, verbonden met H07RN-F Neopreen kabel aan het armatuur, geschikt voor doorvoering en kabels Ø 7 - 13,5 mm. Hiermee is het armatuur aan te sluiten zonder te openen - Schroeven van roestvrij staal - Voet voor vloerbevestiging gemaakt van robuust verzinkt RVS AISI 304 - Voor montage in cement (sokkel) zijn ankerbouten separaat leverbaar als accessoire - Voor de uitvoeringen KHA CITY 12 en KHA CITY COMFORT 12 is als accessoire een vloerbevestigingsplaat van RVS verkrijgbaar, die op geprefab sokkels kan worden bevestigd (voet FR) - Voor de versie KHA KHA 26 kan de vloerbevestiging door middel van een pen van verzinkt RVS die rechtstreeks in het beton is te metselen, of een RVS basis die met pluggen (niet meegeleverd) aan de vloer of op prefab sokkels is te bevestigen. Beide opties zijn als accessoires leverbaar | Lichtzuilen | https://cdn.light-performer.com/product_images/KHA_CITY_COMFORT_12_A55_AN96_lp.jpg | KHA City 12 ant.jpg | http://www.performanceinlighting.com/fr/fr/prod-3113972 | http://www.performanceinlighting.com/nl/nl/prod-3113972 | YES | YES |  | Phase In | 3113972
OUTDOOR | URBAN | O UR AREA LIGHTING PF | KHA CITY | 3113970 | KHA CITY COMFORT 12 20 A55/M 830 BK81 | KHA CITY COMFORT 12 20 A55/M 830 ZWART | 714 | 0 | 0 | 0 | 0 | 1 | 0 | 0 | 0 | 1 | 1 | 7.4 | 8.3 | KG | 0.035 | M3 | 1.22 | 0.17 | 0.17 | M | 8018367716610 | 94054239 | Noir | Zwart | Série de bornes lumineuses | Série de bornes lumineuses, comprenant: - Boîtier et couvercle en acier inox AISI 316 électro poli ou en aluminium peint par poudre polyester - Diffuseur en polycarbonate transparent, anti UV - Unité optique composée de lentilles conçues spécialement pour un rendement maximal et une distribution lumineuse optimale. Les lentilles sont produites en un polycarbonate optique spécifique qui garantit la meilleure transmittance possible en combinaison avec une résistance hors pair contre les rayons UV et la chaleur - Les versions COMFORT ont été réalisées avec un corps et un couvercle en aluminium peint avec des poudres polyester ISO 9227/12944 - ISO 9223 (C5) - Les versions COMFORT ont été conçues pour optimiser le confort visuel - Dissipateur thermique en aluminium - Joint en silicone anti vieillissement - Support appareillage en technopolymère - Équipé d'un dispositif supplémentaire de protection contre les surtensions de réseau jusqu'à 10 kV (SPD) - Boîtier de connexion électrique IP68 réalisé en technopolymère, prémonté sur l'appareil par un câble H07RN-F, prédisposé pour le raccordement en cascade et adapté pour des câbles de Ø 7 - 13,5 mm. Celui-ci permet l'installation et le raccordement au réseau de l'appareil sans l'ouvrir - Vis de fixation en acier inoxydable - La base de fixation au sol est réalisée à l'aide d'une tôle robuste en acier inox AISI 304 - L'installation dans le béton nécessite des tiges de scellement - Une base de fixation au sol réalisée en tôle d'acier inox est proposée en option pour les versions KHA CITY 12 et KHA CITY COMFORT 12, pour une fixation sur socle préfabriqué (Base FR) - Pour la version KHA CITY 26 e KHA CITY COMFORT 26, la fixation au sol est réalisable en utilisant un socle en acier galvanisé à sceller directement dans le béton ou une base en acier inox à fixer au sol à l'aide de tiges de scellement appropriées (non incluses) ou sur des socles préfabriqués, tous deux proposés en option | Bornes lumineuses | Serie van lichtzuilen | Serie van lichtzuilen, bestaande uit: - Behuizing en deksel van AISI 316 elektro-gepolijst RVS of van aluminium met polyester poedercoating - Afscherming van transparant Uv-bestendig polycarbonaat - Optiekeenheid bestaande uit speciaal uitgedachte lenzen voor maximaal rendement en optimale lichtverdeling. De lenzen zijn uit een specifiek optisch polycarbonaat vervaardigd die de best indenkbare transmittantie gegarandeerd, gecombineerd met de hoogste weerstand tegen UV stralen en warmte - COMFORT versies zijn gerealiseerd met een poedergecoate aluminium behuizing en deksel ISO 9227/12944 - ISO 9223 (C5) - COMFORT versies zijn ontworpen voor een optimaal visueel comfort - Koellichaam van aluminium - Pakking in slijtvast siliconen - Elektrische componenten compartiment van technopolymeer - Compleet met extra voorziening voor bescherming tegen piekspanningen van het netwerk tot aan 10 kV (SPD) - Elektrische aansluiting middels aansluitdoos IP68 vervaardigd van technopolymeer, verbonden met H07RN-F Neopreen kabel aan het armatuur, geschikt voor doorvoering en kabels Ø 7 - 13,5 mm. Hiermee is het armatuur aan te sluiten zonder te openen - Schroeven van roestvrij staal - Voet voor vloerbevestiging gemaakt van robuust verzinkt RVS AISI 304 - Voor montage in cement (sokkel) zijn ankerbouten separaat leverbaar als accessoire - Voor de uitvoeringen KHA CITY 12 en KHA CITY COMFORT 12 is als accessoire een vloerbevestigingsplaat van RVS verkrijgbaar, die op geprefab sokkels kan worden bevestigd (voet FR) - Voor de versie KHA KHA 26 kan de vloerbevestiging door middel van een pen van verzinkt RVS die rechtstreeks in het beton is te metselen, of een RVS basis die met pluggen (niet meegeleverd) aan de vloer of op prefab sokkels is te bevestigen. Beide opties zijn als accessoires leverbaar | Lichtzuilen | https://cdn.light-performer.com/product_images/KHA_CITY_COMFORT_12_A55_BK81_lp.jpg | KHA City 12 BK.jpg | http://www.performanceinlighting.com/fr/fr/prod-3113970 | http://www.performanceinlighting.com/nl/nl/prod-3113970 | YES | YES |  | Phase In | 3113970
OUTDOOR | URBAN | O UR AREA LIGHTING PF | KHA CITY | 3113977 | KHA CITY COMFORT 12 20 A55/M 840 AN96 | KHA CITY COMFORT 12 20 A55/M 840 ANTRA | 714 | 0 | 0 | 0 | 0 | 1 | 0 | 0 | 0 | 1 | 1 | 7.4 | 8.3 | KG | 0.035 | M3 | 1.22 | 0.17 | 0.17 | M | 8018367716634 | 94054239 | Anthracite | Antraciet | Série de bornes lumineuses | Série de bornes lumineuses, comprenant: - Boîtier et couvercle en acier inox AISI 316 électro poli ou en aluminium peint par poudre polyester - Diffuseur en polycarbonate transparent, anti UV - Unité optique composée de lentilles conçues spécialement pour un rendement maximal et une distribution lumineuse optimale. Les lentilles sont produites en un polycarbonate optique spécifique qui garantit la meilleure transmittance possible en combinaison avec une résistance hors pair contre les rayons UV et la chaleur - Les versions COMFORT ont été réalisées avec un corps et un couvercle en aluminium peint avec des poudres polyester ISO 9227/12944 - ISO 9223 (C5) - Les versions COMFORT ont été conçues pour optimiser le confort visuel - Dissipateur thermique en aluminium - Joint en silicone anti vieillissement - Support appareillage en technopolymère - Équipé d'un dispositif supplémentaire de protection contre les surtensions de réseau jusqu'à 10 kV (SPD) - Boîtier de connexion électrique IP68 réalisé en technopolymère, prémonté sur l'appareil par un câble H07RN-F, prédisposé pour le raccordement en cascade et adapté pour des câbles de Ø 7 - 13,5 mm. Celui-ci permet l'installation et le raccordement au réseau de l'appareil sans l'ouvrir - Vis de fixation en acier inoxydable - La base de fixation au sol est réalisée à l'aide d'une tôle robuste en acier inox AISI 304 - L'installation dans le béton nécessite des tiges de scellement - Une base de fixation au sol réalisée en tôle d'acier inox est proposée en option pour les versions KHA CITY 12 et KHA CITY COMFORT 12, pour une fixation sur socle préfabriqué (Base FR) - Pour la version KHA CITY 26 e KHA CITY COMFORT 26, la fixation au sol est réalisable en utilisant un socle en acier galvanisé à sceller directement dans le béton ou une base en acier inox à fixer au sol à l'aide de tiges de scellement appropriées (non incluses) ou sur des socles préfabriqués, tous deux proposés en option | Bornes lumineuses | Serie van lichtzuilen | Serie van lichtzuilen, bestaande uit: - Behuizing en deksel van AISI 316 elektro-gepolijst RVS of van aluminium met polyester poedercoating - Afscherming van transparant Uv-bestendig polycarbonaat - Optiekeenheid bestaande uit speciaal uitgedachte lenzen voor maximaal rendement en optimale lichtverdeling. De lenzen zijn uit een specifiek optisch polycarbonaat vervaardigd die de best indenkbare transmittantie gegarandeerd, gecombineerd met de hoogste weerstand tegen UV stralen en warmte - COMFORT versies zijn gerealiseerd met een poedergecoate aluminium behuizing en deksel ISO 9227/12944 - ISO 9223 (C5) - COMFORT versies zijn ontworpen voor een optimaal visueel comfort - Koellichaam van aluminium - Pakking in slijtvast siliconen - Elektrische componenten compartiment van technopolymeer - Compleet met extra voorziening voor bescherming tegen piekspanningen van het netwerk tot aan 10 kV (SPD) - Elektrische aansluiting middels aansluitdoos IP68 vervaardigd van technopolymeer, verbonden met H07RN-F Neopreen kabel aan het armatuur, geschikt voor doorvoering en kabels Ø 7 - 13,5 mm. Hiermee is het armatuur aan te sluiten zonder te openen - Schroeven van roestvrij staal - Voet voor vloerbevestiging gemaakt van robuust verzinkt RVS AISI 304 - Voor montage in cement (sokkel) zijn ankerbouten separaat leverbaar als accessoire - Voor de uitvoeringen KHA CITY 12 en KHA CITY COMFORT 12 is als accessoire een vloerbevestigingsplaat van RVS verkrijgbaar, die op geprefab sokkels kan worden bevestigd (voet FR) - Voor de versie KHA KHA 26 kan de vloerbevestiging door middel van een pen van verzinkt RVS die rechtstreeks in het beton is te metselen, of een RVS basis die met pluggen (niet meegeleverd) aan de vloer of op prefab sokkels is te bevestigen. Beide opties zijn als accessoires leverbaar | Lichtzuilen | https://cdn.light-performer.com/product_images/KHA_CITY_COMFORT_12_A55_AN96_lp.jpg | KHA City 12 ant.jpg | http://www.performanceinlighting.com/fr/fr/prod-3113977 | http://www.performanceinlighting.com/nl/nl/prod-3113977 | YES | YES |  | Phase In | 3113977
OUTDOOR | URBAN | O UR AREA LIGHTING PF | KHA CITY | 3113975 | KHA CITY COMFORT 12 20 A55/M 840 BK81 | KHA CITY COMFORT 12 20 A55/M 840 ZWART | 714 | 0 | 0 | 0 | 0 | 1 | 0 | 0 | 0 | 1 | 1 | 7.4 | 8.3 | KG | 0.035 | M3 | 1.22 | 0.17 | 0.17 | M | 8018367716641 | 94054239 | Noir | Zwart | Série de bornes lumineuses | Série de bornes lumineuses, comprenant: - Boîtier et couvercle en acier inox AISI 316 électro poli ou en aluminium peint par poudre polyester - Diffuseur en polycarbonate transparent, anti UV - Unité optique composée de lentilles conçues spécialement pour un rendement maximal et une distribution lumineuse optimale. Les lentilles sont produites en un polycarbonate optique spécifique qui garantit la meilleure transmittance possible en combinaison avec une résistance hors pair contre les rayons UV et la chaleur - Les versions COMFORT ont été réalisées avec un corps et un couvercle en aluminium peint avec des poudres polyester ISO 9227/12944 - ISO 9223 (C5) - Les versions COMFORT ont été conçues pour optimiser le confort visuel - Dissipateur thermique en aluminium - Joint en silicone anti vieillissement - Support appareillage en technopolymère - Équipé d'un dispositif supplémentaire de protection contre les surtensions de réseau jusqu'à 10 kV (SPD) - Boîtier de connexion électrique IP68 réalisé en technopolymère, prémonté sur l'appareil par un câble H07RN-F, prédisposé pour le raccordement en cascade et adapté pour des câbles de Ø 7 - 13,5 mm. Celui-ci permet l'installation et le raccordement au réseau de l'appareil sans l'ouvrir - Vis de fixation en acier inoxydable - La base de fixation au sol est réalisée à l'aide d'une tôle robuste en acier inox AISI 304 - L'installation dans le béton nécessite des tiges de scellement - Une base de fixation au sol réalisée en tôle d'acier inox est proposée en option pour les versions KHA CITY 12 et KHA CITY COMFORT 12, pour une fixation sur socle préfabriqué (Base FR) - Pour la version KHA CITY 26 e KHA CITY COMFORT 26, la fixation au sol est réalisable en utilisant un socle en acier galvanisé à sceller directement dans le béton ou une base en acier inox à fixer au sol à l'aide de tiges de scellement appropriées (non incluses) ou sur des socles préfabriqués, tous deux proposés en option | Bornes lumineuses | Serie van lichtzuilen | Serie van lichtzuilen, bestaande uit: - Behuizing en deksel van AISI 316 elektro-gepolijst RVS of van aluminium met polyester poedercoating - Afscherming van transparant Uv-bestendig polycarbonaat - Optiekeenheid bestaande uit speciaal uitgedachte lenzen voor maximaal rendement en optimale lichtverdeling. De lenzen zijn uit een specifiek optisch polycarbonaat vervaardigd die de best indenkbare transmittantie gegarandeerd, gecombineerd met de hoogste weerstand tegen UV stralen en warmte - COMFORT versies zijn gerealiseerd met een poedergecoate aluminium behuizing en deksel ISO 9227/12944 - ISO 9223 (C5) - COMFORT versies zijn ontworpen voor een optimaal visueel comfort - Koellichaam van aluminium - Pakking in slijtvast siliconen - Elektrische componenten compartiment van technopolymeer - Compleet met extra voorziening voor bescherming tegen piekspanningen van het netwerk tot aan 10 kV (SPD) - Elektrische aansluiting middels aansluitdoos IP68 vervaardigd van technopolymeer, verbonden met H07RN-F Neopreen kabel aan het armatuur, geschikt voor doorvoering en kabels Ø 7 - 13,5 mm. Hiermee is het armatuur aan te sluiten zonder te openen - Schroeven van roestvrij staal - Voet voor vloerbevestiging gemaakt van robuust verzinkt RVS AISI 304 - Voor montage in cement (sokkel) zijn ankerbouten separaat leverbaar als accessoire - Voor de uitvoeringen KHA CITY 12 en KHA CITY COMFORT 12 is als accessoire een vloerbevestigingsplaat van RVS verkrijgbaar, die op geprefab sokkels kan worden bevestigd (voet FR) - Voor de versie KHA KHA 26 kan de vloerbevestiging door middel van een pen van verzinkt RVS die rechtstreeks in het beton is te metselen, of een RVS basis die met pluggen (niet meegeleverd) aan de vloer of op prefab sokkels is te bevestigen. Beide opties zijn als accessoires leverbaar | Lichtzuilen | https://cdn.light-performer.com/product_images/KHA_CITY_COMFORT_12_A55_BK81_lp.jpg | KHA City 12 BK.jpg | http://www.performanceinlighting.com/fr/fr/prod-3113975 | http://www.performanceinlighting.com/nl/nl/prod-3113975 | YES | YES |  | Phase In | 3113975
OUTDOOR | URBAN | O UR AREA LIGHTING PF | KHA CITY | 3113982 | KHA CITY COMFORT 12 23 C/EW 830 AN96 | KHA CITY COMFORT 12 23 C/EW 830 ANTRA | 714 | 0 | 0 | 0 | 0 | 1 | 0 | 0 | 0 | 1 | 1 | 7.4 | 8.3 | KG | 0.035 | M3 | 1.22 | 0.17 | 0.17 | M | 8018367716665 | 94054239 | Anthracite | Antraciet | Série de bornes lumineuses | Série de bornes lumineuses, comprenant: - Boîtier et couvercle en acier inox AISI 316 électro poli ou en aluminium peint par poudre polyester - Diffuseur en polycarbonate transparent, anti UV - Unité optique composée de lentilles conçues spécialement pour un rendement maximal et une distribution lumineuse optimale. Les lentilles sont produites en un polycarbonate optique spécifique qui garantit la meilleure transmittance possible en combinaison avec une résistance hors pair contre les rayons UV et la chaleur - Les versions COMFORT ont été réalisées avec un corps et un couvercle en aluminium peint avec des poudres polyester ISO 9227/12944 - ISO 9223 (C5) - Les versions COMFORT ont été conçues pour optimiser le confort visuel - Dissipateur thermique en aluminium - Joint en silicone anti vieillissement - Support appareillage en technopolymère - Équipé d'un dispositif supplémentaire de protection contre les surtensions de réseau jusqu'à 10 kV (SPD) - Boîtier de connexion électrique IP68 réalisé en technopolymère, prémonté sur l'appareil par un câble H07RN-F, prédisposé pour le raccordement en cascade et adapté pour des câbles de Ø 7 - 13,5 mm. Celui-ci permet l'installation et le raccordement au réseau de l'appareil sans l'ouvrir - Vis de fixation en acier inoxydable - La base de fixation au sol est réalisée à l'aide d'une tôle robuste en acier inox AISI 304 - L'installation dans le béton nécessite des tiges de scellement - Une base de fixation au sol réalisée en tôle d'acier inox est proposée en option pour les versions KHA CITY 12 et KHA CITY COMFORT 12, pour une fixation sur socle préfabriqué (Base FR) - Pour la version KHA CITY 26 e KHA CITY COMFORT 26, la fixation au sol est réalisable en utilisant un socle en acier galvanisé à sceller directement dans le béton ou une base en acier inox à fixer au sol à l'aide de tiges de scellement appropriées (non incluses) ou sur des socles préfabriqués, tous deux proposés en option | Bornes lumineuses | Serie van lichtzuilen | Serie van lichtzuilen, bestaande uit: - Behuizing en deksel van AISI 316 elektro-gepolijst RVS of van aluminium met polyester poedercoating - Afscherming van transparant Uv-bestendig polycarbonaat - Optiekeenheid bestaande uit speciaal uitgedachte lenzen voor maximaal rendement en optimale lichtverdeling. De lenzen zijn uit een specifiek optisch polycarbonaat vervaardigd die de best indenkbare transmittantie gegarandeerd, gecombineerd met de hoogste weerstand tegen UV stralen en warmte - COMFORT versies zijn gerealiseerd met een poedergecoate aluminium behuizing en deksel ISO 9227/12944 - ISO 9223 (C5) - COMFORT versies zijn ontworpen voor een optimaal visueel comfort - Koellichaam van aluminium - Pakking in slijtvast siliconen - Elektrische componenten compartiment van technopolymeer - Compleet met extra voorziening voor bescherming tegen piekspanningen van het netwerk tot aan 10 kV (SPD) - Elektrische aansluiting middels aansluitdoos IP68 vervaardigd van technopolymeer, verbonden met H07RN-F Neopreen kabel aan het armatuur, geschikt voor doorvoering en kabels Ø 7 - 13,5 mm. Hiermee is het armatuur aan te sluiten zonder te openen - Schroeven van roestvrij staal - Voet voor vloerbevestiging gemaakt van robuust verzinkt RVS AISI 304 - Voor montage in cement (sokkel) zijn ankerbouten separaat leverbaar als accessoire - Voor de uitvoeringen KHA CITY 12 en KHA CITY COMFORT 12 is als accessoire een vloerbevestigingsplaat van RVS verkrijgbaar, die op geprefab sokkels kan worden bevestigd (voet FR) - Voor de versie KHA KHA 26 kan de vloerbevestiging door middel van een pen van verzinkt RVS die rechtstreeks in het beton is te metselen, of een RVS basis die met pluggen (niet meegeleverd) aan de vloer of op prefab sokkels is te bevestigen. Beide opties zijn als accessoires leverbaar | Lichtzuilen | https://cdn.light-performer.com/product_images/KHA_CITY_COMFORT_12_AN96_lp.jpg | KHA City 12 ant.jpg | http://www.performanceinlighting.com/fr/fr/prod-3113982 | http://www.performanceinlighting.com/nl/nl/prod-3113982 | YES | YES |  | Phase In | 3113982
OUTDOOR | URBAN | O UR AREA LIGHTING PF | KHA CITY | 3113987 | KHA CITY COMFORT 12 23 C/EW 830 AN96 DAL | KHA CITY COMFORT 12 23 C/EW 830 DALI ANT | 824 | 0 | 0 | 0 | 0 | 1 | 0 | 0 | 0 | 1 | 1 | 7.4 | 8.3 | KG | 0.035 | M3 | 1.22 | 0.17 | 0.17 | M | 8018367716672 | 94054239 | Anthracite | Antraciet | Série de bornes lumineuses | Série de bornes lumineuses, comprenant: - Boîtier et couvercle en acier inox AISI 316 électro poli ou en aluminium peint par poudre polyester - Diffuseur en polycarbonate transparent, anti UV - Unité optique composée de lentilles conçues spécialement pour un rendement maximal et une distribution lumineuse optimale. Les lentilles sont produites en un polycarbonate optique spécifique qui garantit la meilleure transmittance possible en combinaison avec une résistance hors pair contre les rayons UV et la chaleur - Les versions COMFORT ont été réalisées avec un corps et un couvercle en aluminium peint avec des poudres polyester ISO 9227/12944 - ISO 9223 (C5) - Les versions COMFORT ont été conçues pour optimiser le confort visuel - Dissipateur thermique en aluminium - Joint en silicone anti vieillissement - Support appareillage en technopolymère - Équipé d'un dispositif supplémentaire de protection contre les surtensions de réseau jusqu'à 10 kV (SPD) - Boîtier de connexion électrique IP68 réalisé en technopolymère, prémonté sur l'appareil par un câble H07RN-F, prédisposé pour le raccordement en cascade et adapté pour des câbles de Ø 7 - 13,5 mm. Celui-ci permet l'installation et le raccordement au réseau de l'appareil sans l'ouvrir - Vis de fixation en acier inoxydable - La base de fixation au sol est réalisée à l'aide d'une tôle robuste en acier inox AISI 304 - L'installation dans le béton nécessite des tiges de scellement - Une base de fixation au sol réalisée en tôle d'acier inox est proposée en option pour les versions KHA CITY 12 et KHA CITY COMFORT 12, pour une fixation sur socle préfabriqué (Base FR) - Pour la version KHA CITY 26 e KHA CITY COMFORT 26, la fixation au sol est réalisable en utilisant un socle en acier galvanisé à sceller directement dans le béton ou une base en acier inox à fixer au sol à l'aide de tiges de scellement appropriées (non incluses) ou sur des socles préfabriqués, tous deux proposés en option | Bornes lumineuses | Serie van lichtzuilen | Serie van lichtzuilen, bestaande uit: - Behuizing en deksel van AISI 316 elektro-gepolijst RVS of van aluminium met polyester poedercoating - Afscherming van transparant Uv-bestendig polycarbonaat - Optiekeenheid bestaande uit speciaal uitgedachte lenzen voor maximaal rendement en optimale lichtverdeling. De lenzen zijn uit een specifiek optisch polycarbonaat vervaardigd die de best indenkbare transmittantie gegarandeerd, gecombineerd met de hoogste weerstand tegen UV stralen en warmte - COMFORT versies zijn gerealiseerd met een poedergecoate aluminium behuizing en deksel ISO 9227/12944 - ISO 9223 (C5) - COMFORT versies zijn ontworpen voor een optimaal visueel comfort - Koellichaam van aluminium - Pakking in slijtvast siliconen - Elektrische componenten compartiment van technopolymeer - Compleet met extra voorziening voor bescherming tegen piekspanningen van het netwerk tot aan 10 kV (SPD) - Elektrische aansluiting middels aansluitdoos IP68 vervaardigd van technopolymeer, verbonden met H07RN-F Neopreen kabel aan het armatuur, geschikt voor doorvoering en kabels Ø 7 - 13,5 mm. Hiermee is het armatuur aan te sluiten zonder te openen - Schroeven van roestvrij staal - Voet voor vloerbevestiging gemaakt van robuust verzinkt RVS AISI 304 - Voor montage in cement (sokkel) zijn ankerbouten separaat leverbaar als accessoire - Voor de uitvoeringen KHA CITY 12 en KHA CITY COMFORT 12 is als accessoire een vloerbevestigingsplaat van RVS verkrijgbaar, die op geprefab sokkels kan worden bevestigd (voet FR) - Voor de versie KHA KHA 26 kan de vloerbevestiging door middel van een pen van verzinkt RVS die rechtstreeks in het beton is te metselen, of een RVS basis die met pluggen (niet meegeleverd) aan de vloer of op prefab sokkels is te bevestigen. Beide opties zijn als accessoires leverbaar | Lichtzuilen | https://cdn.light-performer.com/product_images/KHA_CITY_COMFORT_12_AN96_lp.jpg | KHA City 12 ant.jpg | http://www.performanceinlighting.com/fr/fr/prod-3113987 | http://www.performanceinlighting.com/nl/nl/prod-3113987 | YES | YES |  | Phase In | 3113987
OUTDOOR | URBAN | O UR AREA LIGHTING PF | KHA CITY | 3113980 | KHA CITY COMFORT 12 23 C/EW 830 BK81 | KHA CITY COMFORT 12 23 C/EW 830 ZWART | 714 | 0 | 0 | 0 | 0 | 1 | 0 | 0 | 0 | 1 | 1 | 7.4 | 8.3 | KG | 0.035 | M3 | 1.22 | 0.17 | 0.17 | M | 8018367716689 | 94054239 | Noir | Zwart | Série de bornes lumineuses | Série de bornes lumineuses, comprenant: - Boîtier et couvercle en acier inox AISI 316 électro poli ou en aluminium peint par poudre polyester - Diffuseur en polycarbonate transparent, anti UV - Unité optique composée de lentilles conçues spécialement pour un rendement maximal et une distribution lumineuse optimale. Les lentilles sont produites en un polycarbonate optique spécifique qui garantit la meilleure transmittance possible en combinaison avec une résistance hors pair contre les rayons UV et la chaleur - Les versions COMFORT ont été réalisées avec un corps et un couvercle en aluminium peint avec des poudres polyester ISO 9227/12944 - ISO 9223 (C5) - Les versions COMFORT ont été conçues pour optimiser le confort visuel - Dissipateur thermique en aluminium - Joint en silicone anti vieillissement - Support appareillage en technopolymère - Équipé d'un dispositif supplémentaire de protection contre les surtensions de réseau jusqu'à 10 kV (SPD) - Boîtier de connexion électrique IP68 réalisé en technopolymère, prémonté sur l'appareil par un câble H07RN-F, prédisposé pour le raccordement en cascade et adapté pour des câbles de Ø 7 - 13,5 mm. Celui-ci permet l'installation et le raccordement au réseau de l'appareil sans l'ouvrir - Vis de fixation en acier inoxydable - La base de fixation au sol est réalisée à l'aide d'une tôle robuste en acier inox AISI 304 - L'installation dans le béton nécessite des tiges de scellement - Une base de fixation au sol réalisée en tôle d'acier inox est proposée en option pour les versions KHA CITY 12 et KHA CITY COMFORT 12, pour une fixation sur socle préfabriqué (Base FR) - Pour la version KHA CITY 26 e KHA CITY COMFORT 26, la fixation au sol est réalisable en utilisant un socle en acier galvanisé à sceller directement dans le béton ou une base en acier inox à fixer au sol à l'aide de tiges de scellement appropriées (non incluses) ou sur des socles préfabriqués, tous deux proposés en option | Bornes lumineuses | Serie van lichtzuilen | Serie van lichtzuilen, bestaande uit: - Behuizing en deksel van AISI 316 elektro-gepolijst RVS of van aluminium met polyester poedercoating - Afscherming van transparant Uv-bestendig polycarbonaat - Optiekeenheid bestaande uit speciaal uitgedachte lenzen voor maximaal rendement en optimale lichtverdeling. De lenzen zijn uit een specifiek optisch polycarbonaat vervaardigd die de best indenkbare transmittantie gegarandeerd, gecombineerd met de hoogste weerstand tegen UV stralen en warmte - COMFORT versies zijn gerealiseerd met een poedergecoate aluminium behuizing en deksel ISO 9227/12944 - ISO 9223 (C5) - COMFORT versies zijn ontworpen voor een optimaal visueel comfort - Koellichaam van aluminium - Pakking in slijtvast siliconen - Elektrische componenten compartiment van technopolymeer - Compleet met extra voorziening voor bescherming tegen piekspanningen van het netwerk tot aan 10 kV (SPD) - Elektrische aansluiting middels aansluitdoos IP68 vervaardigd van technopolymeer, verbonden met H07RN-F Neopreen kabel aan het armatuur, geschikt voor doorvoering en kabels Ø 7 - 13,5 mm. Hiermee is het armatuur aan te sluiten zonder te openen - Schroeven van roestvrij staal - Voet voor vloerbevestiging gemaakt van robuust verzinkt RVS AISI 304 - Voor montage in cement (sokkel) zijn ankerbouten separaat leverbaar als accessoire - Voor de uitvoeringen KHA CITY 12 en KHA CITY COMFORT 12 is als accessoire een vloerbevestigingsplaat van RVS verkrijgbaar, die op geprefab sokkels kan worden bevestigd (voet FR) - Voor de versie KHA KHA 26 kan de vloerbevestiging door middel van een pen van verzinkt RVS die rechtstreeks in het beton is te metselen, of een RVS basis die met pluggen (niet meegeleverd) aan de vloer of op prefab sokkels is te bevestigen. Beide opties zijn als accessoires leverbaar | Lichtzuilen | https://cdn.light-performer.com/product_images/KHA_CITY_COMFORT_12_BK81_lp.jpg | KHA City 12 BK.jpg | http://www.performanceinlighting.com/fr/fr/prod-3113980 | http://www.performanceinlighting.com/nl/nl/prod-3113980 | YES | YES |  | Phase In | 3113980
OUTDOOR | URBAN | O UR AREA LIGHTING PF | KHA CITY | 3113985 | KHA CITY COMFORT 12 23 C/EW 830 BK81 DAL | KHA CITY COMFORT 12 23 C/EW 830 DALI ZWA | 824 | 0 | 0 | 0 | 0 | 1 | 0 | 0 | 0 | 1 | 1 | 7.4 | 8.3 | KG | 0.035 | M3 | 1.22 | 0.17 | 0.17 | M | 8018367716696 | 94054239 | Noir | Zwart | Série de bornes lumineuses | Série de bornes lumineuses, comprenant: - Boîtier et couvercle en acier inox AISI 316 électro poli ou en aluminium peint par poudre polyester - Diffuseur en polycarbonate transparent, anti UV - Unité optique composée de lentilles conçues spécialement pour un rendement maximal et une distribution lumineuse optimale. Les lentilles sont produites en un polycarbonate optique spécifique qui garantit la meilleure transmittance possible en combinaison avec une résistance hors pair contre les rayons UV et la chaleur - Les versions COMFORT ont été réalisées avec un corps et un couvercle en aluminium peint avec des poudres polyester ISO 9227/12944 - ISO 9223 (C5) - Les versions COMFORT ont été conçues pour optimiser le confort visuel - Dissipateur thermique en aluminium - Joint en silicone anti vieillissement - Support appareillage en technopolymère - Équipé d'un dispositif supplémentaire de protection contre les surtensions de réseau jusqu'à 10 kV (SPD) - Boîtier de connexion électrique IP68 réalisé en technopolymère, prémonté sur l'appareil par un câble H07RN-F, prédisposé pour le raccordement en cascade et adapté pour des câbles de Ø 7 - 13,5 mm. Celui-ci permet l'installation et le raccordement au réseau de l'appareil sans l'ouvrir - Vis de fixation en acier inoxydable - La base de fixation au sol est réalisée à l'aide d'une tôle robuste en acier inox AISI 304 - L'installation dans le béton nécessite des tiges de scellement - Une base de fixation au sol réalisée en tôle d'acier inox est proposée en option pour les versions KHA CITY 12 et KHA CITY COMFORT 12, pour une fixation sur socle préfabriqué (Base FR) - Pour la version KHA CITY 26 e KHA CITY COMFORT 26, la fixation au sol est réalisable en utilisant un socle en acier galvanisé à sceller directement dans le béton ou une base en acier inox à fixer au sol à l'aide de tiges de scellement appropriées (non incluses) ou sur des socles préfabriqués, tous deux proposés en option | Bornes lumineuses | Serie van lichtzuilen | Serie van lichtzuilen, bestaande uit: - Behuizing en deksel van AISI 316 elektro-gepolijst RVS of van aluminium met polyester poedercoating - Afscherming van transparant Uv-bestendig polycarbonaat - Optiekeenheid bestaande uit speciaal uitgedachte lenzen voor maximaal rendement en optimale lichtverdeling. De lenzen zijn uit een specifiek optisch polycarbonaat vervaardigd die de best indenkbare transmittantie gegarandeerd, gecombineerd met de hoogste weerstand tegen UV stralen en warmte - COMFORT versies zijn gerealiseerd met een poedergecoate aluminium behuizing en deksel ISO 9227/12944 - ISO 9223 (C5) - COMFORT versies zijn ontworpen voor een optimaal visueel comfort - Koellichaam van aluminium - Pakking in slijtvast siliconen - Elektrische componenten compartiment van technopolymeer - Compleet met extra voorziening voor bescherming tegen piekspanningen van het netwerk tot aan 10 kV (SPD) - Elektrische aansluiting middels aansluitdoos IP68 vervaardigd van technopolymeer, verbonden met H07RN-F Neopreen kabel aan het armatuur, geschikt voor doorvoering en kabels Ø 7 - 13,5 mm. Hiermee is het armatuur aan te sluiten zonder te openen - Schroeven van roestvrij staal - Voet voor vloerbevestiging gemaakt van robuust verzinkt RVS AISI 304 - Voor montage in cement (sokkel) zijn ankerbouten separaat leverbaar als accessoire - Voor de uitvoeringen KHA CITY 12 en KHA CITY COMFORT 12 is als accessoire een vloerbevestigingsplaat van RVS verkrijgbaar, die op geprefab sokkels kan worden bevestigd (voet FR) - Voor de versie KHA KHA 26 kan de vloerbevestiging door middel van een pen van verzinkt RVS die rechtstreeks in het beton is te metselen, of een RVS basis die met pluggen (niet meegeleverd) aan de vloer of op prefab sokkels is te bevestigen. Beide opties zijn als accessoires leverbaar | Lichtzuilen | https://cdn.light-performer.com/product_images/KHA_CITY_COMFORT_12_BK81_lp.jpg | KHA City 12 BK.jpg | http://www.performanceinlighting.com/fr/fr/prod-3113985 | http://www.performanceinlighting.com/nl/nl/prod-3113985 | YES | YES |  | Phase In | 3113985
OUTDOOR | URBAN | O UR AREA LIGHTING PF | KHA CITY | 3113992 | KHA CITY COMFORT 12 23 C/EW 840 AN96 | KHA CITY COMFORT 12 23 C/EW 840 ANTRA | 714 | 0 | 0 | 0 | 0 | 1 | 0 | 0 | 0 | 1 | 1 | 7.4 | 8.3 | KG | 0.035 | M3 | 1.22 | 0.17 | 0.17 | M | 8018367716726 | 94054239 | Anthracite | Antraciet | Série de bornes lumineuses | Série de bornes lumineuses, comprenant: - Boîtier et couvercle en acier inox AISI 316 électro poli ou en aluminium peint par poudre polyester - Diffuseur en polycarbonate transparent, anti UV - Unité optique composée de lentilles conçues spécialement pour un rendement maximal et une distribution lumineuse optimale. Les lentilles sont produites en un polycarbonate optique spécifique qui garantit la meilleure transmittance possible en combinaison avec une résistance hors pair contre les rayons UV et la chaleur - Les versions COMFORT ont été réalisées avec un corps et un couvercle en aluminium peint avec des poudres polyester ISO 9227/12944 - ISO 9223 (C5) - Les versions COMFORT ont été conçues pour optimiser le confort visuel - Dissipateur thermique en aluminium - Joint en silicone anti vieillissement - Support appareillage en technopolymère - Équipé d'un dispositif supplémentaire de protection contre les surtensions de réseau jusqu'à 10 kV (SPD) - Boîtier de connexion électrique IP68 réalisé en technopolymère, prémonté sur l'appareil par un câble H07RN-F, prédisposé pour le raccordement en cascade et adapté pour des câbles de Ø 7 - 13,5 mm. Celui-ci permet l'installation et le raccordement au réseau de l'appareil sans l'ouvrir - Vis de fixation en acier inoxydable - La base de fixation au sol est réalisée à l'aide d'une tôle robuste en acier inox AISI 304 - L'installation dans le béton nécessite des tiges de scellement - Une base de fixation au sol réalisée en tôle d'acier inox est proposée en option pour les versions KHA CITY 12 et KHA CITY COMFORT 12, pour une fixation sur socle préfabriqué (Base FR) - Pour la version KHA CITY 26 e KHA CITY COMFORT 26, la fixation au sol est réalisable en utilisant un socle en acier galvanisé à sceller directement dans le béton ou une base en acier inox à fixer au sol à l'aide de tiges de scellement appropriées (non incluses) ou sur des socles préfabriqués, tous deux proposés en option | Bornes lumineuses | Serie van lichtzuilen | Serie van lichtzuilen, bestaande uit: - Behuizing en deksel van AISI 316 elektro-gepolijst RVS of van aluminium met polyester poedercoating - Afscherming van transparant Uv-bestendig polycarbonaat - Optiekeenheid bestaande uit speciaal uitgedachte lenzen voor maximaal rendement en optimale lichtverdeling. De lenzen zijn uit een specifiek optisch polycarbonaat vervaardigd die de best indenkbare transmittantie gegarandeerd, gecombineerd met de hoogste weerstand tegen UV stralen en warmte - COMFORT versies zijn gerealiseerd met een poedergecoate aluminium behuizing en deksel ISO 9227/12944 - ISO 9223 (C5) - COMFORT versies zijn ontworpen voor een optimaal visueel comfort - Koellichaam van aluminium - Pakking in slijtvast siliconen - Elektrische componenten compartiment van technopolymeer - Compleet met extra voorziening voor bescherming tegen piekspanningen van het netwerk tot aan 10 kV (SPD) - Elektrische aansluiting middels aansluitdoos IP68 vervaardigd van technopolymeer, verbonden met H07RN-F Neopreen kabel aan het armatuur, geschikt voor doorvoering en kabels Ø 7 - 13,5 mm. Hiermee is het armatuur aan te sluiten zonder te openen - Schroeven van roestvrij staal - Voet voor vloerbevestiging gemaakt van robuust verzinkt RVS AISI 304 - Voor montage in cement (sokkel) zijn ankerbouten separaat leverbaar als accessoire - Voor de uitvoeringen KHA CITY 12 en KHA CITY COMFORT 12 is als accessoire een vloerbevestigingsplaat van RVS verkrijgbaar, die op geprefab sokkels kan worden bevestigd (voet FR) - Voor de versie KHA KHA 26 kan de vloerbevestiging door middel van een pen van verzinkt RVS die rechtstreeks in het beton is te metselen, of een RVS basis die met pluggen (niet meegeleverd) aan de vloer of op prefab sokkels is te bevestigen. Beide opties zijn als accessoires leverbaar | Lichtzuilen | https://cdn.light-performer.com/product_images/KHA_CITY_COMFORT_12_AN96_lp.jpg | KHA City 12 ant.jpg | http://www.performanceinlighting.com/fr/fr/prod-3113992 | http://www.performanceinlighting.com/nl/nl/prod-3113992 | YES | YES |  | Phase In | 3113992
OUTDOOR | URBAN | O UR AREA LIGHTING PF | KHA CITY | 3113997 | KHA CITY COMFORT 12 23 C/EW 840 AN96 DAL | KHA CITY COMFORT 12 23 C/EW 840 DALI ANT | 824 | 0 | 0 | 0 | 0 | 1 | 0 | 0 | 0 | 1 | 1 | 7.4 | 8.3 | KG | 0.035 | M3 | 1.22 | 0.17 | 0.17 | M | 8018367716733 | 94054239 | Anthracite | Antraciet | Série de bornes lumineuses | Série de bornes lumineuses, comprenant: - Boîtier et couvercle en acier inox AISI 316 électro poli ou en aluminium peint par poudre polyester - Diffuseur en polycarbonate transparent, anti UV - Unité optique composée de lentilles conçues spécialement pour un rendement maximal et une distribution lumineuse optimale. Les lentilles sont produites en un polycarbonate optique spécifique qui garantit la meilleure transmittance possible en combinaison avec une résistance hors pair contre les rayons UV et la chaleur - Les versions COMFORT ont été réalisées avec un corps et un couvercle en aluminium peint avec des poudres polyester ISO 9227/12944 - ISO 9223 (C5) - Les versions COMFORT ont été conçues pour optimiser le confort visuel - Dissipateur thermique en aluminium - Joint en silicone anti vieillissement - Support appareillage en technopolymère - Équipé d'un dispositif supplémentaire de protection contre les surtensions de réseau jusqu'à 10 kV (SPD) - Boîtier de connexion électrique IP68 réalisé en technopolymère, prémonté sur l'appareil par un câble H07RN-F, prédisposé pour le raccordement en cascade et adapté pour des câbles de Ø 7 - 13,5 mm. Celui-ci permet l'installation et le raccordement au réseau de l'appareil sans l'ouvrir - Vis de fixation en acier inoxydable - La base de fixation au sol est réalisée à l'aide d'une tôle robuste en acier inox AISI 304 - L'installation dans le béton nécessite des tiges de scellement - Une base de fixation au sol réalisée en tôle d'acier inox est proposée en option pour les versions KHA CITY 12 et KHA CITY COMFORT 12, pour une fixation sur socle préfabriqué (Base FR) - Pour la version KHA CITY 26 e KHA CITY COMFORT 26, la fixation au sol est réalisable en utilisant un socle en acier galvanisé à sceller directement dans le béton ou une base en acier inox à fixer au sol à l'aide de tiges de scellement appropriées (non incluses) ou sur des socles préfabriqués, tous deux proposés en option | Bornes lumineuses | Serie van lichtzuilen | Serie van lichtzuilen, bestaande uit: - Behuizing en deksel van AISI 316 elektro-gepolijst RVS of van aluminium met polyester poedercoating - Afscherming van transparant Uv-bestendig polycarbonaat - Optiekeenheid bestaande uit speciaal uitgedachte lenzen voor maximaal rendement en optimale lichtverdeling. De lenzen zijn uit een specifiek optisch polycarbonaat vervaardigd die de best indenkbare transmittantie gegarandeerd, gecombineerd met de hoogste weerstand tegen UV stralen en warmte - COMFORT versies zijn gerealiseerd met een poedergecoate aluminium behuizing en deksel ISO 9227/12944 - ISO 9223 (C5) - COMFORT versies zijn ontworpen voor een optimaal visueel comfort - Koellichaam van aluminium - Pakking in slijtvast siliconen - Elektrische componenten compartiment van technopolymeer - Compleet met extra voorziening voor bescherming tegen piekspanningen van het netwerk tot aan 10 kV (SPD) - Elektrische aansluiting middels aansluitdoos IP68 vervaardigd van technopolymeer, verbonden met H07RN-F Neopreen kabel aan het armatuur, geschikt voor doorvoering en kabels Ø 7 - 13,5 mm. Hiermee is het armatuur aan te sluiten zonder te openen - Schroeven van roestvrij staal - Voet voor vloerbevestiging gemaakt van robuust verzinkt RVS AISI 304 - Voor montage in cement (sokkel) zijn ankerbouten separaat leverbaar als accessoire - Voor de uitvoeringen KHA CITY 12 en KHA CITY COMFORT 12 is als accessoire een vloerbevestigingsplaat van RVS verkrijgbaar, die op geprefab sokkels kan worden bevestigd (voet FR) - Voor de versie KHA KHA 26 kan de vloerbevestiging door middel van een pen van verzinkt RVS die rechtstreeks in het beton is te metselen, of een RVS basis die met pluggen (niet meegeleverd) aan de vloer of op prefab sokkels is te bevestigen. Beide opties zijn als accessoires leverbaar | Lichtzuilen | https://cdn.light-performer.com/product_images/KHA_CITY_COMFORT_12_AN96_lp.jpg | KHA City 12 ant.jpg | http://www.performanceinlighting.com/fr/fr/prod-3113997 | http://www.performanceinlighting.com/nl/nl/prod-3113997 | YES | YES |  | Phase In | 3113997
OUTDOOR | URBAN | O UR AREA LIGHTING PF | KHA CITY | 3113990 | KHA CITY COMFORT 12 23 C/EW 840 BK81 | KHA CITY COMFORT 12 23 C/EW 840 ZWART | 714 | 0 | 0 | 0 | 0 | 1 | 0 | 0 | 0 | 1 | 1 | 7.4 | 8.3 | KG | 0.035 | M3 | 1.22 | 0.17 | 0.17 | M | 8018367716740 | 94054239 | Noir | Zwart | Série de bornes lumineuses | Série de bornes lumineuses, comprenant: - Boîtier et couvercle en acier inox AISI 316 électro poli ou en aluminium peint par poudre polyester - Diffuseur en polycarbonate transparent, anti UV - Unité optique composée de lentilles conçues spécialement pour un rendement maximal et une distribution lumineuse optimale. Les lentilles sont produites en un polycarbonate optique spécifique qui garantit la meilleure transmittance possible en combinaison avec une résistance hors pair contre les rayons UV et la chaleur - Les versions COMFORT ont été réalisées avec un corps et un couvercle en aluminium peint avec des poudres polyester ISO 9227/12944 - ISO 9223 (C5) - Les versions COMFORT ont été conçues pour optimiser le confort visuel - Dissipateur thermique en aluminium - Joint en silicone anti vieillissement - Support appareillage en technopolymère - Équipé d'un dispositif supplémentaire de protection contre les surtensions de réseau jusqu'à 10 kV (SPD) - Boîtier de connexion électrique IP68 réalisé en technopolymère, prémonté sur l'appareil par un câble H07RN-F, prédisposé pour le raccordement en cascade et adapté pour des câbles de Ø 7 - 13,5 mm. Celui-ci permet l'installation et le raccordement au réseau de l'appareil sans l'ouvrir - Vis de fixation en acier inoxydable - La base de fixation au sol est réalisée à l'aide d'une tôle robuste en acier inox AISI 304 - L'installation dans le béton nécessite des tiges de scellement - Une base de fixation au sol réalisée en tôle d'acier inox est proposée en option pour les versions KHA CITY 12 et KHA CITY COMFORT 12, pour une fixation sur socle préfabriqué (Base FR) - Pour la version KHA CITY 26 e KHA CITY COMFORT 26, la fixation au sol est réalisable en utilisant un socle en acier galvanisé à sceller directement dans le béton ou une base en acier inox à fixer au sol à l'aide de tiges de scellement appropriées (non incluses) ou sur des socles préfabriqués, tous deux proposés en option | Bornes lumineuses | Serie van lichtzuilen | Serie van lichtzuilen, bestaande uit: - Behuizing en deksel van AISI 316 elektro-gepolijst RVS of van aluminium met polyester poedercoating - Afscherming van transparant Uv-bestendig polycarbonaat - Optiekeenheid bestaande uit speciaal uitgedachte lenzen voor maximaal rendement en optimale lichtverdeling. De lenzen zijn uit een specifiek optisch polycarbonaat vervaardigd die de best indenkbare transmittantie gegarandeerd, gecombineerd met de hoogste weerstand tegen UV stralen en warmte - COMFORT versies zijn gerealiseerd met een poedergecoate aluminium behuizing en deksel ISO 9227/12944 - ISO 9223 (C5) - COMFORT versies zijn ontworpen voor een optimaal visueel comfort - Koellichaam van aluminium - Pakking in slijtvast siliconen - Elektrische componenten compartiment van technopolymeer - Compleet met extra voorziening voor bescherming tegen piekspanningen van het netwerk tot aan 10 kV (SPD) - Elektrische aansluiting middels aansluitdoos IP68 vervaardigd van technopolymeer, verbonden met H07RN-F Neopreen kabel aan het armatuur, geschikt voor doorvoering en kabels Ø 7 - 13,5 mm. Hiermee is het armatuur aan te sluiten zonder te openen - Schroeven van roestvrij staal - Voet voor vloerbevestiging gemaakt van robuust verzinkt RVS AISI 304 - Voor montage in cement (sokkel) zijn ankerbouten separaat leverbaar als accessoire - Voor de uitvoeringen KHA CITY 12 en KHA CITY COMFORT 12 is als accessoire een vloerbevestigingsplaat van RVS verkrijgbaar, die op geprefab sokkels kan worden bevestigd (voet FR) - Voor de versie KHA KHA 26 kan de vloerbevestiging door middel van een pen van verzinkt RVS die rechtstreeks in het beton is te metselen, of een RVS basis die met pluggen (niet meegeleverd) aan de vloer of op prefab sokkels is te bevestigen. Beide opties zijn als accessoires leverbaar | Lichtzuilen | https://cdn.light-performer.com/product_images/KHA_CITY_COMFORT_12_BK81_lp.jpg | KHA City 12 BK.jpg | http://www.performanceinlighting.com/fr/fr/prod-3113990 | http://www.performanceinlighting.com/nl/nl/prod-3113990 | YES | YES |  | Phase In | 3113990
OUTDOOR | URBAN | O UR AREA LIGHTING PF | KHA CITY | 3113995 | KHA CITY COMFORT 12 23 C/EW 840 BK81 DAL | KHA CITY COMFORT 12 23 C/EW 840 DALI ZWA | 824 | 0 | 0 | 0 | 0 | 1 | 0 | 0 | 0 | 1 | 1 | 7.4 | 8.3 | KG | 0.035 | M3 | 1.22 | 0.17 | 0.17 | M | 8018367716757 | 94054239 | Noir | Zwart | Série de bornes lumineuses | Série de bornes lumineuses, comprenant: - Boîtier et couvercle en acier inox AISI 316 électro poli ou en aluminium peint par poudre polyester - Diffuseur en polycarbonate transparent, anti UV - Unité optique composée de lentilles conçues spécialement pour un rendement maximal et une distribution lumineuse optimale. Les lentilles sont produites en un polycarbonate optique spécifique qui garantit la meilleure transmittance possible en combinaison avec une résistance hors pair contre les rayons UV et la chaleur - Les versions COMFORT ont été réalisées avec un corps et un couvercle en aluminium peint avec des poudres polyester ISO 9227/12944 - ISO 9223 (C5) - Les versions COMFORT ont été conçues pour optimiser le confort visuel - Dissipateur thermique en aluminium - Joint en silicone anti vieillissement - Support appareillage en technopolymère - Équipé d'un dispositif supplémentaire de protection contre les surtensions de réseau jusqu'à 10 kV (SPD) - Boîtier de connexion électrique IP68 réalisé en technopolymère, prémonté sur l'appareil par un câble H07RN-F, prédisposé pour le raccordement en cascade et adapté pour des câbles de Ø 7 - 13,5 mm. Celui-ci permet l'installation et le raccordement au réseau de l'appareil sans l'ouvrir - Vis de fixation en acier inoxydable - La base de fixation au sol est réalisée à l'aide d'une tôle robuste en acier inox AISI 304 - L'installation dans le béton nécessite des tiges de scellement - Une base de fixation au sol réalisée en tôle d'acier inox est proposée en option pour les versions KHA CITY 12 et KHA CITY COMFORT 12, pour une fixation sur socle préfabriqué (Base FR) - Pour la version KHA CITY 26 e KHA CITY COMFORT 26, la fixation au sol est réalisable en utilisant un socle en acier galvanisé à sceller directement dans le béton ou une base en acier inox à fixer au sol à l'aide de tiges de scellement appropriées (non incluses) ou sur des socles préfabriqués, tous deux proposés en option | Bornes lumineuses | Serie van lichtzuilen | Serie van lichtzuilen, bestaande uit: - Behuizing en deksel van AISI 316 elektro-gepolijst RVS of van aluminium met polyester poedercoating - Afscherming van transparant Uv-bestendig polycarbonaat - Optiekeenheid bestaande uit speciaal uitgedachte lenzen voor maximaal rendement en optimale lichtverdeling. De lenzen zijn uit een specifiek optisch polycarbonaat vervaardigd die de best indenkbare transmittantie gegarandeerd, gecombineerd met de hoogste weerstand tegen UV stralen en warmte - COMFORT versies zijn gerealiseerd met een poedergecoate aluminium behuizing en deksel ISO 9227/12944 - ISO 9223 (C5) - COMFORT versies zijn ontworpen voor een optimaal visueel comfort - Koellichaam van aluminium - Pakking in slijtvast siliconen - Elektrische componenten compartiment van technopolymeer - Compleet met extra voorziening voor bescherming tegen piekspanningen van het netwerk tot aan 10 kV (SPD) - Elektrische aansluiting middels aansluitdoos IP68 vervaardigd van technopolymeer, verbonden met H07RN-F Neopreen kabel aan het armatuur, geschikt voor doorvoering en kabels Ø 7 - 13,5 mm. Hiermee is het armatuur aan te sluiten zonder te openen - Schroeven van roestvrij staal - Voet voor vloerbevestiging gemaakt van robuust verzinkt RVS AISI 304 - Voor montage in cement (sokkel) zijn ankerbouten separaat leverbaar als accessoire - Voor de uitvoeringen KHA CITY 12 en KHA CITY COMFORT 12 is als accessoire een vloerbevestigingsplaat van RVS verkrijgbaar, die op geprefab sokkels kan worden bevestigd (voet FR) - Voor de versie KHA KHA 26 kan de vloerbevestiging door middel van een pen van verzinkt RVS die rechtstreeks in het beton is te metselen, of een RVS basis die met pluggen (niet meegeleverd) aan de vloer of op prefab sokkels is te bevestigen. Beide opties zijn als accessoires leverbaar | Lichtzuilen | https://cdn.light-performer.com/product_images/KHA_CITY_COMFORT_12_BK81_lp.jpg | KHA City 12 BK.jpg | http://www.performanceinlighting.com/fr/fr/prod-3113995 | http://www.performanceinlighting.com/nl/nl/prod-3113995 | YES | YES |  | Phase In | 3113995
OUTDOOR | URBAN | O UR AREA LIGHTING PF | KHA CITY | 3114924 | KHA CITY COMFORT 26 20 A55/M 830 AN96 | KHA CITY COMFORT 26 20 A55/M 830 AN96 | 989 | 0 | 0 | 0 | 0 | 1 | 0 | 0 | 0 | 1 | 1 | 14 | 15.5 | KG | 0.035 | M3 | 2.62 | 0.17 | 0.17 | M | 8018367721249 | 94054239 | Anthracite | Antraciet | Série de bornes lumineuses | Série de bornes lumineuses, comprenant: - Boîtier et couvercle en acier inox AISI 316 électro poli ou en aluminium peint par poudre polyester - Diffuseur en polycarbonate transparent, anti UV - Unité optique composée de lentilles conçues spécialement pour un rendement maximal et une distribution lumineuse optimale. Les lentilles sont produites en un polycarbonate optique spécifique qui garantit la meilleure transmittance possible en combinaison avec une résistance hors pair contre les rayons UV et la chaleur - Les versions COMFORT ont été réalisées avec un corps et un couvercle en aluminium peint avec des poudres polyester ISO 9227/12944 - ISO 9223 (C5) - Les versions COMFORT ont été conçues pour optimiser le confort visuel - Dissipateur thermique en aluminium - Joint en silicone anti vieillissement - Support appareillage en technopolymère - Équipé d'un dispositif supplémentaire de protection contre les surtensions de réseau jusqu'à 10 kV (SPD) - Boîtier de connexion électrique IP68 réalisé en technopolymère, prémonté sur l'appareil par un câble H07RN-F, prédisposé pour le raccordement en cascade et adapté pour des câbles de Ø 7 - 13,5 mm. Celui-ci permet l'installation et le raccordement au réseau de l'appareil sans l'ouvrir - Vis de fixation en acier inoxydable - La base de fixation au sol est réalisée à l'aide d'une tôle robuste en acier inox AISI 304 - L'installation dans le béton nécessite des tiges de scellement - Une base de fixation au sol réalisée en tôle d'acier inox est proposée en option pour les versions KHA CITY 12 et KHA CITY COMFORT 12, pour une fixation sur socle préfabriqué (Base FR) - Pour la version KHA CITY 26 e KHA CITY COMFORT 26, la fixation au sol est réalisable en utilisant un socle en acier galvanisé à sceller directement dans le béton ou une base en acier inox à fixer au sol à l'aide de tiges de scellement appropriées (non incluses) ou sur des socles préfabriqués, tous deux proposés en option | Bornes lumineuses | Serie van lichtzuilen | Serie van lichtzuilen, bestaande uit: - Behuizing en deksel van AISI 316 elektro-gepolijst RVS of van aluminium met polyester poedercoating - Afscherming van transparant Uv-bestendig polycarbonaat - Optiekeenheid bestaande uit speciaal uitgedachte lenzen voor maximaal rendement en optimale lichtverdeling. De lenzen zijn uit een specifiek optisch polycarbonaat vervaardigd die de best indenkbare transmittantie gegarandeerd, gecombineerd met de hoogste weerstand tegen UV stralen en warmte - COMFORT versies zijn gerealiseerd met een poedergecoate aluminium behuizing en deksel ISO 9227/12944 - ISO 9223 (C5) - COMFORT versies zijn ontworpen voor een optimaal visueel comfort - Koellichaam van aluminium - Pakking in slijtvast siliconen - Elektrische componenten compartiment van technopolymeer - Compleet met extra voorziening voor bescherming tegen piekspanningen van het netwerk tot aan 10 kV (SPD) - Elektrische aansluiting middels aansluitdoos IP68 vervaardigd van technopolymeer, verbonden met H07RN-F Neopreen kabel aan het armatuur, geschikt voor doorvoering en kabels Ø 7 - 13,5 mm. Hiermee is het armatuur aan te sluiten zonder te openen - Schroeven van roestvrij staal - Voet voor vloerbevestiging gemaakt van robuust verzinkt RVS AISI 304 - Voor montage in cement (sokkel) zijn ankerbouten separaat leverbaar als accessoire - Voor de uitvoeringen KHA CITY 12 en KHA CITY COMFORT 12 is als accessoire een vloerbevestigingsplaat van RVS verkrijgbaar, die op geprefab sokkels kan worden bevestigd (voet FR) - Voor de versie KHA KHA 26 kan de vloerbevestiging door middel van een pen van verzinkt RVS die rechtstreeks in het beton is te metselen, of een RVS basis die met pluggen (niet meegeleverd) aan de vloer of op prefab sokkels is te bevestigen. Beide opties zijn als accessoires leverbaar | Lichtzuilen | https://cdn.light-performer.com/product_images/KHA_CITY_COMFORT_26_A55_AN96_lp.jpg | KHA City 26 ant.jpg | http://www.performanceinlighting.com/fr/fr/prod-3114924 | http://www.performanceinlighting.com/nl/nl/prod-3114924 | YES | YES |  | Phase In | 3114924
OUTDOOR | URBAN | O UR AREA LIGHTING PF | KHA CITY | 3114925 | KHA CITY COMFORT 26 20 A55/M 830 BK81 | KHA CITY COMFORT 26 20 A55/M 830 BK81 | 989 | 0 | 0 | 0 | 0 | 1 | 0 | 0 | 0 | 1 | 1 | 14 | 15.5 | KG | 0.035 | M3 | 2.62 | 0.17 | 0.17 | M | 8018367721256 | 94054239 | Noir | Zwart | Série de bornes lumineuses | Série de bornes lumineuses, comprenant: - Boîtier et couvercle en acier inox AISI 316 électro poli ou en aluminium peint par poudre polyester - Diffuseur en polycarbonate transparent, anti UV - Unité optique composée de lentilles conçues spécialement pour un rendement maximal et une distribution lumineuse optimale. Les lentilles sont produites en un polycarbonate optique spécifique qui garantit la meilleure transmittance possible en combinaison avec une résistance hors pair contre les rayons UV et la chaleur - Les versions COMFORT ont été réalisées avec un corps et un couvercle en aluminium peint avec des poudres polyester ISO 9227/12944 - ISO 9223 (C5) - Les versions COMFORT ont été conçues pour optimiser le confort visuel - Dissipateur thermique en aluminium - Joint en silicone anti vieillissement - Support appareillage en technopolymère - Équipé d'un dispositif supplémentaire de protection contre les surtensions de réseau jusqu'à 10 kV (SPD) - Boîtier de connexion électrique IP68 réalisé en technopolymère, prémonté sur l'appareil par un câble H07RN-F, prédisposé pour le raccordement en cascade et adapté pour des câbles de Ø 7 - 13,5 mm. Celui-ci permet l'installation et le raccordement au réseau de l'appareil sans l'ouvrir - Vis de fixation en acier inoxydable - La base de fixation au sol est réalisée à l'aide d'une tôle robuste en acier inox AISI 304 - L'installation dans le béton nécessite des tiges de scellement - Une base de fixation au sol réalisée en tôle d'acier inox est proposée en option pour les versions KHA CITY 12 et KHA CITY COMFORT 12, pour une fixation sur socle préfabriqué (Base FR) - Pour la version KHA CITY 26 e KHA CITY COMFORT 26, la fixation au sol est réalisable en utilisant un socle en acier galvanisé à sceller directement dans le béton ou une base en acier inox à fixer au sol à l'aide de tiges de scellement appropriées (non incluses) ou sur des socles préfabriqués, tous deux proposés en option | Bornes lumineuses | Serie van lichtzuilen | Serie van lichtzuilen, bestaande uit: - Behuizing en deksel van AISI 316 elektro-gepolijst RVS of van aluminium met polyester poedercoating - Afscherming van transparant Uv-bestendig polycarbonaat - Optiekeenheid bestaande uit speciaal uitgedachte lenzen voor maximaal rendement en optimale lichtverdeling. De lenzen zijn uit een specifiek optisch polycarbonaat vervaardigd die de best indenkbare transmittantie gegarandeerd, gecombineerd met de hoogste weerstand tegen UV stralen en warmte - COMFORT versies zijn gerealiseerd met een poedergecoate aluminium behuizing en deksel ISO 9227/12944 - ISO 9223 (C5) - COMFORT versies zijn ontworpen voor een optimaal visueel comfort - Koellichaam van aluminium - Pakking in slijtvast siliconen - Elektrische componenten compartiment van technopolymeer - Compleet met extra voorziening voor bescherming tegen piekspanningen van het netwerk tot aan 10 kV (SPD) - Elektrische aansluiting middels aansluitdoos IP68 vervaardigd van technopolymeer, verbonden met H07RN-F Neopreen kabel aan het armatuur, geschikt voor doorvoering en kabels Ø 7 - 13,5 mm. Hiermee is het armatuur aan te sluiten zonder te openen - Schroeven van roestvrij staal - Voet voor vloerbevestiging gemaakt van robuust verzinkt RVS AISI 304 - Voor montage in cement (sokkel) zijn ankerbouten separaat leverbaar als accessoire - Voor de uitvoeringen KHA CITY 12 en KHA CITY COMFORT 12 is als accessoire een vloerbevestigingsplaat van RVS verkrijgbaar, die op geprefab sokkels kan worden bevestigd (voet FR) - Voor de versie KHA KHA 26 kan de vloerbevestiging door middel van een pen van verzinkt RVS die rechtstreeks in het beton is te metselen, of een RVS basis die met pluggen (niet meegeleverd) aan de vloer of op prefab sokkels is te bevestigen. Beide opties zijn als accessoires leverbaar | Lichtzuilen | https://cdn.light-performer.com/product_images/KHA_CITY_COMFORT_26_A55_AN96_lp.jpg | KHA City 26 BK.jpg | http://www.performanceinlighting.com/fr/fr/prod-3114925 | http://www.performanceinlighting.com/nl/nl/prod-3114925 | YES | YES |  | Phase In | 3114925
OUTDOOR | URBAN | O UR AREA LIGHTING PF | KHA CITY | 3114926 | KHA CITY COMFORT 26 20 A55/M 840 AN96 | KHA CITY COMFORT 26 20 A55/M 840 AN96 | 989 | 0 | 0 | 0 | 0 | 1 | 0 | 0 | 0 | 1 | 1 | 14 | 15.5 | KG | 0.035 | M3 | 2.62 | 0.17 | 0.17 | M | 8018367721263 | 94054239 | Anthracite | Antraciet | Série de bornes lumineuses | Série de bornes lumineuses, comprenant: - Boîtier et couvercle en acier inox AISI 316 électro poli ou en aluminium peint par poudre polyester - Diffuseur en polycarbonate transparent, anti UV - Unité optique composée de lentilles conçues spécialement pour un rendement maximal et une distribution lumineuse optimale. Les lentilles sont produites en un polycarbonate optique spécifique qui garantit la meilleure transmittance possible en combinaison avec une résistance hors pair contre les rayons UV et la chaleur - Les versions COMFORT ont été réalisées avec un corps et un couvercle en aluminium peint avec des poudres polyester ISO 9227/12944 - ISO 9223 (C5) - Les versions COMFORT ont été conçues pour optimiser le confort visuel - Dissipateur thermique en aluminium - Joint en silicone anti vieillissement - Support appareillage en technopolymère - Équipé d'un dispositif supplémentaire de protection contre les surtensions de réseau jusqu'à 10 kV (SPD) - Boîtier de connexion électrique IP68 réalisé en technopolymère, prémonté sur l'appareil par un câble H07RN-F, prédisposé pour le raccordement en cascade et adapté pour des câbles de Ø 7 - 13,5 mm. Celui-ci permet l'installation et le raccordement au réseau de l'appareil sans l'ouvrir - Vis de fixation en acier inoxydable - La base de fixation au sol est réalisée à l'aide d'une tôle robuste en acier inox AISI 304 - L'installation dans le béton nécessite des tiges de scellement - Une base de fixation au sol réalisée en tôle d'acier inox est proposée en option pour les versions KHA CITY 12 et KHA CITY COMFORT 12, pour une fixation sur socle préfabriqué (Base FR) - Pour la version KHA CITY 26 e KHA CITY COMFORT 26, la fixation au sol est réalisable en utilisant un socle en acier galvanisé à sceller directement dans le béton ou une base en acier inox à fixer au sol à l'aide de tiges de scellement appropriées (non incluses) ou sur des socles préfabriqués, tous deux proposés en option | Bornes lumineuses | Serie van lichtzuilen | Serie van lichtzuilen, bestaande uit: - Behuizing en deksel van AISI 316 elektro-gepolijst RVS of van aluminium met polyester poedercoating - Afscherming van transparant Uv-bestendig polycarbonaat - Optiekeenheid bestaande uit speciaal uitgedachte lenzen voor maximaal rendement en optimale lichtverdeling. De lenzen zijn uit een specifiek optisch polycarbonaat vervaardigd die de best indenkbare transmittantie gegarandeerd, gecombineerd met de hoogste weerstand tegen UV stralen en warmte - COMFORT versies zijn gerealiseerd met een poedergecoate aluminium behuizing en deksel ISO 9227/12944 - ISO 9223 (C5) - COMFORT versies zijn ontworpen voor een optimaal visueel comfort - Koellichaam van aluminium - Pakking in slijtvast siliconen - Elektrische componenten compartiment van technopolymeer - Compleet met extra voorziening voor bescherming tegen piekspanningen van het netwerk tot aan 10 kV (SPD) - Elektrische aansluiting middels aansluitdoos IP68 vervaardigd van technopolymeer, verbonden met H07RN-F Neopreen kabel aan het armatuur, geschikt voor doorvoering en kabels Ø 7 - 13,5 mm. Hiermee is het armatuur aan te sluiten zonder te openen - Schroeven van roestvrij staal - Voet voor vloerbevestiging gemaakt van robuust verzinkt RVS AISI 304 - Voor montage in cement (sokkel) zijn ankerbouten separaat leverbaar als accessoire - Voor de uitvoeringen KHA CITY 12 en KHA CITY COMFORT 12 is als accessoire een vloerbevestigingsplaat van RVS verkrijgbaar, die op geprefab sokkels kan worden bevestigd (voet FR) - Voor de versie KHA KHA 26 kan de vloerbevestiging door middel van een pen van verzinkt RVS die rechtstreeks in het beton is te metselen, of een RVS basis die met pluggen (niet meegeleverd) aan de vloer of op prefab sokkels is te bevestigen. Beide opties zijn als accessoires leverbaar | Lichtzuilen | https://cdn.light-performer.com/product_images/KHA_CITY_COMFORT_26_A55_AN96_lp.jpg | KHA City 26 ant.jpg | http://www.performanceinlighting.com/fr/fr/prod-3114926 | http://www.performanceinlighting.com/nl/nl/prod-3114926 | YES | YES |  | Phase In | 3114926
OUTDOOR | URBAN | O UR AREA LIGHTING PF | KHA CITY | 3114927 | KHA CITY COMFORT 26 20 A55/M 840 BK81 | KHA CITY COMFORT 26 20 A55/M 840 BK81 | 989 | 0 | 0 | 0 | 0 | 1 | 0 | 0 | 0 | 1 | 1 | 14 | 15.5 | KG | 0.035 | M3 | 2.62 | 0.17 | 0.17 | M | 8018367721270 | 94054239 | Noir | Zwart | Série de bornes lumineuses | Série de bornes lumineuses, comprenant: - Boîtier et couvercle en acier inox AISI 316 électro poli ou en aluminium peint par poudre polyester - Diffuseur en polycarbonate transparent, anti UV - Unité optique composée de lentilles conçues spécialement pour un rendement maximal et une distribution lumineuse optimale. Les lentilles sont produites en un polycarbonate optique spécifique qui garantit la meilleure transmittance possible en combinaison avec une résistance hors pair contre les rayons UV et la chaleur - Les versions COMFORT ont été réalisées avec un corps et un couvercle en aluminium peint avec des poudres polyester ISO 9227/12944 - ISO 9223 (C5) - Les versions COMFORT ont été conçues pour optimiser le confort visuel - Dissipateur thermique en aluminium - Joint en silicone anti vieillissement - Support appareillage en technopolymère - Équipé d'un dispositif supplémentaire de protection contre les surtensions de réseau jusqu'à 10 kV (SPD) - Boîtier de connexion électrique IP68 réalisé en technopolymère, prémonté sur l'appareil par un câble H07RN-F, prédisposé pour le raccordement en cascade et adapté pour des câbles de Ø 7 - 13,5 mm. Celui-ci permet l'installation et le raccordement au réseau de l'appareil sans l'ouvrir - Vis de fixation en acier inoxydable - La base de fixation au sol est réalisée à l'aide d'une tôle robuste en acier inox AISI 304 - L'installation dans le béton nécessite des tiges de scellement - Une base de fixation au sol réalisée en tôle d'acier inox est proposée en option pour les versions KHA CITY 12 et KHA CITY COMFORT 12, pour une fixation sur socle préfabriqué (Base FR) - Pour la version KHA CITY 26 e KHA CITY COMFORT 26, la fixation au sol est réalisable en utilisant un socle en acier galvanisé à sceller directement dans le béton ou une base en acier inox à fixer au sol à l'aide de tiges de scellement appropriées (non incluses) ou sur des socles préfabriqués, tous deux proposés en option | Bornes lumineuses | Serie van lichtzuilen | Serie van lichtzuilen, bestaande uit: - Behuizing en deksel van AISI 316 elektro-gepolijst RVS of van aluminium met polyester poedercoating - Afscherming van transparant Uv-bestendig polycarbonaat - Optiekeenheid bestaande uit speciaal uitgedachte lenzen voor maximaal rendement en optimale lichtverdeling. De lenzen zijn uit een specifiek optisch polycarbonaat vervaardigd die de best indenkbare transmittantie gegarandeerd, gecombineerd met de hoogste weerstand tegen UV stralen en warmte - COMFORT versies zijn gerealiseerd met een poedergecoate aluminium behuizing en deksel ISO 9227/12944 - ISO 9223 (C5) - COMFORT versies zijn ontworpen voor een optimaal visueel comfort - Koellichaam van aluminium - Pakking in slijtvast siliconen - Elektrische componenten compartiment van technopolymeer - Compleet met extra voorziening voor bescherming tegen piekspanningen van het netwerk tot aan 10 kV (SPD) - Elektrische aansluiting middels aansluitdoos IP68 vervaardigd van technopolymeer, verbonden met H07RN-F Neopreen kabel aan het armatuur, geschikt voor doorvoering en kabels Ø 7 - 13,5 mm. Hiermee is het armatuur aan te sluiten zonder te openen - Schroeven van roestvrij staal - Voet voor vloerbevestiging gemaakt van robuust verzinkt RVS AISI 304 - Voor montage in cement (sokkel) zijn ankerbouten separaat leverbaar als accessoire - Voor de uitvoeringen KHA CITY 12 en KHA CITY COMFORT 12 is als accessoire een vloerbevestigingsplaat van RVS verkrijgbaar, die op geprefab sokkels kan worden bevestigd (voet FR) - Voor de versie KHA KHA 26 kan de vloerbevestiging door middel van een pen van verzinkt RVS die rechtstreeks in het beton is te metselen, of een RVS basis die met pluggen (niet meegeleverd) aan de vloer of op prefab sokkels is te bevestigen. Beide opties zijn als accessoires leverbaar | Lichtzuilen | https://cdn.light-performer.com/product_images/KHA_CITY_COMFORT_26_A55_AN96_lp.jpg | KHA City 26 BK.jpg | http://www.performanceinlighting.com/fr/fr/prod-3114927 | http://www.performanceinlighting.com/nl/nl/prod-3114927 | YES | YES |  | Phase In | 3114927
OUTDOOR | URBAN | O UR AREA LIGHTING PF | KHA CITY | 3114904 | KHA CITY COMFORT 26 23 C/EW 830 AN96 | KHA CITY COMFORT 26 23 C/EW 830 AN96 | 989 | 0 | 0 | 0 | 0 | 1 | 0 | 0 | 0 | 1 | 1 | 14 | 15.5 | KG | 0.035 | M3 | 2.62 | 0.17 | 0.17 | M | 8018367721041 | 94054239 | Anthracite | Antraciet | Série de bornes lumineuses | Série de bornes lumineuses, comprenant: - Boîtier et couvercle en acier inox AISI 316 électro poli ou en aluminium peint par poudre polyester - Diffuseur en polycarbonate transparent, anti UV - Unité optique composée de lentilles conçues spécialement pour un rendement maximal et une distribution lumineuse optimale. Les lentilles sont produites en un polycarbonate optique spécifique qui garantit la meilleure transmittance possible en combinaison avec une résistance hors pair contre les rayons UV et la chaleur - Les versions COMFORT ont été réalisées avec un corps et un couvercle en aluminium peint avec des poudres polyester ISO 9227/12944 - ISO 9223 (C5) - Les versions COMFORT ont été conçues pour optimiser le confort visuel - Dissipateur thermique en aluminium - Joint en silicone anti vieillissement - Support appareillage en technopolymère - Équipé d'un dispositif supplémentaire de protection contre les surtensions de réseau jusqu'à 10 kV (SPD) - Boîtier de connexion électrique IP68 réalisé en technopolymère, prémonté sur l'appareil par un câble H07RN-F, prédisposé pour le raccordement en cascade et adapté pour des câbles de Ø 7 - 13,5 mm. Celui-ci permet l'installation et le raccordement au réseau de l'appareil sans l'ouvrir - Vis de fixation en acier inoxydable - La base de fixation au sol est réalisée à l'aide d'une tôle robuste en acier inox AISI 304 - L'installation dans le béton nécessite des tiges de scellement - Une base de fixation au sol réalisée en tôle d'acier inox est proposée en option pour les versions KHA CITY 12 et KHA CITY COMFORT 12, pour une fixation sur socle préfabriqué (Base FR) - Pour la version KHA CITY 26 e KHA CITY COMFORT 26, la fixation au sol est réalisable en utilisant un socle en acier galvanisé à sceller directement dans le béton ou une base en acier inox à fixer au sol à l'aide de tiges de scellement appropriées (non incluses) ou sur des socles préfabriqués, tous deux proposés en option | Bornes lumineuses | Serie van lichtzuilen | Serie van lichtzuilen, bestaande uit: - Behuizing en deksel van AISI 316 elektro-gepolijst RVS of van aluminium met polyester poedercoating - Afscherming van transparant Uv-bestendig polycarbonaat - Optiekeenheid bestaande uit speciaal uitgedachte lenzen voor maximaal rendement en optimale lichtverdeling. De lenzen zijn uit een specifiek optisch polycarbonaat vervaardigd die de best indenkbare transmittantie gegarandeerd, gecombineerd met de hoogste weerstand tegen UV stralen en warmte - COMFORT versies zijn gerealiseerd met een poedergecoate aluminium behuizing en deksel ISO 9227/12944 - ISO 9223 (C5) - COMFORT versies zijn ontworpen voor een optimaal visueel comfort - Koellichaam van aluminium - Pakking in slijtvast siliconen - Elektrische componenten compartiment van technopolymeer - Compleet met extra voorziening voor bescherming tegen piekspanningen van het netwerk tot aan 10 kV (SPD) - Elektrische aansluiting middels aansluitdoos IP68 vervaardigd van technopolymeer, verbonden met H07RN-F Neopreen kabel aan het armatuur, geschikt voor doorvoering en kabels Ø 7 - 13,5 mm. Hiermee is het armatuur aan te sluiten zonder te openen - Schroeven van roestvrij staal - Voet voor vloerbevestiging gemaakt van robuust verzinkt RVS AISI 304 - Voor montage in cement (sokkel) zijn ankerbouten separaat leverbaar als accessoire - Voor de uitvoeringen KHA CITY 12 en KHA CITY COMFORT 12 is als accessoire een vloerbevestigingsplaat van RVS verkrijgbaar, die op geprefab sokkels kan worden bevestigd (voet FR) - Voor de versie KHA KHA 26 kan de vloerbevestiging door middel van een pen van verzinkt RVS die rechtstreeks in het beton is te metselen, of een RVS basis die met pluggen (niet meegeleverd) aan de vloer of op prefab sokkels is te bevestigen. Beide opties zijn als accessoires leverbaar | Lichtzuilen | https://cdn.light-performer.com/product_images/KHA_CITY_COMFORT_26_AN96_lp.jpg | KHA City 26 ant.jpg | http://www.performanceinlighting.com/fr/fr/prod-3114904 | http://www.performanceinlighting.com/nl/nl/prod-3114904 | YES | YES |  | Phase In | 3114904
OUTDOOR | URBAN | O UR AREA LIGHTING PF | KHA CITY | 3114905 | KHA CITY COMFORT 26 23 C/EW 830 AN96 D | KHA CITY COMFORT 26 23 C/EW 830 AN96 D | 1099 | 0 | 0 | 0 | 0 | 1 | 0 | 0 | 0 | 1 | 1 | 14 | 15.5 | KG | 0.035 | M3 | 2.62 | 0.17 | 0.17 | M | 8018367721058 | 94054239 | Anthracite | Antraciet | Série de bornes lumineuses | Série de bornes lumineuses, comprenant: - Boîtier et couvercle en acier inox AISI 316 électro poli ou en aluminium peint par poudre polyester - Diffuseur en polycarbonate transparent, anti UV - Unité optique composée de lentilles conçues spécialement pour un rendement maximal et une distribution lumineuse optimale. Les lentilles sont produites en un polycarbonate optique spécifique qui garantit la meilleure transmittance possible en combinaison avec une résistance hors pair contre les rayons UV et la chaleur - Les versions COMFORT ont été réalisées avec un corps et un couvercle en aluminium peint avec des poudres polyester ISO 9227/12944 - ISO 9223 (C5) - Les versions COMFORT ont été conçues pour optimiser le confort visuel - Dissipateur thermique en aluminium - Joint en silicone anti vieillissement - Support appareillage en technopolymère - Équipé d'un dispositif supplémentaire de protection contre les surtensions de réseau jusqu'à 10 kV (SPD) - Boîtier de connexion électrique IP68 réalisé en technopolymère, prémonté sur l'appareil par un câble H07RN-F, prédisposé pour le raccordement en cascade et adapté pour des câbles de Ø 7 - 13,5 mm. Celui-ci permet l'installation et le raccordement au réseau de l'appareil sans l'ouvrir - Vis de fixation en acier inoxydable - La base de fixation au sol est réalisée à l'aide d'une tôle robuste en acier inox AISI 304 - L'installation dans le béton nécessite des tiges de scellement - Une base de fixation au sol réalisée en tôle d'acier inox est proposée en option pour les versions KHA CITY 12 et KHA CITY COMFORT 12, pour une fixation sur socle préfabriqué (Base FR) - Pour la version KHA CITY 26 e KHA CITY COMFORT 26, la fixation au sol est réalisable en utilisant un socle en acier galvanisé à sceller directement dans le béton ou une base en acier inox à fixer au sol à l'aide de tiges de scellement appropriées (non incluses) ou sur des socles préfabriqués, tous deux proposés en option | Bornes lumineuses | Serie van lichtzuilen | Serie van lichtzuilen, bestaande uit: - Behuizing en deksel van AISI 316 elektro-gepolijst RVS of van aluminium met polyester poedercoating - Afscherming van transparant Uv-bestendig polycarbonaat - Optiekeenheid bestaande uit speciaal uitgedachte lenzen voor maximaal rendement en optimale lichtverdeling. De lenzen zijn uit een specifiek optisch polycarbonaat vervaardigd die de best indenkbare transmittantie gegarandeerd, gecombineerd met de hoogste weerstand tegen UV stralen en warmte - COMFORT versies zijn gerealiseerd met een poedergecoate aluminium behuizing en deksel ISO 9227/12944 - ISO 9223 (C5) - COMFORT versies zijn ontworpen voor een optimaal visueel comfort - Koellichaam van aluminium - Pakking in slijtvast siliconen - Elektrische componenten compartiment van technopolymeer - Compleet met extra voorziening voor bescherming tegen piekspanningen van het netwerk tot aan 10 kV (SPD) - Elektrische aansluiting middels aansluitdoos IP68 vervaardigd van technopolymeer, verbonden met H07RN-F Neopreen kabel aan het armatuur, geschikt voor doorvoering en kabels Ø 7 - 13,5 mm. Hiermee is het armatuur aan te sluiten zonder te openen - Schroeven van roestvrij staal - Voet voor vloerbevestiging gemaakt van robuust verzinkt RVS AISI 304 - Voor montage in cement (sokkel) zijn ankerbouten separaat leverbaar als accessoire - Voor de uitvoeringen KHA CITY 12 en KHA CITY COMFORT 12 is als accessoire een vloerbevestigingsplaat van RVS verkrijgbaar, die op geprefab sokkels kan worden bevestigd (voet FR) - Voor de versie KHA KHA 26 kan de vloerbevestiging door middel van een pen van verzinkt RVS die rechtstreeks in het beton is te metselen, of een RVS basis die met pluggen (niet meegeleverd) aan de vloer of op prefab sokkels is te bevestigen. Beide opties zijn als accessoires leverbaar | Lichtzuilen | https://cdn.light-performer.com/product_images/KHA_CITY_COMFORT_26_AN96_lp.jpg | KHA City 26 ant.jpg | http://www.performanceinlighting.com/fr/fr/prod-3114905 | http://www.performanceinlighting.com/nl/nl/prod-3114905 | YES | YES |  | Phase In | 3114905
OUTDOOR | URBAN | O UR AREA LIGHTING PF | KHA CITY | 3114906 | KHA CITY COMFORT 26 23 C/EW 830 BK81 | KHA CITY COMFORT 26 23 C/EW 830 BK81 | 989 | 0 | 0 | 0 | 0 | 1 | 0 | 0 | 0 | 1 | 1 | 14 | 15.5 | KG | 0.035 | M3 | 2.62 | 0.17 | 0.17 | M | 8018367721065 | 94054239 | Noir | Zwart | Série de bornes lumineuses | Série de bornes lumineuses, comprenant: - Boîtier et couvercle en acier inox AISI 316 électro poli ou en aluminium peint par poudre polyester - Diffuseur en polycarbonate transparent, anti UV - Unité optique composée de lentilles conçues spécialement pour un rendement maximal et une distribution lumineuse optimale. Les lentilles sont produites en un polycarbonate optique spécifique qui garantit la meilleure transmittance possible en combinaison avec une résistance hors pair contre les rayons UV et la chaleur - Les versions COMFORT ont été réalisées avec un corps et un couvercle en aluminium peint avec des poudres polyester ISO 9227/12944 - ISO 9223 (C5) - Les versions COMFORT ont été conçues pour optimiser le confort visuel - Dissipateur thermique en aluminium - Joint en silicone anti vieillissement - Support appareillage en technopolymère - Équipé d'un dispositif supplémentaire de protection contre les surtensions de réseau jusqu'à 10 kV (SPD) - Boîtier de connexion électrique IP68 réalisé en technopolymère, prémonté sur l'appareil par un câble H07RN-F, prédisposé pour le raccordement en cascade et adapté pour des câbles de Ø 7 - 13,5 mm. Celui-ci permet l'installation et le raccordement au réseau de l'appareil sans l'ouvrir - Vis de fixation en acier inoxydable - La base de fixation au sol est réalisée à l'aide d'une tôle robuste en acier inox AISI 304 - L'installation dans le béton nécessite des tiges de scellement - Une base de fixation au sol réalisée en tôle d'acier inox est proposée en option pour les versions KHA CITY 12 et KHA CITY COMFORT 12, pour une fixation sur socle préfabriqué (Base FR) - Pour la version KHA CITY 26 e KHA CITY COMFORT 26, la fixation au sol est réalisable en utilisant un socle en acier galvanisé à sceller directement dans le béton ou une base en acier inox à fixer au sol à l'aide de tiges de scellement appropriées (non incluses) ou sur des socles préfabriqués, tous deux proposés en option | Bornes lumineuses | Serie van lichtzuilen | Serie van lichtzuilen, bestaande uit: - Behuizing en deksel van AISI 316 elektro-gepolijst RVS of van aluminium met polyester poedercoating - Afscherming van transparant Uv-bestendig polycarbonaat - Optiekeenheid bestaande uit speciaal uitgedachte lenzen voor maximaal rendement en optimale lichtverdeling. De lenzen zijn uit een specifiek optisch polycarbonaat vervaardigd die de best indenkbare transmittantie gegarandeerd, gecombineerd met de hoogste weerstand tegen UV stralen en warmte - COMFORT versies zijn gerealiseerd met een poedergecoate aluminium behuizing en deksel ISO 9227/12944 - ISO 9223 (C5) - COMFORT versies zijn ontworpen voor een optimaal visueel comfort - Koellichaam van aluminium - Pakking in slijtvast siliconen - Elektrische componenten compartiment van technopolymeer - Compleet met extra voorziening voor bescherming tegen piekspanningen van het netwerk tot aan 10 kV (SPD) - Elektrische aansluiting middels aansluitdoos IP68 vervaardigd van technopolymeer, verbonden met H07RN-F Neopreen kabel aan het armatuur, geschikt voor doorvoering en kabels Ø 7 - 13,5 mm. Hiermee is het armatuur aan te sluiten zonder te openen - Schroeven van roestvrij staal - Voet voor vloerbevestiging gemaakt van robuust verzinkt RVS AISI 304 - Voor montage in cement (sokkel) zijn ankerbouten separaat leverbaar als accessoire - Voor de uitvoeringen KHA CITY 12 en KHA CITY COMFORT 12 is als accessoire een vloerbevestigingsplaat van RVS verkrijgbaar, die op geprefab sokkels kan worden bevestigd (voet FR) - Voor de versie KHA KHA 26 kan de vloerbevestiging door middel van een pen van verzinkt RVS die rechtstreeks in het beton is te metselen, of een RVS basis die met pluggen (niet meegeleverd) aan de vloer of op prefab sokkels is te bevestigen. Beide opties zijn als accessoires leverbaar | Lichtzuilen | https://cdn.light-performer.com/product_images/KHA_CITY_COMFORT_26_BK81_lp.jpg | KHA City 26 BK.jpg | http://www.performanceinlighting.com/fr/fr/prod-3114906 | http://www.performanceinlighting.com/nl/nl/prod-3114906 | YES | YES |  | Phase In | 3114906
OUTDOOR | URBAN | O UR AREA LIGHTING PF | KHA CITY | 3114907 | KHA CITY COMFORT 26 23 C/EW 830 BK81 D | KHA CITY COMFORT 26 23 C/EW 830 BK81 D | 1099 | 0 | 0 | 0 | 0 | 1 | 0 | 0 | 0 | 1 | 1 | 14 | 15.5 | KG | 0.035 | M3 | 2.62 | 0.17 | 0.17 | M | 8018367721072 | 94054239 | Noir | Zwart | Série de bornes lumineuses | Série de bornes lumineuses, comprenant: - Boîtier et couvercle en acier inox AISI 316 électro poli ou en aluminium peint par poudre polyester - Diffuseur en polycarbonate transparent, anti UV - Unité optique composée de lentilles conçues spécialement pour un rendement maximal et une distribution lumineuse optimale. Les lentilles sont produites en un polycarbonate optique spécifique qui garantit la meilleure transmittance possible en combinaison avec une résistance hors pair contre les rayons UV et la chaleur - Les versions COMFORT ont été réalisées avec un corps et un couvercle en aluminium peint avec des poudres polyester ISO 9227/12944 - ISO 9223 (C5) - Les versions COMFORT ont été conçues pour optimiser le confort visuel - Dissipateur thermique en aluminium - Joint en silicone anti vieillissement - Support appareillage en technopolymère - Équipé d'un dispositif supplémentaire de protection contre les surtensions de réseau jusqu'à 10 kV (SPD) - Boîtier de connexion électrique IP68 réalisé en technopolymère, prémonté sur l'appareil par un câble H07RN-F, prédisposé pour le raccordement en cascade et adapté pour des câbles de Ø 7 - 13,5 mm. Celui-ci permet l'installation et le raccordement au réseau de l'appareil sans l'ouvrir - Vis de fixation en acier inoxydable - La base de fixation au sol est réalisée à l'aide d'une tôle robuste en acier inox AISI 304 - L'installation dans le béton nécessite des tiges de scellement - Une base de fixation au sol réalisée en tôle d'acier inox est proposée en option pour les versions KHA CITY 12 et KHA CITY COMFORT 12, pour une fixation sur socle préfabriqué (Base FR) - Pour la version KHA CITY 26 e KHA CITY COMFORT 26, la fixation au sol est réalisable en utilisant un socle en acier galvanisé à sceller directement dans le béton ou une base en acier inox à fixer au sol à l'aide de tiges de scellement appropriées (non incluses) ou sur des socles préfabriqués, tous deux proposés en option | Bornes lumineuses | Serie van lichtzuilen | Serie van lichtzuilen, bestaande uit: - Behuizing en deksel van AISI 316 elektro-gepolijst RVS of van aluminium met polyester poedercoating - Afscherming van transparant Uv-bestendig polycarbonaat - Optiekeenheid bestaande uit speciaal uitgedachte lenzen voor maximaal rendement en optimale lichtverdeling. De lenzen zijn uit een specifiek optisch polycarbonaat vervaardigd die de best indenkbare transmittantie gegarandeerd, gecombineerd met de hoogste weerstand tegen UV stralen en warmte - COMFORT versies zijn gerealiseerd met een poedergecoate aluminium behuizing en deksel ISO 9227/12944 - ISO 9223 (C5) - COMFORT versies zijn ontworpen voor een optimaal visueel comfort - Koellichaam van aluminium - Pakking in slijtvast siliconen - Elektrische componenten compartiment van technopolymeer - Compleet met extra voorziening voor bescherming tegen piekspanningen van het netwerk tot aan 10 kV (SPD) - Elektrische aansluiting middels aansluitdoos IP68 vervaardigd van technopolymeer, verbonden met H07RN-F Neopreen kabel aan het armatuur, geschikt voor doorvoering en kabels Ø 7 - 13,5 mm. Hiermee is het armatuur aan te sluiten zonder te openen - Schroeven van roestvrij staal - Voet voor vloerbevestiging gemaakt van robuust verzinkt RVS AISI 304 - Voor montage in cement (sokkel) zijn ankerbouten separaat leverbaar als accessoire - Voor de uitvoeringen KHA CITY 12 en KHA CITY COMFORT 12 is als accessoire een vloerbevestigingsplaat van RVS verkrijgbaar, die op geprefab sokkels kan worden bevestigd (voet FR) - Voor de versie KHA KHA 26 kan de vloerbevestiging door middel van een pen van verzinkt RVS die rechtstreeks in het beton is te metselen, of een RVS basis die met pluggen (niet meegeleverd) aan de vloer of op prefab sokkels is te bevestigen. Beide opties zijn als accessoires leverbaar | Lichtzuilen | https://cdn.light-performer.com/product_images/KHA_CITY_COMFORT_26_BK81_lp.jpg | KHA City 26 BK.jpg | http://www.performanceinlighting.com/fr/fr/prod-3114907 | http://www.performanceinlighting.com/nl/nl/prod-3114907 | YES | YES |  | Phase In | 3114907
OUTDOOR | URBAN | O UR AREA LIGHTING PF | KHA CITY | 3114908 | KHA CITY COMFORT 26 23 C/EW 840 AN96 | KHA CITY COMFORT 26 23 C/EW 840 AN96 | 989 | 0 | 0 | 0 | 0 | 1 | 0 | 0 | 0 | 1 | 1 | 14 | 15.5 | KG | 0.035 | M3 | 2.62 | 0.17 | 0.17 | M | 8018367721089 | 94054239 | Anthracite | Antraciet | Série de bornes lumineuses | Série de bornes lumineuses, comprenant: - Boîtier et couvercle en acier inox AISI 316 électro poli ou en aluminium peint par poudre polyester - Diffuseur en polycarbonate transparent, anti UV - Unité optique composée de lentilles conçues spécialement pour un rendement maximal et une distribution lumineuse optimale. Les lentilles sont produites en un polycarbonate optique spécifique qui garantit la meilleure transmittance possible en combinaison avec une résistance hors pair contre les rayons UV et la chaleur - Les versions COMFORT ont été réalisées avec un corps et un couvercle en aluminium peint avec des poudres polyester ISO 9227/12944 - ISO 9223 (C5) - Les versions COMFORT ont été conçues pour optimiser le confort visuel - Dissipateur thermique en aluminium - Joint en silicone anti vieillissement - Support appareillage en technopolymère - Équipé d'un dispositif supplémentaire de protection contre les surtensions de réseau jusqu'à 10 kV (SPD) - Boîtier de connexion électrique IP68 réalisé en technopolymère, prémonté sur l'appareil par un câble H07RN-F, prédisposé pour le raccordement en cascade et adapté pour des câbles de Ø 7 - 13,5 mm. Celui-ci permet l'installation et le raccordement au réseau de l'appareil sans l'ouvrir - Vis de fixation en acier inoxydable - La base de fixation au sol est réalisée à l'aide d'une tôle robuste en acier inox AISI 304 - L'installation dans le béton nécessite des tiges de scellement - Une base de fixation au sol réalisée en tôle d'acier inox est proposée en option pour les versions KHA CITY 12 et KHA CITY COMFORT 12, pour une fixation sur socle préfabriqué (Base FR) - Pour la version KHA CITY 26 e KHA CITY COMFORT 26, la fixation au sol est réalisable en utilisant un socle en acier galvanisé à sceller directement dans le béton ou une base en acier inox à fixer au sol à l'aide de tiges de scellement appropriées (non incluses) ou sur des socles préfabriqués, tous deux proposés en option | Bornes lumineuses | Serie van lichtzuilen | Serie van lichtzuilen, bestaande uit: - Behuizing en deksel van AISI 316 elektro-gepolijst RVS of van aluminium met polyester poedercoating - Afscherming van transparant Uv-bestendig polycarbonaat - Optiekeenheid bestaande uit speciaal uitgedachte lenzen voor maximaal rendement en optimale lichtverdeling. De lenzen zijn uit een specifiek optisch polycarbonaat vervaardigd die de best indenkbare transmittantie gegarandeerd, gecombineerd met de hoogste weerstand tegen UV stralen en warmte - COMFORT versies zijn gerealiseerd met een poedergecoate aluminium behuizing en deksel ISO 9227/12944 - ISO 9223 (C5) - COMFORT versies zijn ontworpen voor een optimaal visueel comfort - Koellichaam van aluminium - Pakking in slijtvast siliconen - Elektrische componenten compartiment van technopolymeer - Compleet met extra voorziening voor bescherming tegen piekspanningen van het netwerk tot aan 10 kV (SPD) - Elektrische aansluiting middels aansluitdoos IP68 vervaardigd van technopolymeer, verbonden met H07RN-F Neopreen kabel aan het armatuur, geschikt voor doorvoering en kabels Ø 7 - 13,5 mm. Hiermee is het armatuur aan te sluiten zonder te openen - Schroeven van roestvrij staal - Voet voor vloerbevestiging gemaakt van robuust verzinkt RVS AISI 304 - Voor montage in cement (sokkel) zijn ankerbouten separaat leverbaar als accessoire - Voor de uitvoeringen KHA CITY 12 en KHA CITY COMFORT 12 is als accessoire een vloerbevestigingsplaat van RVS verkrijgbaar, die op geprefab sokkels kan worden bevestigd (voet FR) - Voor de versie KHA KHA 26 kan de vloerbevestiging door middel van een pen van verzinkt RVS die rechtstreeks in het beton is te metselen, of een RVS basis die met pluggen (niet meegeleverd) aan de vloer of op prefab sokkels is te bevestigen. Beide opties zijn als accessoires leverbaar | Lichtzuilen | https://cdn.light-performer.com/product_images/KHA_CITY_COMFORT_26_AN96_lp.jpg | KHA City 26 ant.jpg | http://www.performanceinlighting.com/fr/fr/prod-3114908 | http://www.performanceinlighting.com/nl/nl/prod-3114908 | YES | YES |  | Phase In | 3114908
OUTDOOR | URBAN | O UR AREA LIGHTING PF | KHA CITY | 3114909 | KHA CITY COMFORT 26 23 C/EW 840 AN96 D | KHA CITY COMFORT 26 23 C/EW 840 AN96 D | 1099 | 0 | 0 | 0 | 0 | 1 | 0 | 0 | 0 | 1 | 1 | 14 | 15.5 | KG | 0.035 | M3 | 2.62 | 0.17 | 0.17 | M | 8018367721096 | 94054239 | Anthracite | Antraciet | Série de bornes lumineuses | Série de bornes lumineuses, comprenant: - Boîtier et couvercle en acier inox AISI 316 électro poli ou en aluminium peint par poudre polyester - Diffuseur en polycarbonate transparent, anti UV - Unité optique composée de lentilles conçues spécialement pour un rendement maximal et une distribution lumineuse optimale. Les lentilles sont produites en un polycarbonate optique spécifique qui garantit la meilleure transmittance possible en combinaison avec une résistance hors pair contre les rayons UV et la chaleur - Les versions COMFORT ont été réalisées avec un corps et un couvercle en aluminium peint avec des poudres polyester ISO 9227/12944 - ISO 9223 (C5) - Les versions COMFORT ont été conçues pour optimiser le confort visuel - Dissipateur thermique en aluminium - Joint en silicone anti vieillissement - Support appareillage en technopolymère - Équipé d'un dispositif supplémentaire de protection contre les surtensions de réseau jusqu'à 10 kV (SPD) - Boîtier de connexion électrique IP68 réalisé en technopolymère, prémonté sur l'appareil par un câble H07RN-F, prédisposé pour le raccordement en cascade et adapté pour des câbles de Ø 7 - 13,5 mm. Celui-ci permet l'installation et le raccordement au réseau de l'appareil sans l'ouvrir - Vis de fixation en acier inoxydable - La base de fixation au sol est réalisée à l'aide d'une tôle robuste en acier inox AISI 304 - L'installation dans le béton nécessite des tiges de scellement - Une base de fixation au sol réalisée en tôle d'acier inox est proposée en option pour les versions KHA CITY 12 et KHA CITY COMFORT 12, pour une fixation sur socle préfabriqué (Base FR) - Pour la version KHA CITY 26 e KHA CITY COMFORT 26, la fixation au sol est réalisable en utilisant un socle en acier galvanisé à sceller directement dans le béton ou une base en acier inox à fixer au sol à l'aide de tiges de scellement appropriées (non incluses) ou sur des socles préfabriqués, tous deux proposés en option | Bornes lumineuses | Serie van lichtzuilen | Serie van lichtzuilen, bestaande uit: - Behuizing en deksel van AISI 316 elektro-gepolijst RVS of van aluminium met polyester poedercoating - Afscherming van transparant Uv-bestendig polycarbonaat - Optiekeenheid bestaande uit speciaal uitgedachte lenzen voor maximaal rendement en optimale lichtverdeling. De lenzen zijn uit een specifiek optisch polycarbonaat vervaardigd die de best indenkbare transmittantie gegarandeerd, gecombineerd met de hoogste weerstand tegen UV stralen en warmte - COMFORT versies zijn gerealiseerd met een poedergecoate aluminium behuizing en deksel ISO 9227/12944 - ISO 9223 (C5) - COMFORT versies zijn ontworpen voor een optimaal visueel comfort - Koellichaam van aluminium - Pakking in slijtvast siliconen - Elektrische componenten compartiment van technopolymeer - Compleet met extra voorziening voor bescherming tegen piekspanningen van het netwerk tot aan 10 kV (SPD) - Elektrische aansluiting middels aansluitdoos IP68 vervaardigd van technopolymeer, verbonden met H07RN-F Neopreen kabel aan het armatuur, geschikt voor doorvoering en kabels Ø 7 - 13,5 mm. Hiermee is het armatuur aan te sluiten zonder te openen - Schroeven van roestvrij staal - Voet voor vloerbevestiging gemaakt van robuust verzinkt RVS AISI 304 - Voor montage in cement (sokkel) zijn ankerbouten separaat leverbaar als accessoire - Voor de uitvoeringen KHA CITY 12 en KHA CITY COMFORT 12 is als accessoire een vloerbevestigingsplaat van RVS verkrijgbaar, die op geprefab sokkels kan worden bevestigd (voet FR) - Voor de versie KHA KHA 26 kan de vloerbevestiging door middel van een pen van verzinkt RVS die rechtstreeks in het beton is te metselen, of een RVS basis die met pluggen (niet meegeleverd) aan de vloer of op prefab sokkels is te bevestigen. Beide opties zijn als accessoires leverbaar | Lichtzuilen | https://cdn.light-performer.com/product_images/KHA_CITY_COMFORT_26_AN96_lp.jpg | KHA City 26 ant.jpg | http://www.performanceinlighting.com/fr/fr/prod-3114909 | http://www.performanceinlighting.com/nl/nl/prod-3114909 | YES | YES |  | Phase In | 3114909
OUTDOOR | URBAN | O UR AREA LIGHTING PF | KHA CITY | 3114910 | KHA CITY COMFORT 26 23 C/EW 840 BK81 | KHA CITY COMFORT 26 23 C/EW 840 BK81 | 989 | 0 | 0 | 0 | 0 | 1 | 0 | 0 | 0 | 1 | 1 | 14 | 15.5 | KG | 0.035 | M3 | 2.62 | 0.17 | 0.17 | M | 8018367721102 | 94054239 | Noir | Zwart | Série de bornes lumineuses | Série de bornes lumineuses, comprenant: - Boîtier et couvercle en acier inox AISI 316 électro poli ou en aluminium peint par poudre polyester - Diffuseur en polycarbonate transparent, anti UV - Unité optique composée de lentilles conçues spécialement pour un rendement maximal et une distribution lumineuse optimale. Les lentilles sont produites en un polycarbonate optique spécifique qui garantit la meilleure transmittance possible en combinaison avec une résistance hors pair contre les rayons UV et la chaleur - Les versions COMFORT ont été réalisées avec un corps et un couvercle en aluminium peint avec des poudres polyester ISO 9227/12944 - ISO 9223 (C5) - Les versions COMFORT ont été conçues pour optimiser le confort visuel - Dissipateur thermique en aluminium - Joint en silicone anti vieillissement - Support appareillage en technopolymère - Équipé d'un dispositif supplémentaire de protection contre les surtensions de réseau jusqu'à 10 kV (SPD) - Boîtier de connexion électrique IP68 réalisé en technopolymère, prémonté sur l'appareil par un câble H07RN-F, prédisposé pour le raccordement en cascade et adapté pour des câbles de Ø 7 - 13,5 mm. Celui-ci permet l'installation et le raccordement au réseau de l'appareil sans l'ouvrir - Vis de fixation en acier inoxydable - La base de fixation au sol est réalisée à l'aide d'une tôle robuste en acier inox AISI 304 - L'installation dans le béton nécessite des tiges de scellement - Une base de fixation au sol réalisée en tôle d'acier inox est proposée en option pour les versions KHA CITY 12 et KHA CITY COMFORT 12, pour une fixation sur socle préfabriqué (Base FR) - Pour la version KHA CITY 26 e KHA CITY COMFORT 26, la fixation au sol est réalisable en utilisant un socle en acier galvanisé à sceller directement dans le béton ou une base en acier inox à fixer au sol à l'aide de tiges de scellement appropriées (non incluses) ou sur des socles préfabriqués, tous deux proposés en option | Bornes lumineuses | Serie van lichtzuilen | Serie van lichtzuilen, bestaande uit: - Behuizing en deksel van AISI 316 elektro-gepolijst RVS of van aluminium met polyester poedercoating - Afscherming van transparant Uv-bestendig polycarbonaat - Optiekeenheid bestaande uit speciaal uitgedachte lenzen voor maximaal rendement en optimale lichtverdeling. De lenzen zijn uit een specifiek optisch polycarbonaat vervaardigd die de best indenkbare transmittantie gegarandeerd, gecombineerd met de hoogste weerstand tegen UV stralen en warmte - COMFORT versies zijn gerealiseerd met een poedergecoate aluminium behuizing en deksel ISO 9227/12944 - ISO 9223 (C5) - COMFORT versies zijn ontworpen voor een optimaal visueel comfort - Koellichaam van aluminium - Pakking in slijtvast siliconen - Elektrische componenten compartiment van technopolymeer - Compleet met extra voorziening voor bescherming tegen piekspanningen van het netwerk tot aan 10 kV (SPD) - Elektrische aansluiting middels aansluitdoos IP68 vervaardigd van technopolymeer, verbonden met H07RN-F Neopreen kabel aan het armatuur, geschikt voor doorvoering en kabels Ø 7 - 13,5 mm. Hiermee is het armatuur aan te sluiten zonder te openen - Schroeven van roestvrij staal - Voet voor vloerbevestiging gemaakt van robuust verzinkt RVS AISI 304 - Voor montage in cement (sokkel) zijn ankerbouten separaat leverbaar als accessoire - Voor de uitvoeringen KHA CITY 12 en KHA CITY COMFORT 12 is als accessoire een vloerbevestigingsplaat van RVS verkrijgbaar, die op geprefab sokkels kan worden bevestigd (voet FR) - Voor de versie KHA KHA 26 kan de vloerbevestiging door middel van een pen van verzinkt RVS die rechtstreeks in het beton is te metselen, of een RVS basis die met pluggen (niet meegeleverd) aan de vloer of op prefab sokkels is te bevestigen. Beide opties zijn als accessoires leverbaar | Lichtzuilen | https://cdn.light-performer.com/product_images/KHA_CITY_COMFORT_26_BK81_lp.jpg | KHA City 26 BK.jpg | http://www.performanceinlighting.com/fr/fr/prod-3114910 | http://www.performanceinlighting.com/nl/nl/prod-3114910 | YES | YES |  | Phase In | 3114910
OUTDOOR | URBAN | O UR AREA LIGHTING PF | KHA CITY | 3114911 | KHA CITY COMFORT 26 23 C/EW 840 BK81 D | KHA CITY COMFORT 26 23 C/EW 840 BK81 D | 1099 | 0 | 0 | 0 | 0 | 1 | 0 | 0 | 0 | 1 | 1 | 14 | 15.5 | KG | 0.035 | M3 | 2.62 | 0.17 | 0.17 | M | 8018367721119 | 94054239 | Noir | Zwart | Série de bornes lumineuses | Série de bornes lumineuses, comprenant: - Boîtier et couvercle en acier inox AISI 316 électro poli ou en aluminium peint par poudre polyester - Diffuseur en polycarbonate transparent, anti UV - Unité optique composée de lentilles conçues spécialement pour un rendement maximal et une distribution lumineuse optimale. Les lentilles sont produites en un polycarbonate optique spécifique qui garantit la meilleure transmittance possible en combinaison avec une résistance hors pair contre les rayons UV et la chaleur - Les versions COMFORT ont été réalisées avec un corps et un couvercle en aluminium peint avec des poudres polyester ISO 9227/12944 - ISO 9223 (C5) - Les versions COMFORT ont été conçues pour optimiser le confort visuel - Dissipateur thermique en aluminium - Joint en silicone anti vieillissement - Support appareillage en technopolymère - Équipé d'un dispositif supplémentaire de protection contre les surtensions de réseau jusqu'à 10 kV (SPD) - Boîtier de connexion électrique IP68 réalisé en technopolymère, prémonté sur l'appareil par un câble H07RN-F, prédisposé pour le raccordement en cascade et adapté pour des câbles de Ø 7 - 13,5 mm. Celui-ci permet l'installation et le raccordement au réseau de l'appareil sans l'ouvrir - Vis de fixation en acier inoxydable - La base de fixation au sol est réalisée à l'aide d'une tôle robuste en acier inox AISI 304 - L'installation dans le béton nécessite des tiges de scellement - Une base de fixation au sol réalisée en tôle d'acier inox est proposée en option pour les versions KHA CITY 12 et KHA CITY COMFORT 12, pour une fixation sur socle préfabriqué (Base FR) - Pour la version KHA CITY 26 e KHA CITY COMFORT 26, la fixation au sol est réalisable en utilisant un socle en acier galvanisé à sceller directement dans le béton ou une base en acier inox à fixer au sol à l'aide de tiges de scellement appropriées (non incluses) ou sur des socles préfabriqués, tous deux proposés en option | Bornes lumineuses | Serie van lichtzuilen | Serie van lichtzuilen, bestaande uit: - Behuizing en deksel van AISI 316 elektro-gepolijst RVS of van aluminium met polyester poedercoating - Afscherming van transparant Uv-bestendig polycarbonaat - Optiekeenheid bestaande uit speciaal uitgedachte lenzen voor maximaal rendement en optimale lichtverdeling. De lenzen zijn uit een specifiek optisch polycarbonaat vervaardigd die de best indenkbare transmittantie gegarandeerd, gecombineerd met de hoogste weerstand tegen UV stralen en warmte - COMFORT versies zijn gerealiseerd met een poedergecoate aluminium behuizing en deksel ISO 9227/12944 - ISO 9223 (C5) - COMFORT versies zijn ontworpen voor een optimaal visueel comfort - Koellichaam van aluminium - Pakking in slijtvast siliconen - Elektrische componenten compartiment van technopolymeer - Compleet met extra voorziening voor bescherming tegen piekspanningen van het netwerk tot aan 10 kV (SPD) - Elektrische aansluiting middels aansluitdoos IP68 vervaardigd van technopolymeer, verbonden met H07RN-F Neopreen kabel aan het armatuur, geschikt voor doorvoering en kabels Ø 7 - 13,5 mm. Hiermee is het armatuur aan te sluiten zonder te openen - Schroeven van roestvrij staal - Voet voor vloerbevestiging gemaakt van robuust verzinkt RVS AISI 304 - Voor montage in cement (sokkel) zijn ankerbouten separaat leverbaar als accessoire - Voor de uitvoeringen KHA CITY 12 en KHA CITY COMFORT 12 is als accessoire een vloerbevestigingsplaat van RVS verkrijgbaar, die op geprefab sokkels kan worden bevestigd (voet FR) - Voor de versie KHA KHA 26 kan de vloerbevestiging door middel van een pen van verzinkt RVS die rechtstreeks in het beton is te metselen, of een RVS basis die met pluggen (niet meegeleverd) aan de vloer of op prefab sokkels is te bevestigen. Beide opties zijn als accessoires leverbaar | Lichtzuilen | https://cdn.light-performer.com/product_images/KHA_CITY_COMFORT_26_BK81_lp.jpg | KHA City 26 BK.jpg | http://www.performanceinlighting.com/fr/fr/prod-3114911 | http://www.performanceinlighting.com/nl/nl/prod-3114911 | YES | YES |  | Phase In | 3114911
OUTDOOR | URBAN | O UR STREET LIGHTING PF | KREOS | 3106229 | KREOS 10 SR/075 730 AN-96 RPA-1M | KREOS 10 SR/075 3000K ANTRACIET APR-1M | 584 | 0 | 0 | 0 | 0 | 0 | 1 | 0 | 0 | 1 | 1 | 6.035 | 6.542 | KG | 0.027 | M3 | 0.547 | 0.312 | 0.16 | M | 8021944140760 | 94054239 | Anthracite | Antraciet | Série d'appareils urbains LED | Appareils urbain LED, composés de : ¬ Corps et couvercle en aluminium moulé sous pression peint avec des poudres polyester après traitement de conversion chimique de surface ISO 9227 ¬ Fixation sur mât en aluminium moulé sous pression peint, pour mâts Ø 60 / 76 mm ¬ Réflecteurs de très hautes prestations, dans un aluminium très pur poli brillant et oxydé puis ayant subi un traitement PVD silver 99,99%. Celui-ci permet l'obtention d'une surface de plus de 97% de réflectance, sans reflet irisé ¬ Optiques disponibles: SR/075 pour les routes étroites ayant un rapport L/H (largeur de route/hauteur de poteau) jusqu'à 0,75 ; SR/100 pour les routes à deux voies et ayant un rapport L/H égal à 1 ; SR/125 pour les routes larges ayant un rapport L/H égal à 1,25 ; SR/150 pour les routes larges ayant un rapport L/H égal à 1,5 ¬ Conforme aux normes UNI 10819 sur la pollution lumineuse ¬ Joint en silicone antivieillissement à haute capacité d'élasticité ¬ Diffuseur en verre plat extra clair trempé securit ¬ Coupe-circuit automatique qui, à l'ouverture de l'appareil, interrompt l'alimentation électrique ¬ Fourni avec un clip de fixation en aluminium moulé par injection et d'un ressort en acier inoxydable. Celui-ci permet d'ouvrir rapidement l'appareil et sans outils en cas d'entretien ¬ Châssis de support de composants amovible, réalisé en tôle d'acier prégalvanisé ¬ Driver intégré ¬ Équipé d'un dispositif supplémentaire de protection contre les surtensions de réseau jusqu'à 10 kV (SPD) ¬ Fourni avec 1 mètre de câble H07RN-F 2x1.5 mm2 ou H07RN-F 4x1.5 mm2 pour les versions à intensité variable, permettant un raccordement au réseau sans ouvrir le corps d'éclairage ¬ Visserie extérieure en acier inoxydable | Éclairage routier | Reeks paaltop-armaturen voor LED straatverlichting | LED paaltop-armaturen voor straatverlichting bestaande uit: ¬ Bodemplaat en deksel van spuitgietaluminium, gelakt met polyester poederlak na chemische conversiebehandeling van het oppervlak ISO 9227 ¬ Verbinding aan mast van spuitgiet gelakt aluminium, geschikt voor mast Ø 60 / 76 mm ¬ High-performance reflectoren van uiterst pure aluminium, gepolijst en geoxideerd met OVD silver 99,99% nabehandeling. Hierdoor is de reflectiefactor van het oppervlak 97% en zonder iridiscentie ¬ Beschikbare optieken: SR/T1 voor smalle wegen met een L/H verhouding (wegbreedte / masthoogte) tot 0.75; SR/T2 voor tweebaanswegen met een L/H verhouding van 1; SR/T3 voor brede wegen met een L/H verhouding van 1.25; SR/ T4 voor brede wegen en een L/H verhouding van 1.5. ¬ Voldoet aan de UNI 10819-normen voor lichtvervuiling ¬ Pakking van slijtvast siliconen, met zeer hoge elastische terugveer-capaciteit ¬ Afscherming van extra helder vlak gehard veiligheidsglas ¬ Scheidingsklem van de lijn die bij het openen van de kabeldeksel automatisch de elektrische voeding onderbreekt ¬ Compleet met borgclip van gegoten aluminium met roestvrijstalen veer. Hiermee is het armatuur snel en gereedschapsloos te openen voor enig onderhoud ¬ Uitneembare montageplaat, gemaakt van gegalvaniseerde staalplaat ¬ Armatuur inclusief driver ¬ Compleet met extra voorziening voor bescherming tegen piekspanningen van het netwerk tot aan 10 kV (SPD) ¬ Compleet met 1 meter kabel H07RN-F 2x1.5 mm2 of H07RN-F 4x1.5 mm2 voor dimbare versies, voor een aansluiting op het net zonder het armatuur te openen ¬ Externe schroeven van roestvrij staal | Straatverlichting | https://cdn.light-performer.com/product_images/KREOS_SR150_1x_front_01_lp.jpg | KREOS.jpg | http://www.performanceinlighting.com/fr/fr/prod-3106229 | http://www.performanceinlighting.com/nl/nl/prod-3106229 | YES | YES |  | Released | 3106229
OUTDOOR | URBAN | O UR STREET LIGHTING PF | KREOS | 3106220 | KREOS 10 SR/075 740 AN-96 RPA-1M | KREOS 10 SR/075 4000K ANTRACIET APR-1M | 584 | 0 | 0 | 0 | 0 | 0 | 1 | 0 | 0 | 1 | 1 | 6.035 | 6.542 | KG | 0.027 | M3 | 0.547 | 0.312 | 0.16 | M | 8021944140678 | 94054239 | Anthracite | Antraciet | Série d'appareils urbains LED | Appareils urbain LED, composés de : ¬ Corps et couvercle en aluminium moulé sous pression peint avec des poudres polyester après traitement de conversion chimique de surface ISO 9227 ¬ Fixation sur mât en aluminium moulé sous pression peint, pour mâts Ø 60 / 76 mm ¬ Réflecteurs de très hautes prestations, dans un aluminium très pur poli brillant et oxydé puis ayant subi un traitement PVD silver 99,99%. Celui-ci permet l'obtention d'une surface de plus de 97% de réflectance, sans reflet irisé ¬ Optiques disponibles: SR/075 pour les routes étroites ayant un rapport L/H (largeur de route/hauteur de poteau) jusqu'à 0,75 ; SR/100 pour les routes à deux voies et ayant un rapport L/H égal à 1 ; SR/125 pour les routes larges ayant un rapport L/H égal à 1,25 ; SR/150 pour les routes larges ayant un rapport L/H égal à 1,5 ¬ Conforme aux normes UNI 10819 sur la pollution lumineuse ¬ Joint en silicone antivieillissement à haute capacité d'élasticité ¬ Diffuseur en verre plat extra clair trempé securit ¬ Coupe-circuit automatique qui, à l'ouverture de l'appareil, interrompt l'alimentation électrique ¬ Fourni avec un clip de fixation en aluminium moulé par injection et d'un ressort en acier inoxydable. Celui-ci permet d'ouvrir rapidement l'appareil et sans outils en cas d'entretien ¬ Châssis de support de composants amovible, réalisé en tôle d'acier prégalvanisé ¬ Driver intégré ¬ Équipé d'un dispositif supplémentaire de protection contre les surtensions de réseau jusqu'à 10 kV (SPD) ¬ Fourni avec 1 mètre de câble H07RN-F 2x1.5 mm2 ou H07RN-F 4x1.5 mm2 pour les versions à intensité variable, permettant un raccordement au réseau sans ouvrir le corps d'éclairage ¬ Visserie extérieure en acier inoxydable | Éclairage routier | Reeks paaltop-armaturen voor LED straatverlichting | LED paaltop-armaturen voor straatverlichting bestaande uit: ¬ Bodemplaat en deksel van spuitgietaluminium, gelakt met polyester poederlak na chemische conversiebehandeling van het oppervlak ISO 9227 ¬ Verbinding aan mast van spuitgiet gelakt aluminium, geschikt voor mast Ø 60 / 76 mm ¬ High-performance reflectoren van uiterst pure aluminium, gepolijst en geoxideerd met OVD silver 99,99% nabehandeling. Hierdoor is de reflectiefactor van het oppervlak 97% en zonder iridiscentie ¬ Beschikbare optieken: SR/T1 voor smalle wegen met een L/H verhouding (wegbreedte / masthoogte) tot 0.75; SR/T2 voor tweebaanswegen met een L/H verhouding van 1; SR/T3 voor brede wegen met een L/H verhouding van 1.25; SR/ T4 voor brede wegen en een L/H verhouding van 1.5. ¬ Voldoet aan de UNI 10819-normen voor lichtvervuiling ¬ Pakking van slijtvast siliconen, met zeer hoge elastische terugveer-capaciteit ¬ Afscherming van extra helder vlak gehard veiligheidsglas ¬ Scheidingsklem van de lijn die bij het openen van de kabeldeksel automatisch de elektrische voeding onderbreekt ¬ Compleet met borgclip van gegoten aluminium met roestvrijstalen veer. Hiermee is het armatuur snel en gereedschapsloos te openen voor enig onderhoud ¬ Uitneembare montageplaat, gemaakt van gegalvaniseerde staalplaat ¬ Armatuur inclusief driver ¬ Compleet met extra voorziening voor bescherming tegen piekspanningen van het netwerk tot aan 10 kV (SPD) ¬ Compleet met 1 meter kabel H07RN-F 2x1.5 mm2 of H07RN-F 4x1.5 mm2 voor dimbare versies, voor een aansluiting op het net zonder het armatuur te openen ¬ Externe schroeven van roestvrij staal | Straatverlichting | https://cdn.light-performer.com/product_images/KREOS_SR150_1x_front_01_lp.jpg | KREOS.jpg | http://www.performanceinlighting.com/fr/fr/prod-3106220 | http://www.performanceinlighting.com/nl/nl/prod-3106220 | YES | YES |  | Released | 3106220
OUTDOOR | URBAN | O UR STREET LIGHTING PF | KREOS | 3106189 | KREOS 10 SR/100 727 AN-96 DALI-1M | KREOS 10 SR/100 2700K ANTRACIET DALI-1M | 584 | 0 | 0 | 0 | 0 | 0 | 1 | 0 | 0 | 1 | 1 | 6.057 | 6.564 | KG | 0.027 | M3 | 0.547 | 0.312 | 0.16 | M | 8021944140470 | 94054239 | Anthracite | Antraciet | Série d'appareils urbains LED | Appareils urbain LED, composés de : ¬ Corps et couvercle en aluminium moulé sous pression peint avec des poudres polyester après traitement de conversion chimique de surface ISO 9227 ¬ Fixation sur mât en aluminium moulé sous pression peint, pour mâts Ø 60 / 76 mm ¬ Réflecteurs de très hautes prestations, dans un aluminium très pur poli brillant et oxydé puis ayant subi un traitement PVD silver 99,99%. Celui-ci permet l'obtention d'une surface de plus de 97% de réflectance, sans reflet irisé ¬ Optiques disponibles: SR/075 pour les routes étroites ayant un rapport L/H (largeur de route/hauteur de poteau) jusqu'à 0,75 ; SR/100 pour les routes à deux voies et ayant un rapport L/H égal à 1 ; SR/125 pour les routes larges ayant un rapport L/H égal à 1,25 ; SR/150 pour les routes larges ayant un rapport L/H égal à 1,5 ¬ Conforme aux normes UNI 10819 sur la pollution lumineuse ¬ Joint en silicone antivieillissement à haute capacité d'élasticité ¬ Diffuseur en verre plat extra clair trempé securit ¬ Coupe-circuit automatique qui, à l'ouverture de l'appareil, interrompt l'alimentation électrique ¬ Fourni avec un clip de fixation en aluminium moulé par injection et d'un ressort en acier inoxydable. Celui-ci permet d'ouvrir rapidement l'appareil et sans outils en cas d'entretien ¬ Châssis de support de composants amovible, réalisé en tôle d'acier prégalvanisé ¬ Driver intégré ¬ Équipé d'un dispositif supplémentaire de protection contre les surtensions de réseau jusqu'à 10 kV (SPD) ¬ Fourni avec 1 mètre de câble H07RN-F 2x1.5 mm2 ou H07RN-F 4x1.5 mm2 pour les versions à intensité variable, permettant un raccordement au réseau sans ouvrir le corps d'éclairage ¬ Visserie extérieure en acier inoxydable | Éclairage routier | Reeks paaltop-armaturen voor LED straatverlichting | LED paaltop-armaturen voor straatverlichting bestaande uit: ¬ Bodemplaat en deksel van spuitgietaluminium, gelakt met polyester poederlak na chemische conversiebehandeling van het oppervlak ISO 9227 ¬ Verbinding aan mast van spuitgiet gelakt aluminium, geschikt voor mast Ø 60 / 76 mm ¬ High-performance reflectoren van uiterst pure aluminium, gepolijst en geoxideerd met OVD silver 99,99% nabehandeling. Hierdoor is de reflectiefactor van het oppervlak 97% en zonder iridiscentie ¬ Beschikbare optieken: SR/T1 voor smalle wegen met een L/H verhouding (wegbreedte / masthoogte) tot 0.75; SR/T2 voor tweebaanswegen met een L/H verhouding van 1; SR/T3 voor brede wegen met een L/H verhouding van 1.25; SR/ T4 voor brede wegen en een L/H verhouding van 1.5. ¬ Voldoet aan de UNI 10819-normen voor lichtvervuiling ¬ Pakking van slijtvast siliconen, met zeer hoge elastische terugveer-capaciteit ¬ Afscherming van extra helder vlak gehard veiligheidsglas ¬ Scheidingsklem van de lijn die bij het openen van de kabeldeksel automatisch de elektrische voeding onderbreekt ¬ Compleet met borgclip van gegoten aluminium met roestvrijstalen veer. Hiermee is het armatuur snel en gereedschapsloos te openen voor enig onderhoud ¬ Uitneembare montageplaat, gemaakt van gegalvaniseerde staalplaat ¬ Armatuur inclusief driver ¬ Compleet met extra voorziening voor bescherming tegen piekspanningen van het netwerk tot aan 10 kV (SPD) ¬ Compleet met 1 meter kabel H07RN-F 2x1.5 mm2 of H07RN-F 4x1.5 mm2 voor dimbare versies, voor een aansluiting op het net zonder het armatuur te openen ¬ Externe schroeven van roestvrij staal | Straatverlichting | https://cdn.light-performer.com/product_images/KREOS_SR150_1x_front_01_lp.jpg | KREOS.jpg |  |  | NO | NO |  | Released | 3106189
OUTDOOR | URBAN | O UR STREET LIGHTING PF | KREOS | 3106180 | KREOS 10 SR/100 727 AN-96 NEMA7P-1M | KREOS 10 SR/100 2700K ANTR NEMA7P-1M | 632 | 0 | 0 | 0 | 0 | 0 | 1 | 0 | 0 | 1 | 1 | 6.225 | 6.732 | KG | 0.027 | M3 | 0.547 | 0.312 | 0.16 | M | 8021944140388 | 94054239 | Anthracite | Antraciet | Série d'appareils urbains LED | Appareils urbain LED, composés de : ¬ Corps et couvercle en aluminium moulé sous pression peint avec des poudres polyester après traitement de conversion chimique de surface ISO 9227 ¬ Fixation sur mât en aluminium moulé sous pression peint, pour mâts Ø 60 / 76 mm ¬ Réflecteurs de très hautes prestations, dans un aluminium très pur poli brillant et oxydé puis ayant subi un traitement PVD silver 99,99%. Celui-ci permet l'obtention d'une surface de plus de 97% de réflectance, sans reflet irisé ¬ Optiques disponibles: SR/075 pour les routes étroites ayant un rapport L/H (largeur de route/hauteur de poteau) jusqu'à 0,75 ; SR/100 pour les routes à deux voies et ayant un rapport L/H égal à 1 ; SR/125 pour les routes larges ayant un rapport L/H égal à 1,25 ; SR/150 pour les routes larges ayant un rapport L/H égal à 1,5 ¬ Conforme aux normes UNI 10819 sur la pollution lumineuse ¬ Joint en silicone antivieillissement à haute capacité d'élasticité ¬ Diffuseur en verre plat extra clair trempé securit ¬ Coupe-circuit automatique qui, à l'ouverture de l'appareil, interrompt l'alimentation électrique ¬ Fourni avec un clip de fixation en aluminium moulé par injection et d'un ressort en acier inoxydable. Celui-ci permet d'ouvrir rapidement l'appareil et sans outils en cas d'entretien ¬ Châssis de support de composants amovible, réalisé en tôle d'acier prégalvanisé ¬ Driver intégré ¬ Équipé d'un dispositif supplémentaire de protection contre les surtensions de réseau jusqu'à 10 kV (SPD) ¬ Fourni avec 1 mètre de câble H07RN-F 2x1.5 mm2 ou H07RN-F 4x1.5 mm2 pour les versions à intensité variable, permettant un raccordement au réseau sans ouvrir le corps d'éclairage ¬ Visserie extérieure en acier inoxydable | Éclairage routier | Reeks paaltop-armaturen voor LED straatverlichting | LED paaltop-armaturen voor straatverlichting bestaande uit: ¬ Bodemplaat en deksel van spuitgietaluminium, gelakt met polyester poederlak na chemische conversiebehandeling van het oppervlak ISO 9227 ¬ Verbinding aan mast van spuitgiet gelakt aluminium, geschikt voor mast Ø 60 / 76 mm ¬ High-performance reflectoren van uiterst pure aluminium, gepolijst en geoxideerd met OVD silver 99,99% nabehandeling. Hierdoor is de reflectiefactor van het oppervlak 97% en zonder iridiscentie ¬ Beschikbare optieken: SR/T1 voor smalle wegen met een L/H verhouding (wegbreedte / masthoogte) tot 0.75; SR/T2 voor tweebaanswegen met een L/H verhouding van 1; SR/T3 voor brede wegen met een L/H verhouding van 1.25; SR/ T4 voor brede wegen en een L/H verhouding van 1.5. ¬ Voldoet aan de UNI 10819-normen voor lichtvervuiling ¬ Pakking van slijtvast siliconen, met zeer hoge elastische terugveer-capaciteit ¬ Afscherming van extra helder vlak gehard veiligheidsglas ¬ Scheidingsklem van de lijn die bij het openen van de kabeldeksel automatisch de elektrische voeding onderbreekt ¬ Compleet met borgclip van gegoten aluminium met roestvrijstalen veer. Hiermee is het armatuur snel en gereedschapsloos te openen voor enig onderhoud ¬ Uitneembare montageplaat, gemaakt van gegalvaniseerde staalplaat ¬ Armatuur inclusief driver ¬ Compleet met extra voorziening voor bescherming tegen piekspanningen van het netwerk tot aan 10 kV (SPD) ¬ Compleet met 1 meter kabel H07RN-F 2x1.5 mm2 of H07RN-F 4x1.5 mm2 voor dimbare versies, voor een aansluiting op het net zonder het armatuur te openen ¬ Externe schroeven van roestvrij staal | Straatverlichting | https://cdn.light-performer.com/product_images/KREOS_SR150_1x_front_01_lp.jpg | KREOS.jpg |  |  | NO | NO |  | Released | 3106180
OUTDOOR | URBAN | O UR STREET LIGHTING PF | KREOS | 3106198 | KREOS 10 SR/100 727 AN-96 RPA-1M | KREOS 10 SR/100 2700K ANTRACIET APR-1M | 584 | 0 | 0 | 0 | 0 | 0 | 1 | 0 | 0 | 1 | 1 | 6.035 | 6.542 | KG | 0.027 | M3 | 0.547 | 0.312 | 0.16 | M | 8021944140562 | 94054239 | Anthracite | Antraciet | Série d'appareils urbains LED | Appareils urbain LED, composés de : ¬ Corps et couvercle en aluminium moulé sous pression peint avec des poudres polyester après traitement de conversion chimique de surface ISO 9227 ¬ Fixation sur mât en aluminium moulé sous pression peint, pour mâts Ø 60 / 76 mm ¬ Réflecteurs de très hautes prestations, dans un aluminium très pur poli brillant et oxydé puis ayant subi un traitement PVD silver 99,99%. Celui-ci permet l'obtention d'une surface de plus de 97% de réflectance, sans reflet irisé ¬ Optiques disponibles: SR/075 pour les routes étroites ayant un rapport L/H (largeur de route/hauteur de poteau) jusqu'à 0,75 ; SR/100 pour les routes à deux voies et ayant un rapport L/H égal à 1 ; SR/125 pour les routes larges ayant un rapport L/H égal à 1,25 ; SR/150 pour les routes larges ayant un rapport L/H égal à 1,5 ¬ Conforme aux normes UNI 10819 sur la pollution lumineuse ¬ Joint en silicone antivieillissement à haute capacité d'élasticité ¬ Diffuseur en verre plat extra clair trempé securit ¬ Coupe-circuit automatique qui, à l'ouverture de l'appareil, interrompt l'alimentation électrique ¬ Fourni avec un clip de fixation en aluminium moulé par injection et d'un ressort en acier inoxydable. Celui-ci permet d'ouvrir rapidement l'appareil et sans outils en cas d'entretien ¬ Châssis de support de composants amovible, réalisé en tôle d'acier prégalvanisé ¬ Driver intégré ¬ Équipé d'un dispositif supplémentaire de protection contre les surtensions de réseau jusqu'à 10 kV (SPD) ¬ Fourni avec 1 mètre de câble H07RN-F 2x1.5 mm2 ou H07RN-F 4x1.5 mm2 pour les versions à intensité variable, permettant un raccordement au réseau sans ouvrir le corps d'éclairage ¬ Visserie extérieure en acier inoxydable | Éclairage routier | Reeks paaltop-armaturen voor LED straatverlichting | LED paaltop-armaturen voor straatverlichting bestaande uit: ¬ Bodemplaat en deksel van spuitgietaluminium, gelakt met polyester poederlak na chemische conversiebehandeling van het oppervlak ISO 9227 ¬ Verbinding aan mast van spuitgiet gelakt aluminium, geschikt voor mast Ø 60 / 76 mm ¬ High-performance reflectoren van uiterst pure aluminium, gepolijst en geoxideerd met OVD silver 99,99% nabehandeling. Hierdoor is de reflectiefactor van het oppervlak 97% en zonder iridiscentie ¬ Beschikbare optieken: SR/T1 voor smalle wegen met een L/H verhouding (wegbreedte / masthoogte) tot 0.75; SR/T2 voor tweebaanswegen met een L/H verhouding van 1; SR/T3 voor brede wegen met een L/H verhouding van 1.25; SR/ T4 voor brede wegen en een L/H verhouding van 1.5. ¬ Voldoet aan de UNI 10819-normen voor lichtvervuiling ¬ Pakking van slijtvast siliconen, met zeer hoge elastische terugveer-capaciteit ¬ Afscherming van extra helder vlak gehard veiligheidsglas ¬ Scheidingsklem van de lijn die bij het openen van de kabeldeksel automatisch de elektrische voeding onderbreekt ¬ Compleet met borgclip van gegoten aluminium met roestvrijstalen veer. Hiermee is het armatuur snel en gereedschapsloos te openen voor enig onderhoud ¬ Uitneembare montageplaat, gemaakt van gegalvaniseerde staalplaat ¬ Armatuur inclusief driver ¬ Compleet met extra voorziening voor bescherming tegen piekspanningen van het netwerk tot aan 10 kV (SPD) ¬ Compleet met 1 meter kabel H07RN-F 2x1.5 mm2 of H07RN-F 4x1.5 mm2 voor dimbare versies, voor een aansluiting op het net zonder het armatuur te openen ¬ Externe schroeven van roestvrij staal | Straatverlichting | https://cdn.light-performer.com/product_images/KREOS_SR150_1x_front_01_lp.jpg | KREOS.jpg |  |  | NO | NO |  | Released | 3106198
OUTDOOR | URBAN | O UR STREET LIGHTING PF | KREOS | 3106162 | KREOS 10 SR/100 730 AN-96 DALI-1M | KREOS 10 SR/100 3000K ANTRACIET DALI-1M | 584 | 0 | 0 | 0 | 0 | 0 | 1 | 0 | 0 | 1 | 1 | 6.057 | 6.564 | KG | 0.027 | M3 | 0.547 | 0.312 | 0.16 | M | 8021944140203 | 94054239 | Anthracite | Antraciet | Série d'appareils urbains LED | Appareils urbain LED, composés de : ¬ Corps et couvercle en aluminium moulé sous pression peint avec des poudres polyester après traitement de conversion chimique de surface ISO 9227 ¬ Fixation sur mât en aluminium moulé sous pression peint, pour mâts Ø 60 / 76 mm ¬ Réflecteurs de très hautes prestations, dans un aluminium très pur poli brillant et oxydé puis ayant subi un traitement PVD silver 99,99%. Celui-ci permet l'obtention d'une surface de plus de 97% de réflectance, sans reflet irisé ¬ Optiques disponibles: SR/075 pour les routes étroites ayant un rapport L/H (largeur de route/hauteur de poteau) jusqu'à 0,75 ; SR/100 pour les routes à deux voies et ayant un rapport L/H égal à 1 ; SR/125 pour les routes larges ayant un rapport L/H égal à 1,25 ; SR/150 pour les routes larges ayant un rapport L/H égal à 1,5 ¬ Conforme aux normes UNI 10819 sur la pollution lumineuse ¬ Joint en silicone antivieillissement à haute capacité d'élasticité ¬ Diffuseur en verre plat extra clair trempé securit ¬ Coupe-circuit automatique qui, à l'ouverture de l'appareil, interrompt l'alimentation électrique ¬ Fourni avec un clip de fixation en aluminium moulé par injection et d'un ressort en acier inoxydable. Celui-ci permet d'ouvrir rapidement l'appareil et sans outils en cas d'entretien ¬ Châssis de support de composants amovible, réalisé en tôle d'acier prégalvanisé ¬ Driver intégré ¬ Équipé d'un dispositif supplémentaire de protection contre les surtensions de réseau jusqu'à 10 kV (SPD) ¬ Fourni avec 1 mètre de câble H07RN-F 2x1.5 mm2 ou H07RN-F 4x1.5 mm2 pour les versions à intensité variable, permettant un raccordement au réseau sans ouvrir le corps d'éclairage ¬ Visserie extérieure en acier inoxydable | Éclairage routier | Reeks paaltop-armaturen voor LED straatverlichting | LED paaltop-armaturen voor straatverlichting bestaande uit: ¬ Bodemplaat en deksel van spuitgietaluminium, gelakt met polyester poederlak na chemische conversiebehandeling van het oppervlak ISO 9227 ¬ Verbinding aan mast van spuitgiet gelakt aluminium, geschikt voor mast Ø 60 / 76 mm ¬ High-performance reflectoren van uiterst pure aluminium, gepolijst en geoxideerd met OVD silver 99,99% nabehandeling. Hierdoor is de reflectiefactor van het oppervlak 97% en zonder iridiscentie ¬ Beschikbare optieken: SR/T1 voor smalle wegen met een L/H verhouding (wegbreedte / masthoogte) tot 0.75; SR/T2 voor tweebaanswegen met een L/H verhouding van 1; SR/T3 voor brede wegen met een L/H verhouding van 1.25; SR/ T4 voor brede wegen en een L/H verhouding van 1.5. ¬ Voldoet aan de UNI 10819-normen voor lichtvervuiling ¬ Pakking van slijtvast siliconen, met zeer hoge elastische terugveer-capaciteit ¬ Afscherming van extra helder vlak gehard veiligheidsglas ¬ Scheidingsklem van de lijn die bij het openen van de kabeldeksel automatisch de elektrische voeding onderbreekt ¬ Compleet met borgclip van gegoten aluminium met roestvrijstalen veer. Hiermee is het armatuur snel en gereedschapsloos te openen voor enig onderhoud ¬ Uitneembare montageplaat, gemaakt van gegalvaniseerde staalplaat ¬ Armatuur inclusief driver ¬ Compleet met extra voorziening voor bescherming tegen piekspanningen van het netwerk tot aan 10 kV (SPD) ¬ Compleet met 1 meter kabel H07RN-F 2x1.5 mm2 of H07RN-F 4x1.5 mm2 voor dimbare versies, voor een aansluiting op het net zonder het armatuur te openen ¬ Externe schroeven van roestvrij staal | Straatverlichting | https://cdn.light-performer.com/product_images/KREOS_SR150_1x_front_01_lp.jpg | KREOS.jpg | http://www.performanceinlighting.com/fr/fr/prod-3106162 | http://www.performanceinlighting.com/nl/nl/prod-3106162 | YES | YES |  | Released | 3106162
OUTDOOR | URBAN | O UR STREET LIGHTING PF | KREOS | 3106153 | KREOS 10 SR/100 730 AN-96 NEMA7P-1M | KREOS 10 SR/100 3000K ANTR NEMA7P-1M | 632 | 0 | 0 | 0 | 0 | 0 | 1 | 0 | 0 | 1 | 1 | 6.225 | 6.732 | KG | 0.027 | M3 | 0.547 | 0.312 | 0.16 | M | 8021944140111 | 94054239 | Anthracite | Antraciet | Série d'appareils urbains LED | Appareils urbain LED, composés de : ¬ Corps et couvercle en aluminium moulé sous pression peint avec des poudres polyester après traitement de conversion chimique de surface ISO 9227 ¬ Fixation sur mât en aluminium moulé sous pression peint, pour mâts Ø 60 / 76 mm ¬ Réflecteurs de très hautes prestations, dans un aluminium très pur poli brillant et oxydé puis ayant subi un traitement PVD silver 99,99%. Celui-ci permet l'obtention d'une surface de plus de 97% de réflectance, sans reflet irisé ¬ Optiques disponibles: SR/075 pour les routes étroites ayant un rapport L/H (largeur de route/hauteur de poteau) jusqu'à 0,75 ; SR/100 pour les routes à deux voies et ayant un rapport L/H égal à 1 ; SR/125 pour les routes larges ayant un rapport L/H égal à 1,25 ; SR/150 pour les routes larges ayant un rapport L/H égal à 1,5 ¬ Conforme aux normes UNI 10819 sur la pollution lumineuse ¬ Joint en silicone antivieillissement à haute capacité d'élasticité ¬ Diffuseur en verre plat extra clair trempé securit ¬ Coupe-circuit automatique qui, à l'ouverture de l'appareil, interrompt l'alimentation électrique ¬ Fourni avec un clip de fixation en aluminium moulé par injection et d'un ressort en acier inoxydable. Celui-ci permet d'ouvrir rapidement l'appareil et sans outils en cas d'entretien ¬ Châssis de support de composants amovible, réalisé en tôle d'acier prégalvanisé ¬ Driver intégré ¬ Équipé d'un dispositif supplémentaire de protection contre les surtensions de réseau jusqu'à 10 kV (SPD) ¬ Fourni avec 1 mètre de câble H07RN-F 2x1.5 mm2 ou H07RN-F 4x1.5 mm2 pour les versions à intensité variable, permettant un raccordement au réseau sans ouvrir le corps d'éclairage ¬ Visserie extérieure en acier inoxydable | Éclairage routier | Reeks paaltop-armaturen voor LED straatverlichting | LED paaltop-armaturen voor straatverlichting bestaande uit: ¬ Bodemplaat en deksel van spuitgietaluminium, gelakt met polyester poederlak na chemische conversiebehandeling van het oppervlak ISO 9227 ¬ Verbinding aan mast van spuitgiet gelakt aluminium, geschikt voor mast Ø 60 / 76 mm ¬ High-performance reflectoren van uiterst pure aluminium, gepolijst en geoxideerd met OVD silver 99,99% nabehandeling. Hierdoor is de reflectiefactor van het oppervlak 97% en zonder iridiscentie ¬ Beschikbare optieken: SR/T1 voor smalle wegen met een L/H verhouding (wegbreedte / masthoogte) tot 0.75; SR/T2 voor tweebaanswegen met een L/H verhouding van 1; SR/T3 voor brede wegen met een L/H verhouding van 1.25; SR/ T4 voor brede wegen en een L/H verhouding van 1.5. ¬ Voldoet aan de UNI 10819-normen voor lichtvervuiling ¬ Pakking van slijtvast siliconen, met zeer hoge elastische terugveer-capaciteit ¬ Afscherming van extra helder vlak gehard veiligheidsglas ¬ Scheidingsklem van de lijn die bij het openen van de kabeldeksel automatisch de elektrische voeding onderbreekt ¬ Compleet met borgclip van gegoten aluminium met roestvrijstalen veer. Hiermee is het armatuur snel en gereedschapsloos te openen voor enig onderhoud ¬ Uitneembare montageplaat, gemaakt van gegalvaniseerde staalplaat ¬ Armatuur inclusief driver ¬ Compleet met extra voorziening voor bescherming tegen piekspanningen van het netwerk tot aan 10 kV (SPD) ¬ Compleet met 1 meter kabel H07RN-F 2x1.5 mm2 of H07RN-F 4x1.5 mm2 voor dimbare versies, voor een aansluiting op het net zonder het armatuur te openen ¬ Externe schroeven van roestvrij staal | Straatverlichting | https://cdn.light-performer.com/product_images/KREOS_SR150_1x_front_01_lp.jpg | KREOS.jpg | http://www.performanceinlighting.com/fr/fr/prod-3106153 | http://www.performanceinlighting.com/nl/nl/prod-3106153 | YES | YES |  | Released | 3106153
OUTDOOR | URBAN | O UR STREET LIGHTING PF | KREOS | 3106171 | KREOS 10 SR/100 730 AN-96 RPA-1M | KREOS 10 SR/100 3000K ANTRACIET APR-1M | 584 | 0 | 0 | 0 | 0 | 0 | 1 | 0 | 0 | 1 | 1 | 6.035 | 6.542 | KG | 0.027 | M3 | 0.547 | 0.312 | 0.16 | M | 8021944140296 | 94054239 | Anthracite | Antraciet | Série d'appareils urbains LED | Appareils urbain LED, composés de : ¬ Corps et couvercle en aluminium moulé sous pression peint avec des poudres polyester après traitement de conversion chimique de surface ISO 9227 ¬ Fixation sur mât en aluminium moulé sous pression peint, pour mâts Ø 60 / 76 mm ¬ Réflecteurs de très hautes prestations, dans un aluminium très pur poli brillant et oxydé puis ayant subi un traitement PVD silver 99,99%. Celui-ci permet l'obtention d'une surface de plus de 97% de réflectance, sans reflet irisé ¬ Optiques disponibles: SR/075 pour les routes étroites ayant un rapport L/H (largeur de route/hauteur de poteau) jusqu'à 0,75 ; SR/100 pour les routes à deux voies et ayant un rapport L/H égal à 1 ; SR/125 pour les routes larges ayant un rapport L/H égal à 1,25 ; SR/150 pour les routes larges ayant un rapport L/H égal à 1,5 ¬ Conforme aux normes UNI 10819 sur la pollution lumineuse ¬ Joint en silicone antivieillissement à haute capacité d'élasticité ¬ Diffuseur en verre plat extra clair trempé securit ¬ Coupe-circuit automatique qui, à l'ouverture de l'appareil, interrompt l'alimentation électrique ¬ Fourni avec un clip de fixation en aluminium moulé par injection et d'un ressort en acier inoxydable. Celui-ci permet d'ouvrir rapidement l'appareil et sans outils en cas d'entretien ¬ Châssis de support de composants amovible, réalisé en tôle d'acier prégalvanisé ¬ Driver intégré ¬ Équipé d'un dispositif supplémentaire de protection contre les surtensions de réseau jusqu'à 10 kV (SPD) ¬ Fourni avec 1 mètre de câble H07RN-F 2x1.5 mm2 ou H07RN-F 4x1.5 mm2 pour les versions à intensité variable, permettant un raccordement au réseau sans ouvrir le corps d'éclairage ¬ Visserie extérieure en acier inoxydable | Éclairage routier | Reeks paaltop-armaturen voor LED straatverlichting | LED paaltop-armaturen voor straatverlichting bestaande uit: ¬ Bodemplaat en deksel van spuitgietaluminium, gelakt met polyester poederlak na chemische conversiebehandeling van het oppervlak ISO 9227 ¬ Verbinding aan mast van spuitgiet gelakt aluminium, geschikt voor mast Ø 60 / 76 mm ¬ High-performance reflectoren van uiterst pure aluminium, gepolijst en geoxideerd met OVD silver 99,99% nabehandeling. Hierdoor is de reflectiefactor van het oppervlak 97% en zonder iridiscentie ¬ Beschikbare optieken: SR/T1 voor smalle wegen met een L/H verhouding (wegbreedte / masthoogte) tot 0.75; SR/T2 voor tweebaanswegen met een L/H verhouding van 1; SR/T3 voor brede wegen met een L/H verhouding van 1.25; SR/ T4 voor brede wegen en een L/H verhouding van 1.5. ¬ Voldoet aan de UNI 10819-normen voor lichtvervuiling ¬ Pakking van slijtvast siliconen, met zeer hoge elastische terugveer-capaciteit ¬ Afscherming van extra helder vlak gehard veiligheidsglas ¬ Scheidingsklem van de lijn die bij het openen van de kabeldeksel automatisch de elektrische voeding onderbreekt ¬ Compleet met borgclip van gegoten aluminium met roestvrijstalen veer. Hiermee is het armatuur snel en gereedschapsloos te openen voor enig onderhoud ¬ Uitneembare montageplaat, gemaakt van gegalvaniseerde staalplaat ¬ Armatuur inclusief driver ¬ Compleet met extra voorziening voor bescherming tegen piekspanningen van het netwerk tot aan 10 kV (SPD) ¬ Compleet met 1 meter kabel H07RN-F 2x1.5 mm2 of H07RN-F 4x1.5 mm2 voor dimbare versies, voor een aansluiting op het net zonder het armatuur te openen ¬ Externe schroeven van roestvrij staal | Straatverlichting | https://cdn.light-performer.com/product_images/KREOS_SR150_1x_front_01_lp.jpg | KREOS.jpg | http://www.performanceinlighting.com/fr/fr/prod-3106171 | http://www.performanceinlighting.com/nl/nl/prod-3106171 | YES | YES |  | Released | 3106171
OUTDOOR | URBAN | O UR STREET LIGHTING PF | KREOS | 3112321 | KREOS 10 SR/100 730 AN-96 ZHU | KREOS 10 SR/100 730 ANTRACIET ZHU | 632 | 0 | 0 | 0 | 0 | 0 | 1 | 0 | 0 | 1 | 1 | 6.667 | 7.307 | KG | 0.029 | M3 | 0.548 | 0.314 | 0.17 | M | 8018367711264 | 94054239 | Anthracite | Antraciet | Série d'appareils urbains LED | Appareils urbain LED, composés de : ¬ Corps et couvercle en aluminium moulé sous pression peint avec des poudres polyester après traitement de conversion chimique de surface ISO 9227 ¬ Fixation sur mât en aluminium moulé sous pression peint, pour mâts Ø 60 / 76 mm ¬ Réflecteurs de très hautes prestations, dans un aluminium très pur poli brillant et oxydé puis ayant subi un traitement PVD silver 99,99%. Celui-ci permet l'obtention d'une surface de plus de 97% de réflectance, sans reflet irisé ¬ Optiques disponibles: SR/075 pour les routes étroites ayant un rapport L/H (largeur de route/hauteur de poteau) jusqu'à 0,75 ; SR/100 pour les routes à deux voies et ayant un rapport L/H égal à 1 ; SR/125 pour les routes larges ayant un rapport L/H égal à 1,25 ; SR/150 pour les routes larges ayant un rapport L/H égal à 1,5 ¬ Conforme aux normes UNI 10819 sur la pollution lumineuse ¬ Joint en silicone antivieillissement à haute capacité d'élasticité ¬ Diffuseur en verre plat extra clair trempé securit ¬ Coupe-circuit automatique qui, à l'ouverture de l'appareil, interrompt l'alimentation électrique ¬ Fourni avec un clip de fixation en aluminium moulé par injection et d'un ressort en acier inoxydable. Celui-ci permet d'ouvrir rapidement l'appareil et sans outils en cas d'entretien ¬ Châssis de support de composants amovible, réalisé en tôle d'acier prégalvanisé ¬ Driver intégré ¬ Équipé d'un dispositif supplémentaire de protection contre les surtensions de réseau jusqu'à 10 kV (SPD) ¬ Fourni avec 1 mètre de câble H07RN-F 2x1.5 mm2 ou H07RN-F 4x1.5 mm2 pour les versions à intensité variable, permettant un raccordement au réseau sans ouvrir le corps d'éclairage ¬ Visserie extérieure en acier inoxydable | Éclairage routier | Reeks paaltop-armaturen voor LED straatverlichting | LED paaltop-armaturen voor straatverlichting bestaande uit: ¬ Bodemplaat en deksel van spuitgietaluminium, gelakt met polyester poederlak na chemische conversiebehandeling van het oppervlak ISO 9227 ¬ Verbinding aan mast van spuitgiet gelakt aluminium, geschikt voor mast Ø 60 / 76 mm ¬ High-performance reflectoren van uiterst pure aluminium, gepolijst en geoxideerd met OVD silver 99,99% nabehandeling. Hierdoor is de reflectiefactor van het oppervlak 97% en zonder iridiscentie ¬ Beschikbare optieken: SR/T1 voor smalle wegen met een L/H verhouding (wegbreedte / masthoogte) tot 0.75; SR/T2 voor tweebaanswegen met een L/H verhouding van 1; SR/T3 voor brede wegen met een L/H verhouding van 1.25; SR/ T4 voor brede wegen en een L/H verhouding van 1.5. ¬ Voldoet aan de UNI 10819-normen voor lichtvervuiling ¬ Pakking van slijtvast siliconen, met zeer hoge elastische terugveer-capaciteit ¬ Afscherming van extra helder vlak gehard veiligheidsglas ¬ Scheidingsklem van de lijn die bij het openen van de kabeldeksel automatisch de elektrische voeding onderbreekt ¬ Compleet met borgclip van gegoten aluminium met roestvrijstalen veer. Hiermee is het armatuur snel en gereedschapsloos te openen voor enig onderhoud ¬ Uitneembare montageplaat, gemaakt van gegalvaniseerde staalplaat ¬ Armatuur inclusief driver ¬ Compleet met extra voorziening voor bescherming tegen piekspanningen van het netwerk tot aan 10 kV (SPD) ¬ Compleet met 1 meter kabel H07RN-F 2x1.5 mm2 of H07RN-F 4x1.5 mm2 voor dimbare versies, voor een aansluiting op het net zonder het armatuur te openen ¬ Externe schroeven van roestvrij staal | Straatverlichting | https://cdn.light-performer.com/product_images/KREOS_SR150_1x_front_01_lp.jpg | KREOS.jpg | http://www.performanceinlighting.com/fr/fr/prod-3112321 | http://www.performanceinlighting.com/nl/nl/prod-3112321 | YES | YES |  | Phase In | 3112321
OUTDOOR | URBAN | O UR STREET LIGHTING PF | KREOS | 3118647 | KREOS 10 SR/100 730 AN-96 ZHUD | KREOS 10 SR/100 730 AN-96 ZHUD | 663 | #N/A | #N/A | #N/A | #N/A | #N/A | #N/A | #N/A | #N/A | 1 | 1 | 6.667 | 7.307 | KG | 0.029 | M3 | 0.548 | 0.314 | 0.17 | M | 8018367735512 | 94054239 | Anthracite | Antraciet | Série d'appareils urbains LED | Appareils urbain LED, composés de : ¬ Corps et couvercle en aluminium moulé sous pression peint avec des poudres polyester après traitement de conversion chimique de surface ISO 9227 ¬ Fixation sur mât en aluminium moulé sous pression peint, pour mâts Ø 60 / 76 mm ¬ Réflecteurs de très hautes prestations, dans un aluminium très pur poli brillant et oxydé puis ayant subi un traitement PVD silver 99,99%. Celui-ci permet l'obtention d'une surface de plus de 97% de réflectance, sans reflet irisé ¬ Optiques disponibles: SR/075 pour les routes étroites ayant un rapport L/H (largeur de route/hauteur de poteau) jusqu'à 0,75 ; SR/100 pour les routes à deux voies et ayant un rapport L/H égal à 1 ; SR/125 pour les routes larges ayant un rapport L/H égal à 1,25 ; SR/150 pour les routes larges ayant un rapport L/H égal à 1,5 ¬ Conforme aux normes UNI 10819 sur la pollution lumineuse ¬ Joint en silicone antivieillissement à haute capacité d'élasticité ¬ Diffuseur en verre plat extra clair trempé securit ¬ Coupe-circuit automatique qui, à l'ouverture de l'appareil, interrompt l'alimentation électrique ¬ Fourni avec un clip de fixation en aluminium moulé par injection et d'un ressort en acier inoxydable. Celui-ci permet d'ouvrir rapidement l'appareil et sans outils en cas d'entretien ¬ Châssis de support de composants amovible, réalisé en tôle d'acier prégalvanisé ¬ Driver intégré ¬ Équipé d'un dispositif supplémentaire de protection contre les surtensions de réseau jusqu'à 10 kV (SPD) ¬ Fourni avec 1 mètre de câble H07RN-F 2x1.5 mm2 ou H07RN-F 4x1.5 mm2 pour les versions à intensité variable, permettant un raccordement au réseau sans ouvrir le corps d'éclairage ¬ Visserie extérieure en acier inoxydable | Éclairage routier | Reeks paaltop-armaturen voor LED straatverlichting | LED paaltop-armaturen voor straatverlichting bestaande uit: ¬ Bodemplaat en deksel van spuitgietaluminium, gelakt met polyester poederlak na chemische conversiebehandeling van het oppervlak ISO 9227 ¬ Verbinding aan mast van spuitgiet gelakt aluminium, geschikt voor mast Ø 60 / 76 mm ¬ High-performance reflectoren van uiterst pure aluminium, gepolijst en geoxideerd met OVD silver 99,99% nabehandeling. Hierdoor is de reflectiefactor van het oppervlak 97% en zonder iridiscentie ¬ Beschikbare optieken: SR/T1 voor smalle wegen met een L/H verhouding (wegbreedte / masthoogte) tot 0.75; SR/T2 voor tweebaanswegen met een L/H verhouding van 1; SR/T3 voor brede wegen met een L/H verhouding van 1.25; SR/ T4 voor brede wegen en een L/H verhouding van 1.5. ¬ Voldoet aan de UNI 10819-normen voor lichtvervuiling ¬ Pakking van slijtvast siliconen, met zeer hoge elastische terugveer-capaciteit ¬ Afscherming van extra helder vlak gehard veiligheidsglas ¬ Scheidingsklem van de lijn die bij het openen van de kabeldeksel automatisch de elektrische voeding onderbreekt ¬ Compleet met borgclip van gegoten aluminium met roestvrijstalen veer. Hiermee is het armatuur snel en gereedschapsloos te openen voor enig onderhoud ¬ Uitneembare montageplaat, gemaakt van gegalvaniseerde staalplaat ¬ Armatuur inclusief driver ¬ Compleet met extra voorziening voor bescherming tegen piekspanningen van het netwerk tot aan 10 kV (SPD) ¬ Compleet met 1 meter kabel H07RN-F 2x1.5 mm2 of H07RN-F 4x1.5 mm2 voor dimbare versies, voor een aansluiting op het net zonder het armatuur te openen ¬ Externe schroeven van roestvrij staal | Straatverlichting | https://cdn.light-performer.com/product_images/KREOS_SR150_1x_front_01_lp.jpg | KREOS.jpg | http://www.performanceinlighting.com/fr/fr/prod-3118647 | http://www.performanceinlighting.com/nl/nl/prod-3118647 | YES | YES |  | Phase In | 3118647
OUTDOOR | URBAN | O UR STREET LIGHTING PF | KREOS | 3106104 | KREOS 10 SR/100 740 AN-96 DALI-1M | KREOS 10 SR/100 4000K ANTRACIET DALI-1M | 584 | 0 | 0 | 0 | 0 | 0 | 1 | 0 | 0 | 1 | 1 | 6.057 | 6.564 | KG | 0.027 | M3 | 0.547 | 0.312 | 0.16 | M | 8021944139917 | 94054239 | Anthracite | Antraciet | Série d'appareils urbains LED | Appareils urbain LED, composés de : ¬ Corps et couvercle en aluminium moulé sous pression peint avec des poudres polyester après traitement de conversion chimique de surface ISO 9227 ¬ Fixation sur mât en aluminium moulé sous pression peint, pour mâts Ø 60 / 76 mm ¬ Réflecteurs de très hautes prestations, dans un aluminium très pur poli brillant et oxydé puis ayant subi un traitement PVD silver 99,99%. Celui-ci permet l'obtention d'une surface de plus de 97% de réflectance, sans reflet irisé ¬ Optiques disponibles: SR/075 pour les routes étroites ayant un rapport L/H (largeur de route/hauteur de poteau) jusqu'à 0,75 ; SR/100 pour les routes à deux voies et ayant un rapport L/H égal à 1 ; SR/125 pour les routes larges ayant un rapport L/H égal à 1,25 ; SR/150 pour les routes larges ayant un rapport L/H égal à 1,5 ¬ Conforme aux normes UNI 10819 sur la pollution lumineuse ¬ Joint en silicone antivieillissement à haute capacité d'élasticité ¬ Diffuseur en verre plat extra clair trempé securit ¬ Coupe-circuit automatique qui, à l'ouverture de l'appareil, interrompt l'alimentation électrique ¬ Fourni avec un clip de fixation en aluminium moulé par injection et d'un ressort en acier inoxydable. Celui-ci permet d'ouvrir rapidement l'appareil et sans outils en cas d'entretien ¬ Châssis de support de composants amovible, réalisé en tôle d'acier prégalvanisé ¬ Driver intégré ¬ Équipé d'un dispositif supplémentaire de protection contre les surtensions de réseau jusqu'à 10 kV (SPD) ¬ Fourni avec 1 mètre de câble H07RN-F 2x1.5 mm2 ou H07RN-F 4x1.5 mm2 pour les versions à intensité variable, permettant un raccordement au réseau sans ouvrir le corps d'éclairage ¬ Visserie extérieure en acier inoxydable | Éclairage routier | Reeks paaltop-armaturen voor LED straatverlichting | LED paaltop-armaturen voor straatverlichting bestaande uit: ¬ Bodemplaat en deksel van spuitgietaluminium, gelakt met polyester poederlak na chemische conversiebehandeling van het oppervlak ISO 9227 ¬ Verbinding aan mast van spuitgiet gelakt aluminium, geschikt voor mast Ø 60 / 76 mm ¬ High-performance reflectoren van uiterst pure aluminium, gepolijst en geoxideerd met OVD silver 99,99% nabehandeling. Hierdoor is de reflectiefactor van het oppervlak 97% en zonder iridiscentie ¬ Beschikbare optieken: SR/T1 voor smalle wegen met een L/H verhouding (wegbreedte / masthoogte) tot 0.75; SR/T2 voor tweebaanswegen met een L/H verhouding van 1; SR/T3 voor brede wegen met een L/H verhouding van 1.25; SR/ T4 voor brede wegen en een L/H verhouding van 1.5. ¬ Voldoet aan de UNI 10819-normen voor lichtvervuiling ¬ Pakking van slijtvast siliconen, met zeer hoge elastische terugveer-capaciteit ¬ Afscherming van extra helder vlak gehard veiligheidsglas ¬ Scheidingsklem van de lijn die bij het openen van de kabeldeksel automatisch de elektrische voeding onderbreekt ¬ Compleet met borgclip van gegoten aluminium met roestvrijstalen veer. Hiermee is het armatuur snel en gereedschapsloos te openen voor enig onderhoud ¬ Uitneembare montageplaat, gemaakt van gegalvaniseerde staalplaat ¬ Armatuur inclusief driver ¬ Compleet met extra voorziening voor bescherming tegen piekspanningen van het netwerk tot aan 10 kV (SPD) ¬ Compleet met 1 meter kabel H07RN-F 2x1.5 mm2 of H07RN-F 4x1.5 mm2 voor dimbare versies, voor een aansluiting op het net zonder het armatuur te openen ¬ Externe schroeven van roestvrij staal | Straatverlichting | https://cdn.light-performer.com/product_images/KREOS_SR150_1x_front_01_lp.jpg | KREOS.jpg | http://www.performanceinlighting.com/fr/fr/prod-3106104 | http://www.performanceinlighting.com/nl/nl/prod-3106104 | YES | YES |  | Released | 3106104
OUTDOOR | URBAN | O UR STREET LIGHTING PF | KREOS | 3105688 | KREOS 10 SR/100 740 AN-96 NEMA7P-1M | KREOS 10 SR/100 4000K ANTR NEMA7P-1M | 632 | 0 | 0 | 0 | 0 | 0 | 1 | 0 | 0 | 1 | 1 | 6.225 | 6.732 | KG | 0.027 | M3 | 0.547 | 0.312 | 0.16 | M | 8021944137944 | 94054239 | Anthracite | Antraciet | Série d'appareils urbains LED | Appareils urbain LED, composés de : ¬ Corps et couvercle en aluminium moulé sous pression peint avec des poudres polyester après traitement de conversion chimique de surface ISO 9227 ¬ Fixation sur mât en aluminium moulé sous pression peint, pour mâts Ø 60 / 76 mm ¬ Réflecteurs de très hautes prestations, dans un aluminium très pur poli brillant et oxydé puis ayant subi un traitement PVD silver 99,99%. Celui-ci permet l'obtention d'une surface de plus de 97% de réflectance, sans reflet irisé ¬ Optiques disponibles: SR/075 pour les routes étroites ayant un rapport L/H (largeur de route/hauteur de poteau) jusqu'à 0,75 ; SR/100 pour les routes à deux voies et ayant un rapport L/H égal à 1 ; SR/125 pour les routes larges ayant un rapport L/H égal à 1,25 ; SR/150 pour les routes larges ayant un rapport L/H égal à 1,5 ¬ Conforme aux normes UNI 10819 sur la pollution lumineuse ¬ Joint en silicone antivieillissement à haute capacité d'élasticité ¬ Diffuseur en verre plat extra clair trempé securit ¬ Coupe-circuit automatique qui, à l'ouverture de l'appareil, interrompt l'alimentation électrique ¬ Fourni avec un clip de fixation en aluminium moulé par injection et d'un ressort en acier inoxydable. Celui-ci permet d'ouvrir rapidement l'appareil et sans outils en cas d'entretien ¬ Châssis de support de composants amovible, réalisé en tôle d'acier prégalvanisé ¬ Driver intégré ¬ Équipé d'un dispositif supplémentaire de protection contre les surtensions de réseau jusqu'à 10 kV (SPD) ¬ Fourni avec 1 mètre de câble H07RN-F 2x1.5 mm2 ou H07RN-F 4x1.5 mm2 pour les versions à intensité variable, permettant un raccordement au réseau sans ouvrir le corps d'éclairage ¬ Visserie extérieure en acier inoxydable | Éclairage routier | Reeks paaltop-armaturen voor LED straatverlichting | LED paaltop-armaturen voor straatverlichting bestaande uit: ¬ Bodemplaat en deksel van spuitgietaluminium, gelakt met polyester poederlak na chemische conversiebehandeling van het oppervlak ISO 9227 ¬ Verbinding aan mast van spuitgiet gelakt aluminium, geschikt voor mast Ø 60 / 76 mm ¬ High-performance reflectoren van uiterst pure aluminium, gepolijst en geoxideerd met OVD silver 99,99% nabehandeling. Hierdoor is de reflectiefactor van het oppervlak 97% en zonder iridiscentie ¬ Beschikbare optieken: SR/T1 voor smalle wegen met een L/H verhouding (wegbreedte / masthoogte) tot 0.75; SR/T2 voor tweebaanswegen met een L/H verhouding van 1; SR/T3 voor brede wegen met een L/H verhouding van 1.25; SR/ T4 voor brede wegen en een L/H verhouding van 1.5. ¬ Voldoet aan de UNI 10819-normen voor lichtvervuiling ¬ Pakking van slijtvast siliconen, met zeer hoge elastische terugveer-capaciteit ¬ Afscherming van extra helder vlak gehard veiligheidsglas ¬ Scheidingsklem van de lijn die bij het openen van de kabeldeksel automatisch de elektrische voeding onderbreekt ¬ Compleet met borgclip van gegoten aluminium met roestvrijstalen veer. Hiermee is het armatuur snel en gereedschapsloos te openen voor enig onderhoud ¬ Uitneembare montageplaat, gemaakt van gegalvaniseerde staalplaat ¬ Armatuur inclusief driver ¬ Compleet met extra voorziening voor bescherming tegen piekspanningen van het netwerk tot aan 10 kV (SPD) ¬ Compleet met 1 meter kabel H07RN-F 2x1.5 mm2 of H07RN-F 4x1.5 mm2 voor dimbare versies, voor een aansluiting op het net zonder het armatuur te openen ¬ Externe schroeven van roestvrij staal | Straatverlichting | https://cdn.light-performer.com/product_images/KREOS_SR150_1x_front_01_lp.jpg | KREOS.jpg | http://www.performanceinlighting.com/fr/fr/prod-3105688 | http://www.performanceinlighting.com/nl/nl/prod-3105688 | YES | YES |  | Released | 3105688
OUTDOOR | URBAN | O UR STREET LIGHTING PF | KREOS | 3106113 | KREOS 10 SR/100 740 AN-96 RPA-1M | KREOS 10 SR/100 4000K ANTRACIET APR-1M | 584 | 0 | 0 | 0 | 0 | 0 | 1 | 0 | 0 | 1 | 1 | 6.035 | 6.542 | KG | 0.027 | M3 | 0.547 | 0.312 | 0.16 | M | 8021944140005 | 94054239 | Anthracite | Antraciet | Série d'appareils urbains LED | Appareils urbain LED, composés de : ¬ Corps et couvercle en aluminium moulé sous pression peint avec des poudres polyester après traitement de conversion chimique de surface ISO 9227 ¬ Fixation sur mât en aluminium moulé sous pression peint, pour mâts Ø 60 / 76 mm ¬ Réflecteurs de très hautes prestations, dans un aluminium très pur poli brillant et oxydé puis ayant subi un traitement PVD silver 99,99%. Celui-ci permet l'obtention d'une surface de plus de 97% de réflectance, sans reflet irisé ¬ Optiques disponibles: SR/075 pour les routes étroites ayant un rapport L/H (largeur de route/hauteur de poteau) jusqu'à 0,75 ; SR/100 pour les routes à deux voies et ayant un rapport L/H égal à 1 ; SR/125 pour les routes larges ayant un rapport L/H égal à 1,25 ; SR/150 pour les routes larges ayant un rapport L/H égal à 1,5 ¬ Conforme aux normes UNI 10819 sur la pollution lumineuse ¬ Joint en silicone antivieillissement à haute capacité d'élasticité ¬ Diffuseur en verre plat extra clair trempé securit ¬ Coupe-circuit automatique qui, à l'ouverture de l'appareil, interrompt l'alimentation électrique ¬ Fourni avec un clip de fixation en aluminium moulé par injection et d'un ressort en acier inoxydable. Celui-ci permet d'ouvrir rapidement l'appareil et sans outils en cas d'entretien ¬ Châssis de support de composants amovible, réalisé en tôle d'acier prégalvanisé ¬ Driver intégré ¬ Équipé d'un dispositif supplémentaire de protection contre les surtensions de réseau jusqu'à 10 kV (SPD) ¬ Fourni avec 1 mètre de câble H07RN-F 2x1.5 mm2 ou H07RN-F 4x1.5 mm2 pour les versions à intensité variable, permettant un raccordement au réseau sans ouvrir le corps d'éclairage ¬ Visserie extérieure en acier inoxydable | Éclairage routier | Reeks paaltop-armaturen voor LED straatverlichting | LED paaltop-armaturen voor straatverlichting bestaande uit: ¬ Bodemplaat en deksel van spuitgietaluminium, gelakt met polyester poederlak na chemische conversiebehandeling van het oppervlak ISO 9227 ¬ Verbinding aan mast van spuitgiet gelakt aluminium, geschikt voor mast Ø 60 / 76 mm ¬ High-performance reflectoren van uiterst pure aluminium, gepolijst en geoxideerd met OVD silver 99,99% nabehandeling. Hierdoor is de reflectiefactor van het oppervlak 97% en zonder iridiscentie ¬ Beschikbare optieken: SR/T1 voor smalle wegen met een L/H verhouding (wegbreedte / masthoogte) tot 0.75; SR/T2 voor tweebaanswegen met een L/H verhouding van 1; SR/T3 voor brede wegen met een L/H verhouding van 1.25; SR/ T4 voor brede wegen en een L/H verhouding van 1.5. ¬ Voldoet aan de UNI 10819-normen voor lichtvervuiling ¬ Pakking van slijtvast siliconen, met zeer hoge elastische terugveer-capaciteit ¬ Afscherming van extra helder vlak gehard veiligheidsglas ¬ Scheidingsklem van de lijn die bij het openen van de kabeldeksel automatisch de elektrische voeding onderbreekt ¬ Compleet met borgclip van gegoten aluminium met roestvrijstalen veer. Hiermee is het armatuur snel en gereedschapsloos te openen voor enig onderhoud ¬ Uitneembare montageplaat, gemaakt van gegalvaniseerde staalplaat ¬ Armatuur inclusief driver ¬ Compleet met extra voorziening voor bescherming tegen piekspanningen van het netwerk tot aan 10 kV (SPD) ¬ Compleet met 1 meter kabel H07RN-F 2x1.5 mm2 of H07RN-F 4x1.5 mm2 voor dimbare versies, voor een aansluiting op het net zonder het armatuur te openen ¬ Externe schroeven van roestvrij staal | Straatverlichting | https://cdn.light-performer.com/product_images/KREOS_SR150_1x_front_01_lp.jpg | KREOS.jpg | http://www.performanceinlighting.com/fr/fr/prod-3106113 | http://www.performanceinlighting.com/nl/nl/prod-3106113 | YES | YES |  | Released | 3106113
OUTDOOR | URBAN | O UR STREET LIGHTING PF | KREOS | 3112320 | KREOS 10 SR/100 740 AN-96 ZHU | KREOS 10 SR/100 740 ANTRACIET ZHU | 632 | 0 | 0 | 0 | 0 | 0 | 1 | 0 | 0 | 1 | 1 | 6.521 | 7.161 | KG | 0.029 | M3 | 0.548 | 0.314 | 0.17 | M | 8018367711257 | 94054239 | Anthracite | Antraciet | Série d'appareils urbains LED | Appareils urbain LED, composés de : ¬ Corps et couvercle en aluminium moulé sous pression peint avec des poudres polyester après traitement de conversion chimique de surface ISO 9227 ¬ Fixation sur mât en aluminium moulé sous pression peint, pour mâts Ø 60 / 76 mm ¬ Réflecteurs de très hautes prestations, dans un aluminium très pur poli brillant et oxydé puis ayant subi un traitement PVD silver 99,99%. Celui-ci permet l'obtention d'une surface de plus de 97% de réflectance, sans reflet irisé ¬ Optiques disponibles: SR/075 pour les routes étroites ayant un rapport L/H (largeur de route/hauteur de poteau) jusqu'à 0,75 ; SR/100 pour les routes à deux voies et ayant un rapport L/H égal à 1 ; SR/125 pour les routes larges ayant un rapport L/H égal à 1,25 ; SR/150 pour les routes larges ayant un rapport L/H égal à 1,5 ¬ Conforme aux normes UNI 10819 sur la pollution lumineuse ¬ Joint en silicone antivieillissement à haute capacité d'élasticité ¬ Diffuseur en verre plat extra clair trempé securit ¬ Coupe-circuit automatique qui, à l'ouverture de l'appareil, interrompt l'alimentation électrique ¬ Fourni avec un clip de fixation en aluminium moulé par injection et d'un ressort en acier inoxydable. Celui-ci permet d'ouvrir rapidement l'appareil et sans outils en cas d'entretien ¬ Châssis de support de composants amovible, réalisé en tôle d'acier prégalvanisé ¬ Driver intégré ¬ Équipé d'un dispositif supplémentaire de protection contre les surtensions de réseau jusqu'à 10 kV (SPD) ¬ Fourni avec 1 mètre de câble H07RN-F 2x1.5 mm2 ou H07RN-F 4x1.5 mm2 pour les versions à intensité variable, permettant un raccordement au réseau sans ouvrir le corps d'éclairage ¬ Visserie extérieure en acier inoxydable | Éclairage routier | Reeks paaltop-armaturen voor LED straatverlichting | LED paaltop-armaturen voor straatverlichting bestaande uit: ¬ Bodemplaat en deksel van spuitgietaluminium, gelakt met polyester poederlak na chemische conversiebehandeling van het oppervlak ISO 9227 ¬ Verbinding aan mast van spuitgiet gelakt aluminium, geschikt voor mast Ø 60 / 76 mm ¬ High-performance reflectoren van uiterst pure aluminium, gepolijst en geoxideerd met OVD silver 99,99% nabehandeling. Hierdoor is de reflectiefactor van het oppervlak 97% en zonder iridiscentie ¬ Beschikbare optieken: SR/T1 voor smalle wegen met een L/H verhouding (wegbreedte / masthoogte) tot 0.75; SR/T2 voor tweebaanswegen met een L/H verhouding van 1; SR/T3 voor brede wegen met een L/H verhouding van 1.25; SR/ T4 voor brede wegen en een L/H verhouding van 1.5. ¬ Voldoet aan de UNI 10819-normen voor lichtvervuiling ¬ Pakking van slijtvast siliconen, met zeer hoge elastische terugveer-capaciteit ¬ Afscherming van extra helder vlak gehard veiligheidsglas ¬ Scheidingsklem van de lijn die bij het openen van de kabeldeksel automatisch de elektrische voeding onderbreekt ¬ Compleet met borgclip van gegoten aluminium met roestvrijstalen veer. Hiermee is het armatuur snel en gereedschapsloos te openen voor enig onderhoud ¬ Uitneembare montageplaat, gemaakt van gegalvaniseerde staalplaat ¬ Armatuur inclusief driver ¬ Compleet met extra voorziening voor bescherming tegen piekspanningen van het netwerk tot aan 10 kV (SPD) ¬ Compleet met 1 meter kabel H07RN-F 2x1.5 mm2 of H07RN-F 4x1.5 mm2 voor dimbare versies, voor een aansluiting op het net zonder het armatuur te openen ¬ Externe schroeven van roestvrij staal | Straatverlichting | https://cdn.light-performer.com/product_images/KREOS_SR150_1x_front_01_lp.jpg | KREOS.jpg | http://www.performanceinlighting.com/fr/fr/prod-3112320 | http://www.performanceinlighting.com/nl/nl/prod-3112320 | YES | YES |  | Phase In | 3112320
OUTDOOR | URBAN | O UR STREET LIGHTING PF | KREOS | 3118646 | KREOS 10 SR/100 740 AN-96 ZHUD | KREOS 10 SR/100 740 AN-96 ZHUD | 663 | 0 | 0 | 0 | 0 | 0 | 1 | 0 | 0 | 1 | 1 | 6.521 | 7.161 | KG | 0.029 | M3 | 0.548 | 0.314 | 0.17 | M | 8018367735505 | 94054239 | Anthracite | Antraciet | Série d'appareils urbains LED | Appareils urbain LED, composés de : ¬ Corps et couvercle en aluminium moulé sous pression peint avec des poudres polyester après traitement de conversion chimique de surface ISO 9227 ¬ Fixation sur mât en aluminium moulé sous pression peint, pour mâts Ø 60 / 76 mm ¬ Réflecteurs de très hautes prestations, dans un aluminium très pur poli brillant et oxydé puis ayant subi un traitement PVD silver 99,99%. Celui-ci permet l'obtention d'une surface de plus de 97% de réflectance, sans reflet irisé ¬ Optiques disponibles: SR/075 pour les routes étroites ayant un rapport L/H (largeur de route/hauteur de poteau) jusqu'à 0,75 ; SR/100 pour les routes à deux voies et ayant un rapport L/H égal à 1 ; SR/125 pour les routes larges ayant un rapport L/H égal à 1,25 ; SR/150 pour les routes larges ayant un rapport L/H égal à 1,5 ¬ Conforme aux normes UNI 10819 sur la pollution lumineuse ¬ Joint en silicone antivieillissement à haute capacité d'élasticité ¬ Diffuseur en verre plat extra clair trempé securit ¬ Coupe-circuit automatique qui, à l'ouverture de l'appareil, interrompt l'alimentation électrique ¬ Fourni avec un clip de fixation en aluminium moulé par injection et d'un ressort en acier inoxydable. Celui-ci permet d'ouvrir rapidement l'appareil et sans outils en cas d'entretien ¬ Châssis de support de composants amovible, réalisé en tôle d'acier prégalvanisé ¬ Driver intégré ¬ Équipé d'un dispositif supplémentaire de protection contre les surtensions de réseau jusqu'à 10 kV (SPD) ¬ Fourni avec 1 mètre de câble H07RN-F 2x1.5 mm2 ou H07RN-F 4x1.5 mm2 pour les versions à intensité variable, permettant un raccordement au réseau sans ouvrir le corps d'éclairage ¬ Visserie extérieure en acier inoxydable | Éclairage routier | Reeks paaltop-armaturen voor LED straatverlichting | LED paaltop-armaturen voor straatverlichting bestaande uit: ¬ Bodemplaat en deksel van spuitgietaluminium, gelakt met polyester poederlak na chemische conversiebehandeling van het oppervlak ISO 9227 ¬ Verbinding aan mast van spuitgiet gelakt aluminium, geschikt voor mast Ø 60 / 76 mm ¬ High-performance reflectoren van uiterst pure aluminium, gepolijst en geoxideerd met OVD silver 99,99% nabehandeling. Hierdoor is de reflectiefactor van het oppervlak 97% en zonder iridiscentie ¬ Beschikbare optieken: SR/T1 voor smalle wegen met een L/H verhouding (wegbreedte / masthoogte) tot 0.75; SR/T2 voor tweebaanswegen met een L/H verhouding van 1; SR/T3 voor brede wegen met een L/H verhouding van 1.25; SR/ T4 voor brede wegen en een L/H verhouding van 1.5. ¬ Voldoet aan de UNI 10819-normen voor lichtvervuiling ¬ Pakking van slijtvast siliconen, met zeer hoge elastische terugveer-capaciteit ¬ Afscherming van extra helder vlak gehard veiligheidsglas ¬ Scheidingsklem van de lijn die bij het openen van de kabeldeksel automatisch de elektrische voeding onderbreekt ¬ Compleet met borgclip van gegoten aluminium met roestvrijstalen veer. Hiermee is het armatuur snel en gereedschapsloos te openen voor enig onderhoud ¬ Uitneembare montageplaat, gemaakt van gegalvaniseerde staalplaat ¬ Armatuur inclusief driver ¬ Compleet met extra voorziening voor bescherming tegen piekspanningen van het netwerk tot aan 10 kV (SPD) ¬ Compleet met 1 meter kabel H07RN-F 2x1.5 mm2 of H07RN-F 4x1.5 mm2 voor dimbare versies, voor een aansluiting op het net zonder het armatuur te openen ¬ Externe schroeven van roestvrij staal | Straatverlichting | https://cdn.light-performer.com/product_images/KREOS_SR150_1x_front_01_lp.jpg | KREOS.jpg | http://www.performanceinlighting.com/fr/fr/prod-3118646 | http://www.performanceinlighting.com/nl/nl/prod-3118646 | YES | YES |  | Phase In | 3118646
OUTDOOR | URBAN | O UR STREET LIGHTING PF | KREOS | 3106247 | KREOS 10 SR/125 730 AN-96 RPA-1M | KREOS 10 SR/125 3000K ANTRACIET APR-1M | 584 | 0 | 0 | 0 | 0 | 0 | 1 | 0 | 0 | 1 | 1 | 6.035 | 6.542 | KG | 0.027 | M3 | 0.547 | 0.312 | 0.16 | M | 8021944140951 | 94054239 | Anthracite | Antraciet | Série d'appareils urbains LED | Appareils urbain LED, composés de : ¬ Corps et couvercle en aluminium moulé sous pression peint avec des poudres polyester après traitement de conversion chimique de surface ISO 9227 ¬ Fixation sur mât en aluminium moulé sous pression peint, pour mâts Ø 60 / 76 mm ¬ Réflecteurs de très hautes prestations, dans un aluminium très pur poli brillant et oxydé puis ayant subi un traitement PVD silver 99,99%. Celui-ci permet l'obtention d'une surface de plus de 97% de réflectance, sans reflet irisé ¬ Optiques disponibles: SR/075 pour les routes étroites ayant un rapport L/H (largeur de route/hauteur de poteau) jusqu'à 0,75 ; SR/100 pour les routes à deux voies et ayant un rapport L/H égal à 1 ; SR/125 pour les routes larges ayant un rapport L/H égal à 1,25 ; SR/150 pour les routes larges ayant un rapport L/H égal à 1,5 ¬ Conforme aux normes UNI 10819 sur la pollution lumineuse ¬ Joint en silicone antivieillissement à haute capacité d'élasticité ¬ Diffuseur en verre plat extra clair trempé securit ¬ Coupe-circuit automatique qui, à l'ouverture de l'appareil, interrompt l'alimentation électrique ¬ Fourni avec un clip de fixation en aluminium moulé par injection et d'un ressort en acier inoxydable. Celui-ci permet d'ouvrir rapidement l'appareil et sans outils en cas d'entretien ¬ Châssis de support de composants amovible, réalisé en tôle d'acier prégalvanisé ¬ Driver intégré ¬ Équipé d'un dispositif supplémentaire de protection contre les surtensions de réseau jusqu'à 10 kV (SPD) ¬ Fourni avec 1 mètre de câble H07RN-F 2x1.5 mm2 ou H07RN-F 4x1.5 mm2 pour les versions à intensité variable, permettant un raccordement au réseau sans ouvrir le corps d'éclairage ¬ Visserie extérieure en acier inoxydable | Éclairage routier | Reeks paaltop-armaturen voor LED straatverlichting | LED paaltop-armaturen voor straatverlichting bestaande uit: ¬ Bodemplaat en deksel van spuitgietaluminium, gelakt met polyester poederlak na chemische conversiebehandeling van het oppervlak ISO 9227 ¬ Verbinding aan mast van spuitgiet gelakt aluminium, geschikt voor mast Ø 60 / 76 mm ¬ High-performance reflectoren van uiterst pure aluminium, gepolijst en geoxideerd met OVD silver 99,99% nabehandeling. Hierdoor is de reflectiefactor van het oppervlak 97% en zonder iridiscentie ¬ Beschikbare optieken: SR/T1 voor smalle wegen met een L/H verhouding (wegbreedte / masthoogte) tot 0.75; SR/T2 voor tweebaanswegen met een L/H verhouding van 1; SR/T3 voor brede wegen met een L/H verhouding van 1.25; SR/ T4 voor brede wegen en een L/H verhouding van 1.5. ¬ Voldoet aan de UNI 10819-normen voor lichtvervuiling ¬ Pakking van slijtvast siliconen, met zeer hoge elastische terugveer-capaciteit ¬ Afscherming van extra helder vlak gehard veiligheidsglas ¬ Scheidingsklem van de lijn die bij het openen van de kabeldeksel automatisch de elektrische voeding onderbreekt ¬ Compleet met borgclip van gegoten aluminium met roestvrijstalen veer. Hiermee is het armatuur snel en gereedschapsloos te openen voor enig onderhoud ¬ Uitneembare montageplaat, gemaakt van gegalvaniseerde staalplaat ¬ Armatuur inclusief driver ¬ Compleet met extra voorziening voor bescherming tegen piekspanningen van het netwerk tot aan 10 kV (SPD) ¬ Compleet met 1 meter kabel H07RN-F 2x1.5 mm2 of H07RN-F 4x1.5 mm2 voor dimbare versies, voor een aansluiting op het net zonder het armatuur te openen ¬ Externe schroeven van roestvrij staal | Straatverlichting | https://cdn.light-performer.com/product_images/KREOS_SR150_1x_front_01_lp.jpg | KREOS.jpg | http://www.performanceinlighting.com/fr/fr/prod-3106247 | http://www.performanceinlighting.com/nl/nl/prod-3106247 | YES | YES |  | Released | 3106247
OUTDOOR | URBAN | O UR STREET LIGHTING PF | KREOS | 3106238 | KREOS 10 SR/125 740 AN-96 RPA-1M | KREOS 10 SR/125 4000K ANTRACIET APR-1M | 584 | 0 | 0 | 0 | 0 | 0 | 1 | 0 | 0 | 1 | 1 | 6.035 | 6.542 | KG | 0.027 | M3 | 0.547 | 0.312 | 0.16 | M | 8021944140852 | 94054239 | Anthracite | Antraciet | Série d'appareils urbains LED | Appareils urbain LED, composés de : ¬ Corps et couvercle en aluminium moulé sous pression peint avec des poudres polyester après traitement de conversion chimique de surface ISO 9227 ¬ Fixation sur mât en aluminium moulé sous pression peint, pour mâts Ø 60 / 76 mm ¬ Réflecteurs de très hautes prestations, dans un aluminium très pur poli brillant et oxydé puis ayant subi un traitement PVD silver 99,99%. Celui-ci permet l'obtention d'une surface de plus de 97% de réflectance, sans reflet irisé ¬ Optiques disponibles: SR/075 pour les routes étroites ayant un rapport L/H (largeur de route/hauteur de poteau) jusqu'à 0,75 ; SR/100 pour les routes à deux voies et ayant un rapport L/H égal à 1 ; SR/125 pour les routes larges ayant un rapport L/H égal à 1,25 ; SR/150 pour les routes larges ayant un rapport L/H égal à 1,5 ¬ Conforme aux normes UNI 10819 sur la pollution lumineuse ¬ Joint en silicone antivieillissement à haute capacité d'élasticité ¬ Diffuseur en verre plat extra clair trempé securit ¬ Coupe-circuit automatique qui, à l'ouverture de l'appareil, interrompt l'alimentation électrique ¬ Fourni avec un clip de fixation en aluminium moulé par injection et d'un ressort en acier inoxydable. Celui-ci permet d'ouvrir rapidement l'appareil et sans outils en cas d'entretien ¬ Châssis de support de composants amovible, réalisé en tôle d'acier prégalvanisé ¬ Driver intégré ¬ Équipé d'un dispositif supplémentaire de protection contre les surtensions de réseau jusqu'à 10 kV (SPD) ¬ Fourni avec 1 mètre de câble H07RN-F 2x1.5 mm2 ou H07RN-F 4x1.5 mm2 pour les versions à intensité variable, permettant un raccordement au réseau sans ouvrir le corps d'éclairage ¬ Visserie extérieure en acier inoxydable | Éclairage routier | Reeks paaltop-armaturen voor LED straatverlichting | LED paaltop-armaturen voor straatverlichting bestaande uit: ¬ Bodemplaat en deksel van spuitgietaluminium, gelakt met polyester poederlak na chemische conversiebehandeling van het oppervlak ISO 9227 ¬ Verbinding aan mast van spuitgiet gelakt aluminium, geschikt voor mast Ø 60 / 76 mm ¬ High-performance reflectoren van uiterst pure aluminium, gepolijst en geoxideerd met OVD silver 99,99% nabehandeling. Hierdoor is de reflectiefactor van het oppervlak 97% en zonder iridiscentie ¬ Beschikbare optieken: SR/T1 voor smalle wegen met een L/H verhouding (wegbreedte / masthoogte) tot 0.75; SR/T2 voor tweebaanswegen met een L/H verhouding van 1; SR/T3 voor brede wegen met een L/H verhouding van 1.25; SR/ T4 voor brede wegen en een L/H verhouding van 1.5. ¬ Voldoet aan de UNI 10819-normen voor lichtvervuiling ¬ Pakking van slijtvast siliconen, met zeer hoge elastische terugveer-capaciteit ¬ Afscherming van extra helder vlak gehard veiligheidsglas ¬ Scheidingsklem van de lijn die bij het openen van de kabeldeksel automatisch de elektrische voeding onderbreekt ¬ Compleet met borgclip van gegoten aluminium met roestvrijstalen veer. Hiermee is het armatuur snel en gereedschapsloos te openen voor enig onderhoud ¬ Uitneembare montageplaat, gemaakt van gegalvaniseerde staalplaat ¬ Armatuur inclusief driver ¬ Compleet met extra voorziening voor bescherming tegen piekspanningen van het netwerk tot aan 10 kV (SPD) ¬ Compleet met 1 meter kabel H07RN-F 2x1.5 mm2 of H07RN-F 4x1.5 mm2 voor dimbare versies, voor een aansluiting op het net zonder het armatuur te openen ¬ Externe schroeven van roestvrij staal | Straatverlichting | https://cdn.light-performer.com/product_images/KREOS_SR150_1x_front_01_lp.jpg | KREOS.jpg | http://www.performanceinlighting.com/fr/fr/prod-3106238 | http://www.performanceinlighting.com/nl/nl/prod-3106238 | YES | YES |  | Released | 3106238
OUTDOOR | URBAN | O UR STREET LIGHTING PF | KREOS | 3106265 | KREOS 10 SR/150 730 AN-96 RPA-1M | KREOS 10 SR/150 3000K ANTRACIET APR-1M | 584 | 0 | 0 | 0 | 0 | 0 | 1 | 0 | 0 | 1 | 1 | 6.035 | 6.542 | KG | 0.027 | M3 | 0.547 | 0.312 | 0.16 | M | 8021944141132 | 94054239 | Anthracite | Antraciet | Série d'appareils urbains LED | Appareils urbain LED, composés de : ¬ Corps et couvercle en aluminium moulé sous pression peint avec des poudres polyester après traitement de conversion chimique de surface ISO 9227 ¬ Fixation sur mât en aluminium moulé sous pression peint, pour mâts Ø 60 / 76 mm ¬ Réflecteurs de très hautes prestations, dans un aluminium très pur poli brillant et oxydé puis ayant subi un traitement PVD silver 99,99%. Celui-ci permet l'obtention d'une surface de plus de 97% de réflectance, sans reflet irisé ¬ Optiques disponibles: SR/075 pour les routes étroites ayant un rapport L/H (largeur de route/hauteur de poteau) jusqu'à 0,75 ; SR/100 pour les routes à deux voies et ayant un rapport L/H égal à 1 ; SR/125 pour les routes larges ayant un rapport L/H égal à 1,25 ; SR/150 pour les routes larges ayant un rapport L/H égal à 1,5 ¬ Conforme aux normes UNI 10819 sur la pollution lumineuse ¬ Joint en silicone antivieillissement à haute capacité d'élasticité ¬ Diffuseur en verre plat extra clair trempé securit ¬ Coupe-circuit automatique qui, à l'ouverture de l'appareil, interrompt l'alimentation électrique ¬ Fourni avec un clip de fixation en aluminium moulé par injection et d'un ressort en acier inoxydable. Celui-ci permet d'ouvrir rapidement l'appareil et sans outils en cas d'entretien ¬ Châssis de support de composants amovible, réalisé en tôle d'acier prégalvanisé ¬ Driver intégré ¬ Équipé d'un dispositif supplémentaire de protection contre les surtensions de réseau jusqu'à 10 kV (SPD) ¬ Fourni avec 1 mètre de câble H07RN-F 2x1.5 mm2 ou H07RN-F 4x1.5 mm2 pour les versions à intensité variable, permettant un raccordement au réseau sans ouvrir le corps d'éclairage ¬ Visserie extérieure en acier inoxydable | Éclairage routier | Reeks paaltop-armaturen voor LED straatverlichting | LED paaltop-armaturen voor straatverlichting bestaande uit: ¬ Bodemplaat en deksel van spuitgietaluminium, gelakt met polyester poederlak na chemische conversiebehandeling van het oppervlak ISO 9227 ¬ Verbinding aan mast van spuitgiet gelakt aluminium, geschikt voor mast Ø 60 / 76 mm ¬ High-performance reflectoren van uiterst pure aluminium, gepolijst en geoxideerd met OVD silver 99,99% nabehandeling. Hierdoor is de reflectiefactor van het oppervlak 97% en zonder iridiscentie ¬ Beschikbare optieken: SR/T1 voor smalle wegen met een L/H verhouding (wegbreedte / masthoogte) tot 0.75; SR/T2 voor tweebaanswegen met een L/H verhouding van 1; SR/T3 voor brede wegen met een L/H verhouding van 1.25; SR/ T4 voor brede wegen en een L/H verhouding van 1.5. ¬ Voldoet aan de UNI 10819-normen voor lichtvervuiling ¬ Pakking van slijtvast siliconen, met zeer hoge elastische terugveer-capaciteit ¬ Afscherming van extra helder vlak gehard veiligheidsglas ¬ Scheidingsklem van de lijn die bij het openen van de kabeldeksel automatisch de elektrische voeding onderbreekt ¬ Compleet met borgclip van gegoten aluminium met roestvrijstalen veer. Hiermee is het armatuur snel en gereedschapsloos te openen voor enig onderhoud ¬ Uitneembare montageplaat, gemaakt van gegalvaniseerde staalplaat ¬ Armatuur inclusief driver ¬ Compleet met extra voorziening voor bescherming tegen piekspanningen van het netwerk tot aan 10 kV (SPD) ¬ Compleet met 1 meter kabel H07RN-F 2x1.5 mm2 of H07RN-F 4x1.5 mm2 voor dimbare versies, voor een aansluiting op het net zonder het armatuur te openen ¬ Externe schroeven van roestvrij staal | Straatverlichting | https://cdn.light-performer.com/product_images/KREOS_SR150_1x_front_01_lp.jpg | KREOS.jpg | http://www.performanceinlighting.com/fr/fr/prod-3106265 | http://www.performanceinlighting.com/nl/nl/prod-3106265 | YES | YES |  | Released | 3106265
OUTDOOR | URBAN | O UR STREET LIGHTING PF | KREOS | 3106256 | KREOS 10 SR/150 740 AN-96 RPA-1M | KREOS 10 SR/150 4000K ANTRACIET APR-1M | 584 | 0 | 0 | 0 | 0 | 0 | 1 | 0 | 0 | 1 | 1 | 6.035 | 6.542 | KG | 0.027 | M3 | 0.547 | 0.312 | 0.16 | M | 8021944141040 | 94054239 | Anthracite | Antraciet | Série d'appareils urbains LED | Appareils urbain LED, composés de : ¬ Corps et couvercle en aluminium moulé sous pression peint avec des poudres polyester après traitement de conversion chimique de surface ISO 9227 ¬ Fixation sur mât en aluminium moulé sous pression peint, pour mâts Ø 60 / 76 mm ¬ Réflecteurs de très hautes prestations, dans un aluminium très pur poli brillant et oxydé puis ayant subi un traitement PVD silver 99,99%. Celui-ci permet l'obtention d'une surface de plus de 97% de réflectance, sans reflet irisé ¬ Optiques disponibles: SR/075 pour les routes étroites ayant un rapport L/H (largeur de route/hauteur de poteau) jusqu'à 0,75 ; SR/100 pour les routes à deux voies et ayant un rapport L/H égal à 1 ; SR/125 pour les routes larges ayant un rapport L/H égal à 1,25 ; SR/150 pour les routes larges ayant un rapport L/H égal à 1,5 ¬ Conforme aux normes UNI 10819 sur la pollution lumineuse ¬ Joint en silicone antivieillissement à haute capacité d'élasticité ¬ Diffuseur en verre plat extra clair trempé securit ¬ Coupe-circuit automatique qui, à l'ouverture de l'appareil, interrompt l'alimentation électrique ¬ Fourni avec un clip de fixation en aluminium moulé par injection et d'un ressort en acier inoxydable. Celui-ci permet d'ouvrir rapidement l'appareil et sans outils en cas d'entretien ¬ Châssis de support de composants amovible, réalisé en tôle d'acier prégalvanisé ¬ Driver intégré ¬ Équipé d'un dispositif supplémentaire de protection contre les surtensions de réseau jusqu'à 10 kV (SPD) ¬ Fourni avec 1 mètre de câble H07RN-F 2x1.5 mm2 ou H07RN-F 4x1.5 mm2 pour les versions à intensité variable, permettant un raccordement au réseau sans ouvrir le corps d'éclairage ¬ Visserie extérieure en acier inoxydable | Éclairage routier | Reeks paaltop-armaturen voor LED straatverlichting | LED paaltop-armaturen voor straatverlichting bestaande uit: ¬ Bodemplaat en deksel van spuitgietaluminium, gelakt met polyester poederlak na chemische conversiebehandeling van het oppervlak ISO 9227 ¬ Verbinding aan mast van spuitgiet gelakt aluminium, geschikt voor mast Ø 60 / 76 mm ¬ High-performance reflectoren van uiterst pure aluminium, gepolijst en geoxideerd met OVD silver 99,99% nabehandeling. Hierdoor is de reflectiefactor van het oppervlak 97% en zonder iridiscentie ¬ Beschikbare optieken: SR/T1 voor smalle wegen met een L/H verhouding (wegbreedte / masthoogte) tot 0.75; SR/T2 voor tweebaanswegen met een L/H verhouding van 1; SR/T3 voor brede wegen met een L/H verhouding van 1.25; SR/ T4 voor brede wegen en een L/H verhouding van 1.5. ¬ Voldoet aan de UNI 10819-normen voor lichtvervuiling ¬ Pakking van slijtvast siliconen, met zeer hoge elastische terugveer-capaciteit ¬ Afscherming van extra helder vlak gehard veiligheidsglas ¬ Scheidingsklem van de lijn die bij het openen van de kabeldeksel automatisch de elektrische voeding onderbreekt ¬ Compleet met borgclip van gegoten aluminium met roestvrijstalen veer. Hiermee is het armatuur snel en gereedschapsloos te openen voor enig onderhoud ¬ Uitneembare montageplaat, gemaakt van gegalvaniseerde staalplaat ¬ Armatuur inclusief driver ¬ Compleet met extra voorziening voor bescherming tegen piekspanningen van het netwerk tot aan 10 kV (SPD) ¬ Compleet met 1 meter kabel H07RN-F 2x1.5 mm2 of H07RN-F 4x1.5 mm2 voor dimbare versies, voor een aansluiting op het net zonder het armatuur te openen ¬ Externe schroeven van roestvrij staal | Straatverlichting | https://cdn.light-performer.com/product_images/KREOS_SR150_1x_front_01_lp.jpg | KREOS.jpg | http://www.performanceinlighting.com/fr/fr/prod-3106256 | http://www.performanceinlighting.com/nl/nl/prod-3106256 | YES | YES |  | Released | 3106256
OUTDOOR | URBAN | O UR STREET LIGHTING PF | KREOS | 3106230 | KREOS 14 SR/075 730 AN-96 RPA-1M | KREOS 14 SR/075 3000K ANTRACIET APR-1M | 584 | 0 | 0 | 0 | 0 | 0 | 1 | 0 | 0 | 1 | 1 | 6.035 | 6.542 | KG | 0.027 | M3 | 0.547 | 0.312 | 0.16 | M | 8021944140777 | 94054239 | Anthracite | Antraciet | Série d'appareils urbains LED | Appareils urbain LED, composés de : ¬ Corps et couvercle en aluminium moulé sous pression peint avec des poudres polyester après traitement de conversion chimique de surface ISO 9227 ¬ Fixation sur mât en aluminium moulé sous pression peint, pour mâts Ø 60 / 76 mm ¬ Réflecteurs de très hautes prestations, dans un aluminium très pur poli brillant et oxydé puis ayant subi un traitement PVD silver 99,99%. Celui-ci permet l'obtention d'une surface de plus de 97% de réflectance, sans reflet irisé ¬ Optiques disponibles: SR/075 pour les routes étroites ayant un rapport L/H (largeur de route/hauteur de poteau) jusqu'à 0,75 ; SR/100 pour les routes à deux voies et ayant un rapport L/H égal à 1 ; SR/125 pour les routes larges ayant un rapport L/H égal à 1,25 ; SR/150 pour les routes larges ayant un rapport L/H égal à 1,5 ¬ Conforme aux normes UNI 10819 sur la pollution lumineuse ¬ Joint en silicone antivieillissement à haute capacité d'élasticité ¬ Diffuseur en verre plat extra clair trempé securit ¬ Coupe-circuit automatique qui, à l'ouverture de l'appareil, interrompt l'alimentation électrique ¬ Fourni avec un clip de fixation en aluminium moulé par injection et d'un ressort en acier inoxydable. Celui-ci permet d'ouvrir rapidement l'appareil et sans outils en cas d'entretien ¬ Châssis de support de composants amovible, réalisé en tôle d'acier prégalvanisé ¬ Driver intégré ¬ Équipé d'un dispositif supplémentaire de protection contre les surtensions de réseau jusqu'à 10 kV (SPD) ¬ Fourni avec 1 mètre de câble H07RN-F 2x1.5 mm2 ou H07RN-F 4x1.5 mm2 pour les versions à intensité variable, permettant un raccordement au réseau sans ouvrir le corps d'éclairage ¬ Visserie extérieure en acier inoxydable | Éclairage routier | Reeks paaltop-armaturen voor LED straatverlichting | LED paaltop-armaturen voor straatverlichting bestaande uit: ¬ Bodemplaat en deksel van spuitgietaluminium, gelakt met polyester poederlak na chemische conversiebehandeling van het oppervlak ISO 9227 ¬ Verbinding aan mast van spuitgiet gelakt aluminium, geschikt voor mast Ø 60 / 76 mm ¬ High-performance reflectoren van uiterst pure aluminium, gepolijst en geoxideerd met OVD silver 99,99% nabehandeling. Hierdoor is de reflectiefactor van het oppervlak 97% en zonder iridiscentie ¬ Beschikbare optieken: SR/T1 voor smalle wegen met een L/H verhouding (wegbreedte / masthoogte) tot 0.75; SR/T2 voor tweebaanswegen met een L/H verhouding van 1; SR/T3 voor brede wegen met een L/H verhouding van 1.25; SR/ T4 voor brede wegen en een L/H verhouding van 1.5. ¬ Voldoet aan de UNI 10819-normen voor lichtvervuiling ¬ Pakking van slijtvast siliconen, met zeer hoge elastische terugveer-capaciteit ¬ Afscherming van extra helder vlak gehard veiligheidsglas ¬ Scheidingsklem van de lijn die bij het openen van de kabeldeksel automatisch de elektrische voeding onderbreekt ¬ Compleet met borgclip van gegoten aluminium met roestvrijstalen veer. Hiermee is het armatuur snel en gereedschapsloos te openen voor enig onderhoud ¬ Uitneembare montageplaat, gemaakt van gegalvaniseerde staalplaat ¬ Armatuur inclusief driver ¬ Compleet met extra voorziening voor bescherming tegen piekspanningen van het netwerk tot aan 10 kV (SPD) ¬ Compleet met 1 meter kabel H07RN-F 2x1.5 mm2 of H07RN-F 4x1.5 mm2 voor dimbare versies, voor een aansluiting op het net zonder het armatuur te openen ¬ Externe schroeven van roestvrij staal | Straatverlichting | https://cdn.light-performer.com/product_images/KREOS_SR150_1x_front_01_lp.jpg | KREOS.jpg | http://www.performanceinlighting.com/fr/fr/prod-3106230 | http://www.performanceinlighting.com/nl/nl/prod-3106230 | YES | YES |  | Released | 3106230
OUTDOOR | URBAN | O UR STREET LIGHTING PF | KREOS | 3106221 | KREOS 14 SR/075 740 AN-96 RPA-1M | KREOS 14 SR/075 4000K ANTRACIET APR-1M | 584 | 0 | 0 | 0 | 0 | 0 | 1 | 0 | 0 | 1 | 1 | 6.035 | 6.542 | KG | 0.027 | M3 | 0.547 | 0.312 | 0.16 | M | 8021944140685 | 94054239 | Anthracite | Antraciet | Série d'appareils urbains LED | Appareils urbain LED, composés de : ¬ Corps et couvercle en aluminium moulé sous pression peint avec des poudres polyester après traitement de conversion chimique de surface ISO 9227 ¬ Fixation sur mât en aluminium moulé sous pression peint, pour mâts Ø 60 / 76 mm ¬ Réflecteurs de très hautes prestations, dans un aluminium très pur poli brillant et oxydé puis ayant subi un traitement PVD silver 99,99%. Celui-ci permet l'obtention d'une surface de plus de 97% de réflectance, sans reflet irisé ¬ Optiques disponibles: SR/075 pour les routes étroites ayant un rapport L/H (largeur de route/hauteur de poteau) jusqu'à 0,75 ; SR/100 pour les routes à deux voies et ayant un rapport L/H égal à 1 ; SR/125 pour les routes larges ayant un rapport L/H égal à 1,25 ; SR/150 pour les routes larges ayant un rapport L/H égal à 1,5 ¬ Conforme aux normes UNI 10819 sur la pollution lumineuse ¬ Joint en silicone antivieillissement à haute capacité d'élasticité ¬ Diffuseur en verre plat extra clair trempé securit ¬ Coupe-circuit automatique qui, à l'ouverture de l'appareil, interrompt l'alimentation électrique ¬ Fourni avec un clip de fixation en aluminium moulé par injection et d'un ressort en acier inoxydable. Celui-ci permet d'ouvrir rapidement l'appareil et sans outils en cas d'entretien ¬ Châssis de support de composants amovible, réalisé en tôle d'acier prégalvanisé ¬ Driver intégré ¬ Équipé d'un dispositif supplémentaire de protection contre les surtensions de réseau jusqu'à 10 kV (SPD) ¬ Fourni avec 1 mètre de câble H07RN-F 2x1.5 mm2 ou H07RN-F 4x1.5 mm2 pour les versions à intensité variable, permettant un raccordement au réseau sans ouvrir le corps d'éclairage ¬ Visserie extérieure en acier inoxydable | Éclairage routier | Reeks paaltop-armaturen voor LED straatverlichting | LED paaltop-armaturen voor straatverlichting bestaande uit: ¬ Bodemplaat en deksel van spuitgietaluminium, gelakt met polyester poederlak na chemische conversiebehandeling van het oppervlak ISO 9227 ¬ Verbinding aan mast van spuitgiet gelakt aluminium, geschikt voor mast Ø 60 / 76 mm ¬ High-performance reflectoren van uiterst pure aluminium, gepolijst en geoxideerd met OVD silver 99,99% nabehandeling. Hierdoor is de reflectiefactor van het oppervlak 97% en zonder iridiscentie ¬ Beschikbare optieken: SR/T1 voor smalle wegen met een L/H verhouding (wegbreedte / masthoogte) tot 0.75; SR/T2 voor tweebaanswegen met een L/H verhouding van 1; SR/T3 voor brede wegen met een L/H verhouding van 1.25; SR/ T4 voor brede wegen en een L/H verhouding van 1.5. ¬ Voldoet aan de UNI 10819-normen voor lichtvervuiling ¬ Pakking van slijtvast siliconen, met zeer hoge elastische terugveer-capaciteit ¬ Afscherming van extra helder vlak gehard veiligheidsglas ¬ Scheidingsklem van de lijn die bij het openen van de kabeldeksel automatisch de elektrische voeding onderbreekt ¬ Compleet met borgclip van gegoten aluminium met roestvrijstalen veer. Hiermee is het armatuur snel en gereedschapsloos te openen voor enig onderhoud ¬ Uitneembare montageplaat, gemaakt van gegalvaniseerde staalplaat ¬ Armatuur inclusief driver ¬ Compleet met extra voorziening voor bescherming tegen piekspanningen van het netwerk tot aan 10 kV (SPD) ¬ Compleet met 1 meter kabel H07RN-F 2x1.5 mm2 of H07RN-F 4x1.5 mm2 voor dimbare versies, voor een aansluiting op het net zonder het armatuur te openen ¬ Externe schroeven van roestvrij staal | Straatverlichting | https://cdn.light-performer.com/product_images/KREOS_SR150_1x_front_01_lp.jpg | KREOS.jpg | http://www.performanceinlighting.com/fr/fr/prod-3106221 | http://www.performanceinlighting.com/nl/nl/prod-3106221 | YES | YES |  | Released | 3106221
OUTDOOR | URBAN | O UR STREET LIGHTING PF | KREOS | 3106190 | KREOS 14 SR/100 727 AN-96 DALI-1M | KREOS 14 SR/100 2700K ANTRACIET DALI-1M | 584 | 0 | 0 | 0 | 0 | 0 | 1 | 0 | 0 | 1 | 1 | 6.057 | 6.564 | KG | 0.027 | M3 | 0.547 | 0.312 | 0.16 | M | 8021944140487 | 94054239 | Anthracite | Antraciet | Série d'appareils urbains LED | Appareils urbain LED, composés de : ¬ Corps et couvercle en aluminium moulé sous pression peint avec des poudres polyester après traitement de conversion chimique de surface ISO 9227 ¬ Fixation sur mât en aluminium moulé sous pression peint, pour mâts Ø 60 / 76 mm ¬ Réflecteurs de très hautes prestations, dans un aluminium très pur poli brillant et oxydé puis ayant subi un traitement PVD silver 99,99%. Celui-ci permet l'obtention d'une surface de plus de 97% de réflectance, sans reflet irisé ¬ Optiques disponibles: SR/075 pour les routes étroites ayant un rapport L/H (largeur de route/hauteur de poteau) jusqu'à 0,75 ; SR/100 pour les routes à deux voies et ayant un rapport L/H égal à 1 ; SR/125 pour les routes larges ayant un rapport L/H égal à 1,25 ; SR/150 pour les routes larges ayant un rapport L/H égal à 1,5 ¬ Conforme aux normes UNI 10819 sur la pollution lumineuse ¬ Joint en silicone antivieillissement à haute capacité d'élasticité ¬ Diffuseur en verre plat extra clair trempé securit ¬ Coupe-circuit automatique qui, à l'ouverture de l'appareil, interrompt l'alimentation électrique ¬ Fourni avec un clip de fixation en aluminium moulé par injection et d'un ressort en acier inoxydable. Celui-ci permet d'ouvrir rapidement l'appareil et sans outils en cas d'entretien ¬ Châssis de support de composants amovible, réalisé en tôle d'acier prégalvanisé ¬ Driver intégré ¬ Équipé d'un dispositif supplémentaire de protection contre les surtensions de réseau jusqu'à 10 kV (SPD) ¬ Fourni avec 1 mètre de câble H07RN-F 2x1.5 mm2 ou H07RN-F 4x1.5 mm2 pour les versions à intensité variable, permettant un raccordement au réseau sans ouvrir le corps d'éclairage ¬ Visserie extérieure en acier inoxydable | Éclairage routier | Reeks paaltop-armaturen voor LED straatverlichting | LED paaltop-armaturen voor straatverlichting bestaande uit: ¬ Bodemplaat en deksel van spuitgietaluminium, gelakt met polyester poederlak na chemische conversiebehandeling van het oppervlak ISO 9227 ¬ Verbinding aan mast van spuitgiet gelakt aluminium, geschikt voor mast Ø 60 / 76 mm ¬ High-performance reflectoren van uiterst pure aluminium, gepolijst en geoxideerd met OVD silver 99,99% nabehandeling. Hierdoor is de reflectiefactor van het oppervlak 97% en zonder iridiscentie ¬ Beschikbare optieken: SR/T1 voor smalle wegen met een L/H verhouding (wegbreedte / masthoogte) tot 0.75; SR/T2 voor tweebaanswegen met een L/H verhouding van 1; SR/T3 voor brede wegen met een L/H verhouding van 1.25; SR/ T4 voor brede wegen en een L/H verhouding van 1.5. ¬ Voldoet aan de UNI 10819-normen voor lichtvervuiling ¬ Pakking van slijtvast siliconen, met zeer hoge elastische terugveer-capaciteit ¬ Afscherming van extra helder vlak gehard veiligheidsglas ¬ Scheidingsklem van de lijn die bij het openen van de kabeldeksel automatisch de elektrische voeding onderbreekt ¬ Compleet met borgclip van gegoten aluminium met roestvrijstalen veer. Hiermee is het armatuur snel en gereedschapsloos te openen voor enig onderhoud ¬ Uitneembare montageplaat, gemaakt van gegalvaniseerde staalplaat ¬ Armatuur inclusief driver ¬ Compleet met extra voorziening voor bescherming tegen piekspanningen van het netwerk tot aan 10 kV (SPD) ¬ Compleet met 1 meter kabel H07RN-F 2x1.5 mm2 of H07RN-F 4x1.5 mm2 voor dimbare versies, voor een aansluiting op het net zonder het armatuur te openen ¬ Externe schroeven van roestvrij staal | Straatverlichting | https://cdn.light-performer.com/product_images/KREOS_SR150_1x_front_01_lp.jpg | KREOS.jpg |  |  | NO | NO |  | Released | 3106190
OUTDOOR | URBAN | O UR STREET LIGHTING PF | KREOS | 3106181 | KREOS 14 SR/100 727 AN-96 NEMA7P-1M | KREOS 14 SR/100 2700K ANTR NEMA7P-1M | 632 | 0 | 0 | 0 | 0 | 0 | 1 | 0 | 0 | 1 | 1 | 6.225 | 6.732 | KG | 0.027 | M3 | 0.547 | 0.312 | 0.16 | M | 8021944140395 | 94054239 | Anthracite | Antraciet | Série d'appareils urbains LED | Appareils urbain LED, composés de : ¬ Corps et couvercle en aluminium moulé sous pression peint avec des poudres polyester après traitement de conversion chimique de surface ISO 9227 ¬ Fixation sur mât en aluminium moulé sous pression peint, pour mâts Ø 60 / 76 mm ¬ Réflecteurs de très hautes prestations, dans un aluminium très pur poli brillant et oxydé puis ayant subi un traitement PVD silver 99,99%. Celui-ci permet l'obtention d'une surface de plus de 97% de réflectance, sans reflet irisé ¬ Optiques disponibles: SR/075 pour les routes étroites ayant un rapport L/H (largeur de route/hauteur de poteau) jusqu'à 0,75 ; SR/100 pour les routes à deux voies et ayant un rapport L/H égal à 1 ; SR/125 pour les routes larges ayant un rapport L/H égal à 1,25 ; SR/150 pour les routes larges ayant un rapport L/H égal à 1,5 ¬ Conforme aux normes UNI 10819 sur la pollution lumineuse ¬ Joint en silicone antivieillissement à haute capacité d'élasticité ¬ Diffuseur en verre plat extra clair trempé securit ¬ Coupe-circuit automatique qui, à l'ouverture de l'appareil, interrompt l'alimentation électrique ¬ Fourni avec un clip de fixation en aluminium moulé par injection et d'un ressort en acier inoxydable. Celui-ci permet d'ouvrir rapidement l'appareil et sans outils en cas d'entretien ¬ Châssis de support de composants amovible, réalisé en tôle d'acier prégalvanisé ¬ Driver intégré ¬ Équipé d'un dispositif supplémentaire de protection contre les surtensions de réseau jusqu'à 10 kV (SPD) ¬ Fourni avec 1 mètre de câble H07RN-F 2x1.5 mm2 ou H07RN-F 4x1.5 mm2 pour les versions à intensité variable, permettant un raccordement au réseau sans ouvrir le corps d'éclairage ¬ Visserie extérieure en acier inoxydable | Éclairage routier | Reeks paaltop-armaturen voor LED straatverlichting | LED paaltop-armaturen voor straatverlichting bestaande uit: ¬ Bodemplaat en deksel van spuitgietaluminium, gelakt met polyester poederlak na chemische conversiebehandeling van het oppervlak ISO 9227 ¬ Verbinding aan mast van spuitgiet gelakt aluminium, geschikt voor mast Ø 60 / 76 mm ¬ High-performance reflectoren van uiterst pure aluminium, gepolijst en geoxideerd met OVD silver 99,99% nabehandeling. Hierdoor is de reflectiefactor van het oppervlak 97% en zonder iridiscentie ¬ Beschikbare optieken: SR/T1 voor smalle wegen met een L/H verhouding (wegbreedte / masthoogte) tot 0.75; SR/T2 voor tweebaanswegen met een L/H verhouding van 1; SR/T3 voor brede wegen met een L/H verhouding van 1.25; SR/ T4 voor brede wegen en een L/H verhouding van 1.5. ¬ Voldoet aan de UNI 10819-normen voor lichtvervuiling ¬ Pakking van slijtvast siliconen, met zeer hoge elastische terugveer-capaciteit ¬ Afscherming van extra helder vlak gehard veiligheidsglas ¬ Scheidingsklem van de lijn die bij het openen van de kabeldeksel automatisch de elektrische voeding onderbreekt ¬ Compleet met borgclip van gegoten aluminium met roestvrijstalen veer. Hiermee is het armatuur snel en gereedschapsloos te openen voor enig onderhoud ¬ Uitneembare montageplaat, gemaakt van gegalvaniseerde staalplaat ¬ Armatuur inclusief driver ¬ Compleet met extra voorziening voor bescherming tegen piekspanningen van het netwerk tot aan 10 kV (SPD) ¬ Compleet met 1 meter kabel H07RN-F 2x1.5 mm2 of H07RN-F 4x1.5 mm2 voor dimbare versies, voor een aansluiting op het net zonder het armatuur te openen ¬ Externe schroeven van roestvrij staal | Straatverlichting | https://cdn.light-performer.com/product_images/KREOS_SR150_1x_front_01_lp.jpg | KREOS.jpg |  |  | NO | NO |  | Released | 3106181
OUTDOOR | URBAN | O UR STREET LIGHTING PF | KREOS | 3106199 | KREOS 14 SR/100 727 AN-96 RPA-1M | KREOS 14 SR/100 2700K ANTRACIET APR-1M | 584 | 0 | 0 | 0 | 0 | 0 | 1 | 0 | 0 | 1 | 1 | 6.035 | 6.542 | KG | 0.027 | M3 | 0.547 | 0.312 | 0.16 | M | 8021944140579 | 94054239 | Anthracite | Antraciet | Série d'appareils urbains LED | Appareils urbain LED, composés de : ¬ Corps et couvercle en aluminium moulé sous pression peint avec des poudres polyester après traitement de conversion chimique de surface ISO 9227 ¬ Fixation sur mât en aluminium moulé sous pression peint, pour mâts Ø 60 / 76 mm ¬ Réflecteurs de très hautes prestations, dans un aluminium très pur poli brillant et oxydé puis ayant subi un traitement PVD silver 99,99%. Celui-ci permet l'obtention d'une surface de plus de 97% de réflectance, sans reflet irisé ¬ Optiques disponibles: SR/075 pour les routes étroites ayant un rapport L/H (largeur de route/hauteur de poteau) jusqu'à 0,75 ; SR/100 pour les routes à deux voies et ayant un rapport L/H égal à 1 ; SR/125 pour les routes larges ayant un rapport L/H égal à 1,25 ; SR/150 pour les routes larges ayant un rapport L/H égal à 1,5 ¬ Conforme aux normes UNI 10819 sur la pollution lumineuse ¬ Joint en silicone antivieillissement à haute capacité d'élasticité ¬ Diffuseur en verre plat extra clair trempé securit ¬ Coupe-circuit automatique qui, à l'ouverture de l'appareil, interrompt l'alimentation électrique ¬ Fourni avec un clip de fixation en aluminium moulé par injection et d'un ressort en acier inoxydable. Celui-ci permet d'ouvrir rapidement l'appareil et sans outils en cas d'entretien ¬ Châssis de support de composants amovible, réalisé en tôle d'acier prégalvanisé ¬ Driver intégré ¬ Équipé d'un dispositif supplémentaire de protection contre les surtensions de réseau jusqu'à 10 kV (SPD) ¬ Fourni avec 1 mètre de câble H07RN-F 2x1.5 mm2 ou H07RN-F 4x1.5 mm2 pour les versions à intensité variable, permettant un raccordement au réseau sans ouvrir le corps d'éclairage ¬ Visserie extérieure en acier inoxydable | Éclairage routier | Reeks paaltop-armaturen voor LED straatverlichting | LED paaltop-armaturen voor straatverlichting bestaande uit: ¬ Bodemplaat en deksel van spuitgietaluminium, gelakt met polyester poederlak na chemische conversiebehandeling van het oppervlak ISO 9227 ¬ Verbinding aan mast van spuitgiet gelakt aluminium, geschikt voor mast Ø 60 / 76 mm ¬ High-performance reflectoren van uiterst pure aluminium, gepolijst en geoxideerd met OVD silver 99,99% nabehandeling. Hierdoor is de reflectiefactor van het oppervlak 97% en zonder iridiscentie ¬ Beschikbare optieken: SR/T1 voor smalle wegen met een L/H verhouding (wegbreedte / masthoogte) tot 0.75; SR/T2 voor tweebaanswegen met een L/H verhouding van 1; SR/T3 voor brede wegen met een L/H verhouding van 1.25; SR/ T4 voor brede wegen en een L/H verhouding van 1.5. ¬ Voldoet aan de UNI 10819-normen voor lichtvervuiling ¬ Pakking van slijtvast siliconen, met zeer hoge elastische terugveer-capaciteit ¬ Afscherming van extra helder vlak gehard veiligheidsglas ¬ Scheidingsklem van de lijn die bij het openen van de kabeldeksel automatisch de elektrische voeding onderbreekt ¬ Compleet met borgclip van gegoten aluminium met roestvrijstalen veer. Hiermee is het armatuur snel en gereedschapsloos te openen voor enig onderhoud ¬ Uitneembare montageplaat, gemaakt van gegalvaniseerde staalplaat ¬ Armatuur inclusief driver ¬ Compleet met extra voorziening voor bescherming tegen piekspanningen van het netwerk tot aan 10 kV (SPD) ¬ Compleet met 1 meter kabel H07RN-F 2x1.5 mm2 of H07RN-F 4x1.5 mm2 voor dimbare versies, voor een aansluiting op het net zonder het armatuur te openen ¬ Externe schroeven van roestvrij staal | Straatverlichting | https://cdn.light-performer.com/product_images/KREOS_SR150_1x_front_01_lp.jpg | KREOS.jpg |  |  | NO | NO |  | Released | 3106199
OUTDOOR | URBAN | O UR STREET LIGHTING PF | KREOS | 3106163 | KREOS 14 SR/100 730 AN-96 DALI-1M | KREOS 14 SR/100 3000K ANTRACIET DALI-1M | 584 | 0 | 0 | 0 | 0 | 0 | 1 | 0 | 0 | 1 | 1 | 6.057 | 6.564 | KG | 0.027 | M3 | 0.547 | 0.312 | 0.16 | M | 8021944140210 | 94054239 | Anthracite | Antraciet | Série d'appareils urbains LED | Appareils urbain LED, composés de : ¬ Corps et couvercle en aluminium moulé sous pression peint avec des poudres polyester après traitement de conversion chimique de surface ISO 9227 ¬ Fixation sur mât en aluminium moulé sous pression peint, pour mâts Ø 60 / 76 mm ¬ Réflecteurs de très hautes prestations, dans un aluminium très pur poli brillant et oxydé puis ayant subi un traitement PVD silver 99,99%. Celui-ci permet l'obtention d'une surface de plus de 97% de réflectance, sans reflet irisé ¬ Optiques disponibles: SR/075 pour les routes étroites ayant un rapport L/H (largeur de route/hauteur de poteau) jusqu'à 0,75 ; SR/100 pour les routes à deux voies et ayant un rapport L/H égal à 1 ; SR/125 pour les routes larges ayant un rapport L/H égal à 1,25 ; SR/150 pour les routes larges ayant un rapport L/H égal à 1,5 ¬ Conforme aux normes UNI 10819 sur la pollution lumineuse ¬ Joint en silicone antivieillissement à haute capacité d'élasticité ¬ Diffuseur en verre plat extra clair trempé securit ¬ Coupe-circuit automatique qui, à l'ouverture de l'appareil, interrompt l'alimentation électrique ¬ Fourni avec un clip de fixation en aluminium moulé par injection et d'un ressort en acier inoxydable. Celui-ci permet d'ouvrir rapidement l'appareil et sans outils en cas d'entretien ¬ Châssis de support de composants amovible, réalisé en tôle d'acier prégalvanisé ¬ Driver intégré ¬ Équipé d'un dispositif supplémentaire de protection contre les surtensions de réseau jusqu'à 10 kV (SPD) ¬ Fourni avec 1 mètre de câble H07RN-F 2x1.5 mm2 ou H07RN-F 4x1.5 mm2 pour les versions à intensité variable, permettant un raccordement au réseau sans ouvrir le corps d'éclairage ¬ Visserie extérieure en acier inoxydable | Éclairage routier | Reeks paaltop-armaturen voor LED straatverlichting | LED paaltop-armaturen voor straatverlichting bestaande uit: ¬ Bodemplaat en deksel van spuitgietaluminium, gelakt met polyester poederlak na chemische conversiebehandeling van het oppervlak ISO 9227 ¬ Verbinding aan mast van spuitgiet gelakt aluminium, geschikt voor mast Ø 60 / 76 mm ¬ High-performance reflectoren van uiterst pure aluminium, gepolijst en geoxideerd met OVD silver 99,99% nabehandeling. Hierdoor is de reflectiefactor van het oppervlak 97% en zonder iridiscentie ¬ Beschikbare optieken: SR/T1 voor smalle wegen met een L/H verhouding (wegbreedte / masthoogte) tot 0.75; SR/T2 voor tweebaanswegen met een L/H verhouding van 1; SR/T3 voor brede wegen met een L/H verhouding van 1.25; SR/ T4 voor brede wegen en een L/H verhouding van 1.5. ¬ Voldoet aan de UNI 10819-normen voor lichtvervuiling ¬ Pakking van slijtvast siliconen, met zeer hoge elastische terugveer-capaciteit ¬ Afscherming van extra helder vlak gehard veiligheidsglas ¬ Scheidingsklem van de lijn die bij het openen van de kabeldeksel automatisch de elektrische voeding onderbreekt ¬ Compleet met borgclip van gegoten aluminium met roestvrijstalen veer. Hiermee is het armatuur snel en gereedschapsloos te openen voor enig onderhoud ¬ Uitneembare montageplaat, gemaakt van gegalvaniseerde staalplaat ¬ Armatuur inclusief driver ¬ Compleet met extra voorziening voor bescherming tegen piekspanningen van het netwerk tot aan 10 kV (SPD) ¬ Compleet met 1 meter kabel H07RN-F 2x1.5 mm2 of H07RN-F 4x1.5 mm2 voor dimbare versies, voor een aansluiting op het net zonder het armatuur te openen ¬ Externe schroeven van roestvrij staal | Straatverlichting | https://cdn.light-performer.com/product_images/KREOS_SR150_1x_front_01_lp.jpg | KREOS.jpg | http://www.performanceinlighting.com/fr/fr/prod-3106163 | http://www.performanceinlighting.com/nl/nl/prod-3106163 | YES | YES |  | Released | 3106163
OUTDOOR | URBAN | O UR STREET LIGHTING PF | KREOS | 3106154 | KREOS 14 SR/100 730 AN-96 NEMA7P-1M | KREOS 14 SR/100 3000K ANTR NEMA7P-1M | 632 | 0 | 0 | 0 | 0 | 0 | 1 | 0 | 0 | 1 | 1 | 6.225 | 6.732 | KG | 0.027 | M3 | 0.547 | 0.312 | 0.16 | M | 8021944140128 | 94054239 | Anthracite | Antraciet | Série d'appareils urbains LED | Appareils urbain LED, composés de : ¬ Corps et couvercle en aluminium moulé sous pression peint avec des poudres polyester après traitement de conversion chimique de surface ISO 9227 ¬ Fixation sur mât en aluminium moulé sous pression peint, pour mâts Ø 60 / 76 mm ¬ Réflecteurs de très hautes prestations, dans un aluminium très pur poli brillant et oxydé puis ayant subi un traitement PVD silver 99,99%. Celui-ci permet l'obtention d'une surface de plus de 97% de réflectance, sans reflet irisé ¬ Optiques disponibles: SR/075 pour les routes étroites ayant un rapport L/H (largeur de route/hauteur de poteau) jusqu'à 0,75 ; SR/100 pour les routes à deux voies et ayant un rapport L/H égal à 1 ; SR/125 pour les routes larges ayant un rapport L/H égal à 1,25 ; SR/150 pour les routes larges ayant un rapport L/H égal à 1,5 ¬ Conforme aux normes UNI 10819 sur la pollution lumineuse ¬ Joint en silicone antivieillissement à haute capacité d'élasticité ¬ Diffuseur en verre plat extra clair trempé securit ¬ Coupe-circuit automatique qui, à l'ouverture de l'appareil, interrompt l'alimentation électrique ¬ Fourni avec un clip de fixation en aluminium moulé par injection et d'un ressort en acier inoxydable. Celui-ci permet d'ouvrir rapidement l'appareil et sans outils en cas d'entretien ¬ Châssis de support de composants amovible, réalisé en tôle d'acier prégalvanisé ¬ Driver intégré ¬ Équipé d'un dispositif supplémentaire de protection contre les surtensions de réseau jusqu'à 10 kV (SPD) ¬ Fourni avec 1 mètre de câble H07RN-F 2x1.5 mm2 ou H07RN-F 4x1.5 mm2 pour les versions à intensité variable, permettant un raccordement au réseau sans ouvrir le corps d'éclairage ¬ Visserie extérieure en acier inoxydable | Éclairage routier | Reeks paaltop-armaturen voor LED straatverlichting | LED paaltop-armaturen voor straatverlichting bestaande uit: ¬ Bodemplaat en deksel van spuitgietaluminium, gelakt met polyester poederlak na chemische conversiebehandeling van het oppervlak ISO 9227 ¬ Verbinding aan mast van spuitgiet gelakt aluminium, geschikt voor mast Ø 60 / 76 mm ¬ High-performance reflectoren van uiterst pure aluminium, gepolijst en geoxideerd met OVD silver 99,99% nabehandeling. Hierdoor is de reflectiefactor van het oppervlak 97% en zonder iridiscentie ¬ Beschikbare optieken: SR/T1 voor smalle wegen met een L/H verhouding (wegbreedte / masthoogte) tot 0.75; SR/T2 voor tweebaanswegen met een L/H verhouding van 1; SR/T3 voor brede wegen met een L/H verhouding van 1.25; SR/ T4 voor brede wegen en een L/H verhouding van 1.5. ¬ Voldoet aan de UNI 10819-normen voor lichtvervuiling ¬ Pakking van slijtvast siliconen, met zeer hoge elastische terugveer-capaciteit ¬ Afscherming van extra helder vlak gehard veiligheidsglas ¬ Scheidingsklem van de lijn die bij het openen van de kabeldeksel automatisch de elektrische voeding onderbreekt ¬ Compleet met borgclip van gegoten aluminium met roestvrijstalen veer. Hiermee is het armatuur snel en gereedschapsloos te openen voor enig onderhoud ¬ Uitneembare montageplaat, gemaakt van gegalvaniseerde staalplaat ¬ Armatuur inclusief driver ¬ Compleet met extra voorziening voor bescherming tegen piekspanningen van het netwerk tot aan 10 kV (SPD) ¬ Compleet met 1 meter kabel H07RN-F 2x1.5 mm2 of H07RN-F 4x1.5 mm2 voor dimbare versies, voor een aansluiting op het net zonder het armatuur te openen ¬ Externe schroeven van roestvrij staal | Straatverlichting | https://cdn.light-performer.com/product_images/KREOS_SR150_1x_front_01_lp.jpg | KREOS.jpg | http://www.performanceinlighting.com/fr/fr/prod-3106154 | http://www.performanceinlighting.com/nl/nl/prod-3106154 | YES | YES |  | Released | 3106154
OUTDOOR | URBAN | O UR STREET LIGHTING PF | KREOS | 3106172 | KREOS 14 SR/100 730 AN-96 RPA-1M | KREOS 14 SR/100 3000K ANTRACIET APR-1M | 584 | 0 | 0 | 0 | 0 | 0 | 1 | 0 | 0 | 1 | 1 | 6.035 | 6.542 | KG | 0.027 | M3 | 0.547 | 0.312 | 0.16 | M | 8021944140302 | 94054239 | Anthracite | Antraciet | Série d'appareils urbains LED | Appareils urbain LED, composés de : ¬ Corps et couvercle en aluminium moulé sous pression peint avec des poudres polyester après traitement de conversion chimique de surface ISO 9227 ¬ Fixation sur mât en aluminium moulé sous pression peint, pour mâts Ø 60 / 76 mm ¬ Réflecteurs de très hautes prestations, dans un aluminium très pur poli brillant et oxydé puis ayant subi un traitement PVD silver 99,99%. Celui-ci permet l'obtention d'une surface de plus de 97% de réflectance, sans reflet irisé ¬ Optiques disponibles: SR/075 pour les routes étroites ayant un rapport L/H (largeur de route/hauteur de poteau) jusqu'à 0,75 ; SR/100 pour les routes à deux voies et ayant un rapport L/H égal à 1 ; SR/125 pour les routes larges ayant un rapport L/H égal à 1,25 ; SR/150 pour les routes larges ayant un rapport L/H égal à 1,5 ¬ Conforme aux normes UNI 10819 sur la pollution lumineuse ¬ Joint en silicone antivieillissement à haute capacité d'élasticité ¬ Diffuseur en verre plat extra clair trempé securit ¬ Coupe-circuit automatique qui, à l'ouverture de l'appareil, interrompt l'alimentation électrique ¬ Fourni avec un clip de fixation en aluminium moulé par injection et d'un ressort en acier inoxydable. Celui-ci permet d'ouvrir rapidement l'appareil et sans outils en cas d'entretien ¬ Châssis de support de composants amovible, réalisé en tôle d'acier prégalvanisé ¬ Driver intégré ¬ Équipé d'un dispositif supplémentaire de protection contre les surtensions de réseau jusqu'à 10 kV (SPD) ¬ Fourni avec 1 mètre de câble H07RN-F 2x1.5 mm2 ou H07RN-F 4x1.5 mm2 pour les versions à intensité variable, permettant un raccordement au réseau sans ouvrir le corps d'éclairage ¬ Visserie extérieure en acier inoxydable | Éclairage routier | Reeks paaltop-armaturen voor LED straatverlichting | LED paaltop-armaturen voor straatverlichting bestaande uit: ¬ Bodemplaat en deksel van spuitgietaluminium, gelakt met polyester poederlak na chemische conversiebehandeling van het oppervlak ISO 9227 ¬ Verbinding aan mast van spuitgiet gelakt aluminium, geschikt voor mast Ø 60 / 76 mm ¬ High-performance reflectoren van uiterst pure aluminium, gepolijst en geoxideerd met OVD silver 99,99% nabehandeling. Hierdoor is de reflectiefactor van het oppervlak 97% en zonder iridiscentie ¬ Beschikbare optieken: SR/T1 voor smalle wegen met een L/H verhouding (wegbreedte / masthoogte) tot 0.75; SR/T2 voor tweebaanswegen met een L/H verhouding van 1; SR/T3 voor brede wegen met een L/H verhouding van 1.25; SR/ T4 voor brede wegen en een L/H verhouding van 1.5. ¬ Voldoet aan de UNI 10819-normen voor lichtvervuiling ¬ Pakking van slijtvast siliconen, met zeer hoge elastische terugveer-capaciteit ¬ Afscherming van extra helder vlak gehard veiligheidsglas ¬ Scheidingsklem van de lijn die bij het openen van de kabeldeksel automatisch de elektrische voeding onderbreekt ¬ Compleet met borgclip van gegoten aluminium met roestvrijstalen veer. Hiermee is het armatuur snel en gereedschapsloos te openen voor enig onderhoud ¬ Uitneembare montageplaat, gemaakt van gegalvaniseerde staalplaat ¬ Armatuur inclusief driver ¬ Compleet met extra voorziening voor bescherming tegen piekspanningen van het netwerk tot aan 10 kV (SPD) ¬ Compleet met 1 meter kabel H07RN-F 2x1.5 mm2 of H07RN-F 4x1.5 mm2 voor dimbare versies, voor een aansluiting op het net zonder het armatuur te openen ¬ Externe schroeven van roestvrij staal | Straatverlichting | https://cdn.light-performer.com/product_images/KREOS_SR150_1x_front_01_lp.jpg | KREOS.jpg | http://www.performanceinlighting.com/fr/fr/prod-3106172 | http://www.performanceinlighting.com/nl/nl/prod-3106172 | YES | YES |  | Released | 3106172
OUTDOOR | URBAN | O UR STREET LIGHTING PF | KREOS | 3112319 | KREOS 14 SR/100 730 AN-96 ZHU | KREOS 14 SR/100 730 ANTRACIET ZHU | 632 | 0 | 0 | 0 | 0 | 0 | 1 | 0 | 0 | 1 | 1 | 6.667 | 7.307 | KG | 0.029 | M3 | 0.548 | 0.314 | 0.17 | M | 8018367711240 | 94054239 | Anthracite | Antraciet | Série d'appareils urbains LED | Appareils urbain LED, composés de : ¬ Corps et couvercle en aluminium moulé sous pression peint avec des poudres polyester après traitement de conversion chimique de surface ISO 9227 ¬ Fixation sur mât en aluminium moulé sous pression peint, pour mâts Ø 60 / 76 mm ¬ Réflecteurs de très hautes prestations, dans un aluminium très pur poli brillant et oxydé puis ayant subi un traitement PVD silver 99,99%. Celui-ci permet l'obtention d'une surface de plus de 97% de réflectance, sans reflet irisé ¬ Optiques disponibles: SR/075 pour les routes étroites ayant un rapport L/H (largeur de route/hauteur de poteau) jusqu'à 0,75 ; SR/100 pour les routes à deux voies et ayant un rapport L/H égal à 1 ; SR/125 pour les routes larges ayant un rapport L/H égal à 1,25 ; SR/150 pour les routes larges ayant un rapport L/H égal à 1,5 ¬ Conforme aux normes UNI 10819 sur la pollution lumineuse ¬ Joint en silicone antivieillissement à haute capacité d'élasticité ¬ Diffuseur en verre plat extra clair trempé securit ¬ Coupe-circuit automatique qui, à l'ouverture de l'appareil, interrompt l'alimentation électrique ¬ Fourni avec un clip de fixation en aluminium moulé par injection et d'un ressort en acier inoxydable. Celui-ci permet d'ouvrir rapidement l'appareil et sans outils en cas d'entretien ¬ Châssis de support de composants amovible, réalisé en tôle d'acier prégalvanisé ¬ Driver intégré ¬ Équipé d'un dispositif supplémentaire de protection contre les surtensions de réseau jusqu'à 10 kV (SPD) ¬ Fourni avec 1 mètre de câble H07RN-F 2x1.5 mm2 ou H07RN-F 4x1.5 mm2 pour les versions à intensité variable, permettant un raccordement au réseau sans ouvrir le corps d'éclairage ¬ Visserie extérieure en acier inoxydable | Éclairage routier | Reeks paaltop-armaturen voor LED straatverlichting | LED paaltop-armaturen voor straatverlichting bestaande uit: ¬ Bodemplaat en deksel van spuitgietaluminium, gelakt met polyester poederlak na chemische conversiebehandeling van het oppervlak ISO 9227 ¬ Verbinding aan mast van spuitgiet gelakt aluminium, geschikt voor mast Ø 60 / 76 mm ¬ High-performance reflectoren van uiterst pure aluminium, gepolijst en geoxideerd met OVD silver 99,99% nabehandeling. Hierdoor is de reflectiefactor van het oppervlak 97% en zonder iridiscentie ¬ Beschikbare optieken: SR/T1 voor smalle wegen met een L/H verhouding (wegbreedte / masthoogte) tot 0.75; SR/T2 voor tweebaanswegen met een L/H verhouding van 1; SR/T3 voor brede wegen met een L/H verhouding van 1.25; SR/ T4 voor brede wegen en een L/H verhouding van 1.5. ¬ Voldoet aan de UNI 10819-normen voor lichtvervuiling ¬ Pakking van slijtvast siliconen, met zeer hoge elastische terugveer-capaciteit ¬ Afscherming van extra helder vlak gehard veiligheidsglas ¬ Scheidingsklem van de lijn die bij het openen van de kabeldeksel automatisch de elektrische voeding onderbreekt ¬ Compleet met borgclip van gegoten aluminium met roestvrijstalen veer. Hiermee is het armatuur snel en gereedschapsloos te openen voor enig onderhoud ¬ Uitneembare montageplaat, gemaakt van gegalvaniseerde staalplaat ¬ Armatuur inclusief driver ¬ Compleet met extra voorziening voor bescherming tegen piekspanningen van het netwerk tot aan 10 kV (SPD) ¬ Compleet met 1 meter kabel H07RN-F 2x1.5 mm2 of H07RN-F 4x1.5 mm2 voor dimbare versies, voor een aansluiting op het net zonder het armatuur te openen ¬ Externe schroeven van roestvrij staal | Straatverlichting | https://cdn.light-performer.com/product_images/KREOS_SR150_1x_front_01_lp.jpg | KREOS.jpg | http://www.performanceinlighting.com/fr/fr/prod-3112319 | http://www.performanceinlighting.com/nl/nl/prod-3112319 | YES | YES |  | Phase In | 3112319
OUTDOOR | URBAN | O UR STREET LIGHTING PF | KREOS | 3118645 | KREOS 14 SR/100 730 AN-96 ZHUD | KREOS 14 SR/100 730 AN-96 ZHUD | 663 | 0 | 0 | 0 | 0 | 0 | 1 | 0 | 0 | 1 | 1 | 6.667 | 7.307 | KG | 0.029 | M3 | 0.548 | 0.314 | 0.17 | M | 8018367735499 | 94054239 | Anthracite | Antraciet | Série d'appareils urbains LED | Appareils urbain LED, composés de : ¬ Corps et couvercle en aluminium moulé sous pression peint avec des poudres polyester après traitement de conversion chimique de surface ISO 9227 ¬ Fixation sur mât en aluminium moulé sous pression peint, pour mâts Ø 60 / 76 mm ¬ Réflecteurs de très hautes prestations, dans un aluminium très pur poli brillant et oxydé puis ayant subi un traitement PVD silver 99,99%. Celui-ci permet l'obtention d'une surface de plus de 97% de réflectance, sans reflet irisé ¬ Optiques disponibles: SR/075 pour les routes étroites ayant un rapport L/H (largeur de route/hauteur de poteau) jusqu'à 0,75 ; SR/100 pour les routes à deux voies et ayant un rapport L/H égal à 1 ; SR/125 pour les routes larges ayant un rapport L/H égal à 1,25 ; SR/150 pour les routes larges ayant un rapport L/H égal à 1,5 ¬ Conforme aux normes UNI 10819 sur la pollution lumineuse ¬ Joint en silicone antivieillissement à haute capacité d'élasticité ¬ Diffuseur en verre plat extra clair trempé securit ¬ Coupe-circuit automatique qui, à l'ouverture de l'appareil, interrompt l'alimentation électrique ¬ Fourni avec un clip de fixation en aluminium moulé par injection et d'un ressort en acier inoxydable. Celui-ci permet d'ouvrir rapidement l'appareil et sans outils en cas d'entretien ¬ Châssis de support de composants amovible, réalisé en tôle d'acier prégalvanisé ¬ Driver intégré ¬ Équipé d'un dispositif supplémentaire de protection contre les surtensions de réseau jusqu'à 10 kV (SPD) ¬ Fourni avec 1 mètre de câble H07RN-F 2x1.5 mm2 ou H07RN-F 4x1.5 mm2 pour les versions à intensité variable, permettant un raccordement au réseau sans ouvrir le corps d'éclairage ¬ Visserie extérieure en acier inoxydable | Éclairage routier | Reeks paaltop-armaturen voor LED straatverlichting | LED paaltop-armaturen voor straatverlichting bestaande uit: ¬ Bodemplaat en deksel van spuitgietaluminium, gelakt met polyester poederlak na chemische conversiebehandeling van het oppervlak ISO 9227 ¬ Verbinding aan mast van spuitgiet gelakt aluminium, geschikt voor mast Ø 60 / 76 mm ¬ High-performance reflectoren van uiterst pure aluminium, gepolijst en geoxideerd met OVD silver 99,99% nabehandeling. Hierdoor is de reflectiefactor van het oppervlak 97% en zonder iridiscentie ¬ Beschikbare optieken: SR/T1 voor smalle wegen met een L/H verhouding (wegbreedte / masthoogte) tot 0.75; SR/T2 voor tweebaanswegen met een L/H verhouding van 1; SR/T3 voor brede wegen met een L/H verhouding van 1.25; SR/ T4 voor brede wegen en een L/H verhouding van 1.5. ¬ Voldoet aan de UNI 10819-normen voor lichtvervuiling ¬ Pakking van slijtvast siliconen, met zeer hoge elastische terugveer-capaciteit ¬ Afscherming van extra helder vlak gehard veiligheidsglas ¬ Scheidingsklem van de lijn die bij het openen van de kabeldeksel automatisch de elektrische voeding onderbreekt ¬ Compleet met borgclip van gegoten aluminium met roestvrijstalen veer. Hiermee is het armatuur snel en gereedschapsloos te openen voor enig onderhoud ¬ Uitneembare montageplaat, gemaakt van gegalvaniseerde staalplaat ¬ Armatuur inclusief driver ¬ Compleet met extra voorziening voor bescherming tegen piekspanningen van het netwerk tot aan 10 kV (SPD) ¬ Compleet met 1 meter kabel H07RN-F 2x1.5 mm2 of H07RN-F 4x1.5 mm2 voor dimbare versies, voor een aansluiting op het net zonder het armatuur te openen ¬ Externe schroeven van roestvrij staal | Straatverlichting | https://cdn.light-performer.com/product_images/KREOS_SR150_1x_front_01_lp.jpg | KREOS.jpg | http://www.performanceinlighting.com/fr/fr/prod-3118645 | http://www.performanceinlighting.com/nl/nl/prod-3118645 | YES | YES |  | Phase In | 3118645
OUTDOOR | URBAN | O UR STREET LIGHTING PF | KREOS | 3106105 | KREOS 14 SR/100 740 AN-96 DALI-1M | KREOS 14 SR/100 4000K ANTRACIET DALI-1M | 584 | 0 | 0 | 0 | 0 | 0 | 1 | 0 | 0 | 1 | 1 | 6.057 | 6.564 | KG | 0.027 | M3 | 0.547 | 0.312 | 0.16 | M | 8021944139924 | 94054239 | Anthracite | Antraciet | Série d'appareils urbains LED | Appareils urbain LED, composés de : ¬ Corps et couvercle en aluminium moulé sous pression peint avec des poudres polyester après traitement de conversion chimique de surface ISO 9227 ¬ Fixation sur mât en aluminium moulé sous pression peint, pour mâts Ø 60 / 76 mm ¬ Réflecteurs de très hautes prestations, dans un aluminium très pur poli brillant et oxydé puis ayant subi un traitement PVD silver 99,99%. Celui-ci permet l'obtention d'une surface de plus de 97% de réflectance, sans reflet irisé ¬ Optiques disponibles: SR/075 pour les routes étroites ayant un rapport L/H (largeur de route/hauteur de poteau) jusqu'à 0,75 ; SR/100 pour les routes à deux voies et ayant un rapport L/H égal à 1 ; SR/125 pour les routes larges ayant un rapport L/H égal à 1,25 ; SR/150 pour les routes larges ayant un rapport L/H égal à 1,5 ¬ Conforme aux normes UNI 10819 sur la pollution lumineuse ¬ Joint en silicone antivieillissement à haute capacité d'élasticité ¬ Diffuseur en verre plat extra clair trempé securit ¬ Coupe-circuit automatique qui, à l'ouverture de l'appareil, interrompt l'alimentation électrique ¬ Fourni avec un clip de fixation en aluminium moulé par injection et d'un ressort en acier inoxydable. Celui-ci permet d'ouvrir rapidement l'appareil et sans outils en cas d'entretien ¬ Châssis de support de composants amovible, réalisé en tôle d'acier prégalvanisé ¬ Driver intégré ¬ Équipé d'un dispositif supplémentaire de protection contre les surtensions de réseau jusqu'à 10 kV (SPD) ¬ Fourni avec 1 mètre de câble H07RN-F 2x1.5 mm2 ou H07RN-F 4x1.5 mm2 pour les versions à intensité variable, permettant un raccordement au réseau sans ouvrir le corps d'éclairage ¬ Visserie extérieure en acier inoxydable | Éclairage routier | Reeks paaltop-armaturen voor LED straatverlichting | LED paaltop-armaturen voor straatverlichting bestaande uit: ¬ Bodemplaat en deksel van spuitgietaluminium, gelakt met polyester poederlak na chemische conversiebehandeling van het oppervlak ISO 9227 ¬ Verbinding aan mast van spuitgiet gelakt aluminium, geschikt voor mast Ø 60 / 76 mm ¬ High-performance reflectoren van uiterst pure aluminium, gepolijst en geoxideerd met OVD silver 99,99% nabehandeling. Hierdoor is de reflectiefactor van het oppervlak 97% en zonder iridiscentie ¬ Beschikbare optieken: SR/T1 voor smalle wegen met een L/H verhouding (wegbreedte / masthoogte) tot 0.75; SR/T2 voor tweebaanswegen met een L/H verhouding van 1; SR/T3 voor brede wegen met een L/H verhouding van 1.25; SR/ T4 voor brede wegen en een L/H verhouding van 1.5. ¬ Voldoet aan de UNI 10819-normen voor lichtvervuiling ¬ Pakking van slijtvast siliconen, met zeer hoge elastische terugveer-capaciteit ¬ Afscherming van extra helder vlak gehard veiligheidsglas ¬ Scheidingsklem van de lijn die bij het openen van de kabeldeksel automatisch de elektrische voeding onderbreekt ¬ Compleet met borgclip van gegoten aluminium met roestvrijstalen veer. Hiermee is het armatuur snel en gereedschapsloos te openen voor enig onderhoud ¬ Uitneembare montageplaat, gemaakt van gegalvaniseerde staalplaat ¬ Armatuur inclusief driver ¬ Compleet met extra voorziening voor bescherming tegen piekspanningen van het netwerk tot aan 10 kV (SPD) ¬ Compleet met 1 meter kabel H07RN-F 2x1.5 mm2 of H07RN-F 4x1.5 mm2 voor dimbare versies, voor een aansluiting op het net zonder het armatuur te openen ¬ Externe schroeven van roestvrij staal | Straatverlichting | https://cdn.light-performer.com/product_images/KREOS_SR150_1x_front_01_lp.jpg | KREOS.jpg | http://www.performanceinlighting.com/fr/fr/prod-3106105 | http://www.performanceinlighting.com/nl/nl/prod-3106105 | YES | YES |  | Released | 3106105
OUTDOOR | URBAN | O UR STREET LIGHTING PF | KREOS | 3105689 | KREOS 14 SR/100 740 AN-96 NEMA7P-1M | KREOS 14 SR/100 4000K ANTR NEMA7P-1M | 632 | 0 | 0 | 0 | 0 | 0 | 1 | 0 | 0 | 1 | 1 | 6.225 | 6.732 | KG | 0.027 | M3 | 0.547 | 0.312 | 0.16 | M | 8021944139498 | 94054239 | Anthracite | Antraciet | Série d'appareils urbains LED | Appareils urbain LED, composés de : ¬ Corps et couvercle en aluminium moulé sous pression peint avec des poudres polyester après traitement de conversion chimique de surface ISO 9227 ¬ Fixation sur mât en aluminium moulé sous pression peint, pour mâts Ø 60 / 76 mm ¬ Réflecteurs de très hautes prestations, dans un aluminium très pur poli brillant et oxydé puis ayant subi un traitement PVD silver 99,99%. Celui-ci permet l'obtention d'une surface de plus de 97% de réflectance, sans reflet irisé ¬ Optiques disponibles: SR/075 pour les routes étroites ayant un rapport L/H (largeur de route/hauteur de poteau) jusqu'à 0,75 ; SR/100 pour les routes à deux voies et ayant un rapport L/H égal à 1 ; SR/125 pour les routes larges ayant un rapport L/H égal à 1,25 ; SR/150 pour les routes larges ayant un rapport L/H égal à 1,5 ¬ Conforme aux normes UNI 10819 sur la pollution lumineuse ¬ Joint en silicone antivieillissement à haute capacité d'élasticité ¬ Diffuseur en verre plat extra clair trempé securit ¬ Coupe-circuit automatique qui, à l'ouverture de l'appareil, interrompt l'alimentation électrique ¬ Fourni avec un clip de fixation en aluminium moulé par injection et d'un ressort en acier inoxydable. Celui-ci permet d'ouvrir rapidement l'appareil et sans outils en cas d'entretien ¬ Châssis de support de composants amovible, réalisé en tôle d'acier prégalvanisé ¬ Driver intégré ¬ Équipé d'un dispositif supplémentaire de protection contre les surtensions de réseau jusqu'à 10 kV (SPD) ¬ Fourni avec 1 mètre de câble H07RN-F 2x1.5 mm2 ou H07RN-F 4x1.5 mm2 pour les versions à intensité variable, permettant un raccordement au réseau sans ouvrir le corps d'éclairage ¬ Visserie extérieure en acier inoxydable | Éclairage routier | Reeks paaltop-armaturen voor LED straatverlichting | LED paaltop-armaturen voor straatverlichting bestaande uit: ¬ Bodemplaat en deksel van spuitgietaluminium, gelakt met polyester poederlak na chemische conversiebehandeling van het oppervlak ISO 9227 ¬ Verbinding aan mast van spuitgiet gelakt aluminium, geschikt voor mast Ø 60 / 76 mm ¬ High-performance reflectoren van uiterst pure aluminium, gepolijst en geoxideerd met OVD silver 99,99% nabehandeling. Hierdoor is de reflectiefactor van het oppervlak 97% en zonder iridiscentie ¬ Beschikbare optieken: SR/T1 voor smalle wegen met een L/H verhouding (wegbreedte / masthoogte) tot 0.75; SR/T2 voor tweebaanswegen met een L/H verhouding van 1; SR/T3 voor brede wegen met een L/H verhouding van 1.25; SR/ T4 voor brede wegen en een L/H verhouding van 1.5. ¬ Voldoet aan de UNI 10819-normen voor lichtvervuiling ¬ Pakking van slijtvast siliconen, met zeer hoge elastische terugveer-capaciteit ¬ Afscherming van extra helder vlak gehard veiligheidsglas ¬ Scheidingsklem van de lijn die bij het openen van de kabeldeksel automatisch de elektrische voeding onderbreekt ¬ Compleet met borgclip van gegoten aluminium met roestvrijstalen veer. Hiermee is het armatuur snel en gereedschapsloos te openen voor enig onderhoud ¬ Uitneembare montageplaat, gemaakt van gegalvaniseerde staalplaat ¬ Armatuur inclusief driver ¬ Compleet met extra voorziening voor bescherming tegen piekspanningen van het netwerk tot aan 10 kV (SPD) ¬ Compleet met 1 meter kabel H07RN-F 2x1.5 mm2 of H07RN-F 4x1.5 mm2 voor dimbare versies, voor een aansluiting op het net zonder het armatuur te openen ¬ Externe schroeven van roestvrij staal | Straatverlichting | https://cdn.light-performer.com/product_images/KREOS_SR150_1x_front_01_lp.jpg | KREOS.jpg | http://www.performanceinlighting.com/fr/fr/prod-3105689 | http://www.performanceinlighting.com/nl/nl/prod-3105689 | YES | YES |  | Released | 3105689
OUTDOOR | URBAN | O UR STREET LIGHTING PF | KREOS | 3106114 | KREOS 14 SR/100 740 AN-96 RPA-1M | KREOS 14 SR/100 4000K ANTRACIET APR-1M | 584 | 0 | 0 | 0 | 0 | 0 | 1 | 0 | 0 | 1 | 1 | 6.035 | 6.542 | KG | 0.027 | M3 | 0.547 | 0.312 | 0.16 | M | 8021944140012 | 94054239 | Anthracite | Antraciet | Série d'appareils urbains LED | Appareils urbain LED, composés de : ¬ Corps et couvercle en aluminium moulé sous pression peint avec des poudres polyester après traitement de conversion chimique de surface ISO 9227 ¬ Fixation sur mât en aluminium moulé sous pression peint, pour mâts Ø 60 / 76 mm ¬ Réflecteurs de très hautes prestations, dans un aluminium très pur poli brillant et oxydé puis ayant subi un traitement PVD silver 99,99%. Celui-ci permet l'obtention d'une surface de plus de 97% de réflectance, sans reflet irisé ¬ Optiques disponibles: SR/075 pour les routes étroites ayant un rapport L/H (largeur de route/hauteur de poteau) jusqu'à 0,75 ; SR/100 pour les routes à deux voies et ayant un rapport L/H égal à 1 ; SR/125 pour les routes larges ayant un rapport L/H égal à 1,25 ; SR/150 pour les routes larges ayant un rapport L/H égal à 1,5 ¬ Conforme aux normes UNI 10819 sur la pollution lumineuse ¬ Joint en silicone antivieillissement à haute capacité d'élasticité ¬ Diffuseur en verre plat extra clair trempé securit ¬ Coupe-circuit automatique qui, à l'ouverture de l'appareil, interrompt l'alimentation électrique ¬ Fourni avec un clip de fixation en aluminium moulé par injection et d'un ressort en acier inoxydable. Celui-ci permet d'ouvrir rapidement l'appareil et sans outils en cas d'entretien ¬ Châssis de support de composants amovible, réalisé en tôle d'acier prégalvanisé ¬ Driver intégré ¬ Équipé d'un dispositif supplémentaire de protection contre les surtensions de réseau jusqu'à 10 kV (SPD) ¬ Fourni avec 1 mètre de câble H07RN-F 2x1.5 mm2 ou H07RN-F 4x1.5 mm2 pour les versions à intensité variable, permettant un raccordement au réseau sans ouvrir le corps d'éclairage ¬ Visserie extérieure en acier inoxydable | Éclairage routier | Reeks paaltop-armaturen voor LED straatverlichting | LED paaltop-armaturen voor straatverlichting bestaande uit: ¬ Bodemplaat en deksel van spuitgietaluminium, gelakt met polyester poederlak na chemische conversiebehandeling van het oppervlak ISO 9227 ¬ Verbinding aan mast van spuitgiet gelakt aluminium, geschikt voor mast Ø 60 / 76 mm ¬ High-performance reflectoren van uiterst pure aluminium, gepolijst en geoxideerd met OVD silver 99,99% nabehandeling. Hierdoor is de reflectiefactor van het oppervlak 97% en zonder iridiscentie ¬ Beschikbare optieken: SR/T1 voor smalle wegen met een L/H verhouding (wegbreedte / masthoogte) tot 0.75; SR/T2 voor tweebaanswegen met een L/H verhouding van 1; SR/T3 voor brede wegen met een L/H verhouding van 1.25; SR/ T4 voor brede wegen en een L/H verhouding van 1.5. ¬ Voldoet aan de UNI 10819-normen voor lichtvervuiling ¬ Pakking van slijtvast siliconen, met zeer hoge elastische terugveer-capaciteit ¬ Afscherming van extra helder vlak gehard veiligheidsglas ¬ Scheidingsklem van de lijn die bij het openen van de kabeldeksel automatisch de elektrische voeding onderbreekt ¬ Compleet met borgclip van gegoten aluminium met roestvrijstalen veer. Hiermee is het armatuur snel en gereedschapsloos te openen voor enig onderhoud ¬ Uitneembare montageplaat, gemaakt van gegalvaniseerde staalplaat ¬ Armatuur inclusief driver ¬ Compleet met extra voorziening voor bescherming tegen piekspanningen van het netwerk tot aan 10 kV (SPD) ¬ Compleet met 1 meter kabel H07RN-F 2x1.5 mm2 of H07RN-F 4x1.5 mm2 voor dimbare versies, voor een aansluiting op het net zonder het armatuur te openen ¬ Externe schroeven van roestvrij staal | Straatverlichting | https://cdn.light-performer.com/product_images/KREOS_SR150_1x_front_01_lp.jpg | KREOS.jpg | http://www.performanceinlighting.com/fr/fr/prod-3106114 | http://www.performanceinlighting.com/nl/nl/prod-3106114 | YES | YES |  | Released | 3106114
OUTDOOR | URBAN | O UR STREET LIGHTING PF | KREOS | 3112318 | KREOS 14 SR/100 740 AN-96 ZHU | KREOS 14 SR/100 740 ANTRACIET ZHU | 632 | 0 | 0 | 0 | 0 | 0 | 1 | 0 | 0 | 1 | 1 | 6.521 | 7.161 | KG | 0.029 | M3 | 0.548 | 0.314 | 0.17 | M | 8018367711233 | 94054239 | Anthracite | Antraciet | Série d'appareils urbains LED | Appareils urbain LED, composés de : ¬ Corps et couvercle en aluminium moulé sous pression peint avec des poudres polyester après traitement de conversion chimique de surface ISO 9227 ¬ Fixation sur mât en aluminium moulé sous pression peint, pour mâts Ø 60 / 76 mm ¬ Réflecteurs de très hautes prestations, dans un aluminium très pur poli brillant et oxydé puis ayant subi un traitement PVD silver 99,99%. Celui-ci permet l'obtention d'une surface de plus de 97% de réflectance, sans reflet irisé ¬ Optiques disponibles: SR/075 pour les routes étroites ayant un rapport L/H (largeur de route/hauteur de poteau) jusqu'à 0,75 ; SR/100 pour les routes à deux voies et ayant un rapport L/H égal à 1 ; SR/125 pour les routes larges ayant un rapport L/H égal à 1,25 ; SR/150 pour les routes larges ayant un rapport L/H égal à 1,5 ¬ Conforme aux normes UNI 10819 sur la pollution lumineuse ¬ Joint en silicone antivieillissement à haute capacité d'élasticité ¬ Diffuseur en verre plat extra clair trempé securit ¬ Coupe-circuit automatique qui, à l'ouverture de l'appareil, interrompt l'alimentation électrique ¬ Fourni avec un clip de fixation en aluminium moulé par injection et d'un ressort en acier inoxydable. Celui-ci permet d'ouvrir rapidement l'appareil et sans outils en cas d'entretien ¬ Châssis de support de composants amovible, réalisé en tôle d'acier prégalvanisé ¬ Driver intégré ¬ Équipé d'un dispositif supplémentaire de protection contre les surtensions de réseau jusqu'à 10 kV (SPD) ¬ Fourni avec 1 mètre de câble H07RN-F 2x1.5 mm2 ou H07RN-F 4x1.5 mm2 pour les versions à intensité variable, permettant un raccordement au réseau sans ouvrir le corps d'éclairage ¬ Visserie extérieure en acier inoxydable | Éclairage routier | Reeks paaltop-armaturen voor LED straatverlichting | LED paaltop-armaturen voor straatverlichting bestaande uit: ¬ Bodemplaat en deksel van spuitgietaluminium, gelakt met polyester poederlak na chemische conversiebehandeling van het oppervlak ISO 9227 ¬ Verbinding aan mast van spuitgiet gelakt aluminium, geschikt voor mast Ø 60 / 76 mm ¬ High-performance reflectoren van uiterst pure aluminium, gepolijst en geoxideerd met OVD silver 99,99% nabehandeling. Hierdoor is de reflectiefactor van het oppervlak 97% en zonder iridiscentie ¬ Beschikbare optieken: SR/T1 voor smalle wegen met een L/H verhouding (wegbreedte / masthoogte) tot 0.75; SR/T2 voor tweebaanswegen met een L/H verhouding van 1; SR/T3 voor brede wegen met een L/H verhouding van 1.25; SR/ T4 voor brede wegen en een L/H verhouding van 1.5. ¬ Voldoet aan de UNI 10819-normen voor lichtvervuiling ¬ Pakking van slijtvast siliconen, met zeer hoge elastische terugveer-capaciteit ¬ Afscherming van extra helder vlak gehard veiligheidsglas ¬ Scheidingsklem van de lijn die bij het openen van de kabeldeksel automatisch de elektrische voeding onderbreekt ¬ Compleet met borgclip van gegoten aluminium met roestvrijstalen veer. Hiermee is het armatuur snel en gereedschapsloos te openen voor enig onderhoud ¬ Uitneembare montageplaat, gemaakt van gegalvaniseerde staalplaat ¬ Armatuur inclusief driver ¬ Compleet met extra voorziening voor bescherming tegen piekspanningen van het netwerk tot aan 10 kV (SPD) ¬ Compleet met 1 meter kabel H07RN-F 2x1.5 mm2 of H07RN-F 4x1.5 mm2 voor dimbare versies, voor een aansluiting op het net zonder het armatuur te openen ¬ Externe schroeven van roestvrij staal | Straatverlichting | https://cdn.light-performer.com/product_images/KREOS_SR150_1x_front_01_lp.jpg | KREOS.jpg | http://www.performanceinlighting.com/fr/fr/prod-3112318 | http://www.performanceinlighting.com/nl/nl/prod-3112318 | YES | YES |  | Phase In | 3112318