OUTDOOR | URBAN | O UR STREET LIGHTING PF | THEOS | 3105189 | THEOS GLASS MINI 35 SR/125 730 AN-96 | THEOS GLASS MINI 35 SR/125 3000K ANTR. | 466 | 0 | 0 | 0 | 0 | 1 | 0 | 0 | 0 | 1 | 1 | 6.2 | 6.81 | KG | 0.028 | M3 | 0.63 | 0.295 | 0.15 | M | 8021944136022 | 94054239 | Anthracite | Antraciet | Éclairage routier Power LED | Série d'appareils urbains LED, composés de: Corps en aluminium moulé sous pression peint par poudre polyester après traitement de conversion chimique de la surface / Fixation sur mât en aluminium moulé sous pression peint en gris, pour mâts Ø 60 mm ou 76 mm / Diffuseur avec groupe optique intégré en technopolymère transparent stabilisé aux UV et à la chaleur / Optiques symétriques, asymétriques et double asymétrie / Optique asymétrique / Joint en silicone antivieillissement à haute capacité de retour élastique / Coupe-circuit automatique qui, à l'ouverture de l'appareil, interrompt l'alimentation électrique / Presse-étoupe à amarrage M20x1.5 pour câbles Ø 10 à Ø 14 mm / Driver électronique à haut rendement / Source lumineuse composée de l'association de plusieurs modules LED / Conforme à la norme UNI 10819 et aux lois régionales en matière de pollution lumineuse / Visserie extérieure en acier inoxydable / Système "SECURE LIGHT DISTRIBUTION" qui garantit l'uniformité de la distribution lumineuse notamment en cas d'inefficacité de quelques LED / Module LED remplaçable / Versions avec LED 3000 K ou 5000 K disponibles sur demande / Version avec réduction de puissance automatique | Éclairage routier | Straatverlichting Power LED | Reeks paaltop-armaturen voor LED straatverlichting bestaande uit: Behuizing van spuitgietaluminium gelakt met polyester poederlak na chemische conversiebehandeling van het oppervlak / Verbinding aan mast van spuitgiet grijs gelakt aluminium, geschikt voor mast Ø 60 mm of 76 mm / Afscherming met geïntegreerde optische groep van transparant Uv- en warmte bestendig technopolymeer / Optische groep bestaande uit lenzen van technopolymeer met zeer hoge licht-doorgave / Asymmetrische optiek / Pakking van slijtvast siliconen, met zeer hoge elastische terugveer-capaciteit / Scheidingsklem van de lijn die bij het openen van de kabeldeksel automatisch de elektrische voeding onderbreekt / Scheurbestendige kabelklem M20x1.5 voor kabels Ø 10 - Ø 14 mm / Elektronische voeding met hoge efficiëntie / Lichtbron bestaande uit een combinatie van meerdere LED modules / Conform de norm UNI 10819 en de plaatselijke wetgeving met betrekking tot lichtvervuiling / Externe schroeven van roestvrij staal / Systeem "SECURE LIGHT DISTRIBUTION" dat de uniformiteit van de lichtverdeling garandeer ook in geval van slechte werking van een van de LED / LED module vervangbaar / Versies met LED van 3000 K en 5000 K zijn leverbaar op verzoek / Versies met automatische vermogensreductie | Straatverlichting | https://cdn.light-performer.com/product_images/THEOS_GLASS_MINI_16LED_SR_125_AN-96_01_lp.jpg | Theos Glass.jpg | http://www.performanceinlighting.com/fr/fr/prod-3105189 | http://www.performanceinlighting.com/nl/nl/prod-3105189 | YES | YES |  | Released | 3105189
OUTDOOR | URBAN | O UR STREET LIGHTING PF | THEOS | 3105190 | THEOS GLASS MINI 35 SR/125 730 AN96 DALI | THEOS GLASS MINI 35 SR/125 3000K DALI AN | 561 | 0 | 0 | 0 | 0 | 1 | 0 | 0 | 0 | 1 | 1 | 6.27 | 6.88 | KG | 0.028 | M3 | 0.63 | 0.295 | 0.15 | M | 8021944136039 | 94054239 | Anthracite | Antraciet | Éclairage routier Power LED | Série d'appareils urbains LED, composés de: Corps en aluminium moulé sous pression peint par poudre polyester après traitement de conversion chimique de la surface / Fixation sur mât en aluminium moulé sous pression peint en gris, pour mâts Ø 60 mm ou 76 mm / Diffuseur avec groupe optique intégré en technopolymère transparent stabilisé aux UV et à la chaleur / Optiques symétriques, asymétriques et double asymétrie / Optique asymétrique / Joint en silicone antivieillissement à haute capacité de retour élastique / Coupe-circuit automatique qui, à l'ouverture de l'appareil, interrompt l'alimentation électrique / Presse-étoupe à amarrage M20x1.5 pour câbles Ø 10 à Ø 14 mm / Driver électronique à haut rendement / Source lumineuse composée de l'association de plusieurs modules LED / Conforme à la norme UNI 10819 et aux lois régionales en matière de pollution lumineuse / Visserie extérieure en acier inoxydable / Système "SECURE LIGHT DISTRIBUTION" qui garantit l'uniformité de la distribution lumineuse notamment en cas d'inefficacité de quelques LED / Module LED remplaçable / Versions avec LED 3000 K ou 5000 K disponibles sur demande / Version avec réduction de puissance automatique | Éclairage routier | Straatverlichting Power LED | Reeks paaltop-armaturen voor LED straatverlichting bestaande uit: Behuizing van spuitgietaluminium gelakt met polyester poederlak na chemische conversiebehandeling van het oppervlak / Verbinding aan mast van spuitgiet grijs gelakt aluminium, geschikt voor mast Ø 60 mm of 76 mm / Afscherming met geïntegreerde optische groep van transparant Uv- en warmte bestendig technopolymeer / Optische groep bestaande uit lenzen van technopolymeer met zeer hoge licht-doorgave / Asymmetrische optiek / Pakking van slijtvast siliconen, met zeer hoge elastische terugveer-capaciteit / Scheidingsklem van de lijn die bij het openen van de kabeldeksel automatisch de elektrische voeding onderbreekt / Scheurbestendige kabelklem M20x1.5 voor kabels Ø 10 - Ø 14 mm / Elektronische voeding met hoge efficiëntie / Lichtbron bestaande uit een combinatie van meerdere LED modules / Conform de norm UNI 10819 en de plaatselijke wetgeving met betrekking tot lichtvervuiling / Externe schroeven van roestvrij staal / Systeem "SECURE LIGHT DISTRIBUTION" dat de uniformiteit van de lichtverdeling garandeer ook in geval van slechte werking van een van de LED / LED module vervangbaar / Versies met LED van 3000 K en 5000 K zijn leverbaar op verzoek / Versies met automatische vermogensreductie | Straatverlichting | https://cdn.light-performer.com/product_images/THEOS_GLASS_MINI_16LED_SR_125_AN-96_01_lp.jpg | Theos Glass.jpg | http://www.performanceinlighting.com/fr/fr/prod-3105190 | http://www.performanceinlighting.com/nl/nl/prod-3105190 | YES | YES |  | Released | 3105190
OUTDOOR | URBAN | O UR STREET LIGHTING PF | THEOS | 3105191 | THEOS GLASS MINI 35 SR/125 730 AN-96 RPA | THEOS GLASS MINI 35 SR/125 3000K APR AN | 561 | 0 | 0 | 0 | 0 | 1 | 0 | 0 | 0 | 1 | 1 | 6.2 | 6.81 | KG | 0.028 | M3 | 0.63 | 0.295 | 0.15 | M | 8021944136046 | 94054239 | Anthracite | Antraciet | Éclairage routier Power LED | Série d'appareils urbains LED, composés de: Corps en aluminium moulé sous pression peint par poudre polyester après traitement de conversion chimique de la surface / Fixation sur mât en aluminium moulé sous pression peint en gris, pour mâts Ø 60 mm ou 76 mm / Diffuseur avec groupe optique intégré en technopolymère transparent stabilisé aux UV et à la chaleur / Optiques symétriques, asymétriques et double asymétrie / Optique asymétrique / Joint en silicone antivieillissement à haute capacité de retour élastique / Coupe-circuit automatique qui, à l'ouverture de l'appareil, interrompt l'alimentation électrique / Presse-étoupe à amarrage M20x1.5 pour câbles Ø 10 à Ø 14 mm / Driver électronique à haut rendement / Source lumineuse composée de l'association de plusieurs modules LED / Conforme à la norme UNI 10819 et aux lois régionales en matière de pollution lumineuse / Visserie extérieure en acier inoxydable / Système "SECURE LIGHT DISTRIBUTION" qui garantit l'uniformité de la distribution lumineuse notamment en cas d'inefficacité de quelques LED / Module LED remplaçable / Versions avec LED 3000 K ou 5000 K disponibles sur demande / Version avec réduction de puissance automatique | Éclairage routier | Straatverlichting Power LED | Reeks paaltop-armaturen voor LED straatverlichting bestaande uit: Behuizing van spuitgietaluminium gelakt met polyester poederlak na chemische conversiebehandeling van het oppervlak / Verbinding aan mast van spuitgiet grijs gelakt aluminium, geschikt voor mast Ø 60 mm of 76 mm / Afscherming met geïntegreerde optische groep van transparant Uv- en warmte bestendig technopolymeer / Optische groep bestaande uit lenzen van technopolymeer met zeer hoge licht-doorgave / Asymmetrische optiek / Pakking van slijtvast siliconen, met zeer hoge elastische terugveer-capaciteit / Scheidingsklem van de lijn die bij het openen van de kabeldeksel automatisch de elektrische voeding onderbreekt / Scheurbestendige kabelklem M20x1.5 voor kabels Ø 10 - Ø 14 mm / Elektronische voeding met hoge efficiëntie / Lichtbron bestaande uit een combinatie van meerdere LED modules / Conform de norm UNI 10819 en de plaatselijke wetgeving met betrekking tot lichtvervuiling / Externe schroeven van roestvrij staal / Systeem "SECURE LIGHT DISTRIBUTION" dat de uniformiteit van de lichtverdeling garandeer ook in geval van slechte werking van een van de LED / LED module vervangbaar / Versies met LED van 3000 K en 5000 K zijn leverbaar op verzoek / Versies met automatische vermogensreductie | Straatverlichting | https://cdn.light-performer.com/product_images/THEOS_GLASS_MINI_16LED_SR_125_AN-96_01_lp.jpg | Theos Glass.jpg | http://www.performanceinlighting.com/fr/fr/prod-3105191 | http://www.performanceinlighting.com/nl/nl/prod-3105191 | YES | YES |  | Released | 3105191
OUTDOOR | URBAN | O UR STREET LIGHTING PF | THEOS | 306445 | THEOS GLASS MINI 35 SR/125 740 AN-96 | THEOS GLASS MINI 35 SR/125 740 AN-96 | 466 | 0 | 0 | 0 | 0 | 1 | 0 | 0 | 0 | 1 | 1 | 6.2 | 6.81 | KG | 0.028 | M3 | 0.63 | 0.295 | 0.15 | M | 8021944121738 | 94054239 | Anthracite | Antraciet | Éclairage routier Power LED | Série d'appareils urbains LED, composés de: Corps en aluminium moulé sous pression peint par poudre polyester après traitement de conversion chimique de la surface / Fixation sur mât en aluminium moulé sous pression peint en gris, pour mâts Ø 60 mm ou 76 mm / Diffuseur avec groupe optique intégré en technopolymère transparent stabilisé aux UV et à la chaleur / Optiques symétriques, asymétriques et double asymétrie / Optique asymétrique / Joint en silicone antivieillissement à haute capacité de retour élastique / Coupe-circuit automatique qui, à l'ouverture de l'appareil, interrompt l'alimentation électrique / Presse-étoupe à amarrage M20x1.5 pour câbles Ø 10 à Ø 14 mm / Driver électronique à haut rendement / Source lumineuse composée de l'association de plusieurs modules LED / Conforme à la norme UNI 10819 et aux lois régionales en matière de pollution lumineuse / Visserie extérieure en acier inoxydable / Système "SECURE LIGHT DISTRIBUTION" qui garantit l'uniformité de la distribution lumineuse notamment en cas d'inefficacité de quelques LED / Module LED remplaçable / Versions avec LED 3000 K ou 5000 K disponibles sur demande / Version avec réduction de puissance automatique | Éclairage routier | Straatverlichting Power LED | Reeks paaltop-armaturen voor LED straatverlichting bestaande uit: Behuizing van spuitgietaluminium gelakt met polyester poederlak na chemische conversiebehandeling van het oppervlak / Verbinding aan mast van spuitgiet grijs gelakt aluminium, geschikt voor mast Ø 60 mm of 76 mm / Afscherming met geïntegreerde optische groep van transparant Uv- en warmte bestendig technopolymeer / Optische groep bestaande uit lenzen van technopolymeer met zeer hoge licht-doorgave / Asymmetrische optiek / Pakking van slijtvast siliconen, met zeer hoge elastische terugveer-capaciteit / Scheidingsklem van de lijn die bij het openen van de kabeldeksel automatisch de elektrische voeding onderbreekt / Scheurbestendige kabelklem M20x1.5 voor kabels Ø 10 - Ø 14 mm / Elektronische voeding met hoge efficiëntie / Lichtbron bestaande uit een combinatie van meerdere LED modules / Conform de norm UNI 10819 en de plaatselijke wetgeving met betrekking tot lichtvervuiling / Externe schroeven van roestvrij staal / Systeem "SECURE LIGHT DISTRIBUTION" dat de uniformiteit van de lichtverdeling garandeer ook in geval van slechte werking van een van de LED / LED module vervangbaar / Versies met LED van 3000 K en 5000 K zijn leverbaar op verzoek / Versies met automatische vermogensreductie | Straatverlichting | https://cdn.light-performer.com/product_images/THEOS_GLASS_MINI_16LED_SR_125_AN-96_01_lp.jpg | Theos Glass.jpg | http://www.performanceinlighting.com/fr/fr/prod-306445 | http://www.performanceinlighting.com/nl/nl/prod-306445 | YES | YES |  | Released | 306445
OUTDOOR | URBAN | O UR STREET LIGHTING PF | THEOS | 306476 | THEOS GLASS MINI 35 SR/125 740 AN96 DALI | THEOS GLASS MINI 35 SR/125 740 AN96 DALI | 561 | 0 | 0 | 0 | 0 | 1 | 0 | 0 | 0 | 1 | 1 | 6.27 | 6.88 | KG | 0.028 | M3 | 0.63 | 0.295 | 0.15 | M | 8021944122049 | 94054239 | Anthracite | Antraciet | Éclairage routier Power LED | Série d'appareils urbains LED, composés de: Corps en aluminium moulé sous pression peint par poudre polyester après traitement de conversion chimique de la surface / Fixation sur mât en aluminium moulé sous pression peint en gris, pour mâts Ø 60 mm ou 76 mm / Diffuseur avec groupe optique intégré en technopolymère transparent stabilisé aux UV et à la chaleur / Optiques symétriques, asymétriques et double asymétrie / Optique asymétrique / Joint en silicone antivieillissement à haute capacité de retour élastique / Coupe-circuit automatique qui, à l'ouverture de l'appareil, interrompt l'alimentation électrique / Presse-étoupe à amarrage M20x1.5 pour câbles Ø 10 à Ø 14 mm / Driver électronique à haut rendement / Source lumineuse composée de l'association de plusieurs modules LED / Conforme à la norme UNI 10819 et aux lois régionales en matière de pollution lumineuse / Visserie extérieure en acier inoxydable / Système "SECURE LIGHT DISTRIBUTION" qui garantit l'uniformité de la distribution lumineuse notamment en cas d'inefficacité de quelques LED / Module LED remplaçable / Versions avec LED 3000 K ou 5000 K disponibles sur demande / Version avec réduction de puissance automatique | Éclairage routier | Straatverlichting Power LED | Reeks paaltop-armaturen voor LED straatverlichting bestaande uit: Behuizing van spuitgietaluminium gelakt met polyester poederlak na chemische conversiebehandeling van het oppervlak / Verbinding aan mast van spuitgiet grijs gelakt aluminium, geschikt voor mast Ø 60 mm of 76 mm / Afscherming met geïntegreerde optische groep van transparant Uv- en warmte bestendig technopolymeer / Optische groep bestaande uit lenzen van technopolymeer met zeer hoge licht-doorgave / Asymmetrische optiek / Pakking van slijtvast siliconen, met zeer hoge elastische terugveer-capaciteit / Scheidingsklem van de lijn die bij het openen van de kabeldeksel automatisch de elektrische voeding onderbreekt / Scheurbestendige kabelklem M20x1.5 voor kabels Ø 10 - Ø 14 mm / Elektronische voeding met hoge efficiëntie / Lichtbron bestaande uit een combinatie van meerdere LED modules / Conform de norm UNI 10819 en de plaatselijke wetgeving met betrekking tot lichtvervuiling / Externe schroeven van roestvrij staal / Systeem "SECURE LIGHT DISTRIBUTION" dat de uniformiteit van de lichtverdeling garandeer ook in geval van slechte werking van een van de LED / LED module vervangbaar / Versies met LED van 3000 K en 5000 K zijn leverbaar op verzoek / Versies met automatische vermogensreductie | Straatverlichting | https://cdn.light-performer.com/product_images/THEOS_GLASS_MINI_16LED_SR_125_AN-96_01_lp.jpg | Theos Glass.jpg | http://www.performanceinlighting.com/fr/fr/prod-306476 | http://www.performanceinlighting.com/nl/nl/prod-306476 | YES | YES |  | Released | 306476
OUTDOOR | URBAN | O UR STREET LIGHTING PF | THEOS | 306477 | THEOS GLASS MINI 35 SR/125 740 AN-96 RPA | THEOS GLASS MINI 35 SR/125 740 AN-96 RPA | 561 | 0 | 0 | 0 | 0 | 1 | 0 | 0 | 0 | 1 | 1 | 6.2 | 6.81 | KG | 0.028 | M3 | 0.63 | 0.295 | 0.15 | M | 8021944122056 | 94054239 | Anthracite | Antraciet | Éclairage routier Power LED | Série d'appareils urbains LED, composés de: Corps en aluminium moulé sous pression peint par poudre polyester après traitement de conversion chimique de la surface / Fixation sur mât en aluminium moulé sous pression peint en gris, pour mâts Ø 60 mm ou 76 mm / Diffuseur avec groupe optique intégré en technopolymère transparent stabilisé aux UV et à la chaleur / Optiques symétriques, asymétriques et double asymétrie / Optique asymétrique / Joint en silicone antivieillissement à haute capacité de retour élastique / Coupe-circuit automatique qui, à l'ouverture de l'appareil, interrompt l'alimentation électrique / Presse-étoupe à amarrage M20x1.5 pour câbles Ø 10 à Ø 14 mm / Driver électronique à haut rendement / Source lumineuse composée de l'association de plusieurs modules LED / Conforme à la norme UNI 10819 et aux lois régionales en matière de pollution lumineuse / Visserie extérieure en acier inoxydable / Système "SECURE LIGHT DISTRIBUTION" qui garantit l'uniformité de la distribution lumineuse notamment en cas d'inefficacité de quelques LED / Module LED remplaçable / Versions avec LED 3000 K ou 5000 K disponibles sur demande / Version avec réduction de puissance automatique | Éclairage routier | Straatverlichting Power LED | Reeks paaltop-armaturen voor LED straatverlichting bestaande uit: Behuizing van spuitgietaluminium gelakt met polyester poederlak na chemische conversiebehandeling van het oppervlak / Verbinding aan mast van spuitgiet grijs gelakt aluminium, geschikt voor mast Ø 60 mm of 76 mm / Afscherming met geïntegreerde optische groep van transparant Uv- en warmte bestendig technopolymeer / Optische groep bestaande uit lenzen van technopolymeer met zeer hoge licht-doorgave / Asymmetrische optiek / Pakking van slijtvast siliconen, met zeer hoge elastische terugveer-capaciteit / Scheidingsklem van de lijn die bij het openen van de kabeldeksel automatisch de elektrische voeding onderbreekt / Scheurbestendige kabelklem M20x1.5 voor kabels Ø 10 - Ø 14 mm / Elektronische voeding met hoge efficiëntie / Lichtbron bestaande uit een combinatie van meerdere LED modules / Conform de norm UNI 10819 en de plaatselijke wetgeving met betrekking tot lichtvervuiling / Externe schroeven van roestvrij staal / Systeem "SECURE LIGHT DISTRIBUTION" dat de uniformiteit van de lichtverdeling garandeer ook in geval van slechte werking van een van de LED / LED module vervangbaar / Versies met LED van 3000 K en 5000 K zijn leverbaar op verzoek / Versies met automatische vermogensreductie | Straatverlichting | https://cdn.light-performer.com/product_images/THEOS_GLASS_MINI_16LED_SR_125_AN-96_01_lp.jpg | Theos Glass.jpg | http://www.performanceinlighting.com/fr/fr/prod-306477 | http://www.performanceinlighting.com/nl/nl/prod-306477 | YES | YES |  | Released | 306477
OUTDOOR | URBAN | O UR STREET LIGHTING PF | THEOS | 3105192 | THEOS GLASS MINI 35 SR/150 730 AN-96 | THEOS GLASS MINI 35 SR/150 3000K ANTR. | 466 | 0 | 0 | 0 | 0 | 1 | 0 | 0 | 0 | 1 | 1 | 6.2 | 6.81 | KG | 0.028 | M3 | 0.63 | 0.295 | 0.15 | M | 8021944136053 | 94054239 | Anthracite | Antraciet | Éclairage routier Power LED | Série d'appareils urbains LED, composés de: Corps en aluminium moulé sous pression peint par poudre polyester après traitement de conversion chimique de la surface / Fixation sur mât en aluminium moulé sous pression peint en gris, pour mâts Ø 60 mm ou 76 mm / Diffuseur avec groupe optique intégré en technopolymère transparent stabilisé aux UV et à la chaleur / Optiques symétriques, asymétriques et double asymétrie / Optique asymétrique / Joint en silicone antivieillissement à haute capacité de retour élastique / Coupe-circuit automatique qui, à l'ouverture de l'appareil, interrompt l'alimentation électrique / Presse-étoupe à amarrage M20x1.5 pour câbles Ø 10 à Ø 14 mm / Driver électronique à haut rendement / Source lumineuse composée de l'association de plusieurs modules LED / Conforme à la norme UNI 10819 et aux lois régionales en matière de pollution lumineuse / Visserie extérieure en acier inoxydable / Système "SECURE LIGHT DISTRIBUTION" qui garantit l'uniformité de la distribution lumineuse notamment en cas d'inefficacité de quelques LED / Module LED remplaçable / Versions avec LED 3000 K ou 5000 K disponibles sur demande / Version avec réduction de puissance automatique | Éclairage routier | Straatverlichting Power LED | Reeks paaltop-armaturen voor LED straatverlichting bestaande uit: Behuizing van spuitgietaluminium gelakt met polyester poederlak na chemische conversiebehandeling van het oppervlak / Verbinding aan mast van spuitgiet grijs gelakt aluminium, geschikt voor mast Ø 60 mm of 76 mm / Afscherming met geïntegreerde optische groep van transparant Uv- en warmte bestendig technopolymeer / Optische groep bestaande uit lenzen van technopolymeer met zeer hoge licht-doorgave / Asymmetrische optiek / Pakking van slijtvast siliconen, met zeer hoge elastische terugveer-capaciteit / Scheidingsklem van de lijn die bij het openen van de kabeldeksel automatisch de elektrische voeding onderbreekt / Scheurbestendige kabelklem M20x1.5 voor kabels Ø 10 - Ø 14 mm / Elektronische voeding met hoge efficiëntie / Lichtbron bestaande uit een combinatie van meerdere LED modules / Conform de norm UNI 10819 en de plaatselijke wetgeving met betrekking tot lichtvervuiling / Externe schroeven van roestvrij staal / Systeem "SECURE LIGHT DISTRIBUTION" dat de uniformiteit van de lichtverdeling garandeer ook in geval van slechte werking van een van de LED / LED module vervangbaar / Versies met LED van 3000 K en 5000 K zijn leverbaar op verzoek / Versies met automatische vermogensreductie | Straatverlichting | https://cdn.light-performer.com/product_images/THEOS_GLASS_MINI_16LED_SR_150_AN-96_01_lp.jpg | Theos Glass.jpg | http://www.performanceinlighting.com/fr/fr/prod-3105192 | http://www.performanceinlighting.com/nl/nl/prod-3105192 | YES | YES |  | Released | 3105192
OUTDOOR | URBAN | O UR STREET LIGHTING PF | THEOS | 3105193 | THEOS GLASS MINI 35 SR/150 730 AN96 DALI | THEOS GLASS MINI 35 SR/150 30K DALI ANTR | 561 | 0 | 0 | 0 | 0 | 1 | 0 | 0 | 0 | 1 | 1 | 6.27 | 6.88 | KG | 0.028 | M3 | 0.63 | 0.295 | 0.15 | M | 8021944136060 | 94054239 | Anthracite | Antraciet | Éclairage routier Power LED | Série d'appareils urbains LED, composés de: Corps en aluminium moulé sous pression peint par poudre polyester après traitement de conversion chimique de la surface / Fixation sur mât en aluminium moulé sous pression peint en gris, pour mâts Ø 60 mm ou 76 mm / Diffuseur avec groupe optique intégré en technopolymère transparent stabilisé aux UV et à la chaleur / Optiques symétriques, asymétriques et double asymétrie / Optique asymétrique / Joint en silicone antivieillissement à haute capacité de retour élastique / Coupe-circuit automatique qui, à l'ouverture de l'appareil, interrompt l'alimentation électrique / Presse-étoupe à amarrage M20x1.5 pour câbles Ø 10 à Ø 14 mm / Driver électronique à haut rendement / Source lumineuse composée de l'association de plusieurs modules LED / Conforme à la norme UNI 10819 et aux lois régionales en matière de pollution lumineuse / Visserie extérieure en acier inoxydable / Système "SECURE LIGHT DISTRIBUTION" qui garantit l'uniformité de la distribution lumineuse notamment en cas d'inefficacité de quelques LED / Module LED remplaçable / Versions avec LED 3000 K ou 5000 K disponibles sur demande / Version avec réduction de puissance automatique | Éclairage routier | Straatverlichting Power LED | Reeks paaltop-armaturen voor LED straatverlichting bestaande uit: Behuizing van spuitgietaluminium gelakt met polyester poederlak na chemische conversiebehandeling van het oppervlak / Verbinding aan mast van spuitgiet grijs gelakt aluminium, geschikt voor mast Ø 60 mm of 76 mm / Afscherming met geïntegreerde optische groep van transparant Uv- en warmte bestendig technopolymeer / Optische groep bestaande uit lenzen van technopolymeer met zeer hoge licht-doorgave / Asymmetrische optiek / Pakking van slijtvast siliconen, met zeer hoge elastische terugveer-capaciteit / Scheidingsklem van de lijn die bij het openen van de kabeldeksel automatisch de elektrische voeding onderbreekt / Scheurbestendige kabelklem M20x1.5 voor kabels Ø 10 - Ø 14 mm / Elektronische voeding met hoge efficiëntie / Lichtbron bestaande uit een combinatie van meerdere LED modules / Conform de norm UNI 10819 en de plaatselijke wetgeving met betrekking tot lichtvervuiling / Externe schroeven van roestvrij staal / Systeem "SECURE LIGHT DISTRIBUTION" dat de uniformiteit van de lichtverdeling garandeer ook in geval van slechte werking van een van de LED / LED module vervangbaar / Versies met LED van 3000 K en 5000 K zijn leverbaar op verzoek / Versies met automatische vermogensreductie | Straatverlichting | https://cdn.light-performer.com/product_images/THEOS_GLASS_MINI_16LED_SR_150_AN-96_01_lp.jpg | Theos Glass.jpg | http://www.performanceinlighting.com/fr/fr/prod-3105193 | http://www.performanceinlighting.com/nl/nl/prod-3105193 | YES | YES |  | Released | 3105193
OUTDOOR | URBAN | O UR STREET LIGHTING PF | THEOS | 3105241 | THEOS GLASS MINI 35 SR/150 730 AN-96 RPA | THEOS GLASS MINI 35 SR/150 730 AN-96 RPA | 561 | 0 | 0 | 0 | 0 | 1 | 0 | 0 | 0 | 1 | 1 | 6.2 | 6.81 | KG | 0.028 | M3 | 0.63 | 0.295 | 0.15 | M | 8021944136411 | 94054239 | Anthracite | Antraciet | Éclairage routier Power LED | Série d'appareils urbains LED, composés de: Corps en aluminium moulé sous pression peint par poudre polyester après traitement de conversion chimique de la surface / Fixation sur mât en aluminium moulé sous pression peint en gris, pour mâts Ø 60 mm ou 76 mm / Diffuseur avec groupe optique intégré en technopolymère transparent stabilisé aux UV et à la chaleur / Optiques symétriques, asymétriques et double asymétrie / Optique asymétrique / Joint en silicone antivieillissement à haute capacité de retour élastique / Coupe-circuit automatique qui, à l'ouverture de l'appareil, interrompt l'alimentation électrique / Presse-étoupe à amarrage M20x1.5 pour câbles Ø 10 à Ø 14 mm / Driver électronique à haut rendement / Source lumineuse composée de l'association de plusieurs modules LED / Conforme à la norme UNI 10819 et aux lois régionales en matière de pollution lumineuse / Visserie extérieure en acier inoxydable / Système "SECURE LIGHT DISTRIBUTION" qui garantit l'uniformité de la distribution lumineuse notamment en cas d'inefficacité de quelques LED / Module LED remplaçable / Versions avec LED 3000 K ou 5000 K disponibles sur demande / Version avec réduction de puissance automatique | Éclairage routier | Straatverlichting Power LED | Reeks paaltop-armaturen voor LED straatverlichting bestaande uit: Behuizing van spuitgietaluminium gelakt met polyester poederlak na chemische conversiebehandeling van het oppervlak / Verbinding aan mast van spuitgiet grijs gelakt aluminium, geschikt voor mast Ø 60 mm of 76 mm / Afscherming met geïntegreerde optische groep van transparant Uv- en warmte bestendig technopolymeer / Optische groep bestaande uit lenzen van technopolymeer met zeer hoge licht-doorgave / Asymmetrische optiek / Pakking van slijtvast siliconen, met zeer hoge elastische terugveer-capaciteit / Scheidingsklem van de lijn die bij het openen van de kabeldeksel automatisch de elektrische voeding onderbreekt / Scheurbestendige kabelklem M20x1.5 voor kabels Ø 10 - Ø 14 mm / Elektronische voeding met hoge efficiëntie / Lichtbron bestaande uit een combinatie van meerdere LED modules / Conform de norm UNI 10819 en de plaatselijke wetgeving met betrekking tot lichtvervuiling / Externe schroeven van roestvrij staal / Systeem "SECURE LIGHT DISTRIBUTION" dat de uniformiteit van de lichtverdeling garandeer ook in geval van slechte werking van een van de LED / LED module vervangbaar / Versies met LED van 3000 K en 5000 K zijn leverbaar op verzoek / Versies met automatische vermogensreductie | Straatverlichting | https://cdn.light-performer.com/product_images/THEOS_GLASS_MINI_16LED_SR_150_AN-96_01_lp.jpg | Theos Glass.jpg | http://www.performanceinlighting.com/fr/fr/prod-3105241 | http://www.performanceinlighting.com/nl/nl/prod-3105241 | YES | YES |  | Released | 3105241
OUTDOOR | URBAN | O UR STREET LIGHTING PF | THEOS | 306447 | THEOS GLASS MINI 35 SR/150 740 AN-96 | THEOS GLASS MINI 35 SR/150 4000K AN | 466 | 0 | 0 | 0 | 0 | 1 | 0 | 0 | 0 | 1 | 1 | 6.2 | 6.81 | KG | 0.028 | M3 | 0.63 | 0.295 | 0.15 | M | 8021944121752 | 94054239 | Anthracite | Antraciet | Éclairage routier Power LED | Série d'appareils urbains LED, composés de: Corps en aluminium moulé sous pression peint par poudre polyester après traitement de conversion chimique de la surface / Fixation sur mât en aluminium moulé sous pression peint en gris, pour mâts Ø 60 mm ou 76 mm / Diffuseur avec groupe optique intégré en technopolymère transparent stabilisé aux UV et à la chaleur / Optiques symétriques, asymétriques et double asymétrie / Optique asymétrique / Joint en silicone antivieillissement à haute capacité de retour élastique / Coupe-circuit automatique qui, à l'ouverture de l'appareil, interrompt l'alimentation électrique / Presse-étoupe à amarrage M20x1.5 pour câbles Ø 10 à Ø 14 mm / Driver électronique à haut rendement / Source lumineuse composée de l'association de plusieurs modules LED / Conforme à la norme UNI 10819 et aux lois régionales en matière de pollution lumineuse / Visserie extérieure en acier inoxydable / Système "SECURE LIGHT DISTRIBUTION" qui garantit l'uniformité de la distribution lumineuse notamment en cas d'inefficacité de quelques LED / Module LED remplaçable / Versions avec LED 3000 K ou 5000 K disponibles sur demande / Version avec réduction de puissance automatique | Éclairage routier | Straatverlichting Power LED | Reeks paaltop-armaturen voor LED straatverlichting bestaande uit: Behuizing van spuitgietaluminium gelakt met polyester poederlak na chemische conversiebehandeling van het oppervlak / Verbinding aan mast van spuitgiet grijs gelakt aluminium, geschikt voor mast Ø 60 mm of 76 mm / Afscherming met geïntegreerde optische groep van transparant Uv- en warmte bestendig technopolymeer / Optische groep bestaande uit lenzen van technopolymeer met zeer hoge licht-doorgave / Asymmetrische optiek / Pakking van slijtvast siliconen, met zeer hoge elastische terugveer-capaciteit / Scheidingsklem van de lijn die bij het openen van de kabeldeksel automatisch de elektrische voeding onderbreekt / Scheurbestendige kabelklem M20x1.5 voor kabels Ø 10 - Ø 14 mm / Elektronische voeding met hoge efficiëntie / Lichtbron bestaande uit een combinatie van meerdere LED modules / Conform de norm UNI 10819 en de plaatselijke wetgeving met betrekking tot lichtvervuiling / Externe schroeven van roestvrij staal / Systeem "SECURE LIGHT DISTRIBUTION" dat de uniformiteit van de lichtverdeling garandeer ook in geval van slechte werking van een van de LED / LED module vervangbaar / Versies met LED van 3000 K en 5000 K zijn leverbaar op verzoek / Versies met automatische vermogensreductie | Straatverlichting | https://cdn.light-performer.com/product_images/THEOS_GLASS_MINI_16LED_SR_150_AN-96_01_lp.jpg | Theos Glass.jpg | http://www.performanceinlighting.com/fr/fr/prod-306447 | http://www.performanceinlighting.com/nl/nl/prod-306447 | YES | YES |  | Released | 306447
OUTDOOR | URBAN | O UR STREET LIGHTING PF | THEOS | 306478 | THEOS GLASS MINI 35 SR/150 740 AN96 DALI | THEOS GLASS MINI 35 SR/150 740 AN96 DALI | 561 | 0 | 0 | 0 | 0 | 1 | 0 | 0 | 0 | 1 | 1 | 6.27 | 6.88 | KG | 0.028 | M3 | 0.63 | 0.295 | 0.15 | M | 8021944122063 | 94054239 | Anthracite | Antraciet | Éclairage routier Power LED | Série d'appareils urbains LED, composés de: Corps en aluminium moulé sous pression peint par poudre polyester après traitement de conversion chimique de la surface / Fixation sur mât en aluminium moulé sous pression peint en gris, pour mâts Ø 60 mm ou 76 mm / Diffuseur avec groupe optique intégré en technopolymère transparent stabilisé aux UV et à la chaleur / Optiques symétriques, asymétriques et double asymétrie / Optique asymétrique / Joint en silicone antivieillissement à haute capacité de retour élastique / Coupe-circuit automatique qui, à l'ouverture de l'appareil, interrompt l'alimentation électrique / Presse-étoupe à amarrage M20x1.5 pour câbles Ø 10 à Ø 14 mm / Driver électronique à haut rendement / Source lumineuse composée de l'association de plusieurs modules LED / Conforme à la norme UNI 10819 et aux lois régionales en matière de pollution lumineuse / Visserie extérieure en acier inoxydable / Système "SECURE LIGHT DISTRIBUTION" qui garantit l'uniformité de la distribution lumineuse notamment en cas d'inefficacité de quelques LED / Module LED remplaçable / Versions avec LED 3000 K ou 5000 K disponibles sur demande / Version avec réduction de puissance automatique | Éclairage routier | Straatverlichting Power LED | Reeks paaltop-armaturen voor LED straatverlichting bestaande uit: Behuizing van spuitgietaluminium gelakt met polyester poederlak na chemische conversiebehandeling van het oppervlak / Verbinding aan mast van spuitgiet grijs gelakt aluminium, geschikt voor mast Ø 60 mm of 76 mm / Afscherming met geïntegreerde optische groep van transparant Uv- en warmte bestendig technopolymeer / Optische groep bestaande uit lenzen van technopolymeer met zeer hoge licht-doorgave / Asymmetrische optiek / Pakking van slijtvast siliconen, met zeer hoge elastische terugveer-capaciteit / Scheidingsklem van de lijn die bij het openen van de kabeldeksel automatisch de elektrische voeding onderbreekt / Scheurbestendige kabelklem M20x1.5 voor kabels Ø 10 - Ø 14 mm / Elektronische voeding met hoge efficiëntie / Lichtbron bestaande uit een combinatie van meerdere LED modules / Conform de norm UNI 10819 en de plaatselijke wetgeving met betrekking tot lichtvervuiling / Externe schroeven van roestvrij staal / Systeem "SECURE LIGHT DISTRIBUTION" dat de uniformiteit van de lichtverdeling garandeer ook in geval van slechte werking van een van de LED / LED module vervangbaar / Versies met LED van 3000 K en 5000 K zijn leverbaar op verzoek / Versies met automatische vermogensreductie | Straatverlichting | https://cdn.light-performer.com/product_images/THEOS_GLASS_MINI_16LED_SR_150_AN-96_01_lp.jpg | Theos Glass.jpg | http://www.performanceinlighting.com/fr/fr/prod-306478 | http://www.performanceinlighting.com/nl/nl/prod-306478 | YES | YES |  | Released | 306478
OUTDOOR | URBAN | O UR STREET LIGHTING PF | THEOS | 306479 | THEOS GLASS MINI 35 SR/150 740 AN-96 RPA | THEOS GLASS MINI 35 SR/150 740 AN-96 RPA | 561 | 0 | 0 | 0 | 0 | 1 | 0 | 0 | 0 | 1 | 1 | 6.2 | 6.81 | KG | 0.028 | M3 | 0.63 | 0.295 | 0.15 | M | 8021944122070 | 94054239 | Anthracite | Antraciet | Éclairage routier Power LED | Série d'appareils urbains LED, composés de: Corps en aluminium moulé sous pression peint par poudre polyester après traitement de conversion chimique de la surface / Fixation sur mât en aluminium moulé sous pression peint en gris, pour mâts Ø 60 mm ou 76 mm / Diffuseur avec groupe optique intégré en technopolymère transparent stabilisé aux UV et à la chaleur / Optiques symétriques, asymétriques et double asymétrie / Optique asymétrique / Joint en silicone antivieillissement à haute capacité de retour élastique / Coupe-circuit automatique qui, à l'ouverture de l'appareil, interrompt l'alimentation électrique / Presse-étoupe à amarrage M20x1.5 pour câbles Ø 10 à Ø 14 mm / Driver électronique à haut rendement / Source lumineuse composée de l'association de plusieurs modules LED / Conforme à la norme UNI 10819 et aux lois régionales en matière de pollution lumineuse / Visserie extérieure en acier inoxydable / Système "SECURE LIGHT DISTRIBUTION" qui garantit l'uniformité de la distribution lumineuse notamment en cas d'inefficacité de quelques LED / Module LED remplaçable / Versions avec LED 3000 K ou 5000 K disponibles sur demande / Version avec réduction de puissance automatique | Éclairage routier | Straatverlichting Power LED | Reeks paaltop-armaturen voor LED straatverlichting bestaande uit: Behuizing van spuitgietaluminium gelakt met polyester poederlak na chemische conversiebehandeling van het oppervlak / Verbinding aan mast van spuitgiet grijs gelakt aluminium, geschikt voor mast Ø 60 mm of 76 mm / Afscherming met geïntegreerde optische groep van transparant Uv- en warmte bestendig technopolymeer / Optische groep bestaande uit lenzen van technopolymeer met zeer hoge licht-doorgave / Asymmetrische optiek / Pakking van slijtvast siliconen, met zeer hoge elastische terugveer-capaciteit / Scheidingsklem van de lijn die bij het openen van de kabeldeksel automatisch de elektrische voeding onderbreekt / Scheurbestendige kabelklem M20x1.5 voor kabels Ø 10 - Ø 14 mm / Elektronische voeding met hoge efficiëntie / Lichtbron bestaande uit een combinatie van meerdere LED modules / Conform de norm UNI 10819 en de plaatselijke wetgeving met betrekking tot lichtvervuiling / Externe schroeven van roestvrij staal / Systeem "SECURE LIGHT DISTRIBUTION" dat de uniformiteit van de lichtverdeling garandeer ook in geval van slechte werking van een van de LED / LED module vervangbaar / Versies met LED van 3000 K en 5000 K zijn leverbaar op verzoek / Versies met automatische vermogensreductie | Straatverlichting | https://cdn.light-performer.com/product_images/THEOS_GLASS_MINI_16LED_SR_150_AN-96_01_lp.jpg | Theos Glass.jpg | http://www.performanceinlighting.com/fr/fr/prod-306479 | http://www.performanceinlighting.com/nl/nl/prod-306479 | YES | YES |  | Released | 306479
OUTDOOR | URBAN | O UR STREET LIGHTING PF | THEOS | 3105194 | THEOS GLASS MINI 50 SR/075 730 AN-96 | THEOS GLASS MINI 50 SR/075 3000K ANTR. | 499 | 0 | 0 | 0 | 0 | 1 | 0 | 0 | 0 | 1 | 1 | 6.6 | 7.21 | KG | 0.028 | M3 | 0.63 | 0.295 | 0.15 | M | 8021944136077 | 94054239 | Anthracite | Antraciet | Éclairage routier Power LED | Série d'appareils urbains LED, composés de: Corps en aluminium moulé sous pression peint par poudre polyester après traitement de conversion chimique de la surface / Fixation sur mât en aluminium moulé sous pression peint en gris, pour mâts Ø 60 mm ou 76 mm / Diffuseur avec groupe optique intégré en technopolymère transparent stabilisé aux UV et à la chaleur / Optiques symétriques, asymétriques et double asymétrie / Optique asymétrique / Joint en silicone antivieillissement à haute capacité de retour élastique / Coupe-circuit automatique qui, à l'ouverture de l'appareil, interrompt l'alimentation électrique / Presse-étoupe à amarrage M20x1.5 pour câbles Ø 10 à Ø 14 mm / Driver électronique à haut rendement / Source lumineuse composée de l'association de plusieurs modules LED / Conforme à la norme UNI 10819 et aux lois régionales en matière de pollution lumineuse / Visserie extérieure en acier inoxydable / Système "SECURE LIGHT DISTRIBUTION" qui garantit l'uniformité de la distribution lumineuse notamment en cas d'inefficacité de quelques LED / Module LED remplaçable / Versions avec LED 3000 K ou 5000 K disponibles sur demande / Version avec réduction de puissance automatique | Éclairage routier | Straatverlichting Power LED | Reeks paaltop-armaturen voor LED straatverlichting bestaande uit: Behuizing van spuitgietaluminium gelakt met polyester poederlak na chemische conversiebehandeling van het oppervlak / Verbinding aan mast van spuitgiet grijs gelakt aluminium, geschikt voor mast Ø 60 mm of 76 mm / Afscherming met geïntegreerde optische groep van transparant Uv- en warmte bestendig technopolymeer / Optische groep bestaande uit lenzen van technopolymeer met zeer hoge licht-doorgave / Asymmetrische optiek / Pakking van slijtvast siliconen, met zeer hoge elastische terugveer-capaciteit / Scheidingsklem van de lijn die bij het openen van de kabeldeksel automatisch de elektrische voeding onderbreekt / Scheurbestendige kabelklem M20x1.5 voor kabels Ø 10 - Ø 14 mm / Elektronische voeding met hoge efficiëntie / Lichtbron bestaande uit een combinatie van meerdere LED modules / Conform de norm UNI 10819 en de plaatselijke wetgeving met betrekking tot lichtvervuiling / Externe schroeven van roestvrij staal / Systeem "SECURE LIGHT DISTRIBUTION" dat de uniformiteit van de lichtverdeling garandeer ook in geval van slechte werking van een van de LED / LED module vervangbaar / Versies met LED van 3000 K en 5000 K zijn leverbaar op verzoek / Versies met automatische vermogensreductie | Straatverlichting | https://cdn.light-performer.com/product_images/THEOS_GLASS_MINI_32LED_SR_075_AN-96_01_lp.jpg | Theos Glass.jpg | http://www.performanceinlighting.com/fr/fr/prod-3105194 | http://www.performanceinlighting.com/nl/nl/prod-3105194 | YES | YES |  | Released | 3105194
OUTDOOR | URBAN | O UR STREET LIGHTING PF | THEOS | 3105195 | THEOS GLASS MINI 50 SR/075 730 AN-96 DAL | THEOS GLASS MINI 50 SR/075 3000K DALI AN | 590 | 0 | 0 | 0 | 0 | 1 | 0 | 0 | 0 | 1 | 1 | 6.68 | 7.29 | KG | 0.028 | M3 | 0.63 | 0.295 | 0.15 | M | 8021944136084 | 94054239 | Anthracite | Antraciet | Éclairage routier Power LED | Série d'appareils urbains LED, composés de: Corps en aluminium moulé sous pression peint par poudre polyester après traitement de conversion chimique de la surface / Fixation sur mât en aluminium moulé sous pression peint en gris, pour mâts Ø 60 mm ou 76 mm / Diffuseur avec groupe optique intégré en technopolymère transparent stabilisé aux UV et à la chaleur / Optiques symétriques, asymétriques et double asymétrie / Optique asymétrique / Joint en silicone antivieillissement à haute capacité de retour élastique / Coupe-circuit automatique qui, à l'ouverture de l'appareil, interrompt l'alimentation électrique / Presse-étoupe à amarrage M20x1.5 pour câbles Ø 10 à Ø 14 mm / Driver électronique à haut rendement / Source lumineuse composée de l'association de plusieurs modules LED / Conforme à la norme UNI 10819 et aux lois régionales en matière de pollution lumineuse / Visserie extérieure en acier inoxydable / Système "SECURE LIGHT DISTRIBUTION" qui garantit l'uniformité de la distribution lumineuse notamment en cas d'inefficacité de quelques LED / Module LED remplaçable / Versions avec LED 3000 K ou 5000 K disponibles sur demande / Version avec réduction de puissance automatique | Éclairage routier | Straatverlichting Power LED | Reeks paaltop-armaturen voor LED straatverlichting bestaande uit: Behuizing van spuitgietaluminium gelakt met polyester poederlak na chemische conversiebehandeling van het oppervlak / Verbinding aan mast van spuitgiet grijs gelakt aluminium, geschikt voor mast Ø 60 mm of 76 mm / Afscherming met geïntegreerde optische groep van transparant Uv- en warmte bestendig technopolymeer / Optische groep bestaande uit lenzen van technopolymeer met zeer hoge licht-doorgave / Asymmetrische optiek / Pakking van slijtvast siliconen, met zeer hoge elastische terugveer-capaciteit / Scheidingsklem van de lijn die bij het openen van de kabeldeksel automatisch de elektrische voeding onderbreekt / Scheurbestendige kabelklem M20x1.5 voor kabels Ø 10 - Ø 14 mm / Elektronische voeding met hoge efficiëntie / Lichtbron bestaande uit een combinatie van meerdere LED modules / Conform de norm UNI 10819 en de plaatselijke wetgeving met betrekking tot lichtvervuiling / Externe schroeven van roestvrij staal / Systeem "SECURE LIGHT DISTRIBUTION" dat de uniformiteit van de lichtverdeling garandeer ook in geval van slechte werking van een van de LED / LED module vervangbaar / Versies met LED van 3000 K en 5000 K zijn leverbaar op verzoek / Versies met automatische vermogensreductie | Straatverlichting | https://cdn.light-performer.com/product_images/THEOS_GLASS_MINI_32LED_SR_075_AN-96_01_lp.jpg | Theos Glass.jpg | http://www.performanceinlighting.com/fr/fr/prod-3105195 | http://www.performanceinlighting.com/nl/nl/prod-3105195 | YES | YES |  | Released | 3105195
OUTDOOR | URBAN | O UR STREET LIGHTING PF | THEOS | 3105196 | THEOS GLASS MINI 50 SR/075 730 AN-96 RPA | THEOS GLASS MINI 50 SR/075 3000K APR ANT | 590 | 0 | 0 | 0 | 0 | 1 | 0 | 0 | 0 | 1 | 1 | 6.6 | 7.21 | KG | 0.028 | M3 | 0.63 | 0.295 | 0.15 | M | 8021944136091 | 94054239 | Anthracite | Antraciet | Éclairage routier Power LED | Série d'appareils urbains LED, composés de: Corps en aluminium moulé sous pression peint par poudre polyester après traitement de conversion chimique de la surface / Fixation sur mât en aluminium moulé sous pression peint en gris, pour mâts Ø 60 mm ou 76 mm / Diffuseur avec groupe optique intégré en technopolymère transparent stabilisé aux UV et à la chaleur / Optiques symétriques, asymétriques et double asymétrie / Optique asymétrique / Joint en silicone antivieillissement à haute capacité de retour élastique / Coupe-circuit automatique qui, à l'ouverture de l'appareil, interrompt l'alimentation électrique / Presse-étoupe à amarrage M20x1.5 pour câbles Ø 10 à Ø 14 mm / Driver électronique à haut rendement / Source lumineuse composée de l'association de plusieurs modules LED / Conforme à la norme UNI 10819 et aux lois régionales en matière de pollution lumineuse / Visserie extérieure en acier inoxydable / Système "SECURE LIGHT DISTRIBUTION" qui garantit l'uniformité de la distribution lumineuse notamment en cas d'inefficacité de quelques LED / Module LED remplaçable / Versions avec LED 3000 K ou 5000 K disponibles sur demande / Version avec réduction de puissance automatique | Éclairage routier | Straatverlichting Power LED | Reeks paaltop-armaturen voor LED straatverlichting bestaande uit: Behuizing van spuitgietaluminium gelakt met polyester poederlak na chemische conversiebehandeling van het oppervlak / Verbinding aan mast van spuitgiet grijs gelakt aluminium, geschikt voor mast Ø 60 mm of 76 mm / Afscherming met geïntegreerde optische groep van transparant Uv- en warmte bestendig technopolymeer / Optische groep bestaande uit lenzen van technopolymeer met zeer hoge licht-doorgave / Asymmetrische optiek / Pakking van slijtvast siliconen, met zeer hoge elastische terugveer-capaciteit / Scheidingsklem van de lijn die bij het openen van de kabeldeksel automatisch de elektrische voeding onderbreekt / Scheurbestendige kabelklem M20x1.5 voor kabels Ø 10 - Ø 14 mm / Elektronische voeding met hoge efficiëntie / Lichtbron bestaande uit een combinatie van meerdere LED modules / Conform de norm UNI 10819 en de plaatselijke wetgeving met betrekking tot lichtvervuiling / Externe schroeven van roestvrij staal / Systeem "SECURE LIGHT DISTRIBUTION" dat de uniformiteit van de lichtverdeling garandeer ook in geval van slechte werking van een van de LED / LED module vervangbaar / Versies met LED van 3000 K en 5000 K zijn leverbaar op verzoek / Versies met automatische vermogensreductie | Straatverlichting | https://cdn.light-performer.com/product_images/THEOS_GLASS_MINI_32LED_SR_075_AN-96_01_lp.jpg | Theos Glass.jpg | http://www.performanceinlighting.com/fr/fr/prod-3105196 | http://www.performanceinlighting.com/nl/nl/prod-3105196 | YES | YES |  | Released | 3105196
OUTDOOR | URBAN | O UR STREET LIGHTING PF | THEOS | 3101891 | THEOS GLASS MINI 50 SR/075 740 AN-96 | THEOS GLASS MINI 50 SR/075 740 AN-96 | 499 | 0 | 0 | 0 | 0 | 1 | 0 | 0 | 0 | 1 | 1 | 6.6 | 7.21 | KG | 0.028 | M3 | 0.63 | 0.295 | 0.15 | M | 8021944129802 | 94054239 | Anthracite | Antraciet | Éclairage routier Power LED | Série d'appareils urbains LED, composés de: Corps en aluminium moulé sous pression peint par poudre polyester après traitement de conversion chimique de la surface / Fixation sur mât en aluminium moulé sous pression peint en gris, pour mâts Ø 60 mm ou 76 mm / Diffuseur avec groupe optique intégré en technopolymère transparent stabilisé aux UV et à la chaleur / Optiques symétriques, asymétriques et double asymétrie / Optique asymétrique / Joint en silicone antivieillissement à haute capacité de retour élastique / Coupe-circuit automatique qui, à l'ouverture de l'appareil, interrompt l'alimentation électrique / Presse-étoupe à amarrage M20x1.5 pour câbles Ø 10 à Ø 14 mm / Driver électronique à haut rendement / Source lumineuse composée de l'association de plusieurs modules LED / Conforme à la norme UNI 10819 et aux lois régionales en matière de pollution lumineuse / Visserie extérieure en acier inoxydable / Système "SECURE LIGHT DISTRIBUTION" qui garantit l'uniformité de la distribution lumineuse notamment en cas d'inefficacité de quelques LED / Module LED remplaçable / Versions avec LED 3000 K ou 5000 K disponibles sur demande / Version avec réduction de puissance automatique | Éclairage routier | Straatverlichting Power LED | Reeks paaltop-armaturen voor LED straatverlichting bestaande uit: Behuizing van spuitgietaluminium gelakt met polyester poederlak na chemische conversiebehandeling van het oppervlak / Verbinding aan mast van spuitgiet grijs gelakt aluminium, geschikt voor mast Ø 60 mm of 76 mm / Afscherming met geïntegreerde optische groep van transparant Uv- en warmte bestendig technopolymeer / Optische groep bestaande uit lenzen van technopolymeer met zeer hoge licht-doorgave / Asymmetrische optiek / Pakking van slijtvast siliconen, met zeer hoge elastische terugveer-capaciteit / Scheidingsklem van de lijn die bij het openen van de kabeldeksel automatisch de elektrische voeding onderbreekt / Scheurbestendige kabelklem M20x1.5 voor kabels Ø 10 - Ø 14 mm / Elektronische voeding met hoge efficiëntie / Lichtbron bestaande uit een combinatie van meerdere LED modules / Conform de norm UNI 10819 en de plaatselijke wetgeving met betrekking tot lichtvervuiling / Externe schroeven van roestvrij staal / Systeem "SECURE LIGHT DISTRIBUTION" dat de uniformiteit van de lichtverdeling garandeer ook in geval van slechte werking van een van de LED / LED module vervangbaar / Versies met LED van 3000 K en 5000 K zijn leverbaar op verzoek / Versies met automatische vermogensreductie | Straatverlichting | https://cdn.light-performer.com/product_images/THEOS_GLASS_MINI_32LED_SR_075_AN-96_01_lp.jpg | Theos Glass.jpg | http://www.performanceinlighting.com/fr/fr/prod-3101891 | http://www.performanceinlighting.com/nl/nl/prod-3101891 | YES | YES |  | Released | 3101891
OUTDOOR | URBAN | O UR STREET LIGHTING PF | THEOS | 3101899 | THEOS GLASS MINI 50 SR/075 740 AN-96 DAL | THEOS GLASS MINI 50 SR/075 740 AN-96 DAL | 590 | 0 | 0 | 0 | 0 | 1 | 0 | 0 | 0 | 1 | 1 | 6.68 | 7.29 | KG | 0.028 | M3 | 0.63 | 0.295 | 0.15 | M | 8021944129888 | 94054239 | Anthracite | Antraciet | Éclairage routier Power LED | Série d'appareils urbains LED, composés de: Corps en aluminium moulé sous pression peint par poudre polyester après traitement de conversion chimique de la surface / Fixation sur mât en aluminium moulé sous pression peint en gris, pour mâts Ø 60 mm ou 76 mm / Diffuseur avec groupe optique intégré en technopolymère transparent stabilisé aux UV et à la chaleur / Optiques symétriques, asymétriques et double asymétrie / Optique asymétrique / Joint en silicone antivieillissement à haute capacité de retour élastique / Coupe-circuit automatique qui, à l'ouverture de l'appareil, interrompt l'alimentation électrique / Presse-étoupe à amarrage M20x1.5 pour câbles Ø 10 à Ø 14 mm / Driver électronique à haut rendement / Source lumineuse composée de l'association de plusieurs modules LED / Conforme à la norme UNI 10819 et aux lois régionales en matière de pollution lumineuse / Visserie extérieure en acier inoxydable / Système "SECURE LIGHT DISTRIBUTION" qui garantit l'uniformité de la distribution lumineuse notamment en cas d'inefficacité de quelques LED / Module LED remplaçable / Versions avec LED 3000 K ou 5000 K disponibles sur demande / Version avec réduction de puissance automatique | Éclairage routier | Straatverlichting Power LED | Reeks paaltop-armaturen voor LED straatverlichting bestaande uit: Behuizing van spuitgietaluminium gelakt met polyester poederlak na chemische conversiebehandeling van het oppervlak / Verbinding aan mast van spuitgiet grijs gelakt aluminium, geschikt voor mast Ø 60 mm of 76 mm / Afscherming met geïntegreerde optische groep van transparant Uv- en warmte bestendig technopolymeer / Optische groep bestaande uit lenzen van technopolymeer met zeer hoge licht-doorgave / Asymmetrische optiek / Pakking van slijtvast siliconen, met zeer hoge elastische terugveer-capaciteit / Scheidingsklem van de lijn die bij het openen van de kabeldeksel automatisch de elektrische voeding onderbreekt / Scheurbestendige kabelklem M20x1.5 voor kabels Ø 10 - Ø 14 mm / Elektronische voeding met hoge efficiëntie / Lichtbron bestaande uit een combinatie van meerdere LED modules / Conform de norm UNI 10819 en de plaatselijke wetgeving met betrekking tot lichtvervuiling / Externe schroeven van roestvrij staal / Systeem "SECURE LIGHT DISTRIBUTION" dat de uniformiteit van de lichtverdeling garandeer ook in geval van slechte werking van een van de LED / LED module vervangbaar / Versies met LED van 3000 K en 5000 K zijn leverbaar op verzoek / Versies met automatische vermogensreductie | Straatverlichting | https://cdn.light-performer.com/product_images/THEOS_GLASS_MINI_32LED_SR_075_AN-96_01_lp.jpg | Theos Glass.jpg | http://www.performanceinlighting.com/fr/fr/prod-3101899 | http://www.performanceinlighting.com/nl/nl/prod-3101899 | YES | YES |  | Released | 3101899
OUTDOOR | URBAN | O UR STREET LIGHTING PF | THEOS | 3101895 | THEOS GLASS MINI 50 SR/075 740 AN-96 RPA | THEOS GLASS MINI 50 SR/075 740 AN-96 RPA | 590 | 0 | 0 | 0 | 0 | 1 | 0 | 0 | 0 | 1 | 1 | 6.6 | 7.21 | KG | 0.028 | M3 | 0.63 | 0.295 | 0.15 | M | 8021944129840 | 94054239 | Anthracite | Antraciet | Éclairage routier Power LED | Série d'appareils urbains LED, composés de: Corps en aluminium moulé sous pression peint par poudre polyester après traitement de conversion chimique de la surface / Fixation sur mât en aluminium moulé sous pression peint en gris, pour mâts Ø 60 mm ou 76 mm / Diffuseur avec groupe optique intégré en technopolymère transparent stabilisé aux UV et à la chaleur / Optiques symétriques, asymétriques et double asymétrie / Optique asymétrique / Joint en silicone antivieillissement à haute capacité de retour élastique / Coupe-circuit automatique qui, à l'ouverture de l'appareil, interrompt l'alimentation électrique / Presse-étoupe à amarrage M20x1.5 pour câbles Ø 10 à Ø 14 mm / Driver électronique à haut rendement / Source lumineuse composée de l'association de plusieurs modules LED / Conforme à la norme UNI 10819 et aux lois régionales en matière de pollution lumineuse / Visserie extérieure en acier inoxydable / Système "SECURE LIGHT DISTRIBUTION" qui garantit l'uniformité de la distribution lumineuse notamment en cas d'inefficacité de quelques LED / Module LED remplaçable / Versions avec LED 3000 K ou 5000 K disponibles sur demande / Version avec réduction de puissance automatique | Éclairage routier | Straatverlichting Power LED | Reeks paaltop-armaturen voor LED straatverlichting bestaande uit: Behuizing van spuitgietaluminium gelakt met polyester poederlak na chemische conversiebehandeling van het oppervlak / Verbinding aan mast van spuitgiet grijs gelakt aluminium, geschikt voor mast Ø 60 mm of 76 mm / Afscherming met geïntegreerde optische groep van transparant Uv- en warmte bestendig technopolymeer / Optische groep bestaande uit lenzen van technopolymeer met zeer hoge licht-doorgave / Asymmetrische optiek / Pakking van slijtvast siliconen, met zeer hoge elastische terugveer-capaciteit / Scheidingsklem van de lijn die bij het openen van de kabeldeksel automatisch de elektrische voeding onderbreekt / Scheurbestendige kabelklem M20x1.5 voor kabels Ø 10 - Ø 14 mm / Elektronische voeding met hoge efficiëntie / Lichtbron bestaande uit een combinatie van meerdere LED modules / Conform de norm UNI 10819 en de plaatselijke wetgeving met betrekking tot lichtvervuiling / Externe schroeven van roestvrij staal / Systeem "SECURE LIGHT DISTRIBUTION" dat de uniformiteit van de lichtverdeling garandeer ook in geval van slechte werking van een van de LED / LED module vervangbaar / Versies met LED van 3000 K en 5000 K zijn leverbaar op verzoek / Versies met automatische vermogensreductie | Straatverlichting | https://cdn.light-performer.com/product_images/THEOS_GLASS_MINI_32LED_SR_075_AN-96_01_lp.jpg | Theos Glass.jpg | http://www.performanceinlighting.com/fr/fr/prod-3101895 | http://www.performanceinlighting.com/nl/nl/prod-3101895 | YES | YES |  | Released | 3101895
OUTDOOR | URBAN | O UR STREET LIGHTING PF | THEOS | 3105197 | THEOS GLASS MINI 50 SR/100 730 AN-96 | THEOS GLASS MINI 50 SR/100 3000K ANTR. | 499 | 0 | 0 | 0 | 0 | 1 | 0 | 0 | 0 | 1 | 1 | 6.767 | 7.238 | KG | 0.028 | M3 | 0.63 | 0.295 | 0.15 | M | 8021944136107 | 94054239 | Anthracite | Antraciet | Éclairage routier Power LED | Série d'appareils urbains LED, composés de: Corps en aluminium moulé sous pression peint par poudre polyester après traitement de conversion chimique de la surface / Fixation sur mât en aluminium moulé sous pression peint en gris, pour mâts Ø 60 mm ou 76 mm / Diffuseur avec groupe optique intégré en technopolymère transparent stabilisé aux UV et à la chaleur / Optiques symétriques, asymétriques et double asymétrie / Optique asymétrique / Joint en silicone antivieillissement à haute capacité de retour élastique / Coupe-circuit automatique qui, à l'ouverture de l'appareil, interrompt l'alimentation électrique / Presse-étoupe à amarrage M20x1.5 pour câbles Ø 10 à Ø 14 mm / Driver électronique à haut rendement / Source lumineuse composée de l'association de plusieurs modules LED / Conforme à la norme UNI 10819 et aux lois régionales en matière de pollution lumineuse / Visserie extérieure en acier inoxydable / Système "SECURE LIGHT DISTRIBUTION" qui garantit l'uniformité de la distribution lumineuse notamment en cas d'inefficacité de quelques LED / Module LED remplaçable / Versions avec LED 3000 K ou 5000 K disponibles sur demande / Version avec réduction de puissance automatique | Éclairage routier | Straatverlichting Power LED | Reeks paaltop-armaturen voor LED straatverlichting bestaande uit: Behuizing van spuitgietaluminium gelakt met polyester poederlak na chemische conversiebehandeling van het oppervlak / Verbinding aan mast van spuitgiet grijs gelakt aluminium, geschikt voor mast Ø 60 mm of 76 mm / Afscherming met geïntegreerde optische groep van transparant Uv- en warmte bestendig technopolymeer / Optische groep bestaande uit lenzen van technopolymeer met zeer hoge licht-doorgave / Asymmetrische optiek / Pakking van slijtvast siliconen, met zeer hoge elastische terugveer-capaciteit / Scheidingsklem van de lijn die bij het openen van de kabeldeksel automatisch de elektrische voeding onderbreekt / Scheurbestendige kabelklem M20x1.5 voor kabels Ø 10 - Ø 14 mm / Elektronische voeding met hoge efficiëntie / Lichtbron bestaande uit een combinatie van meerdere LED modules / Conform de norm UNI 10819 en de plaatselijke wetgeving met betrekking tot lichtvervuiling / Externe schroeven van roestvrij staal / Systeem "SECURE LIGHT DISTRIBUTION" dat de uniformiteit van de lichtverdeling garandeer ook in geval van slechte werking van een van de LED / LED module vervangbaar / Versies met LED van 3000 K en 5000 K zijn leverbaar op verzoek / Versies met automatische vermogensreductie | Straatverlichting | https://cdn.light-performer.com/product_images/THEOS_GLASS_MINI_32LED_SR_100_AN-96_01_lp.jpg | Theos Glass.jpg | http://www.performanceinlighting.com/fr/fr/prod-3105197 | http://www.performanceinlighting.com/nl/nl/prod-3105197 | YES | YES |  | Released | 3105197
OUTDOOR | URBAN | O UR STREET LIGHTING PF | THEOS | 3105198 | THEOS GLASS MINI 50 SR/100 730 AN-96 DAL | THEOS GLASS MINI 50 SR/100 3000K DALI AN | 590 | 0 | 0 | 0 | 0 | 1 | 0 | 0 | 0 | 1 | 1 | 6.68 | 7.29 | KG | 0.028 | M3 | 0.63 | 0.295 | 0.15 | M | 8021944136114 | 94054239 | Anthracite | Antraciet | Éclairage routier Power LED | Série d'appareils urbains LED, composés de: Corps en aluminium moulé sous pression peint par poudre polyester après traitement de conversion chimique de la surface / Fixation sur mât en aluminium moulé sous pression peint en gris, pour mâts Ø 60 mm ou 76 mm / Diffuseur avec groupe optique intégré en technopolymère transparent stabilisé aux UV et à la chaleur / Optiques symétriques, asymétriques et double asymétrie / Optique asymétrique / Joint en silicone antivieillissement à haute capacité de retour élastique / Coupe-circuit automatique qui, à l'ouverture de l'appareil, interrompt l'alimentation électrique / Presse-étoupe à amarrage M20x1.5 pour câbles Ø 10 à Ø 14 mm / Driver électronique à haut rendement / Source lumineuse composée de l'association de plusieurs modules LED / Conforme à la norme UNI 10819 et aux lois régionales en matière de pollution lumineuse / Visserie extérieure en acier inoxydable / Système "SECURE LIGHT DISTRIBUTION" qui garantit l'uniformité de la distribution lumineuse notamment en cas d'inefficacité de quelques LED / Module LED remplaçable / Versions avec LED 3000 K ou 5000 K disponibles sur demande / Version avec réduction de puissance automatique | Éclairage routier | Straatverlichting Power LED | Reeks paaltop-armaturen voor LED straatverlichting bestaande uit: Behuizing van spuitgietaluminium gelakt met polyester poederlak na chemische conversiebehandeling van het oppervlak / Verbinding aan mast van spuitgiet grijs gelakt aluminium, geschikt voor mast Ø 60 mm of 76 mm / Afscherming met geïntegreerde optische groep van transparant Uv- en warmte bestendig technopolymeer / Optische groep bestaande uit lenzen van technopolymeer met zeer hoge licht-doorgave / Asymmetrische optiek / Pakking van slijtvast siliconen, met zeer hoge elastische terugveer-capaciteit / Scheidingsklem van de lijn die bij het openen van de kabeldeksel automatisch de elektrische voeding onderbreekt / Scheurbestendige kabelklem M20x1.5 voor kabels Ø 10 - Ø 14 mm / Elektronische voeding met hoge efficiëntie / Lichtbron bestaande uit een combinatie van meerdere LED modules / Conform de norm UNI 10819 en de plaatselijke wetgeving met betrekking tot lichtvervuiling / Externe schroeven van roestvrij staal / Systeem "SECURE LIGHT DISTRIBUTION" dat de uniformiteit van de lichtverdeling garandeer ook in geval van slechte werking van een van de LED / LED module vervangbaar / Versies met LED van 3000 K en 5000 K zijn leverbaar op verzoek / Versies met automatische vermogensreductie | Straatverlichting | https://cdn.light-performer.com/product_images/THEOS_GLASS_MINI_32LED_SR_100_AN-96_01_lp.jpg | Theos Glass.jpg | http://www.performanceinlighting.com/fr/fr/prod-3105198 | http://www.performanceinlighting.com/nl/nl/prod-3105198 | YES | YES |  | Released | 3105198
OUTDOOR | URBAN | O UR STREET LIGHTING PF | THEOS | 3105199 | THEOS GLASS MINI 50 SR/100 730 AN-96 RPA | THEOS GLASS MINI 50 SR/100 3000K APR ANT | 590 | 0 | 0 | 0 | 0 | 1 | 0 | 0 | 0 | 1 | 1 | 6.6 | 7.21 | KG | 0.028 | M3 | 0.63 | 0.295 | 0.15 | M | 8021944136121 | 94054239 | Anthracite | Antraciet | Éclairage routier Power LED | Série d'appareils urbains LED, composés de: Corps en aluminium moulé sous pression peint par poudre polyester après traitement de conversion chimique de la surface / Fixation sur mât en aluminium moulé sous pression peint en gris, pour mâts Ø 60 mm ou 76 mm / Diffuseur avec groupe optique intégré en technopolymère transparent stabilisé aux UV et à la chaleur / Optiques symétriques, asymétriques et double asymétrie / Optique asymétrique / Joint en silicone antivieillissement à haute capacité de retour élastique / Coupe-circuit automatique qui, à l'ouverture de l'appareil, interrompt l'alimentation électrique / Presse-étoupe à amarrage M20x1.5 pour câbles Ø 10 à Ø 14 mm / Driver électronique à haut rendement / Source lumineuse composée de l'association de plusieurs modules LED / Conforme à la norme UNI 10819 et aux lois régionales en matière de pollution lumineuse / Visserie extérieure en acier inoxydable / Système "SECURE LIGHT DISTRIBUTION" qui garantit l'uniformité de la distribution lumineuse notamment en cas d'inefficacité de quelques LED / Module LED remplaçable / Versions avec LED 3000 K ou 5000 K disponibles sur demande / Version avec réduction de puissance automatique | Éclairage routier | Straatverlichting Power LED | Reeks paaltop-armaturen voor LED straatverlichting bestaande uit: Behuizing van spuitgietaluminium gelakt met polyester poederlak na chemische conversiebehandeling van het oppervlak / Verbinding aan mast van spuitgiet grijs gelakt aluminium, geschikt voor mast Ø 60 mm of 76 mm / Afscherming met geïntegreerde optische groep van transparant Uv- en warmte bestendig technopolymeer / Optische groep bestaande uit lenzen van technopolymeer met zeer hoge licht-doorgave / Asymmetrische optiek / Pakking van slijtvast siliconen, met zeer hoge elastische terugveer-capaciteit / Scheidingsklem van de lijn die bij het openen van de kabeldeksel automatisch de elektrische voeding onderbreekt / Scheurbestendige kabelklem M20x1.5 voor kabels Ø 10 - Ø 14 mm / Elektronische voeding met hoge efficiëntie / Lichtbron bestaande uit een combinatie van meerdere LED modules / Conform de norm UNI 10819 en de plaatselijke wetgeving met betrekking tot lichtvervuiling / Externe schroeven van roestvrij staal / Systeem "SECURE LIGHT DISTRIBUTION" dat de uniformiteit van de lichtverdeling garandeer ook in geval van slechte werking van een van de LED / LED module vervangbaar / Versies met LED van 3000 K en 5000 K zijn leverbaar op verzoek / Versies met automatische vermogensreductie | Straatverlichting | https://cdn.light-performer.com/product_images/THEOS_GLASS_MINI_32LED_SR_100_AN-96_01_lp.jpg | Theos Glass.jpg | http://www.performanceinlighting.com/fr/fr/prod-3105199 | http://www.performanceinlighting.com/nl/nl/prod-3105199 | YES | YES |  | Released | 3105199
OUTDOOR | URBAN | O UR STREET LIGHTING PF | THEOS | 3117734 | THEOS GLASS MINI 50 SR/100 730 AN96 ZHUD | THEOS GLASS MINI 50 SR/100 730 AN96 ZHUD | 718 | 0 | 0 | 0 | 0 | 1 | 0 | 0 | 0 | 1 | 1 | 6.6 | 7.1 | KG | 0.033 | M3 | 0.63 | 0.295 | 0.15 | M | 8018367732528 | 94054239 | Anthracite | Antraciet | Éclairage routier Power LED | Série d'appareils urbains LED, composés de: Corps en aluminium moulé sous pression peint par poudre polyester après traitement de conversion chimique de la surface / Fixation sur mât en aluminium moulé sous pression peint en gris, pour mâts Ø 60 mm ou 76 mm / Diffuseur avec groupe optique intégré en technopolymère transparent stabilisé aux UV et à la chaleur / Optiques symétriques, asymétriques et double asymétrie / Optique asymétrique / Joint en silicone antivieillissement à haute capacité de retour élastique / Coupe-circuit automatique qui, à l'ouverture de l'appareil, interrompt l'alimentation électrique / Presse-étoupe à amarrage M20x1.5 pour câbles Ø 10 à Ø 14 mm / Driver électronique à haut rendement / Source lumineuse composée de l'association de plusieurs modules LED / Conforme à la norme UNI 10819 et aux lois régionales en matière de pollution lumineuse / Visserie extérieure en acier inoxydable / Système "SECURE LIGHT DISTRIBUTION" qui garantit l'uniformité de la distribution lumineuse notamment en cas d'inefficacité de quelques LED / Module LED remplaçable / Versions avec LED 3000 K ou 5000 K disponibles sur demande / Version avec réduction de puissance automatique | Éclairage routier | Straatverlichting Power LED | Reeks paaltop-armaturen voor LED straatverlichting bestaande uit: Behuizing van spuitgietaluminium gelakt met polyester poederlak na chemische conversiebehandeling van het oppervlak / Verbinding aan mast van spuitgiet grijs gelakt aluminium, geschikt voor mast Ø 60 mm of 76 mm / Afscherming met geïntegreerde optische groep van transparant Uv- en warmte bestendig technopolymeer / Optische groep bestaande uit lenzen van technopolymeer met zeer hoge licht-doorgave / Asymmetrische optiek / Pakking van slijtvast siliconen, met zeer hoge elastische terugveer-capaciteit / Scheidingsklem van de lijn die bij het openen van de kabeldeksel automatisch de elektrische voeding onderbreekt / Scheurbestendige kabelklem M20x1.5 voor kabels Ø 10 - Ø 14 mm / Elektronische voeding met hoge efficiëntie / Lichtbron bestaande uit een combinatie van meerdere LED modules / Conform de norm UNI 10819 en de plaatselijke wetgeving met betrekking tot lichtvervuiling / Externe schroeven van roestvrij staal / Systeem "SECURE LIGHT DISTRIBUTION" dat de uniformiteit van de lichtverdeling garandeer ook in geval van slechte werking van een van de LED / LED module vervangbaar / Versies met LED van 3000 K en 5000 K zijn leverbaar op verzoek / Versies met automatische vermogensreductie | Straatverlichting |  | THEOS_MINI_GLASS_angle_01_lp.jpg | http://www.performanceinlighting.com/fr/fr/prod-3117734 | http://www.performanceinlighting.com/nl/nl/prod-3117734 | YES | YES |  | Phase In | 3117734
OUTDOOR | URBAN | O UR STREET LIGHTING PF | THEOS | 3112207 | THEOS GLASS MINI 50 SR/100 730 DALI NEMA | THEOS GLASS MINI 50 SR/100 730 DALI NEMA | 644 | 0 | 0 | 0 | 0 | 1 | 0 | 0 | 0 | 1 | 1 | 6.68 | 7.29 | KG | 0.028 | M3 | 0.63 | 0.295 | 0.18 | M | 8018367710946 | 94054239 | Anthracite | Antraciet | Éclairage routier Power LED | Série d'appareils urbains LED, composés de: Corps en aluminium moulé sous pression peint par poudre polyester après traitement de conversion chimique de la surface / Fixation sur mât en aluminium moulé sous pression peint en gris, pour mâts Ø 60 mm ou 76 mm / Diffuseur avec groupe optique intégré en technopolymère transparent stabilisé aux UV et à la chaleur / Optiques symétriques, asymétriques et double asymétrie / Optique asymétrique / Joint en silicone antivieillissement à haute capacité de retour élastique / Coupe-circuit automatique qui, à l'ouverture de l'appareil, interrompt l'alimentation électrique / Presse-étoupe à amarrage M20x1.5 pour câbles Ø 10 à Ø 14 mm / Driver électronique à haut rendement / Source lumineuse composée de l'association de plusieurs modules LED / Conforme à la norme UNI 10819 et aux lois régionales en matière de pollution lumineuse / Visserie extérieure en acier inoxydable / Système "SECURE LIGHT DISTRIBUTION" qui garantit l'uniformité de la distribution lumineuse notamment en cas d'inefficacité de quelques LED / Module LED remplaçable / Versions avec LED 3000 K ou 5000 K disponibles sur demande / Version avec réduction de puissance automatique | Éclairage routier | Straatverlichting Power LED | Reeks paaltop-armaturen voor LED straatverlichting bestaande uit: Behuizing van spuitgietaluminium gelakt met polyester poederlak na chemische conversiebehandeling van het oppervlak / Verbinding aan mast van spuitgiet grijs gelakt aluminium, geschikt voor mast Ø 60 mm of 76 mm / Afscherming met geïntegreerde optische groep van transparant Uv- en warmte bestendig technopolymeer / Optische groep bestaande uit lenzen van technopolymeer met zeer hoge licht-doorgave / Asymmetrische optiek / Pakking van slijtvast siliconen, met zeer hoge elastische terugveer-capaciteit / Scheidingsklem van de lijn die bij het openen van de kabeldeksel automatisch de elektrische voeding onderbreekt / Scheurbestendige kabelklem M20x1.5 voor kabels Ø 10 - Ø 14 mm / Elektronische voeding met hoge efficiëntie / Lichtbron bestaande uit een combinatie van meerdere LED modules / Conform de norm UNI 10819 en de plaatselijke wetgeving met betrekking tot lichtvervuiling / Externe schroeven van roestvrij staal / Systeem "SECURE LIGHT DISTRIBUTION" dat de uniformiteit van de lichtverdeling garandeer ook in geval van slechte werking van een van de LED / LED module vervangbaar / Versies met LED van 3000 K en 5000 K zijn leverbaar op verzoek / Versies met automatische vermogensreductie | Straatverlichting |  | THEOS_MINI_GLASS_angle_01_lp.jpg | http://www.performanceinlighting.com/fr/fr/prod-3112207 | http://www.performanceinlighting.com/nl/nl/prod-3112207 | YES | YES |  | Phase In | 3112207
OUTDOOR | URBAN | O UR STREET LIGHTING PF | THEOS | 3112854 | THEOS GLASS MINI 50 SR/100 730 ZHU | THEOS GLASS MINI 50 SR/100 730 ZHU | 644 | 0 | 0 | 0 | 0 | 1 | 0 | 0 | 0 | 1 | 1 | 6.6 | 7.1 | KG | 0.033 | M3 | 0.63 | 0.295 | 0.15 | M | 8018367713497 | 94054239 | Anthracite | Antraciet | Éclairage routier Power LED | Série d'appareils urbains LED, composés de: Corps en aluminium moulé sous pression peint par poudre polyester après traitement de conversion chimique de la surface / Fixation sur mât en aluminium moulé sous pression peint en gris, pour mâts Ø 60 mm ou 76 mm / Diffuseur avec groupe optique intégré en technopolymère transparent stabilisé aux UV et à la chaleur / Optiques symétriques, asymétriques et double asymétrie / Optique asymétrique / Joint en silicone antivieillissement à haute capacité de retour élastique / Coupe-circuit automatique qui, à l'ouverture de l'appareil, interrompt l'alimentation électrique / Presse-étoupe à amarrage M20x1.5 pour câbles Ø 10 à Ø 14 mm / Driver électronique à haut rendement / Source lumineuse composée de l'association de plusieurs modules LED / Conforme à la norme UNI 10819 et aux lois régionales en matière de pollution lumineuse / Visserie extérieure en acier inoxydable / Système "SECURE LIGHT DISTRIBUTION" qui garantit l'uniformité de la distribution lumineuse notamment en cas d'inefficacité de quelques LED / Module LED remplaçable / Versions avec LED 3000 K ou 5000 K disponibles sur demande / Version avec réduction de puissance automatique | Éclairage routier | Straatverlichting Power LED | Reeks paaltop-armaturen voor LED straatverlichting bestaande uit: Behuizing van spuitgietaluminium gelakt met polyester poederlak na chemische conversiebehandeling van het oppervlak / Verbinding aan mast van spuitgiet grijs gelakt aluminium, geschikt voor mast Ø 60 mm of 76 mm / Afscherming met geïntegreerde optische groep van transparant Uv- en warmte bestendig technopolymeer / Optische groep bestaande uit lenzen van technopolymeer met zeer hoge licht-doorgave / Asymmetrische optiek / Pakking van slijtvast siliconen, met zeer hoge elastische terugveer-capaciteit / Scheidingsklem van de lijn die bij het openen van de kabeldeksel automatisch de elektrische voeding onderbreekt / Scheurbestendige kabelklem M20x1.5 voor kabels Ø 10 - Ø 14 mm / Elektronische voeding met hoge efficiëntie / Lichtbron bestaande uit een combinatie van meerdere LED modules / Conform de norm UNI 10819 en de plaatselijke wetgeving met betrekking tot lichtvervuiling / Externe schroeven van roestvrij staal / Systeem "SECURE LIGHT DISTRIBUTION" dat de uniformiteit van de lichtverdeling garandeer ook in geval van slechte werking van een van de LED / LED module vervangbaar / Versies met LED van 3000 K en 5000 K zijn leverbaar op verzoek / Versies met automatische vermogensreductie | Straatverlichting |  | THEOS_MINI_GLASS_angle_01_lp.jpg | http://www.performanceinlighting.com/fr/fr/prod-3112854 | http://www.performanceinlighting.com/nl/nl/prod-3112854 | YES | YES |  | Phase In | 3112854
OUTDOOR | URBAN | O UR STREET LIGHTING PF | THEOS | 3101892 | THEOS GLASS MINI 50 SR/100 740 AN-96 | THEOS GLASS MINI 50 SR/100 740 AN-96 | 499 | 0 | 0 | 0 | 0 | 1 | 0 | 0 | 0 | 1 | 1 | 6.6 | 7.21 | KG | 0.028 | M3 | 0.63 | 0.295 | 0.15 | M | 8021944129819 | 94054239 | Anthracite | Antraciet | Éclairage routier Power LED | Série d'appareils urbains LED, composés de: Corps en aluminium moulé sous pression peint par poudre polyester après traitement de conversion chimique de la surface / Fixation sur mât en aluminium moulé sous pression peint en gris, pour mâts Ø 60 mm ou 76 mm / Diffuseur avec groupe optique intégré en technopolymère transparent stabilisé aux UV et à la chaleur / Optiques symétriques, asymétriques et double asymétrie / Optique asymétrique / Joint en silicone antivieillissement à haute capacité de retour élastique / Coupe-circuit automatique qui, à l'ouverture de l'appareil, interrompt l'alimentation électrique / Presse-étoupe à amarrage M20x1.5 pour câbles Ø 10 à Ø 14 mm / Driver électronique à haut rendement / Source lumineuse composée de l'association de plusieurs modules LED / Conforme à la norme UNI 10819 et aux lois régionales en matière de pollution lumineuse / Visserie extérieure en acier inoxydable / Système "SECURE LIGHT DISTRIBUTION" qui garantit l'uniformité de la distribution lumineuse notamment en cas d'inefficacité de quelques LED / Module LED remplaçable / Versions avec LED 3000 K ou 5000 K disponibles sur demande / Version avec réduction de puissance automatique | Éclairage routier | Straatverlichting Power LED | Reeks paaltop-armaturen voor LED straatverlichting bestaande uit: Behuizing van spuitgietaluminium gelakt met polyester poederlak na chemische conversiebehandeling van het oppervlak / Verbinding aan mast van spuitgiet grijs gelakt aluminium, geschikt voor mast Ø 60 mm of 76 mm / Afscherming met geïntegreerde optische groep van transparant Uv- en warmte bestendig technopolymeer / Optische groep bestaande uit lenzen van technopolymeer met zeer hoge licht-doorgave / Asymmetrische optiek / Pakking van slijtvast siliconen, met zeer hoge elastische terugveer-capaciteit / Scheidingsklem van de lijn die bij het openen van de kabeldeksel automatisch de elektrische voeding onderbreekt / Scheurbestendige kabelklem M20x1.5 voor kabels Ø 10 - Ø 14 mm / Elektronische voeding met hoge efficiëntie / Lichtbron bestaande uit een combinatie van meerdere LED modules / Conform de norm UNI 10819 en de plaatselijke wetgeving met betrekking tot lichtvervuiling / Externe schroeven van roestvrij staal / Systeem "SECURE LIGHT DISTRIBUTION" dat de uniformiteit van de lichtverdeling garandeer ook in geval van slechte werking van een van de LED / LED module vervangbaar / Versies met LED van 3000 K en 5000 K zijn leverbaar op verzoek / Versies met automatische vermogensreductie | Straatverlichting | https://cdn.light-performer.com/product_images/THEOS_GLASS_MINI_32LED_SR_100_AN-96_01_lp.jpg | Theos Glass.jpg | http://www.performanceinlighting.com/fr/fr/prod-3101892 | http://www.performanceinlighting.com/nl/nl/prod-3101892 | YES | YES |  | Released | 3101892
OUTDOOR | URBAN | O UR STREET LIGHTING PF | THEOS | 3101900 | THEOS GLASS MINI 50 SR/100 740 AN-96 DAL | THEOS GLASS MINI 50 SR/100 740 AN-96 DAL | 590 | 0 | 0 | 0 | 0 | 1 | 0 | 0 | 0 | 1 | 1 | 6.992 | 7.465 | KG | 0.028 | M3 | 0.63 | 0.295 | 0.15 | M | 8021944129895 | 94054239 | Anthracite | Antraciet | Éclairage routier Power LED | Série d'appareils urbains LED, composés de: Corps en aluminium moulé sous pression peint par poudre polyester après traitement de conversion chimique de la surface / Fixation sur mât en aluminium moulé sous pression peint en gris, pour mâts Ø 60 mm ou 76 mm / Diffuseur avec groupe optique intégré en technopolymère transparent stabilisé aux UV et à la chaleur / Optiques symétriques, asymétriques et double asymétrie / Optique asymétrique / Joint en silicone antivieillissement à haute capacité de retour élastique / Coupe-circuit automatique qui, à l'ouverture de l'appareil, interrompt l'alimentation électrique / Presse-étoupe à amarrage M20x1.5 pour câbles Ø 10 à Ø 14 mm / Driver électronique à haut rendement / Source lumineuse composée de l'association de plusieurs modules LED / Conforme à la norme UNI 10819 et aux lois régionales en matière de pollution lumineuse / Visserie extérieure en acier inoxydable / Système "SECURE LIGHT DISTRIBUTION" qui garantit l'uniformité de la distribution lumineuse notamment en cas d'inefficacité de quelques LED / Module LED remplaçable / Versions avec LED 3000 K ou 5000 K disponibles sur demande / Version avec réduction de puissance automatique | Éclairage routier | Straatverlichting Power LED | Reeks paaltop-armaturen voor LED straatverlichting bestaande uit: Behuizing van spuitgietaluminium gelakt met polyester poederlak na chemische conversiebehandeling van het oppervlak / Verbinding aan mast van spuitgiet grijs gelakt aluminium, geschikt voor mast Ø 60 mm of 76 mm / Afscherming met geïntegreerde optische groep van transparant Uv- en warmte bestendig technopolymeer / Optische groep bestaande uit lenzen van technopolymeer met zeer hoge licht-doorgave / Asymmetrische optiek / Pakking van slijtvast siliconen, met zeer hoge elastische terugveer-capaciteit / Scheidingsklem van de lijn die bij het openen van de kabeldeksel automatisch de elektrische voeding onderbreekt / Scheurbestendige kabelklem M20x1.5 voor kabels Ø 10 - Ø 14 mm / Elektronische voeding met hoge efficiëntie / Lichtbron bestaande uit een combinatie van meerdere LED modules / Conform de norm UNI 10819 en de plaatselijke wetgeving met betrekking tot lichtvervuiling / Externe schroeven van roestvrij staal / Systeem "SECURE LIGHT DISTRIBUTION" dat de uniformiteit van de lichtverdeling garandeer ook in geval van slechte werking van een van de LED / LED module vervangbaar / Versies met LED van 3000 K en 5000 K zijn leverbaar op verzoek / Versies met automatische vermogensreductie | Straatverlichting | https://cdn.light-performer.com/product_images/THEOS_GLASS_MINI_32LED_SR_100_AN-96_01_lp.jpg | Theos Glass.jpg | http://www.performanceinlighting.com/fr/fr/prod-3101900 | http://www.performanceinlighting.com/nl/nl/prod-3101900 | YES | YES |  | Released | 3101900
OUTDOOR | URBAN | O UR STREET LIGHTING PF | THEOS | 3101896 | THEOS GLASS MINI 50 SR/100 740 AN-96 RPA | THEOS GLASS MINI 50 SR/100 740 AN-96 RPA | 590 | 0 | 0 | 0 | 0 | 1 | 0 | 0 | 0 | 1 | 1 | 6.6 | 7.21 | KG | 0.028 | M3 | 0.63 | 0.295 | 0.15 | M | 8021944129857 | 94054239 | Anthracite | Antraciet | Éclairage routier Power LED | Série d'appareils urbains LED, composés de: Corps en aluminium moulé sous pression peint par poudre polyester après traitement de conversion chimique de la surface / Fixation sur mât en aluminium moulé sous pression peint en gris, pour mâts Ø 60 mm ou 76 mm / Diffuseur avec groupe optique intégré en technopolymère transparent stabilisé aux UV et à la chaleur / Optiques symétriques, asymétriques et double asymétrie / Optique asymétrique / Joint en silicone antivieillissement à haute capacité de retour élastique / Coupe-circuit automatique qui, à l'ouverture de l'appareil, interrompt l'alimentation électrique / Presse-étoupe à amarrage M20x1.5 pour câbles Ø 10 à Ø 14 mm / Driver électronique à haut rendement / Source lumineuse composée de l'association de plusieurs modules LED / Conforme à la norme UNI 10819 et aux lois régionales en matière de pollution lumineuse / Visserie extérieure en acier inoxydable / Système "SECURE LIGHT DISTRIBUTION" qui garantit l'uniformité de la distribution lumineuse notamment en cas d'inefficacité de quelques LED / Module LED remplaçable / Versions avec LED 3000 K ou 5000 K disponibles sur demande / Version avec réduction de puissance automatique | Éclairage routier | Straatverlichting Power LED | Reeks paaltop-armaturen voor LED straatverlichting bestaande uit: Behuizing van spuitgietaluminium gelakt met polyester poederlak na chemische conversiebehandeling van het oppervlak / Verbinding aan mast van spuitgiet grijs gelakt aluminium, geschikt voor mast Ø 60 mm of 76 mm / Afscherming met geïntegreerde optische groep van transparant Uv- en warmte bestendig technopolymeer / Optische groep bestaande uit lenzen van technopolymeer met zeer hoge licht-doorgave / Asymmetrische optiek / Pakking van slijtvast siliconen, met zeer hoge elastische terugveer-capaciteit / Scheidingsklem van de lijn die bij het openen van de kabeldeksel automatisch de elektrische voeding onderbreekt / Scheurbestendige kabelklem M20x1.5 voor kabels Ø 10 - Ø 14 mm / Elektronische voeding met hoge efficiëntie / Lichtbron bestaande uit een combinatie van meerdere LED modules / Conform de norm UNI 10819 en de plaatselijke wetgeving met betrekking tot lichtvervuiling / Externe schroeven van roestvrij staal / Systeem "SECURE LIGHT DISTRIBUTION" dat de uniformiteit van de lichtverdeling garandeer ook in geval van slechte werking van een van de LED / LED module vervangbaar / Versies met LED van 3000 K en 5000 K zijn leverbaar op verzoek / Versies met automatische vermogensreductie | Straatverlichting | https://cdn.light-performer.com/product_images/THEOS_GLASS_MINI_32LED_SR_100_AN-96_01_lp.jpg | Theos Glass.jpg | http://www.performanceinlighting.com/fr/fr/prod-3101896 | http://www.performanceinlighting.com/nl/nl/prod-3101896 | YES | YES |  | Released | 3101896
OUTDOOR | URBAN | O UR STREET LIGHTING PF | THEOS | 3117735 | THEOS GLASS MINI 50 SR/100 740 AN96 ZHUD | THEOS GLASS MINI 50 SR/100 740 AN96 ZHUD | 718 | 0 | 0 | 0 | 0 | 1 | 0 | 0 | 0 | 1 | 1 | 6.6 | 7.1 | KG | 0.033 | M3 | 0.63 | 0.295 | 0.15 | M | 8018367732535 | 94054239 | Anthracite | Antraciet | Éclairage routier Power LED | Série d'appareils urbains LED, composés de: Corps en aluminium moulé sous pression peint par poudre polyester après traitement de conversion chimique de la surface / Fixation sur mât en aluminium moulé sous pression peint en gris, pour mâts Ø 60 mm ou 76 mm / Diffuseur avec groupe optique intégré en technopolymère transparent stabilisé aux UV et à la chaleur / Optiques symétriques, asymétriques et double asymétrie / Optique asymétrique / Joint en silicone antivieillissement à haute capacité de retour élastique / Coupe-circuit automatique qui, à l'ouverture de l'appareil, interrompt l'alimentation électrique / Presse-étoupe à amarrage M20x1.5 pour câbles Ø 10 à Ø 14 mm / Driver électronique à haut rendement / Source lumineuse composée de l'association de plusieurs modules LED / Conforme à la norme UNI 10819 et aux lois régionales en matière de pollution lumineuse / Visserie extérieure en acier inoxydable / Système "SECURE LIGHT DISTRIBUTION" qui garantit l'uniformité de la distribution lumineuse notamment en cas d'inefficacité de quelques LED / Module LED remplaçable / Versions avec LED 3000 K ou 5000 K disponibles sur demande / Version avec réduction de puissance automatique | Éclairage routier | Straatverlichting Power LED | Reeks paaltop-armaturen voor LED straatverlichting bestaande uit: Behuizing van spuitgietaluminium gelakt met polyester poederlak na chemische conversiebehandeling van het oppervlak / Verbinding aan mast van spuitgiet grijs gelakt aluminium, geschikt voor mast Ø 60 mm of 76 mm / Afscherming met geïntegreerde optische groep van transparant Uv- en warmte bestendig technopolymeer / Optische groep bestaande uit lenzen van technopolymeer met zeer hoge licht-doorgave / Asymmetrische optiek / Pakking van slijtvast siliconen, met zeer hoge elastische terugveer-capaciteit / Scheidingsklem van de lijn die bij het openen van de kabeldeksel automatisch de elektrische voeding onderbreekt / Scheurbestendige kabelklem M20x1.5 voor kabels Ø 10 - Ø 14 mm / Elektronische voeding met hoge efficiëntie / Lichtbron bestaande uit een combinatie van meerdere LED modules / Conform de norm UNI 10819 en de plaatselijke wetgeving met betrekking tot lichtvervuiling / Externe schroeven van roestvrij staal / Systeem "SECURE LIGHT DISTRIBUTION" dat de uniformiteit van de lichtverdeling garandeer ook in geval van slechte werking van een van de LED / LED module vervangbaar / Versies met LED van 3000 K en 5000 K zijn leverbaar op verzoek / Versies met automatische vermogensreductie | Straatverlichting |  | THEOS_MINI_GLASS_angle_01_lp.jpg | http://www.performanceinlighting.com/fr/fr/prod-3117735 | http://www.performanceinlighting.com/nl/nl/prod-3117735 | YES | YES |  | Phase In | 3117735
OUTDOOR | URBAN | O UR STREET LIGHTING PF | THEOS | 3108904 | THEOS GLASS MINI 50 SR/100 740 DALI NEMA | THEOS GLASS MINI 50 SR/100 740 DALI NEMA | 644 | 0 | 0 | 0 | 0 | 1 | 0 | 0 | 0 | 1 | 1 | 6.68 | 7.29 | KG | 0.028 | M3 | 0.63 | 0.295 | 0.18 | M | 8018367702163 | 94054239 | Anthracite | Antraciet | Éclairage routier Power LED | Série d'appareils urbains LED, composés de: Corps en aluminium moulé sous pression peint par poudre polyester après traitement de conversion chimique de la surface / Fixation sur mât en aluminium moulé sous pression peint en gris, pour mâts Ø 60 mm ou 76 mm / Diffuseur avec groupe optique intégré en technopolymère transparent stabilisé aux UV et à la chaleur / Optiques symétriques, asymétriques et double asymétrie / Optique asymétrique / Joint en silicone antivieillissement à haute capacité de retour élastique / Coupe-circuit automatique qui, à l'ouverture de l'appareil, interrompt l'alimentation électrique / Presse-étoupe à amarrage M20x1.5 pour câbles Ø 10 à Ø 14 mm / Driver électronique à haut rendement / Source lumineuse composée de l'association de plusieurs modules LED / Conforme à la norme UNI 10819 et aux lois régionales en matière de pollution lumineuse / Visserie extérieure en acier inoxydable / Système "SECURE LIGHT DISTRIBUTION" qui garantit l'uniformité de la distribution lumineuse notamment en cas d'inefficacité de quelques LED / Module LED remplaçable / Versions avec LED 3000 K ou 5000 K disponibles sur demande / Version avec réduction de puissance automatique | Éclairage routier | Straatverlichting Power LED | Reeks paaltop-armaturen voor LED straatverlichting bestaande uit: Behuizing van spuitgietaluminium gelakt met polyester poederlak na chemische conversiebehandeling van het oppervlak / Verbinding aan mast van spuitgiet grijs gelakt aluminium, geschikt voor mast Ø 60 mm of 76 mm / Afscherming met geïntegreerde optische groep van transparant Uv- en warmte bestendig technopolymeer / Optische groep bestaande uit lenzen van technopolymeer met zeer hoge licht-doorgave / Asymmetrische optiek / Pakking van slijtvast siliconen, met zeer hoge elastische terugveer-capaciteit / Scheidingsklem van de lijn die bij het openen van de kabeldeksel automatisch de elektrische voeding onderbreekt / Scheurbestendige kabelklem M20x1.5 voor kabels Ø 10 - Ø 14 mm / Elektronische voeding met hoge efficiëntie / Lichtbron bestaande uit een combinatie van meerdere LED modules / Conform de norm UNI 10819 en de plaatselijke wetgeving met betrekking tot lichtvervuiling / Externe schroeven van roestvrij staal / Systeem "SECURE LIGHT DISTRIBUTION" dat de uniformiteit van de lichtverdeling garandeer ook in geval van slechte werking van een van de LED / LED module vervangbaar / Versies met LED van 3000 K en 5000 K zijn leverbaar op verzoek / Versies met automatische vermogensreductie | Straatverlichting |  | THEOS_MINI_GLASS_angle_01_lp.jpg | http://www.performanceinlighting.com/fr/fr/prod-3108904 | http://www.performanceinlighting.com/nl/nl/prod-3108904 | YES | YES |  | Phase In | 3108904
OUTDOOR | URBAN | O UR STREET LIGHTING PF | THEOS | 3112855 | THEOS GLASS MINI 50 SR/100 740 ZHU | THEOS GLASS MINI 50 SR/100 740 ZHU | 644 | 0 | 0 | 0 | 0 | 1 | 0 | 0 | 0 | 1 | 1 | 6.6 | 7.1 | KG | 0.033 | M3 | 0.63 | 0.295 | 0.15 | M | 8018367713510 | 94054239 | Anthracite | Antraciet | Éclairage routier Power LED | Série d'appareils urbains LED, composés de: Corps en aluminium moulé sous pression peint par poudre polyester après traitement de conversion chimique de la surface / Fixation sur mât en aluminium moulé sous pression peint en gris, pour mâts Ø 60 mm ou 76 mm / Diffuseur avec groupe optique intégré en technopolymère transparent stabilisé aux UV et à la chaleur / Optiques symétriques, asymétriques et double asymétrie / Optique asymétrique / Joint en silicone antivieillissement à haute capacité de retour élastique / Coupe-circuit automatique qui, à l'ouverture de l'appareil, interrompt l'alimentation électrique / Presse-étoupe à amarrage M20x1.5 pour câbles Ø 10 à Ø 14 mm / Driver électronique à haut rendement / Source lumineuse composée de l'association de plusieurs modules LED / Conforme à la norme UNI 10819 et aux lois régionales en matière de pollution lumineuse / Visserie extérieure en acier inoxydable / Système "SECURE LIGHT DISTRIBUTION" qui garantit l'uniformité de la distribution lumineuse notamment en cas d'inefficacité de quelques LED / Module LED remplaçable / Versions avec LED 3000 K ou 5000 K disponibles sur demande / Version avec réduction de puissance automatique | Éclairage routier | Straatverlichting Power LED | Reeks paaltop-armaturen voor LED straatverlichting bestaande uit: Behuizing van spuitgietaluminium gelakt met polyester poederlak na chemische conversiebehandeling van het oppervlak / Verbinding aan mast van spuitgiet grijs gelakt aluminium, geschikt voor mast Ø 60 mm of 76 mm / Afscherming met geïntegreerde optische groep van transparant Uv- en warmte bestendig technopolymeer / Optische groep bestaande uit lenzen van technopolymeer met zeer hoge licht-doorgave / Asymmetrische optiek / Pakking van slijtvast siliconen, met zeer hoge elastische terugveer-capaciteit / Scheidingsklem van de lijn die bij het openen van de kabeldeksel automatisch de elektrische voeding onderbreekt / Scheurbestendige kabelklem M20x1.5 voor kabels Ø 10 - Ø 14 mm / Elektronische voeding met hoge efficiëntie / Lichtbron bestaande uit een combinatie van meerdere LED modules / Conform de norm UNI 10819 en de plaatselijke wetgeving met betrekking tot lichtvervuiling / Externe schroeven van roestvrij staal / Systeem "SECURE LIGHT DISTRIBUTION" dat de uniformiteit van de lichtverdeling garandeer ook in geval van slechte werking van een van de LED / LED module vervangbaar / Versies met LED van 3000 K en 5000 K zijn leverbaar op verzoek / Versies met automatische vermogensreductie | Straatverlichting |  | THEOS_MINI_GLASS_angle_01_lp.jpg | http://www.performanceinlighting.com/fr/fr/prod-3112855 | http://www.performanceinlighting.com/nl/nl/prod-3112855 | YES | YES |  | Phase In | 3112855
OUTDOOR | URBAN | O UR STREET LIGHTING PF | THEOS | 3105200 | THEOS GLASS MINI 50 SR/125 730 AN-96 | THEOS GLASS MINI 50 SR/125 3000K ANTR. | 499 | 0 | 0 | 0 | 0 | 1 | 0 | 0 | 0 | 1 | 1 | 6.6 | 7.21 | KG | 0.028 | M3 | 0.63 | 0.295 | 0.15 | M | 8021944136138 | 94054239 | Anthracite | Antraciet | Éclairage routier Power LED | Série d'appareils urbains LED, composés de: Corps en aluminium moulé sous pression peint par poudre polyester après traitement de conversion chimique de la surface / Fixation sur mât en aluminium moulé sous pression peint en gris, pour mâts Ø 60 mm ou 76 mm / Diffuseur avec groupe optique intégré en technopolymère transparent stabilisé aux UV et à la chaleur / Optiques symétriques, asymétriques et double asymétrie / Optique asymétrique / Joint en silicone antivieillissement à haute capacité de retour élastique / Coupe-circuit automatique qui, à l'ouverture de l'appareil, interrompt l'alimentation électrique / Presse-étoupe à amarrage M20x1.5 pour câbles Ø 10 à Ø 14 mm / Driver électronique à haut rendement / Source lumineuse composée de l'association de plusieurs modules LED / Conforme à la norme UNI 10819 et aux lois régionales en matière de pollution lumineuse / Visserie extérieure en acier inoxydable / Système "SECURE LIGHT DISTRIBUTION" qui garantit l'uniformité de la distribution lumineuse notamment en cas d'inefficacité de quelques LED / Module LED remplaçable / Versions avec LED 3000 K ou 5000 K disponibles sur demande / Version avec réduction de puissance automatique | Éclairage routier | Straatverlichting Power LED | Reeks paaltop-armaturen voor LED straatverlichting bestaande uit: Behuizing van spuitgietaluminium gelakt met polyester poederlak na chemische conversiebehandeling van het oppervlak / Verbinding aan mast van spuitgiet grijs gelakt aluminium, geschikt voor mast Ø 60 mm of 76 mm / Afscherming met geïntegreerde optische groep van transparant Uv- en warmte bestendig technopolymeer / Optische groep bestaande uit lenzen van technopolymeer met zeer hoge licht-doorgave / Asymmetrische optiek / Pakking van slijtvast siliconen, met zeer hoge elastische terugveer-capaciteit / Scheidingsklem van de lijn die bij het openen van de kabeldeksel automatisch de elektrische voeding onderbreekt / Scheurbestendige kabelklem M20x1.5 voor kabels Ø 10 - Ø 14 mm / Elektronische voeding met hoge efficiëntie / Lichtbron bestaande uit een combinatie van meerdere LED modules / Conform de norm UNI 10819 en de plaatselijke wetgeving met betrekking tot lichtvervuiling / Externe schroeven van roestvrij staal / Systeem "SECURE LIGHT DISTRIBUTION" dat de uniformiteit van de lichtverdeling garandeer ook in geval van slechte werking van een van de LED / LED module vervangbaar / Versies met LED van 3000 K en 5000 K zijn leverbaar op verzoek / Versies met automatische vermogensreductie | Straatverlichting | https://cdn.light-performer.com/product_images/THEOS_GLASS_MINI_32LED_SR_100_AN-96_01_lp.jpg | Theos Glass.jpg | http://www.performanceinlighting.com/fr/fr/prod-3105200 | http://www.performanceinlighting.com/nl/nl/prod-3105200 | YES | YES |  | Released | 3105200
OUTDOOR | URBAN | O UR STREET LIGHTING PF | THEOS | 3105201 | THEOS GLASS MINI 50 SR/125 730 AN-96 DAL | THEOS GLASS MINI 50 SR/125 3000K DALI AN | 590 | 0 | 0 | 0 | 0 | 1 | 0 | 0 | 0 | 1 | 1 | 6.68 | 7.29 | KG | 0.028 | M3 | 0.63 | 0.295 | 0.15 | M | 8021944136145 | 94054239 | Anthracite | Antraciet | Éclairage routier Power LED | Série d'appareils urbains LED, composés de: Corps en aluminium moulé sous pression peint par poudre polyester après traitement de conversion chimique de la surface / Fixation sur mât en aluminium moulé sous pression peint en gris, pour mâts Ø 60 mm ou 76 mm / Diffuseur avec groupe optique intégré en technopolymère transparent stabilisé aux UV et à la chaleur / Optiques symétriques, asymétriques et double asymétrie / Optique asymétrique / Joint en silicone antivieillissement à haute capacité de retour élastique / Coupe-circuit automatique qui, à l'ouverture de l'appareil, interrompt l'alimentation électrique / Presse-étoupe à amarrage M20x1.5 pour câbles Ø 10 à Ø 14 mm / Driver électronique à haut rendement / Source lumineuse composée de l'association de plusieurs modules LED / Conforme à la norme UNI 10819 et aux lois régionales en matière de pollution lumineuse / Visserie extérieure en acier inoxydable / Système "SECURE LIGHT DISTRIBUTION" qui garantit l'uniformité de la distribution lumineuse notamment en cas d'inefficacité de quelques LED / Module LED remplaçable / Versions avec LED 3000 K ou 5000 K disponibles sur demande / Version avec réduction de puissance automatique | Éclairage routier | Straatverlichting Power LED | Reeks paaltop-armaturen voor LED straatverlichting bestaande uit: Behuizing van spuitgietaluminium gelakt met polyester poederlak na chemische conversiebehandeling van het oppervlak / Verbinding aan mast van spuitgiet grijs gelakt aluminium, geschikt voor mast Ø 60 mm of 76 mm / Afscherming met geïntegreerde optische groep van transparant Uv- en warmte bestendig technopolymeer / Optische groep bestaande uit lenzen van technopolymeer met zeer hoge licht-doorgave / Asymmetrische optiek / Pakking van slijtvast siliconen, met zeer hoge elastische terugveer-capaciteit / Scheidingsklem van de lijn die bij het openen van de kabeldeksel automatisch de elektrische voeding onderbreekt / Scheurbestendige kabelklem M20x1.5 voor kabels Ø 10 - Ø 14 mm / Elektronische voeding met hoge efficiëntie / Lichtbron bestaande uit een combinatie van meerdere LED modules / Conform de norm UNI 10819 en de plaatselijke wetgeving met betrekking tot lichtvervuiling / Externe schroeven van roestvrij staal / Systeem "SECURE LIGHT DISTRIBUTION" dat de uniformiteit van de lichtverdeling garandeer ook in geval van slechte werking van een van de LED / LED module vervangbaar / Versies met LED van 3000 K en 5000 K zijn leverbaar op verzoek / Versies met automatische vermogensreductie | Straatverlichting | https://cdn.light-performer.com/product_images/THEOS_GLASS_MINI_32LED_SR_100_AN-96_01_lp.jpg | Theos Glass.jpg | http://www.performanceinlighting.com/fr/fr/prod-3105201 | http://www.performanceinlighting.com/nl/nl/prod-3105201 | YES | YES |  | Released | 3105201
OUTDOOR | URBAN | O UR STREET LIGHTING PF | THEOS | 3105202 | THEOS GLASS MINI 50 SR/125 730 AN-96 RPA | THEOS GLASS MINI 50 SR/125 3000K APR AN | 590 | 0 | 0 | 0 | 0 | 1 | 0 | 0 | 0 | 1 | 1 | 6.6 | 7.21 | KG | 0.028 | M3 | 0.63 | 0.295 | 0.15 | M | 8021944136152 | 94054239 | Anthracite | Antraciet | Éclairage routier Power LED | Série d'appareils urbains LED, composés de: Corps en aluminium moulé sous pression peint par poudre polyester après traitement de conversion chimique de la surface / Fixation sur mât en aluminium moulé sous pression peint en gris, pour mâts Ø 60 mm ou 76 mm / Diffuseur avec groupe optique intégré en technopolymère transparent stabilisé aux UV et à la chaleur / Optiques symétriques, asymétriques et double asymétrie / Optique asymétrique / Joint en silicone antivieillissement à haute capacité de retour élastique / Coupe-circuit automatique qui, à l'ouverture de l'appareil, interrompt l'alimentation électrique / Presse-étoupe à amarrage M20x1.5 pour câbles Ø 10 à Ø 14 mm / Driver électronique à haut rendement / Source lumineuse composée de l'association de plusieurs modules LED / Conforme à la norme UNI 10819 et aux lois régionales en matière de pollution lumineuse / Visserie extérieure en acier inoxydable / Système "SECURE LIGHT DISTRIBUTION" qui garantit l'uniformité de la distribution lumineuse notamment en cas d'inefficacité de quelques LED / Module LED remplaçable / Versions avec LED 3000 K ou 5000 K disponibles sur demande / Version avec réduction de puissance automatique | Éclairage routier | Straatverlichting Power LED | Reeks paaltop-armaturen voor LED straatverlichting bestaande uit: Behuizing van spuitgietaluminium gelakt met polyester poederlak na chemische conversiebehandeling van het oppervlak / Verbinding aan mast van spuitgiet grijs gelakt aluminium, geschikt voor mast Ø 60 mm of 76 mm / Afscherming met geïntegreerde optische groep van transparant Uv- en warmte bestendig technopolymeer / Optische groep bestaande uit lenzen van technopolymeer met zeer hoge licht-doorgave / Asymmetrische optiek / Pakking van slijtvast siliconen, met zeer hoge elastische terugveer-capaciteit / Scheidingsklem van de lijn die bij het openen van de kabeldeksel automatisch de elektrische voeding onderbreekt / Scheurbestendige kabelklem M20x1.5 voor kabels Ø 10 - Ø 14 mm / Elektronische voeding met hoge efficiëntie / Lichtbron bestaande uit een combinatie van meerdere LED modules / Conform de norm UNI 10819 en de plaatselijke wetgeving met betrekking tot lichtvervuiling / Externe schroeven van roestvrij staal / Systeem "SECURE LIGHT DISTRIBUTION" dat de uniformiteit van de lichtverdeling garandeer ook in geval van slechte werking van een van de LED / LED module vervangbaar / Versies met LED van 3000 K en 5000 K zijn leverbaar op verzoek / Versies met automatische vermogensreductie | Straatverlichting | https://cdn.light-performer.com/product_images/THEOS_GLASS_MINI_32LED_SR_100_AN-96_01_lp.jpg | Theos Glass.jpg | http://www.performanceinlighting.com/fr/fr/prod-3105202 | http://www.performanceinlighting.com/nl/nl/prod-3105202 | YES | YES |  | Released | 3105202
OUTDOOR | URBAN | O UR STREET LIGHTING PF | THEOS | 3101893 | THEOS GLASS MINI 50 SR/125 740 AN-96 | THEOS GLASS MINI 50 SR/125 740 AN-96 | 499 | 0 | 0 | 0 | 0 | 1 | 0 | 0 | 0 | 1 | 1 | 6.6 | 7.21 | KG | 0.028 | M3 | 0.63 | 0.295 | 0.15 | M | 8021944129826 | 94054239 | Anthracite | Antraciet | Éclairage routier Power LED | Série d'appareils urbains LED, composés de: Corps en aluminium moulé sous pression peint par poudre polyester après traitement de conversion chimique de la surface / Fixation sur mât en aluminium moulé sous pression peint en gris, pour mâts Ø 60 mm ou 76 mm / Diffuseur avec groupe optique intégré en technopolymère transparent stabilisé aux UV et à la chaleur / Optiques symétriques, asymétriques et double asymétrie / Optique asymétrique / Joint en silicone antivieillissement à haute capacité de retour élastique / Coupe-circuit automatique qui, à l'ouverture de l'appareil, interrompt l'alimentation électrique / Presse-étoupe à amarrage M20x1.5 pour câbles Ø 10 à Ø 14 mm / Driver électronique à haut rendement / Source lumineuse composée de l'association de plusieurs modules LED / Conforme à la norme UNI 10819 et aux lois régionales en matière de pollution lumineuse / Visserie extérieure en acier inoxydable / Système "SECURE LIGHT DISTRIBUTION" qui garantit l'uniformité de la distribution lumineuse notamment en cas d'inefficacité de quelques LED / Module LED remplaçable / Versions avec LED 3000 K ou 5000 K disponibles sur demande / Version avec réduction de puissance automatique | Éclairage routier | Straatverlichting Power LED | Reeks paaltop-armaturen voor LED straatverlichting bestaande uit: Behuizing van spuitgietaluminium gelakt met polyester poederlak na chemische conversiebehandeling van het oppervlak / Verbinding aan mast van spuitgiet grijs gelakt aluminium, geschikt voor mast Ø 60 mm of 76 mm / Afscherming met geïntegreerde optische groep van transparant Uv- en warmte bestendig technopolymeer / Optische groep bestaande uit lenzen van technopolymeer met zeer hoge licht-doorgave / Asymmetrische optiek / Pakking van slijtvast siliconen, met zeer hoge elastische terugveer-capaciteit / Scheidingsklem van de lijn die bij het openen van de kabeldeksel automatisch de elektrische voeding onderbreekt / Scheurbestendige kabelklem M20x1.5 voor kabels Ø 10 - Ø 14 mm / Elektronische voeding met hoge efficiëntie / Lichtbron bestaande uit een combinatie van meerdere LED modules / Conform de norm UNI 10819 en de plaatselijke wetgeving met betrekking tot lichtvervuiling / Externe schroeven van roestvrij staal / Systeem "SECURE LIGHT DISTRIBUTION" dat de uniformiteit van de lichtverdeling garandeer ook in geval van slechte werking van een van de LED / LED module vervangbaar / Versies met LED van 3000 K en 5000 K zijn leverbaar op verzoek / Versies met automatische vermogensreductie | Straatverlichting | https://cdn.light-performer.com/product_images/THEOS_GLASS_MINI_32LED_SR_100_AN-96_01_lp.jpg | Theos Glass.jpg | http://www.performanceinlighting.com/fr/fr/prod-3101893 | http://www.performanceinlighting.com/nl/nl/prod-3101893 | YES | YES |  | Released | 3101893
OUTDOOR | URBAN | O UR STREET LIGHTING PF | THEOS | 3101901 | THEOS GLASS MINI 50 SR/125 740 AN-96 DAL | THEOS GLASS MINI 50 SR/125 740 AN-96 DAL | 590 | 0 | 0 | 0 | 0 | 1 | 0 | 0 | 0 | 1 | 1 | 6.68 | 7.29 | KG | 0.028 | M3 | 0.63 | 0.295 | 0.15 | M | 8021944129901 | 94054239 | Anthracite | Antraciet | Éclairage routier Power LED | Série d'appareils urbains LED, composés de: Corps en aluminium moulé sous pression peint par poudre polyester après traitement de conversion chimique de la surface / Fixation sur mât en aluminium moulé sous pression peint en gris, pour mâts Ø 60 mm ou 76 mm / Diffuseur avec groupe optique intégré en technopolymère transparent stabilisé aux UV et à la chaleur / Optiques symétriques, asymétriques et double asymétrie / Optique asymétrique / Joint en silicone antivieillissement à haute capacité de retour élastique / Coupe-circuit automatique qui, à l'ouverture de l'appareil, interrompt l'alimentation électrique / Presse-étoupe à amarrage M20x1.5 pour câbles Ø 10 à Ø 14 mm / Driver électronique à haut rendement / Source lumineuse composée de l'association de plusieurs modules LED / Conforme à la norme UNI 10819 et aux lois régionales en matière de pollution lumineuse / Visserie extérieure en acier inoxydable / Système "SECURE LIGHT DISTRIBUTION" qui garantit l'uniformité de la distribution lumineuse notamment en cas d'inefficacité de quelques LED / Module LED remplaçable / Versions avec LED 3000 K ou 5000 K disponibles sur demande / Version avec réduction de puissance automatique | Éclairage routier | Straatverlichting Power LED | Reeks paaltop-armaturen voor LED straatverlichting bestaande uit: Behuizing van spuitgietaluminium gelakt met polyester poederlak na chemische conversiebehandeling van het oppervlak / Verbinding aan mast van spuitgiet grijs gelakt aluminium, geschikt voor mast Ø 60 mm of 76 mm / Afscherming met geïntegreerde optische groep van transparant Uv- en warmte bestendig technopolymeer / Optische groep bestaande uit lenzen van technopolymeer met zeer hoge licht-doorgave / Asymmetrische optiek / Pakking van slijtvast siliconen, met zeer hoge elastische terugveer-capaciteit / Scheidingsklem van de lijn die bij het openen van de kabeldeksel automatisch de elektrische voeding onderbreekt / Scheurbestendige kabelklem M20x1.5 voor kabels Ø 10 - Ø 14 mm / Elektronische voeding met hoge efficiëntie / Lichtbron bestaande uit een combinatie van meerdere LED modules / Conform de norm UNI 10819 en de plaatselijke wetgeving met betrekking tot lichtvervuiling / Externe schroeven van roestvrij staal / Systeem "SECURE LIGHT DISTRIBUTION" dat de uniformiteit van de lichtverdeling garandeer ook in geval van slechte werking van een van de LED / LED module vervangbaar / Versies met LED van 3000 K en 5000 K zijn leverbaar op verzoek / Versies met automatische vermogensreductie | Straatverlichting | https://cdn.light-performer.com/product_images/THEOS_GLASS_MINI_32LED_SR_100_AN-96_01_lp.jpg | Theos Glass.jpg | http://www.performanceinlighting.com/fr/fr/prod-3101901 | http://www.performanceinlighting.com/nl/nl/prod-3101901 | YES | YES |  | Released | 3101901
OUTDOOR | URBAN | O UR STREET LIGHTING PF | THEOS | 3101897 | THEOS GLASS MINI 50 SR/125 740 AN-96 RPA | THEOS GLASS MINI 50 SR/125 740 AN-96 RPA | 590 | 0 | 0 | 0 | 0 | 1 | 0 | 0 | 0 | 1 | 1 | 6.6 | 7.21 | KG | 0.028 | M3 | 0.63 | 0.295 | 0.15 | M | 8021944129864 | 94054239 | Anthracite | Antraciet | Éclairage routier Power LED | Série d'appareils urbains LED, composés de: Corps en aluminium moulé sous pression peint par poudre polyester après traitement de conversion chimique de la surface / Fixation sur mât en aluminium moulé sous pression peint en gris, pour mâts Ø 60 mm ou 76 mm / Diffuseur avec groupe optique intégré en technopolymère transparent stabilisé aux UV et à la chaleur / Optiques symétriques, asymétriques et double asymétrie / Optique asymétrique / Joint en silicone antivieillissement à haute capacité de retour élastique / Coupe-circuit automatique qui, à l'ouverture de l'appareil, interrompt l'alimentation électrique / Presse-étoupe à amarrage M20x1.5 pour câbles Ø 10 à Ø 14 mm / Driver électronique à haut rendement / Source lumineuse composée de l'association de plusieurs modules LED / Conforme à la norme UNI 10819 et aux lois régionales en matière de pollution lumineuse / Visserie extérieure en acier inoxydable / Système "SECURE LIGHT DISTRIBUTION" qui garantit l'uniformité de la distribution lumineuse notamment en cas d'inefficacité de quelques LED / Module LED remplaçable / Versions avec LED 3000 K ou 5000 K disponibles sur demande / Version avec réduction de puissance automatique | Éclairage routier | Straatverlichting Power LED | Reeks paaltop-armaturen voor LED straatverlichting bestaande uit: Behuizing van spuitgietaluminium gelakt met polyester poederlak na chemische conversiebehandeling van het oppervlak / Verbinding aan mast van spuitgiet grijs gelakt aluminium, geschikt voor mast Ø 60 mm of 76 mm / Afscherming met geïntegreerde optische groep van transparant Uv- en warmte bestendig technopolymeer / Optische groep bestaande uit lenzen van technopolymeer met zeer hoge licht-doorgave / Asymmetrische optiek / Pakking van slijtvast siliconen, met zeer hoge elastische terugveer-capaciteit / Scheidingsklem van de lijn die bij het openen van de kabeldeksel automatisch de elektrische voeding onderbreekt / Scheurbestendige kabelklem M20x1.5 voor kabels Ø 10 - Ø 14 mm / Elektronische voeding met hoge efficiëntie / Lichtbron bestaande uit een combinatie van meerdere LED modules / Conform de norm UNI 10819 en de plaatselijke wetgeving met betrekking tot lichtvervuiling / Externe schroeven van roestvrij staal / Systeem "SECURE LIGHT DISTRIBUTION" dat de uniformiteit van de lichtverdeling garandeer ook in geval van slechte werking van een van de LED / LED module vervangbaar / Versies met LED van 3000 K en 5000 K zijn leverbaar op verzoek / Versies met automatische vermogensreductie | Straatverlichting | https://cdn.light-performer.com/product_images/THEOS_GLASS_MINI_32LED_SR_100_AN-96_01_lp.jpg | Theos Glass.jpg | http://www.performanceinlighting.com/fr/fr/prod-3101897 | http://www.performanceinlighting.com/nl/nl/prod-3101897 | YES | YES |  | Released | 3101897
OUTDOOR | URBAN | O UR STREET LIGHTING PF | THEOS | 3108906 | THEOS GLASS MINI 50 SR/125 740 DALI NEMA | THEOS GLASS MINI 50 SR/125 740 DALI NEMA | 644 | 0 | 0 | 0 | 0 | 1 | 0 | 0 | 0 | 1 | 1 | 6.68 | 7.29 | KG | 0.028 | M3 | 0.63 | 0.295 | 0.18 | M | 8018367702132 | 94054239 | Anthracite | Antraciet | Éclairage routier Power LED | Série d'appareils urbains LED, composés de: Corps en aluminium moulé sous pression peint par poudre polyester après traitement de conversion chimique de la surface / Fixation sur mât en aluminium moulé sous pression peint en gris, pour mâts Ø 60 mm ou 76 mm / Diffuseur avec groupe optique intégré en technopolymère transparent stabilisé aux UV et à la chaleur / Optiques symétriques, asymétriques et double asymétrie / Optique asymétrique / Joint en silicone antivieillissement à haute capacité de retour élastique / Coupe-circuit automatique qui, à l'ouverture de l'appareil, interrompt l'alimentation électrique / Presse-étoupe à amarrage M20x1.5 pour câbles Ø 10 à Ø 14 mm / Driver électronique à haut rendement / Source lumineuse composée de l'association de plusieurs modules LED / Conforme à la norme UNI 10819 et aux lois régionales en matière de pollution lumineuse / Visserie extérieure en acier inoxydable / Système "SECURE LIGHT DISTRIBUTION" qui garantit l'uniformité de la distribution lumineuse notamment en cas d'inefficacité de quelques LED / Module LED remplaçable / Versions avec LED 3000 K ou 5000 K disponibles sur demande / Version avec réduction de puissance automatique | Éclairage routier | Straatverlichting Power LED | Reeks paaltop-armaturen voor LED straatverlichting bestaande uit: Behuizing van spuitgietaluminium gelakt met polyester poederlak na chemische conversiebehandeling van het oppervlak / Verbinding aan mast van spuitgiet grijs gelakt aluminium, geschikt voor mast Ø 60 mm of 76 mm / Afscherming met geïntegreerde optische groep van transparant Uv- en warmte bestendig technopolymeer / Optische groep bestaande uit lenzen van technopolymeer met zeer hoge licht-doorgave / Asymmetrische optiek / Pakking van slijtvast siliconen, met zeer hoge elastische terugveer-capaciteit / Scheidingsklem van de lijn die bij het openen van de kabeldeksel automatisch de elektrische voeding onderbreekt / Scheurbestendige kabelklem M20x1.5 voor kabels Ø 10 - Ø 14 mm / Elektronische voeding met hoge efficiëntie / Lichtbron bestaande uit een combinatie van meerdere LED modules / Conform de norm UNI 10819 en de plaatselijke wetgeving met betrekking tot lichtvervuiling / Externe schroeven van roestvrij staal / Systeem "SECURE LIGHT DISTRIBUTION" dat de uniformiteit van de lichtverdeling garandeer ook in geval van slechte werking van een van de LED / LED module vervangbaar / Versies met LED van 3000 K en 5000 K zijn leverbaar op verzoek / Versies met automatische vermogensreductie | Straatverlichting |  | THEOS_MINI_GLASS_angle_01_lp.jpg |  |  | NO | NO |  | Phase In | 3108906
OUTDOOR | URBAN | O UR STREET LIGHTING PF | THEOS | 3105203 | THEOS GLASS MINI 50 SR/150 730 AN-96 | THEOS GLASS MINI 50 SR/150 3000K ANTR. | 499 | 0 | 0 | 0 | 0 | 1 | 0 | 0 | 0 | 1 | 1 | 6.6 | 7.21 | KG | 0.028 | M3 | 0.63 | 0.295 | 0.15 | M | 8021944136169 | 94054239 | Anthracite | Antraciet | Éclairage routier Power LED | Série d'appareils urbains LED, composés de: Corps en aluminium moulé sous pression peint par poudre polyester après traitement de conversion chimique de la surface / Fixation sur mât en aluminium moulé sous pression peint en gris, pour mâts Ø 60 mm ou 76 mm / Diffuseur avec groupe optique intégré en technopolymère transparent stabilisé aux UV et à la chaleur / Optiques symétriques, asymétriques et double asymétrie / Optique asymétrique / Joint en silicone antivieillissement à haute capacité de retour élastique / Coupe-circuit automatique qui, à l'ouverture de l'appareil, interrompt l'alimentation électrique / Presse-étoupe à amarrage M20x1.5 pour câbles Ø 10 à Ø 14 mm / Driver électronique à haut rendement / Source lumineuse composée de l'association de plusieurs modules LED / Conforme à la norme UNI 10819 et aux lois régionales en matière de pollution lumineuse / Visserie extérieure en acier inoxydable / Système "SECURE LIGHT DISTRIBUTION" qui garantit l'uniformité de la distribution lumineuse notamment en cas d'inefficacité de quelques LED / Module LED remplaçable / Versions avec LED 3000 K ou 5000 K disponibles sur demande / Version avec réduction de puissance automatique | Éclairage routier | Straatverlichting Power LED | Reeks paaltop-armaturen voor LED straatverlichting bestaande uit: Behuizing van spuitgietaluminium gelakt met polyester poederlak na chemische conversiebehandeling van het oppervlak / Verbinding aan mast van spuitgiet grijs gelakt aluminium, geschikt voor mast Ø 60 mm of 76 mm / Afscherming met geïntegreerde optische groep van transparant Uv- en warmte bestendig technopolymeer / Optische groep bestaande uit lenzen van technopolymeer met zeer hoge licht-doorgave / Asymmetrische optiek / Pakking van slijtvast siliconen, met zeer hoge elastische terugveer-capaciteit / Scheidingsklem van de lijn die bij het openen van de kabeldeksel automatisch de elektrische voeding onderbreekt / Scheurbestendige kabelklem M20x1.5 voor kabels Ø 10 - Ø 14 mm / Elektronische voeding met hoge efficiëntie / Lichtbron bestaande uit een combinatie van meerdere LED modules / Conform de norm UNI 10819 en de plaatselijke wetgeving met betrekking tot lichtvervuiling / Externe schroeven van roestvrij staal / Systeem "SECURE LIGHT DISTRIBUTION" dat de uniformiteit van de lichtverdeling garandeer ook in geval van slechte werking van een van de LED / LED module vervangbaar / Versies met LED van 3000 K en 5000 K zijn leverbaar op verzoek / Versies met automatische vermogensreductie | Straatverlichting | https://cdn.light-performer.com/product_images/THEOS_GLASS_MINI_32LED_SR_100_AN-96_01_lp.jpg | Theos Glass.jpg | http://www.performanceinlighting.com/fr/fr/prod-3105203 | http://www.performanceinlighting.com/nl/nl/prod-3105203 | YES | YES |  | Released | 3105203
OUTDOOR | URBAN | O UR STREET LIGHTING PF | THEOS | 3105204 | THEOS GLASS MINI 50 SR/150 730 AN-96 DAL | THEOS GLASS MINI 50 SR/150 3000K DALI AN | 590 | 0 | 0 | 0 | 0 | 1 | 0 | 0 | 0 | 1 | 1 | 6.68 | 7.29 | KG | 0.028 | M3 | 0.63 | 0.295 | 0.15 | M | 8021944136183 | 94054239 | Anthracite | Antraciet | Éclairage routier Power LED | Série d'appareils urbains LED, composés de: Corps en aluminium moulé sous pression peint par poudre polyester après traitement de conversion chimique de la surface / Fixation sur mât en aluminium moulé sous pression peint en gris, pour mâts Ø 60 mm ou 76 mm / Diffuseur avec groupe optique intégré en technopolymère transparent stabilisé aux UV et à la chaleur / Optiques symétriques, asymétriques et double asymétrie / Optique asymétrique / Joint en silicone antivieillissement à haute capacité de retour élastique / Coupe-circuit automatique qui, à l'ouverture de l'appareil, interrompt l'alimentation électrique / Presse-étoupe à amarrage M20x1.5 pour câbles Ø 10 à Ø 14 mm / Driver électronique à haut rendement / Source lumineuse composée de l'association de plusieurs modules LED / Conforme à la norme UNI 10819 et aux lois régionales en matière de pollution lumineuse / Visserie extérieure en acier inoxydable / Système "SECURE LIGHT DISTRIBUTION" qui garantit l'uniformité de la distribution lumineuse notamment en cas d'inefficacité de quelques LED / Module LED remplaçable / Versions avec LED 3000 K ou 5000 K disponibles sur demande / Version avec réduction de puissance automatique | Éclairage routier | Straatverlichting Power LED | Reeks paaltop-armaturen voor LED straatverlichting bestaande uit: Behuizing van spuitgietaluminium gelakt met polyester poederlak na chemische conversiebehandeling van het oppervlak / Verbinding aan mast van spuitgiet grijs gelakt aluminium, geschikt voor mast Ø 60 mm of 76 mm / Afscherming met geïntegreerde optische groep van transparant Uv- en warmte bestendig technopolymeer / Optische groep bestaande uit lenzen van technopolymeer met zeer hoge licht-doorgave / Asymmetrische optiek / Pakking van slijtvast siliconen, met zeer hoge elastische terugveer-capaciteit / Scheidingsklem van de lijn die bij het openen van de kabeldeksel automatisch de elektrische voeding onderbreekt / Scheurbestendige kabelklem M20x1.5 voor kabels Ø 10 - Ø 14 mm / Elektronische voeding met hoge efficiëntie / Lichtbron bestaande uit een combinatie van meerdere LED modules / Conform de norm UNI 10819 en de plaatselijke wetgeving met betrekking tot lichtvervuiling / Externe schroeven van roestvrij staal / Systeem "SECURE LIGHT DISTRIBUTION" dat de uniformiteit van de lichtverdeling garandeer ook in geval van slechte werking van een van de LED / LED module vervangbaar / Versies met LED van 3000 K en 5000 K zijn leverbaar op verzoek / Versies met automatische vermogensreductie | Straatverlichting | https://cdn.light-performer.com/product_images/THEOS_GLASS_MINI_32LED_SR_100_AN-96_01_lp.jpg | Theos Glass.jpg | http://www.performanceinlighting.com/fr/fr/prod-3105204 | http://www.performanceinlighting.com/nl/nl/prod-3105204 | YES | YES |  | Released | 3105204
OUTDOOR | URBAN | O UR STREET LIGHTING PF | THEOS | 3105205 | THEOS GLASS MINI 50 SR/150 730 AN-96 RPA | THEOS GLASS MINI 50 SR/150 3000K APR AN | 590 | 0 | 0 | 0 | 0 | 1 | 0 | 0 | 0 | 1 | 1 | 6.6 | 7.21 | KG | 0.028 | M3 | 0.63 | 0.295 | 0.15 | M | 8021944136176 | 94054239 | Anthracite | Antraciet | Éclairage routier Power LED | Série d'appareils urbains LED, composés de: Corps en aluminium moulé sous pression peint par poudre polyester après traitement de conversion chimique de la surface / Fixation sur mât en aluminium moulé sous pression peint en gris, pour mâts Ø 60 mm ou 76 mm / Diffuseur avec groupe optique intégré en technopolymère transparent stabilisé aux UV et à la chaleur / Optiques symétriques, asymétriques et double asymétrie / Optique asymétrique / Joint en silicone antivieillissement à haute capacité de retour élastique / Coupe-circuit automatique qui, à l'ouverture de l'appareil, interrompt l'alimentation électrique / Presse-étoupe à amarrage M20x1.5 pour câbles Ø 10 à Ø 14 mm / Driver électronique à haut rendement / Source lumineuse composée de l'association de plusieurs modules LED / Conforme à la norme UNI 10819 et aux lois régionales en matière de pollution lumineuse / Visserie extérieure en acier inoxydable / Système "SECURE LIGHT DISTRIBUTION" qui garantit l'uniformité de la distribution lumineuse notamment en cas d'inefficacité de quelques LED / Module LED remplaçable / Versions avec LED 3000 K ou 5000 K disponibles sur demande / Version avec réduction de puissance automatique | Éclairage routier | Straatverlichting Power LED | Reeks paaltop-armaturen voor LED straatverlichting bestaande uit: Behuizing van spuitgietaluminium gelakt met polyester poederlak na chemische conversiebehandeling van het oppervlak / Verbinding aan mast van spuitgiet grijs gelakt aluminium, geschikt voor mast Ø 60 mm of 76 mm / Afscherming met geïntegreerde optische groep van transparant Uv- en warmte bestendig technopolymeer / Optische groep bestaande uit lenzen van technopolymeer met zeer hoge licht-doorgave / Asymmetrische optiek / Pakking van slijtvast siliconen, met zeer hoge elastische terugveer-capaciteit / Scheidingsklem van de lijn die bij het openen van de kabeldeksel automatisch de elektrische voeding onderbreekt / Scheurbestendige kabelklem M20x1.5 voor kabels Ø 10 - Ø 14 mm / Elektronische voeding met hoge efficiëntie / Lichtbron bestaande uit een combinatie van meerdere LED modules / Conform de norm UNI 10819 en de plaatselijke wetgeving met betrekking tot lichtvervuiling / Externe schroeven van roestvrij staal / Systeem "SECURE LIGHT DISTRIBUTION" dat de uniformiteit van de lichtverdeling garandeer ook in geval van slechte werking van een van de LED / LED module vervangbaar / Versies met LED van 3000 K en 5000 K zijn leverbaar op verzoek / Versies met automatische vermogensreductie | Straatverlichting | https://cdn.light-performer.com/product_images/THEOS_GLASS_MINI_32LED_SR_150_AN-96_01_lp.jpg | Theos Glass.jpg | http://www.performanceinlighting.com/fr/fr/prod-3105205 | http://www.performanceinlighting.com/nl/nl/prod-3105205 | YES | YES |  | Released | 3105205
OUTDOOR | URBAN | O UR STREET LIGHTING PF | THEOS | 3101894 | THEOS GLASS MINI 50 SR/150 740 AN-96 | THEOS GLASS MINI 50 SR/150 740 AN-96 | 499 | 0 | 0 | 0 | 0 | 1 | 0 | 0 | 0 | 1 | 1 | 6.6 | 7.21 | KG | 0.028 | M3 | 0.63 | 0.295 | 0.15 | M | 8021944129833 | 94054239 | Anthracite | Antraciet | Éclairage routier Power LED | Série d'appareils urbains LED, composés de: Corps en aluminium moulé sous pression peint par poudre polyester après traitement de conversion chimique de la surface / Fixation sur mât en aluminium moulé sous pression peint en gris, pour mâts Ø 60 mm ou 76 mm / Diffuseur avec groupe optique intégré en technopolymère transparent stabilisé aux UV et à la chaleur / Optiques symétriques, asymétriques et double asymétrie / Optique asymétrique / Joint en silicone antivieillissement à haute capacité de retour élastique / Coupe-circuit automatique qui, à l'ouverture de l'appareil, interrompt l'alimentation électrique / Presse-étoupe à amarrage M20x1.5 pour câbles Ø 10 à Ø 14 mm / Driver électronique à haut rendement / Source lumineuse composée de l'association de plusieurs modules LED / Conforme à la norme UNI 10819 et aux lois régionales en matière de pollution lumineuse / Visserie extérieure en acier inoxydable / Système "SECURE LIGHT DISTRIBUTION" qui garantit l'uniformité de la distribution lumineuse notamment en cas d'inefficacité de quelques LED / Module LED remplaçable / Versions avec LED 3000 K ou 5000 K disponibles sur demande / Version avec réduction de puissance automatique | Éclairage routier | Straatverlichting Power LED | Reeks paaltop-armaturen voor LED straatverlichting bestaande uit: Behuizing van spuitgietaluminium gelakt met polyester poederlak na chemische conversiebehandeling van het oppervlak / Verbinding aan mast van spuitgiet grijs gelakt aluminium, geschikt voor mast Ø 60 mm of 76 mm / Afscherming met geïntegreerde optische groep van transparant Uv- en warmte bestendig technopolymeer / Optische groep bestaande uit lenzen van technopolymeer met zeer hoge licht-doorgave / Asymmetrische optiek / Pakking van slijtvast siliconen, met zeer hoge elastische terugveer-capaciteit / Scheidingsklem van de lijn die bij het openen van de kabeldeksel automatisch de elektrische voeding onderbreekt / Scheurbestendige kabelklem M20x1.5 voor kabels Ø 10 - Ø 14 mm / Elektronische voeding met hoge efficiëntie / Lichtbron bestaande uit een combinatie van meerdere LED modules / Conform de norm UNI 10819 en de plaatselijke wetgeving met betrekking tot lichtvervuiling / Externe schroeven van roestvrij staal / Systeem "SECURE LIGHT DISTRIBUTION" dat de uniformiteit van de lichtverdeling garandeer ook in geval van slechte werking van een van de LED / LED module vervangbaar / Versies met LED van 3000 K en 5000 K zijn leverbaar op verzoek / Versies met automatische vermogensreductie | Straatverlichting | https://cdn.light-performer.com/product_images/THEOS_GLASS_MINI_32LED_SR_150_AN-96_01_lp.jpg | Theos Glass.jpg | http://www.performanceinlighting.com/fr/fr/prod-3101894 | http://www.performanceinlighting.com/nl/nl/prod-3101894 | YES | YES |  | Released | 3101894
OUTDOOR | URBAN | O UR STREET LIGHTING PF | THEOS | 3101902 | THEOS GLASS MINI 50 SR/150 740 AN-96 DAL | THEOS GLASS MINI 50 SR/150 740 AN-96 DAL | 590 | 0 | 0 | 0 | 0 | 1 | 0 | 0 | 0 | 1 | 1 | 6.68 | 7.29 | KG | 0.028 | M3 | 0.63 | 0.295 | 0.15 | M | 8021944129918 | 94054239 | Anthracite | Antraciet | Éclairage routier Power LED | Série d'appareils urbains LED, composés de: Corps en aluminium moulé sous pression peint par poudre polyester après traitement de conversion chimique de la surface / Fixation sur mât en aluminium moulé sous pression peint en gris, pour mâts Ø 60 mm ou 76 mm / Diffuseur avec groupe optique intégré en technopolymère transparent stabilisé aux UV et à la chaleur / Optiques symétriques, asymétriques et double asymétrie / Optique asymétrique / Joint en silicone antivieillissement à haute capacité de retour élastique / Coupe-circuit automatique qui, à l'ouverture de l'appareil, interrompt l'alimentation électrique / Presse-étoupe à amarrage M20x1.5 pour câbles Ø 10 à Ø 14 mm / Driver électronique à haut rendement / Source lumineuse composée de l'association de plusieurs modules LED / Conforme à la norme UNI 10819 et aux lois régionales en matière de pollution lumineuse / Visserie extérieure en acier inoxydable / Système "SECURE LIGHT DISTRIBUTION" qui garantit l'uniformité de la distribution lumineuse notamment en cas d'inefficacité de quelques LED / Module LED remplaçable / Versions avec LED 3000 K ou 5000 K disponibles sur demande / Version avec réduction de puissance automatique | Éclairage routier | Straatverlichting Power LED | Reeks paaltop-armaturen voor LED straatverlichting bestaande uit: Behuizing van spuitgietaluminium gelakt met polyester poederlak na chemische conversiebehandeling van het oppervlak / Verbinding aan mast van spuitgiet grijs gelakt aluminium, geschikt voor mast Ø 60 mm of 76 mm / Afscherming met geïntegreerde optische groep van transparant Uv- en warmte bestendig technopolymeer / Optische groep bestaande uit lenzen van technopolymeer met zeer hoge licht-doorgave / Asymmetrische optiek / Pakking van slijtvast siliconen, met zeer hoge elastische terugveer-capaciteit / Scheidingsklem van de lijn die bij het openen van de kabeldeksel automatisch de elektrische voeding onderbreekt / Scheurbestendige kabelklem M20x1.5 voor kabels Ø 10 - Ø 14 mm / Elektronische voeding met hoge efficiëntie / Lichtbron bestaande uit een combinatie van meerdere LED modules / Conform de norm UNI 10819 en de plaatselijke wetgeving met betrekking tot lichtvervuiling / Externe schroeven van roestvrij staal / Systeem "SECURE LIGHT DISTRIBUTION" dat de uniformiteit van de lichtverdeling garandeer ook in geval van slechte werking van een van de LED / LED module vervangbaar / Versies met LED van 3000 K en 5000 K zijn leverbaar op verzoek / Versies met automatische vermogensreductie | Straatverlichting | https://cdn.light-performer.com/product_images/THEOS_GLASS_MINI_32LED_SR_150_AN-96_01_lp.jpg | Theos Glass.jpg | http://www.performanceinlighting.com/fr/fr/prod-3101902 | http://www.performanceinlighting.com/nl/nl/prod-3101902 | YES | YES |  | Released | 3101902
OUTDOOR | URBAN | O UR STREET LIGHTING PF | THEOS | 3101898 | THEOS GLASS MINI 50 SR/150 740 AN-96 RPA | THEOS GLASS MINI 50 SR/150 740 AN-96 RPA | 590 | 0 | 0 | 0 | 0 | 1 | 0 | 0 | 0 | 1 | 1 | 6.6 | 7.21 | KG | 0.028 | M3 | 0.63 | 0.295 | 0.15 | M | 8021944129871 | 94054239 | Anthracite | Antraciet | Éclairage routier Power LED | Série d'appareils urbains LED, composés de: Corps en aluminium moulé sous pression peint par poudre polyester après traitement de conversion chimique de la surface / Fixation sur mât en aluminium moulé sous pression peint en gris, pour mâts Ø 60 mm ou 76 mm / Diffuseur avec groupe optique intégré en technopolymère transparent stabilisé aux UV et à la chaleur / Optiques symétriques, asymétriques et double asymétrie / Optique asymétrique / Joint en silicone antivieillissement à haute capacité de retour élastique / Coupe-circuit automatique qui, à l'ouverture de l'appareil, interrompt l'alimentation électrique / Presse-étoupe à amarrage M20x1.5 pour câbles Ø 10 à Ø 14 mm / Driver électronique à haut rendement / Source lumineuse composée de l'association de plusieurs modules LED / Conforme à la norme UNI 10819 et aux lois régionales en matière de pollution lumineuse / Visserie extérieure en acier inoxydable / Système "SECURE LIGHT DISTRIBUTION" qui garantit l'uniformité de la distribution lumineuse notamment en cas d'inefficacité de quelques LED / Module LED remplaçable / Versions avec LED 3000 K ou 5000 K disponibles sur demande / Version avec réduction de puissance automatique | Éclairage routier | Straatverlichting Power LED | Reeks paaltop-armaturen voor LED straatverlichting bestaande uit: Behuizing van spuitgietaluminium gelakt met polyester poederlak na chemische conversiebehandeling van het oppervlak / Verbinding aan mast van spuitgiet grijs gelakt aluminium, geschikt voor mast Ø 60 mm of 76 mm / Afscherming met geïntegreerde optische groep van transparant Uv- en warmte bestendig technopolymeer / Optische groep bestaande uit lenzen van technopolymeer met zeer hoge licht-doorgave / Asymmetrische optiek / Pakking van slijtvast siliconen, met zeer hoge elastische terugveer-capaciteit / Scheidingsklem van de lijn die bij het openen van de kabeldeksel automatisch de elektrische voeding onderbreekt / Scheurbestendige kabelklem M20x1.5 voor kabels Ø 10 - Ø 14 mm / Elektronische voeding met hoge efficiëntie / Lichtbron bestaande uit een combinatie van meerdere LED modules / Conform de norm UNI 10819 en de plaatselijke wetgeving met betrekking tot lichtvervuiling / Externe schroeven van roestvrij staal / Systeem "SECURE LIGHT DISTRIBUTION" dat de uniformiteit van de lichtverdeling garandeer ook in geval van slechte werking van een van de LED / LED module vervangbaar / Versies met LED van 3000 K en 5000 K zijn leverbaar op verzoek / Versies met automatische vermogensreductie | Straatverlichting | https://cdn.light-performer.com/product_images/THEOS_GLASS_MINI_32LED_SR_150_AN-96_01_lp.jpg | Theos Glass.jpg | http://www.performanceinlighting.com/fr/fr/prod-3101898 | http://www.performanceinlighting.com/nl/nl/prod-3101898 | YES | YES |  | Released | 3101898
OUTDOOR | URBAN | O UR STREET LIGHTING PF | THEOS | 3105206 | THEOS GLASS MINI 62 SR/075 730 AN-96 | THEOS GLASS MINI 62 SR/075 3000K ANTR. | 499 | 0 | 0 | 0 | 0 | 1 | 0 | 0 | 0 | 1 | 1 | 6.6 | 7.21 | KG | 0.028 | M3 | 0.63 | 0.295 | 0.15 | M | 8021944136190 | 94054239 | Anthracite | Antraciet | Éclairage routier Power LED | Série d'appareils urbains LED, composés de: Corps en aluminium moulé sous pression peint par poudre polyester après traitement de conversion chimique de la surface / Fixation sur mât en aluminium moulé sous pression peint en gris, pour mâts Ø 60 mm ou 76 mm / Diffuseur avec groupe optique intégré en technopolymère transparent stabilisé aux UV et à la chaleur / Optiques symétriques, asymétriques et double asymétrie / Optique asymétrique / Joint en silicone antivieillissement à haute capacité de retour élastique / Coupe-circuit automatique qui, à l'ouverture de l'appareil, interrompt l'alimentation électrique / Presse-étoupe à amarrage M20x1.5 pour câbles Ø 10 à Ø 14 mm / Driver électronique à haut rendement / Source lumineuse composée de l'association de plusieurs modules LED / Conforme à la norme UNI 10819 et aux lois régionales en matière de pollution lumineuse / Visserie extérieure en acier inoxydable / Système "SECURE LIGHT DISTRIBUTION" qui garantit l'uniformité de la distribution lumineuse notamment en cas d'inefficacité de quelques LED / Module LED remplaçable / Versions avec LED 3000 K ou 5000 K disponibles sur demande / Version avec réduction de puissance automatique | Éclairage routier | Straatverlichting Power LED | Reeks paaltop-armaturen voor LED straatverlichting bestaande uit: Behuizing van spuitgietaluminium gelakt met polyester poederlak na chemische conversiebehandeling van het oppervlak / Verbinding aan mast van spuitgiet grijs gelakt aluminium, geschikt voor mast Ø 60 mm of 76 mm / Afscherming met geïntegreerde optische groep van transparant Uv- en warmte bestendig technopolymeer / Optische groep bestaande uit lenzen van technopolymeer met zeer hoge licht-doorgave / Asymmetrische optiek / Pakking van slijtvast siliconen, met zeer hoge elastische terugveer-capaciteit / Scheidingsklem van de lijn die bij het openen van de kabeldeksel automatisch de elektrische voeding onderbreekt / Scheurbestendige kabelklem M20x1.5 voor kabels Ø 10 - Ø 14 mm / Elektronische voeding met hoge efficiëntie / Lichtbron bestaande uit een combinatie van meerdere LED modules / Conform de norm UNI 10819 en de plaatselijke wetgeving met betrekking tot lichtvervuiling / Externe schroeven van roestvrij staal / Systeem "SECURE LIGHT DISTRIBUTION" dat de uniformiteit van de lichtverdeling garandeer ook in geval van slechte werking van een van de LED / LED module vervangbaar / Versies met LED van 3000 K en 5000 K zijn leverbaar op verzoek / Versies met automatische vermogensreductie | Straatverlichting | https://cdn.light-performer.com/product_images/THEOS_GLASS_MINI_32LED_SR_075_AN-96_01_lp.jpg | Theos Glass.jpg | http://www.performanceinlighting.com/fr/fr/prod-3105206 | http://www.performanceinlighting.com/nl/nl/prod-3105206 | YES | YES |  | Released | 3105206
OUTDOOR | URBAN | O UR STREET LIGHTING PF | THEOS | 3105207 | THEOS GLASS MINI 62 SR/075 730 AN-96 DAL | THEOS GLASS MINI 62 SR/075 3000K DALI AN | 590 | 0 | 0 | 0 | 0 | 1 | 0 | 0 | 0 | 1 | 1 | 6.68 | 7.29 | KG | 0.028 | M3 | 0.63 | 0.295 | 0.15 | M | 8021944136213 | 94054239 | Anthracite | Antraciet | Éclairage routier Power LED | Série d'appareils urbains LED, composés de: Corps en aluminium moulé sous pression peint par poudre polyester après traitement de conversion chimique de la surface / Fixation sur mât en aluminium moulé sous pression peint en gris, pour mâts Ø 60 mm ou 76 mm / Diffuseur avec groupe optique intégré en technopolymère transparent stabilisé aux UV et à la chaleur / Optiques symétriques, asymétriques et double asymétrie / Optique asymétrique / Joint en silicone antivieillissement à haute capacité de retour élastique / Coupe-circuit automatique qui, à l'ouverture de l'appareil, interrompt l'alimentation électrique / Presse-étoupe à amarrage M20x1.5 pour câbles Ø 10 à Ø 14 mm / Driver électronique à haut rendement / Source lumineuse composée de l'association de plusieurs modules LED / Conforme à la norme UNI 10819 et aux lois régionales en matière de pollution lumineuse / Visserie extérieure en acier inoxydable / Système "SECURE LIGHT DISTRIBUTION" qui garantit l'uniformité de la distribution lumineuse notamment en cas d'inefficacité de quelques LED / Module LED remplaçable / Versions avec LED 3000 K ou 5000 K disponibles sur demande / Version avec réduction de puissance automatique | Éclairage routier | Straatverlichting Power LED | Reeks paaltop-armaturen voor LED straatverlichting bestaande uit: Behuizing van spuitgietaluminium gelakt met polyester poederlak na chemische conversiebehandeling van het oppervlak / Verbinding aan mast van spuitgiet grijs gelakt aluminium, geschikt voor mast Ø 60 mm of 76 mm / Afscherming met geïntegreerde optische groep van transparant Uv- en warmte bestendig technopolymeer / Optische groep bestaande uit lenzen van technopolymeer met zeer hoge licht-doorgave / Asymmetrische optiek / Pakking van slijtvast siliconen, met zeer hoge elastische terugveer-capaciteit / Scheidingsklem van de lijn die bij het openen van de kabeldeksel automatisch de elektrische voeding onderbreekt / Scheurbestendige kabelklem M20x1.5 voor kabels Ø 10 - Ø 14 mm / Elektronische voeding met hoge efficiëntie / Lichtbron bestaande uit een combinatie van meerdere LED modules / Conform de norm UNI 10819 en de plaatselijke wetgeving met betrekking tot lichtvervuiling / Externe schroeven van roestvrij staal / Systeem "SECURE LIGHT DISTRIBUTION" dat de uniformiteit van de lichtverdeling garandeer ook in geval van slechte werking van een van de LED / LED module vervangbaar / Versies met LED van 3000 K en 5000 K zijn leverbaar op verzoek / Versies met automatische vermogensreductie | Straatverlichting | https://cdn.light-performer.com/product_images/THEOS_GLASS_MINI_32LED_SR_075_AN-96_01_lp.jpg | Theos Glass.jpg | http://www.performanceinlighting.com/fr/fr/prod-3105207 | http://www.performanceinlighting.com/nl/nl/prod-3105207 | YES | YES |  | Released | 3105207
OUTDOOR | URBAN | O UR STREET LIGHTING PF | THEOS | 3105208 | THEOS GLASS MINI 62 SR/075 730 AN-96 RPA | THEOS GLASS MINI 62 SR/075 3000K APR AN | 590 | 0 | 0 | 0 | 0 | 1 | 0 | 0 | 0 | 1 | 1 | 6.6 | 7.21 | KG | 0.028 | M3 | 0.63 | 0.295 | 0.15 | M | 8021944136220 | 94054239 | Anthracite | Antraciet | Éclairage routier Power LED | Série d'appareils urbains LED, composés de: Corps en aluminium moulé sous pression peint par poudre polyester après traitement de conversion chimique de la surface / Fixation sur mât en aluminium moulé sous pression peint en gris, pour mâts Ø 60 mm ou 76 mm / Diffuseur avec groupe optique intégré en technopolymère transparent stabilisé aux UV et à la chaleur / Optiques symétriques, asymétriques et double asymétrie / Optique asymétrique / Joint en silicone antivieillissement à haute capacité de retour élastique / Coupe-circuit automatique qui, à l'ouverture de l'appareil, interrompt l'alimentation électrique / Presse-étoupe à amarrage M20x1.5 pour câbles Ø 10 à Ø 14 mm / Driver électronique à haut rendement / Source lumineuse composée de l'association de plusieurs modules LED / Conforme à la norme UNI 10819 et aux lois régionales en matière de pollution lumineuse / Visserie extérieure en acier inoxydable / Système "SECURE LIGHT DISTRIBUTION" qui garantit l'uniformité de la distribution lumineuse notamment en cas d'inefficacité de quelques LED / Module LED remplaçable / Versions avec LED 3000 K ou 5000 K disponibles sur demande / Version avec réduction de puissance automatique | Éclairage routier | Straatverlichting Power LED | Reeks paaltop-armaturen voor LED straatverlichting bestaande uit: Behuizing van spuitgietaluminium gelakt met polyester poederlak na chemische conversiebehandeling van het oppervlak / Verbinding aan mast van spuitgiet grijs gelakt aluminium, geschikt voor mast Ø 60 mm of 76 mm / Afscherming met geïntegreerde optische groep van transparant Uv- en warmte bestendig technopolymeer / Optische groep bestaande uit lenzen van technopolymeer met zeer hoge licht-doorgave / Asymmetrische optiek / Pakking van slijtvast siliconen, met zeer hoge elastische terugveer-capaciteit / Scheidingsklem van de lijn die bij het openen van de kabeldeksel automatisch de elektrische voeding onderbreekt / Scheurbestendige kabelklem M20x1.5 voor kabels Ø 10 - Ø 14 mm / Elektronische voeding met hoge efficiëntie / Lichtbron bestaande uit een combinatie van meerdere LED modules / Conform de norm UNI 10819 en de plaatselijke wetgeving met betrekking tot lichtvervuiling / Externe schroeven van roestvrij staal / Systeem "SECURE LIGHT DISTRIBUTION" dat de uniformiteit van de lichtverdeling garandeer ook in geval van slechte werking van een van de LED / LED module vervangbaar / Versies met LED van 3000 K en 5000 K zijn leverbaar op verzoek / Versies met automatische vermogensreductie | Straatverlichting | https://cdn.light-performer.com/product_images/THEOS_GLASS_MINI_32LED_SR_075_AN-96_01_lp.jpg | Theos Glass.jpg | http://www.performanceinlighting.com/fr/fr/prod-3105208 | http://www.performanceinlighting.com/nl/nl/prod-3105208 | YES | YES |  | Released | 3105208
OUTDOOR | URBAN | O UR STREET LIGHTING PF | THEOS | 3101903 | THEOS GLASS MINI 62 SR/075 740 AN-96 | THEOS GLASS MINI 62 SR/075 740 AN-96 | 499 | 0 | 0 | 0 | 0 | 1 | 0 | 0 | 0 | 1 | 1 | 6.6 | 7.21 | KG | 0.028 | M3 | 0.63 | 0.295 | 0.15 | M | 8021944129925 | 94054239 | Anthracite | Antraciet | Éclairage routier Power LED | Série d'appareils urbains LED, composés de: Corps en aluminium moulé sous pression peint par poudre polyester après traitement de conversion chimique de la surface / Fixation sur mât en aluminium moulé sous pression peint en gris, pour mâts Ø 60 mm ou 76 mm / Diffuseur avec groupe optique intégré en technopolymère transparent stabilisé aux UV et à la chaleur / Optiques symétriques, asymétriques et double asymétrie / Optique asymétrique / Joint en silicone antivieillissement à haute capacité de retour élastique / Coupe-circuit automatique qui, à l'ouverture de l'appareil, interrompt l'alimentation électrique / Presse-étoupe à amarrage M20x1.5 pour câbles Ø 10 à Ø 14 mm / Driver électronique à haut rendement / Source lumineuse composée de l'association de plusieurs modules LED / Conforme à la norme UNI 10819 et aux lois régionales en matière de pollution lumineuse / Visserie extérieure en acier inoxydable / Système "SECURE LIGHT DISTRIBUTION" qui garantit l'uniformité de la distribution lumineuse notamment en cas d'inefficacité de quelques LED / Module LED remplaçable / Versions avec LED 3000 K ou 5000 K disponibles sur demande / Version avec réduction de puissance automatique | Éclairage routier | Straatverlichting Power LED | Reeks paaltop-armaturen voor LED straatverlichting bestaande uit: Behuizing van spuitgietaluminium gelakt met polyester poederlak na chemische conversiebehandeling van het oppervlak / Verbinding aan mast van spuitgiet grijs gelakt aluminium, geschikt voor mast Ø 60 mm of 76 mm / Afscherming met geïntegreerde optische groep van transparant Uv- en warmte bestendig technopolymeer / Optische groep bestaande uit lenzen van technopolymeer met zeer hoge licht-doorgave / Asymmetrische optiek / Pakking van slijtvast siliconen, met zeer hoge elastische terugveer-capaciteit / Scheidingsklem van de lijn die bij het openen van de kabeldeksel automatisch de elektrische voeding onderbreekt / Scheurbestendige kabelklem M20x1.5 voor kabels Ø 10 - Ø 14 mm / Elektronische voeding met hoge efficiëntie / Lichtbron bestaande uit een combinatie van meerdere LED modules / Conform de norm UNI 10819 en de plaatselijke wetgeving met betrekking tot lichtvervuiling / Externe schroeven van roestvrij staal / Systeem "SECURE LIGHT DISTRIBUTION" dat de uniformiteit van de lichtverdeling garandeer ook in geval van slechte werking van een van de LED / LED module vervangbaar / Versies met LED van 3000 K en 5000 K zijn leverbaar op verzoek / Versies met automatische vermogensreductie | Straatverlichting | https://cdn.light-performer.com/product_images/THEOS_GLASS_MINI_32LED_SR_075_AN-96_01_lp.jpg | Theos Glass.jpg | http://www.performanceinlighting.com/fr/fr/prod-3101903 | http://www.performanceinlighting.com/nl/nl/prod-3101903 | YES | YES |  | Released | 3101903
OUTDOOR | URBAN | O UR STREET LIGHTING PF | THEOS | 3101911 | THEOS GLASS MINI 62 SR/075 740 AN-96 DAL | THEOS GLASS MINI 62 SR/075 740 AN-96 DAL | 590 | 0 | 0 | 0 | 0 | 1 | 0 | 0 | 0 | 1 | 1 | 6.68 | 7.29 | KG | 0.028 | M3 | 0.63 | 0.295 | 0.15 | M | 8021944129994 | 94054239 | Anthracite | Antraciet | Éclairage routier Power LED | Série d'appareils urbains LED, composés de: Corps en aluminium moulé sous pression peint par poudre polyester après traitement de conversion chimique de la surface / Fixation sur mât en aluminium moulé sous pression peint en gris, pour mâts Ø 60 mm ou 76 mm / Diffuseur avec groupe optique intégré en technopolymère transparent stabilisé aux UV et à la chaleur / Optiques symétriques, asymétriques et double asymétrie / Optique asymétrique / Joint en silicone antivieillissement à haute capacité de retour élastique / Coupe-circuit automatique qui, à l'ouverture de l'appareil, interrompt l'alimentation électrique / Presse-étoupe à amarrage M20x1.5 pour câbles Ø 10 à Ø 14 mm / Driver électronique à haut rendement / Source lumineuse composée de l'association de plusieurs modules LED / Conforme à la norme UNI 10819 et aux lois régionales en matière de pollution lumineuse / Visserie extérieure en acier inoxydable / Système "SECURE LIGHT DISTRIBUTION" qui garantit l'uniformité de la distribution lumineuse notamment en cas d'inefficacité de quelques LED / Module LED remplaçable / Versions avec LED 3000 K ou 5000 K disponibles sur demande / Version avec réduction de puissance automatique | Éclairage routier | Straatverlichting Power LED | Reeks paaltop-armaturen voor LED straatverlichting bestaande uit: Behuizing van spuitgietaluminium gelakt met polyester poederlak na chemische conversiebehandeling van het oppervlak / Verbinding aan mast van spuitgiet grijs gelakt aluminium, geschikt voor mast Ø 60 mm of 76 mm / Afscherming met geïntegreerde optische groep van transparant Uv- en warmte bestendig technopolymeer / Optische groep bestaande uit lenzen van technopolymeer met zeer hoge licht-doorgave / Asymmetrische optiek / Pakking van slijtvast siliconen, met zeer hoge elastische terugveer-capaciteit / Scheidingsklem van de lijn die bij het openen van de kabeldeksel automatisch de elektrische voeding onderbreekt / Scheurbestendige kabelklem M20x1.5 voor kabels Ø 10 - Ø 14 mm / Elektronische voeding met hoge efficiëntie / Lichtbron bestaande uit een combinatie van meerdere LED modules / Conform de norm UNI 10819 en de plaatselijke wetgeving met betrekking tot lichtvervuiling / Externe schroeven van roestvrij staal / Systeem "SECURE LIGHT DISTRIBUTION" dat de uniformiteit van de lichtverdeling garandeer ook in geval van slechte werking van een van de LED / LED module vervangbaar / Versies met LED van 3000 K en 5000 K zijn leverbaar op verzoek / Versies met automatische vermogensreductie | Straatverlichting | https://cdn.light-performer.com/product_images/THEOS_GLASS_MINI_32LED_SR_075_AN-96_01_lp.jpg | Theos Glass.jpg | http://www.performanceinlighting.com/fr/fr/prod-3101911 | http://www.performanceinlighting.com/nl/nl/prod-3101911 | YES | YES |  | Released | 3101911
OUTDOOR | URBAN | O UR STREET LIGHTING PF | THEOS | 3101907 | THEOS GLASS MINI 62 SR/075 740 AN-96 RPA | THEOS GLASS MINI 62 SR/075 740 AN-96 RPA | 590 | 0 | 0 | 0 | 0 | 1 | 0 | 0 | 0 | 1 | 1 | 6.6 | 7.21 | KG | 0.028 | M3 | 0.63 | 0.295 | 0.15 | M | 8021944129956 | 94054239 | Anthracite | Antraciet | Éclairage routier Power LED | Série d'appareils urbains LED, composés de: Corps en aluminium moulé sous pression peint par poudre polyester après traitement de conversion chimique de la surface / Fixation sur mât en aluminium moulé sous pression peint en gris, pour mâts Ø 60 mm ou 76 mm / Diffuseur avec groupe optique intégré en technopolymère transparent stabilisé aux UV et à la chaleur / Optiques symétriques, asymétriques et double asymétrie / Optique asymétrique / Joint en silicone antivieillissement à haute capacité de retour élastique / Coupe-circuit automatique qui, à l'ouverture de l'appareil, interrompt l'alimentation électrique / Presse-étoupe à amarrage M20x1.5 pour câbles Ø 10 à Ø 14 mm / Driver électronique à haut rendement / Source lumineuse composée de l'association de plusieurs modules LED / Conforme à la norme UNI 10819 et aux lois régionales en matière de pollution lumineuse / Visserie extérieure en acier inoxydable / Système "SECURE LIGHT DISTRIBUTION" qui garantit l'uniformité de la distribution lumineuse notamment en cas d'inefficacité de quelques LED / Module LED remplaçable / Versions avec LED 3000 K ou 5000 K disponibles sur demande / Version avec réduction de puissance automatique | Éclairage routier | Straatverlichting Power LED | Reeks paaltop-armaturen voor LED straatverlichting bestaande uit: Behuizing van spuitgietaluminium gelakt met polyester poederlak na chemische conversiebehandeling van het oppervlak / Verbinding aan mast van spuitgiet grijs gelakt aluminium, geschikt voor mast Ø 60 mm of 76 mm / Afscherming met geïntegreerde optische groep van transparant Uv- en warmte bestendig technopolymeer / Optische groep bestaande uit lenzen van technopolymeer met zeer hoge licht-doorgave / Asymmetrische optiek / Pakking van slijtvast siliconen, met zeer hoge elastische terugveer-capaciteit / Scheidingsklem van de lijn die bij het openen van de kabeldeksel automatisch de elektrische voeding onderbreekt / Scheurbestendige kabelklem M20x1.5 voor kabels Ø 10 - Ø 14 mm / Elektronische voeding met hoge efficiëntie / Lichtbron bestaande uit een combinatie van meerdere LED modules / Conform de norm UNI 10819 en de plaatselijke wetgeving met betrekking tot lichtvervuiling / Externe schroeven van roestvrij staal / Systeem "SECURE LIGHT DISTRIBUTION" dat de uniformiteit van de lichtverdeling garandeer ook in geval van slechte werking van een van de LED / LED module vervangbaar / Versies met LED van 3000 K en 5000 K zijn leverbaar op verzoek / Versies met automatische vermogensreductie | Straatverlichting | https://cdn.light-performer.com/product_images/THEOS_GLASS_MINI_32LED_SR_075_AN-96_01_lp.jpg | Theos Glass.jpg | http://www.performanceinlighting.com/fr/fr/prod-3101907 | http://www.performanceinlighting.com/nl/nl/prod-3101907 | YES | YES |  | Released | 3101907
OUTDOOR | URBAN | O UR STREET LIGHTING PF | THEOS | 3102750 | THEOS GLASS MINI 62 SR/100 730 AN-96 | THEOS GLASS MINI 62 SR/100 3000K AN | 499 | 0 | 0 | 0 | 0 | 1 | 0 | 0 | 0 | 1 | 1 | 6.6 | 7.21 | KG | 0.028 | M3 | 0.63 | 0.295 | 0.15 | M | 8021944130808 | 94054239 | Anthracite | Antraciet | Éclairage routier Power LED | Série d'appareils urbains LED, composés de: Corps en aluminium moulé sous pression peint par poudre polyester après traitement de conversion chimique de la surface / Fixation sur mât en aluminium moulé sous pression peint en gris, pour mâts Ø 60 mm ou 76 mm / Diffuseur avec groupe optique intégré en technopolymère transparent stabilisé aux UV et à la chaleur / Optiques symétriques, asymétriques et double asymétrie / Optique asymétrique / Joint en silicone antivieillissement à haute capacité de retour élastique / Coupe-circuit automatique qui, à l'ouverture de l'appareil, interrompt l'alimentation électrique / Presse-étoupe à amarrage M20x1.5 pour câbles Ø 10 à Ø 14 mm / Driver électronique à haut rendement / Source lumineuse composée de l'association de plusieurs modules LED / Conforme à la norme UNI 10819 et aux lois régionales en matière de pollution lumineuse / Visserie extérieure en acier inoxydable / Système "SECURE LIGHT DISTRIBUTION" qui garantit l'uniformité de la distribution lumineuse notamment en cas d'inefficacité de quelques LED / Module LED remplaçable / Versions avec LED 3000 K ou 5000 K disponibles sur demande / Version avec réduction de puissance automatique | Éclairage routier | Straatverlichting Power LED | Reeks paaltop-armaturen voor LED straatverlichting bestaande uit: Behuizing van spuitgietaluminium gelakt met polyester poederlak na chemische conversiebehandeling van het oppervlak / Verbinding aan mast van spuitgiet grijs gelakt aluminium, geschikt voor mast Ø 60 mm of 76 mm / Afscherming met geïntegreerde optische groep van transparant Uv- en warmte bestendig technopolymeer / Optische groep bestaande uit lenzen van technopolymeer met zeer hoge licht-doorgave / Asymmetrische optiek / Pakking van slijtvast siliconen, met zeer hoge elastische terugveer-capaciteit / Scheidingsklem van de lijn die bij het openen van de kabeldeksel automatisch de elektrische voeding onderbreekt / Scheurbestendige kabelklem M20x1.5 voor kabels Ø 10 - Ø 14 mm / Elektronische voeding met hoge efficiëntie / Lichtbron bestaande uit een combinatie van meerdere LED modules / Conform de norm UNI 10819 en de plaatselijke wetgeving met betrekking tot lichtvervuiling / Externe schroeven van roestvrij staal / Systeem "SECURE LIGHT DISTRIBUTION" dat de uniformiteit van de lichtverdeling garandeer ook in geval van slechte werking van een van de LED / LED module vervangbaar / Versies met LED van 3000 K en 5000 K zijn leverbaar op verzoek / Versies met automatische vermogensreductie | Straatverlichting | https://cdn.light-performer.com/product_images/THEOS_GLASS_MINI_32LED_SR_150_AN-96_01_lp.jpg | Theos Glass.jpg | http://www.performanceinlighting.com/fr/fr/prod-3102750 | http://www.performanceinlighting.com/nl/nl/prod-3102750 | YES | YES |  | Released | 3102750
OUTDOOR | URBAN | O UR STREET LIGHTING PF | THEOS | 3105209 | THEOS GLASS MINI 62 SR/100 730 AN-96 DAL | THEOS GLASS MINI 62 SR/100 3000K DALI AN | 590 | 0 | 0 | 0 | 0 | 1 | 0 | 0 | 0 | 1 | 1 | 6.68 | 7.29 | KG | 0.028 | M3 | 0.63 | 0.295 | 0.15 | M | 8021944136237 | 94054239 | Anthracite | Antraciet | Éclairage routier Power LED | Série d'appareils urbains LED, composés de: Corps en aluminium moulé sous pression peint par poudre polyester après traitement de conversion chimique de la surface / Fixation sur mât en aluminium moulé sous pression peint en gris, pour mâts Ø 60 mm ou 76 mm / Diffuseur avec groupe optique intégré en technopolymère transparent stabilisé aux UV et à la chaleur / Optiques symétriques, asymétriques et double asymétrie / Optique asymétrique / Joint en silicone antivieillissement à haute capacité de retour élastique / Coupe-circuit automatique qui, à l'ouverture de l'appareil, interrompt l'alimentation électrique / Presse-étoupe à amarrage M20x1.5 pour câbles Ø 10 à Ø 14 mm / Driver électronique à haut rendement / Source lumineuse composée de l'association de plusieurs modules LED / Conforme à la norme UNI 10819 et aux lois régionales en matière de pollution lumineuse / Visserie extérieure en acier inoxydable / Système "SECURE LIGHT DISTRIBUTION" qui garantit l'uniformité de la distribution lumineuse notamment en cas d'inefficacité de quelques LED / Module LED remplaçable / Versions avec LED 3000 K ou 5000 K disponibles sur demande / Version avec réduction de puissance automatique | Éclairage routier | Straatverlichting Power LED | Reeks paaltop-armaturen voor LED straatverlichting bestaande uit: Behuizing van spuitgietaluminium gelakt met polyester poederlak na chemische conversiebehandeling van het oppervlak / Verbinding aan mast van spuitgiet grijs gelakt aluminium, geschikt voor mast Ø 60 mm of 76 mm / Afscherming met geïntegreerde optische groep van transparant Uv- en warmte bestendig technopolymeer / Optische groep bestaande uit lenzen van technopolymeer met zeer hoge licht-doorgave / Asymmetrische optiek / Pakking van slijtvast siliconen, met zeer hoge elastische terugveer-capaciteit / Scheidingsklem van de lijn die bij het openen van de kabeldeksel automatisch de elektrische voeding onderbreekt / Scheurbestendige kabelklem M20x1.5 voor kabels Ø 10 - Ø 14 mm / Elektronische voeding met hoge efficiëntie / Lichtbron bestaande uit een combinatie van meerdere LED modules / Conform de norm UNI 10819 en de plaatselijke wetgeving met betrekking tot lichtvervuiling / Externe schroeven van roestvrij staal / Systeem "SECURE LIGHT DISTRIBUTION" dat de uniformiteit van de lichtverdeling garandeer ook in geval van slechte werking van een van de LED / LED module vervangbaar / Versies met LED van 3000 K en 5000 K zijn leverbaar op verzoek / Versies met automatische vermogensreductie | Straatverlichting | https://cdn.light-performer.com/product_images/THEOS_GLASS_MINI_32LED_SR_100_AN-96_01_lp.jpg | Theos Glass.jpg | http://www.performanceinlighting.com/fr/fr/prod-3105209 | http://www.performanceinlighting.com/nl/nl/prod-3105209 | YES | YES |  | Released | 3105209
OUTDOOR | URBAN | O UR STREET LIGHTING PF | THEOS | 3105210 | THEOS GLASS MINI 62 SR/100 730 AN-96 RPA | THEOS GLASS MINI 62 SR/100 3000K APR AN | 590 | 0 | 0 | 0 | 0 | 1 | 0 | 0 | 0 | 1 | 1 | 6.6 | 7.21 | KG | 0.028 | M3 | 0.63 | 0.295 | 0.15 | M | 8021944136244 | 94054239 | Anthracite | Antraciet | Éclairage routier Power LED | Série d'appareils urbains LED, composés de: Corps en aluminium moulé sous pression peint par poudre polyester après traitement de conversion chimique de la surface / Fixation sur mât en aluminium moulé sous pression peint en gris, pour mâts Ø 60 mm ou 76 mm / Diffuseur avec groupe optique intégré en technopolymère transparent stabilisé aux UV et à la chaleur / Optiques symétriques, asymétriques et double asymétrie / Optique asymétrique / Joint en silicone antivieillissement à haute capacité de retour élastique / Coupe-circuit automatique qui, à l'ouverture de l'appareil, interrompt l'alimentation électrique / Presse-étoupe à amarrage M20x1.5 pour câbles Ø 10 à Ø 14 mm / Driver électronique à haut rendement / Source lumineuse composée de l'association de plusieurs modules LED / Conforme à la norme UNI 10819 et aux lois régionales en matière de pollution lumineuse / Visserie extérieure en acier inoxydable / Système "SECURE LIGHT DISTRIBUTION" qui garantit l'uniformité de la distribution lumineuse notamment en cas d'inefficacité de quelques LED / Module LED remplaçable / Versions avec LED 3000 K ou 5000 K disponibles sur demande / Version avec réduction de puissance automatique | Éclairage routier | Straatverlichting Power LED | Reeks paaltop-armaturen voor LED straatverlichting bestaande uit: Behuizing van spuitgietaluminium gelakt met polyester poederlak na chemische conversiebehandeling van het oppervlak / Verbinding aan mast van spuitgiet grijs gelakt aluminium, geschikt voor mast Ø 60 mm of 76 mm / Afscherming met geïntegreerde optische groep van transparant Uv- en warmte bestendig technopolymeer / Optische groep bestaande uit lenzen van technopolymeer met zeer hoge licht-doorgave / Asymmetrische optiek / Pakking van slijtvast siliconen, met zeer hoge elastische terugveer-capaciteit / Scheidingsklem van de lijn die bij het openen van de kabeldeksel automatisch de elektrische voeding onderbreekt / Scheurbestendige kabelklem M20x1.5 voor kabels Ø 10 - Ø 14 mm / Elektronische voeding met hoge efficiëntie / Lichtbron bestaande uit een combinatie van meerdere LED modules / Conform de norm UNI 10819 en de plaatselijke wetgeving met betrekking tot lichtvervuiling / Externe schroeven van roestvrij staal / Systeem "SECURE LIGHT DISTRIBUTION" dat de uniformiteit van de lichtverdeling garandeer ook in geval van slechte werking van een van de LED / LED module vervangbaar / Versies met LED van 3000 K en 5000 K zijn leverbaar op verzoek / Versies met automatische vermogensreductie | Straatverlichting | https://cdn.light-performer.com/product_images/THEOS_GLASS_MINI_32LED_SR_100_AN-96_01_lp.jpg | Theos Glass.jpg | http://www.performanceinlighting.com/fr/fr/prod-3105210 | http://www.performanceinlighting.com/nl/nl/prod-3105210 | YES | YES |  | Released | 3105210
OUTDOOR | URBAN | O UR STREET LIGHTING PF | THEOS | 3117736 | THEOS GLASS MINI 62 SR/100 730 AN96 ZHUD | THEOS GLASS MINI 62 SR/100 730 AN96 ZHUD | 718 | 0 | 0 | 0 | 0 | 1 | 0 | 0 | 0 | 1 | 1 | 6.6 | 7.1 | KG | 0.033 | M3 | 0.63 | 0.295 | 0.15 | M | 8018367732542 | 94054239 | Anthracite | Antraciet | Éclairage routier Power LED | Série d'appareils urbains LED, composés de: Corps en aluminium moulé sous pression peint par poudre polyester après traitement de conversion chimique de la surface / Fixation sur mât en aluminium moulé sous pression peint en gris, pour mâts Ø 60 mm ou 76 mm / Diffuseur avec groupe optique intégré en technopolymère transparent stabilisé aux UV et à la chaleur / Optiques symétriques, asymétriques et double asymétrie / Optique asymétrique / Joint en silicone antivieillissement à haute capacité de retour élastique / Coupe-circuit automatique qui, à l'ouverture de l'appareil, interrompt l'alimentation électrique / Presse-étoupe à amarrage M20x1.5 pour câbles Ø 10 à Ø 14 mm / Driver électronique à haut rendement / Source lumineuse composée de l'association de plusieurs modules LED / Conforme à la norme UNI 10819 et aux lois régionales en matière de pollution lumineuse / Visserie extérieure en acier inoxydable / Système "SECURE LIGHT DISTRIBUTION" qui garantit l'uniformité de la distribution lumineuse notamment en cas d'inefficacité de quelques LED / Module LED remplaçable / Versions avec LED 3000 K ou 5000 K disponibles sur demande / Version avec réduction de puissance automatique | Éclairage routier | Straatverlichting Power LED | Reeks paaltop-armaturen voor LED straatverlichting bestaande uit: Behuizing van spuitgietaluminium gelakt met polyester poederlak na chemische conversiebehandeling van het oppervlak / Verbinding aan mast van spuitgiet grijs gelakt aluminium, geschikt voor mast Ø 60 mm of 76 mm / Afscherming met geïntegreerde optische groep van transparant Uv- en warmte bestendig technopolymeer / Optische groep bestaande uit lenzen van technopolymeer met zeer hoge licht-doorgave / Asymmetrische optiek / Pakking van slijtvast siliconen, met zeer hoge elastische terugveer-capaciteit / Scheidingsklem van de lijn die bij het openen van de kabeldeksel automatisch de elektrische voeding onderbreekt / Scheurbestendige kabelklem M20x1.5 voor kabels Ø 10 - Ø 14 mm / Elektronische voeding met hoge efficiëntie / Lichtbron bestaande uit een combinatie van meerdere LED modules / Conform de norm UNI 10819 en de plaatselijke wetgeving met betrekking tot lichtvervuiling / Externe schroeven van roestvrij staal / Systeem "SECURE LIGHT DISTRIBUTION" dat de uniformiteit van de lichtverdeling garandeer ook in geval van slechte werking van een van de LED / LED module vervangbaar / Versies met LED van 3000 K en 5000 K zijn leverbaar op verzoek / Versies met automatische vermogensreductie | Straatverlichting |  | THEOS_MINI_GLASS_angle_01_lp.jpg | http://www.performanceinlighting.com/fr/fr/prod-3117736 | http://www.performanceinlighting.com/nl/nl/prod-3117736 | YES | YES |  | Phase In | 3117736
OUTDOOR | URBAN | O UR STREET LIGHTING PF | THEOS | 3112208 | THEOS GLASS MINI 62 SR/100 730 DALI NEMA | THEOS GLASS MINI 62 SR/100 730 DALI NEMA | 644 | 0 | 0 | 0 | 0 | 1 | 0 | 0 | 0 | 1 | 1 | 6.68 | 7.29 | KG | 0.028 | M3 | 0.63 | 0.295 | 0.18 | M | 8018367710939 | 94054239 | Anthracite | Antraciet | Éclairage routier Power LED | Série d'appareils urbains LED, composés de: Corps en aluminium moulé sous pression peint par poudre polyester après traitement de conversion chimique de la surface / Fixation sur mât en aluminium moulé sous pression peint en gris, pour mâts Ø 60 mm ou 76 mm / Diffuseur avec groupe optique intégré en technopolymère transparent stabilisé aux UV et à la chaleur / Optiques symétriques, asymétriques et double asymétrie / Optique asymétrique / Joint en silicone antivieillissement à haute capacité de retour élastique / Coupe-circuit automatique qui, à l'ouverture de l'appareil, interrompt l'alimentation électrique / Presse-étoupe à amarrage M20x1.5 pour câbles Ø 10 à Ø 14 mm / Driver électronique à haut rendement / Source lumineuse composée de l'association de plusieurs modules LED / Conforme à la norme UNI 10819 et aux lois régionales en matière de pollution lumineuse / Visserie extérieure en acier inoxydable / Système "SECURE LIGHT DISTRIBUTION" qui garantit l'uniformité de la distribution lumineuse notamment en cas d'inefficacité de quelques LED / Module LED remplaçable / Versions avec LED 3000 K ou 5000 K disponibles sur demande / Version avec réduction de puissance automatique | Éclairage routier | Straatverlichting Power LED | Reeks paaltop-armaturen voor LED straatverlichting bestaande uit: Behuizing van spuitgietaluminium gelakt met polyester poederlak na chemische conversiebehandeling van het oppervlak / Verbinding aan mast van spuitgiet grijs gelakt aluminium, geschikt voor mast Ø 60 mm of 76 mm / Afscherming met geïntegreerde optische groep van transparant Uv- en warmte bestendig technopolymeer / Optische groep bestaande uit lenzen van technopolymeer met zeer hoge licht-doorgave / Asymmetrische optiek / Pakking van slijtvast siliconen, met zeer hoge elastische terugveer-capaciteit / Scheidingsklem van de lijn die bij het openen van de kabeldeksel automatisch de elektrische voeding onderbreekt / Scheurbestendige kabelklem M20x1.5 voor kabels Ø 10 - Ø 14 mm / Elektronische voeding met hoge efficiëntie / Lichtbron bestaande uit een combinatie van meerdere LED modules / Conform de norm UNI 10819 en de plaatselijke wetgeving met betrekking tot lichtvervuiling / Externe schroeven van roestvrij staal / Systeem "SECURE LIGHT DISTRIBUTION" dat de uniformiteit van de lichtverdeling garandeer ook in geval van slechte werking van een van de LED / LED module vervangbaar / Versies met LED van 3000 K en 5000 K zijn leverbaar op verzoek / Versies met automatische vermogensreductie | Straatverlichting |  | THEOS_MINI_GLASS_angle_01_lp.jpg | http://www.performanceinlighting.com/fr/fr/prod-3112208 | http://www.performanceinlighting.com/nl/nl/prod-3112208 | YES | YES |  | Phase In | 3112208
OUTDOOR | URBAN | O UR STREET LIGHTING PF | THEOS | 3112856 | THEOS GLASS MINI 62 SR/100 730 ZHU | THEOS GLASS MINI 62 SR/100 730 ZHU | 644 | 0 | 0 | 0 | 0 | 1 | 0 | 0 | 0 | 1 | 1 | 6.6 | 7.1 | KG | 0.033 | M3 | 0.63 | 0.295 | 0.15 | M | 8018367713527 | 94054239 | Anthracite | Antraciet | Éclairage routier Power LED | Série d'appareils urbains LED, composés de: Corps en aluminium moulé sous pression peint par poudre polyester après traitement de conversion chimique de la surface / Fixation sur mât en aluminium moulé sous pression peint en gris, pour mâts Ø 60 mm ou 76 mm / Diffuseur avec groupe optique intégré en technopolymère transparent stabilisé aux UV et à la chaleur / Optiques symétriques, asymétriques et double asymétrie / Optique asymétrique / Joint en silicone antivieillissement à haute capacité de retour élastique / Coupe-circuit automatique qui, à l'ouverture de l'appareil, interrompt l'alimentation électrique / Presse-étoupe à amarrage M20x1.5 pour câbles Ø 10 à Ø 14 mm / Driver électronique à haut rendement / Source lumineuse composée de l'association de plusieurs modules LED / Conforme à la norme UNI 10819 et aux lois régionales en matière de pollution lumineuse / Visserie extérieure en acier inoxydable / Système "SECURE LIGHT DISTRIBUTION" qui garantit l'uniformité de la distribution lumineuse notamment en cas d'inefficacité de quelques LED / Module LED remplaçable / Versions avec LED 3000 K ou 5000 K disponibles sur demande / Version avec réduction de puissance automatique | Éclairage routier | Straatverlichting Power LED | Reeks paaltop-armaturen voor LED straatverlichting bestaande uit: Behuizing van spuitgietaluminium gelakt met polyester poederlak na chemische conversiebehandeling van het oppervlak / Verbinding aan mast van spuitgiet grijs gelakt aluminium, geschikt voor mast Ø 60 mm of 76 mm / Afscherming met geïntegreerde optische groep van transparant Uv- en warmte bestendig technopolymeer / Optische groep bestaande uit lenzen van technopolymeer met zeer hoge licht-doorgave / Asymmetrische optiek / Pakking van slijtvast siliconen, met zeer hoge elastische terugveer-capaciteit / Scheidingsklem van de lijn die bij het openen van de kabeldeksel automatisch de elektrische voeding onderbreekt / Scheurbestendige kabelklem M20x1.5 voor kabels Ø 10 - Ø 14 mm / Elektronische voeding met hoge efficiëntie / Lichtbron bestaande uit een combinatie van meerdere LED modules / Conform de norm UNI 10819 en de plaatselijke wetgeving met betrekking tot lichtvervuiling / Externe schroeven van roestvrij staal / Systeem "SECURE LIGHT DISTRIBUTION" dat de uniformiteit van de lichtverdeling garandeer ook in geval van slechte werking van een van de LED / LED module vervangbaar / Versies met LED van 3000 K en 5000 K zijn leverbaar op verzoek / Versies met automatische vermogensreductie | Straatverlichting |  | THEOS_MINI_GLASS_angle_01_lp.jpg | http://www.performanceinlighting.com/fr/fr/prod-3112856 | http://www.performanceinlighting.com/nl/nl/prod-3112856 | YES | YES |  | Phase In | 3112856
OUTDOOR | URBAN | O UR STREET LIGHTING PF | THEOS | 3101904 | THEOS GLASS MINI 62 SR/100 740 AN-96 | THEOS GLASS MINI 62 SR/100 740 AN-96 | 499 | 0 | 0 | 0 | 0 | 1 | 0 | 0 | 0 | 1 | 1 | 6.6 | 7.21 | KG | 0.028 | M3 | 0.63 | 0.295 | 0.15 | M | 8021944129932 | 94054239 | Anthracite | Antraciet | Éclairage routier Power LED | Série d'appareils urbains LED, composés de: Corps en aluminium moulé sous pression peint par poudre polyester après traitement de conversion chimique de la surface / Fixation sur mât en aluminium moulé sous pression peint en gris, pour mâts Ø 60 mm ou 76 mm / Diffuseur avec groupe optique intégré en technopolymère transparent stabilisé aux UV et à la chaleur / Optiques symétriques, asymétriques et double asymétrie / Optique asymétrique / Joint en silicone antivieillissement à haute capacité de retour élastique / Coupe-circuit automatique qui, à l'ouverture de l'appareil, interrompt l'alimentation électrique / Presse-étoupe à amarrage M20x1.5 pour câbles Ø 10 à Ø 14 mm / Driver électronique à haut rendement / Source lumineuse composée de l'association de plusieurs modules LED / Conforme à la norme UNI 10819 et aux lois régionales en matière de pollution lumineuse / Visserie extérieure en acier inoxydable / Système "SECURE LIGHT DISTRIBUTION" qui garantit l'uniformité de la distribution lumineuse notamment en cas d'inefficacité de quelques LED / Module LED remplaçable / Versions avec LED 3000 K ou 5000 K disponibles sur demande / Version avec réduction de puissance automatique | Éclairage routier | Straatverlichting Power LED | Reeks paaltop-armaturen voor LED straatverlichting bestaande uit: Behuizing van spuitgietaluminium gelakt met polyester poederlak na chemische conversiebehandeling van het oppervlak / Verbinding aan mast van spuitgiet grijs gelakt aluminium, geschikt voor mast Ø 60 mm of 76 mm / Afscherming met geïntegreerde optische groep van transparant Uv- en warmte bestendig technopolymeer / Optische groep bestaande uit lenzen van technopolymeer met zeer hoge licht-doorgave / Asymmetrische optiek / Pakking van slijtvast siliconen, met zeer hoge elastische terugveer-capaciteit / Scheidingsklem van de lijn die bij het openen van de kabeldeksel automatisch de elektrische voeding onderbreekt / Scheurbestendige kabelklem M20x1.5 voor kabels Ø 10 - Ø 14 mm / Elektronische voeding met hoge efficiëntie / Lichtbron bestaande uit een combinatie van meerdere LED modules / Conform de norm UNI 10819 en de plaatselijke wetgeving met betrekking tot lichtvervuiling / Externe schroeven van roestvrij staal / Systeem "SECURE LIGHT DISTRIBUTION" dat de uniformiteit van de lichtverdeling garandeer ook in geval van slechte werking van een van de LED / LED module vervangbaar / Versies met LED van 3000 K en 5000 K zijn leverbaar op verzoek / Versies met automatische vermogensreductie | Straatverlichting | https://cdn.light-performer.com/product_images/THEOS_GLASS_MINI_32LED_SR_100_AN-96_01_lp.jpg | Theos Glass.jpg | http://www.performanceinlighting.com/fr/fr/prod-3101904 | http://www.performanceinlighting.com/nl/nl/prod-3101904 | YES | YES |  | Released | 3101904
OUTDOOR | URBAN | O UR STREET LIGHTING PF | THEOS | 3101912 | THEOS GLASS MINI 62 SR/100 740 AN-96 DAL | THEOS GLASS MINI 62 SR/100 740 AN-96 DAL | 590 | 0 | 0 | 0 | 0 | 1 | 0 | 0 | 0 | 1 | 1 | 6.68 | 7.29 | KG | 0.028 | M3 | 0.63 | 0.295 | 0.15 | M | 8021944130006 | 94054239 | Anthracite | Antraciet | Éclairage routier Power LED | Série d'appareils urbains LED, composés de: Corps en aluminium moulé sous pression peint par poudre polyester après traitement de conversion chimique de la surface / Fixation sur mât en aluminium moulé sous pression peint en gris, pour mâts Ø 60 mm ou 76 mm / Diffuseur avec groupe optique intégré en technopolymère transparent stabilisé aux UV et à la chaleur / Optiques symétriques, asymétriques et double asymétrie / Optique asymétrique / Joint en silicone antivieillissement à haute capacité de retour élastique / Coupe-circuit automatique qui, à l'ouverture de l'appareil, interrompt l'alimentation électrique / Presse-étoupe à amarrage M20x1.5 pour câbles Ø 10 à Ø 14 mm / Driver électronique à haut rendement / Source lumineuse composée de l'association de plusieurs modules LED / Conforme à la norme UNI 10819 et aux lois régionales en matière de pollution lumineuse / Visserie extérieure en acier inoxydable / Système "SECURE LIGHT DISTRIBUTION" qui garantit l'uniformité de la distribution lumineuse notamment en cas d'inefficacité de quelques LED / Module LED remplaçable / Versions avec LED 3000 K ou 5000 K disponibles sur demande / Version avec réduction de puissance automatique | Éclairage routier | Straatverlichting Power LED | Reeks paaltop-armaturen voor LED straatverlichting bestaande uit: Behuizing van spuitgietaluminium gelakt met polyester poederlak na chemische conversiebehandeling van het oppervlak / Verbinding aan mast van spuitgiet grijs gelakt aluminium, geschikt voor mast Ø 60 mm of 76 mm / Afscherming met geïntegreerde optische groep van transparant Uv- en warmte bestendig technopolymeer / Optische groep bestaande uit lenzen van technopolymeer met zeer hoge licht-doorgave / Asymmetrische optiek / Pakking van slijtvast siliconen, met zeer hoge elastische terugveer-capaciteit / Scheidingsklem van de lijn die bij het openen van de kabeldeksel automatisch de elektrische voeding onderbreekt / Scheurbestendige kabelklem M20x1.5 voor kabels Ø 10 - Ø 14 mm / Elektronische voeding met hoge efficiëntie / Lichtbron bestaande uit een combinatie van meerdere LED modules / Conform de norm UNI 10819 en de plaatselijke wetgeving met betrekking tot lichtvervuiling / Externe schroeven van roestvrij staal / Systeem "SECURE LIGHT DISTRIBUTION" dat de uniformiteit van de lichtverdeling garandeer ook in geval van slechte werking van een van de LED / LED module vervangbaar / Versies met LED van 3000 K en 5000 K zijn leverbaar op verzoek / Versies met automatische vermogensreductie | Straatverlichting | https://cdn.light-performer.com/product_images/THEOS_GLASS_MINI_32LED_SR_100_AN-96_01_lp.jpg | Theos Glass.jpg | http://www.performanceinlighting.com/fr/fr/prod-3101912 | http://www.performanceinlighting.com/nl/nl/prod-3101912 | YES | YES |  | Released | 3101912
OUTDOOR | URBAN | O UR STREET LIGHTING PF | THEOS | 3101908 | THEOS GLASS MINI 62 SR/100 740 AN-96 RPA | THEOS GLASS MINI 62 SR/100 740 AN-96 RPA | 590 | 0 | 0 | 0 | 0 | 1 | 0 | 0 | 0 | 1 | 1 | 6.6 | 7.21 | KG | 0.028 | M3 | 0.63 | 0.295 | 0.15 | M | 8021944129963 | 94054239 | Anthracite | Antraciet | Éclairage routier Power LED | Série d'appareils urbains LED, composés de: Corps en aluminium moulé sous pression peint par poudre polyester après traitement de conversion chimique de la surface / Fixation sur mât en aluminium moulé sous pression peint en gris, pour mâts Ø 60 mm ou 76 mm / Diffuseur avec groupe optique intégré en technopolymère transparent stabilisé aux UV et à la chaleur / Optiques symétriques, asymétriques et double asymétrie / Optique asymétrique / Joint en silicone antivieillissement à haute capacité de retour élastique / Coupe-circuit automatique qui, à l'ouverture de l'appareil, interrompt l'alimentation électrique / Presse-étoupe à amarrage M20x1.5 pour câbles Ø 10 à Ø 14 mm / Driver électronique à haut rendement / Source lumineuse composée de l'association de plusieurs modules LED / Conforme à la norme UNI 10819 et aux lois régionales en matière de pollution lumineuse / Visserie extérieure en acier inoxydable / Système "SECURE LIGHT DISTRIBUTION" qui garantit l'uniformité de la distribution lumineuse notamment en cas d'inefficacité de quelques LED / Module LED remplaçable / Versions avec LED 3000 K ou 5000 K disponibles sur demande / Version avec réduction de puissance automatique | Éclairage routier | Straatverlichting Power LED | Reeks paaltop-armaturen voor LED straatverlichting bestaande uit: Behuizing van spuitgietaluminium gelakt met polyester poederlak na chemische conversiebehandeling van het oppervlak / Verbinding aan mast van spuitgiet grijs gelakt aluminium, geschikt voor mast Ø 60 mm of 76 mm / Afscherming met geïntegreerde optische groep van transparant Uv- en warmte bestendig technopolymeer / Optische groep bestaande uit lenzen van technopolymeer met zeer hoge licht-doorgave / Asymmetrische optiek / Pakking van slijtvast siliconen, met zeer hoge elastische terugveer-capaciteit / Scheidingsklem van de lijn die bij het openen van de kabeldeksel automatisch de elektrische voeding onderbreekt / Scheurbestendige kabelklem M20x1.5 voor kabels Ø 10 - Ø 14 mm / Elektronische voeding met hoge efficiëntie / Lichtbron bestaande uit een combinatie van meerdere LED modules / Conform de norm UNI 10819 en de plaatselijke wetgeving met betrekking tot lichtvervuiling / Externe schroeven van roestvrij staal / Systeem "SECURE LIGHT DISTRIBUTION" dat de uniformiteit van de lichtverdeling garandeer ook in geval van slechte werking van een van de LED / LED module vervangbaar / Versies met LED van 3000 K en 5000 K zijn leverbaar op verzoek / Versies met automatische vermogensreductie | Straatverlichting | https://cdn.light-performer.com/product_images/THEOS_GLASS_MINI_32LED_SR_100_AN-96_01_lp.jpg | Theos Glass.jpg | http://www.performanceinlighting.com/fr/fr/prod-3101908 | http://www.performanceinlighting.com/nl/nl/prod-3101908 | YES | YES |  | Released | 3101908
OUTDOOR | URBAN | O UR STREET LIGHTING PF | THEOS | 3117737 | THEOS GLASS MINI 62 SR/100 740 AN96 ZHUD | THEOS GLASS MINI 62 SR/100 740 AN96 ZHUD | 718 | 0 | 0 | 0 | 0 | 1 | 0 | 0 | 0 | 1 | 1 | 6.6 | 7.1 | KG | 0.033 | M3 | 0.63 | 0.295 | 0.15 | M | 8018367732559 | 94054239 | Anthracite | Antraciet | Éclairage routier Power LED | Série d'appareils urbains LED, composés de: Corps en aluminium moulé sous pression peint par poudre polyester après traitement de conversion chimique de la surface / Fixation sur mât en aluminium moulé sous pression peint en gris, pour mâts Ø 60 mm ou 76 mm / Diffuseur avec groupe optique intégré en technopolymère transparent stabilisé aux UV et à la chaleur / Optiques symétriques, asymétriques et double asymétrie / Optique asymétrique / Joint en silicone antivieillissement à haute capacité de retour élastique / Coupe-circuit automatique qui, à l'ouverture de l'appareil, interrompt l'alimentation électrique / Presse-étoupe à amarrage M20x1.5 pour câbles Ø 10 à Ø 14 mm / Driver électronique à haut rendement / Source lumineuse composée de l'association de plusieurs modules LED / Conforme à la norme UNI 10819 et aux lois régionales en matière de pollution lumineuse / Visserie extérieure en acier inoxydable / Système "SECURE LIGHT DISTRIBUTION" qui garantit l'uniformité de la distribution lumineuse notamment en cas d'inefficacité de quelques LED / Module LED remplaçable / Versions avec LED 3000 K ou 5000 K disponibles sur demande / Version avec réduction de puissance automatique | Éclairage routier | Straatverlichting Power LED | Reeks paaltop-armaturen voor LED straatverlichting bestaande uit: Behuizing van spuitgietaluminium gelakt met polyester poederlak na chemische conversiebehandeling van het oppervlak / Verbinding aan mast van spuitgiet grijs gelakt aluminium, geschikt voor mast Ø 60 mm of 76 mm / Afscherming met geïntegreerde optische groep van transparant Uv- en warmte bestendig technopolymeer / Optische groep bestaande uit lenzen van technopolymeer met zeer hoge licht-doorgave / Asymmetrische optiek / Pakking van slijtvast siliconen, met zeer hoge elastische terugveer-capaciteit / Scheidingsklem van de lijn die bij het openen van de kabeldeksel automatisch de elektrische voeding onderbreekt / Scheurbestendige kabelklem M20x1.5 voor kabels Ø 10 - Ø 14 mm / Elektronische voeding met hoge efficiëntie / Lichtbron bestaande uit een combinatie van meerdere LED modules / Conform de norm UNI 10819 en de plaatselijke wetgeving met betrekking tot lichtvervuiling / Externe schroeven van roestvrij staal / Systeem "SECURE LIGHT DISTRIBUTION" dat de uniformiteit van de lichtverdeling garandeer ook in geval van slechte werking van een van de LED / LED module vervangbaar / Versies met LED van 3000 K en 5000 K zijn leverbaar op verzoek / Versies met automatische vermogensreductie | Straatverlichting |  | THEOS_MINI_GLASS_angle_01_lp.jpg | http://www.performanceinlighting.com/fr/fr/prod-3117737 | http://www.performanceinlighting.com/nl/nl/prod-3117737 | YES | YES |  | Phase In | 3117737
OUTDOOR | URBAN | O UR STREET LIGHTING PF | THEOS | 3112203 | THEOS GLASS MINI 62 SR/100 740 DALI NEMA | THEOS GLASS MINI 62 SR/100 740 DALI NEMA | 644 | 0 | 0 | 0 | 0 | 1 | 0 | 0 | 0 | 1 | 1 | 6.663 | 7.1 | KG | 0.028 | M3 | 0.63 | 0.295 | 0.18 | M | 8018367710847 | 94054239 | Anthracite | Antraciet | Éclairage routier Power LED | Série d'appareils urbains LED, composés de: Corps en aluminium moulé sous pression peint par poudre polyester après traitement de conversion chimique de la surface / Fixation sur mât en aluminium moulé sous pression peint en gris, pour mâts Ø 60 mm ou 76 mm / Diffuseur avec groupe optique intégré en technopolymère transparent stabilisé aux UV et à la chaleur / Optiques symétriques, asymétriques et double asymétrie / Optique asymétrique / Joint en silicone antivieillissement à haute capacité de retour élastique / Coupe-circuit automatique qui, à l'ouverture de l'appareil, interrompt l'alimentation électrique / Presse-étoupe à amarrage M20x1.5 pour câbles Ø 10 à Ø 14 mm / Driver électronique à haut rendement / Source lumineuse composée de l'association de plusieurs modules LED / Conforme à la norme UNI 10819 et aux lois régionales en matière de pollution lumineuse / Visserie extérieure en acier inoxydable / Système "SECURE LIGHT DISTRIBUTION" qui garantit l'uniformité de la distribution lumineuse notamment en cas d'inefficacité de quelques LED / Module LED remplaçable / Versions avec LED 3000 K ou 5000 K disponibles sur demande / Version avec réduction de puissance automatique | Éclairage routier | Straatverlichting Power LED | Reeks paaltop-armaturen voor LED straatverlichting bestaande uit: Behuizing van spuitgietaluminium gelakt met polyester poederlak na chemische conversiebehandeling van het oppervlak / Verbinding aan mast van spuitgiet grijs gelakt aluminium, geschikt voor mast Ø 60 mm of 76 mm / Afscherming met geïntegreerde optische groep van transparant Uv- en warmte bestendig technopolymeer / Optische groep bestaande uit lenzen van technopolymeer met zeer hoge licht-doorgave / Asymmetrische optiek / Pakking van slijtvast siliconen, met zeer hoge elastische terugveer-capaciteit / Scheidingsklem van de lijn die bij het openen van de kabeldeksel automatisch de elektrische voeding onderbreekt / Scheurbestendige kabelklem M20x1.5 voor kabels Ø 10 - Ø 14 mm / Elektronische voeding met hoge efficiëntie / Lichtbron bestaande uit een combinatie van meerdere LED modules / Conform de norm UNI 10819 en de plaatselijke wetgeving met betrekking tot lichtvervuiling / Externe schroeven van roestvrij staal / Systeem "SECURE LIGHT DISTRIBUTION" dat de uniformiteit van de lichtverdeling garandeer ook in geval van slechte werking van een van de LED / LED module vervangbaar / Versies met LED van 3000 K en 5000 K zijn leverbaar op verzoek / Versies met automatische vermogensreductie | Straatverlichting |  | THEOS_MINI_GLASS_angle_01_lp.jpg | http://www.performanceinlighting.com/fr/fr/prod-3112203 | http://www.performanceinlighting.com/nl/nl/prod-3112203 | YES | YES |  | Phase In | 3112203
OUTDOOR | URBAN | O UR STREET LIGHTING PF | THEOS | 3112857 | THEOS GLASS MINI 62 SR/100 740 ZHU | THEOS GLASS MINI 62 SR/100 740 ZHU | 644 | 0 | 0 | 0 | 0 | 1 | 0 | 0 | 0 | 1 | 1 | 6.6 | 7.1 | KG | 0.033 | M3 | 0.63 | 0.295 | 0.15 | M | 8018367713534 | 94054239 | Anthracite | Antraciet | Éclairage routier Power LED | Série d'appareils urbains LED, composés de: Corps en aluminium moulé sous pression peint par poudre polyester après traitement de conversion chimique de la surface / Fixation sur mât en aluminium moulé sous pression peint en gris, pour mâts Ø 60 mm ou 76 mm / Diffuseur avec groupe optique intégré en technopolymère transparent stabilisé aux UV et à la chaleur / Optiques symétriques, asymétriques et double asymétrie / Optique asymétrique / Joint en silicone antivieillissement à haute capacité de retour élastique / Coupe-circuit automatique qui, à l'ouverture de l'appareil, interrompt l'alimentation électrique / Presse-étoupe à amarrage M20x1.5 pour câbles Ø 10 à Ø 14 mm / Driver électronique à haut rendement / Source lumineuse composée de l'association de plusieurs modules LED / Conforme à la norme UNI 10819 et aux lois régionales en matière de pollution lumineuse / Visserie extérieure en acier inoxydable / Système "SECURE LIGHT DISTRIBUTION" qui garantit l'uniformité de la distribution lumineuse notamment en cas d'inefficacité de quelques LED / Module LED remplaçable / Versions avec LED 3000 K ou 5000 K disponibles sur demande / Version avec réduction de puissance automatique | Éclairage routier | Straatverlichting Power LED | Reeks paaltop-armaturen voor LED straatverlichting bestaande uit: Behuizing van spuitgietaluminium gelakt met polyester poederlak na chemische conversiebehandeling van het oppervlak / Verbinding aan mast van spuitgiet grijs gelakt aluminium, geschikt voor mast Ø 60 mm of 76 mm / Afscherming met geïntegreerde optische groep van transparant Uv- en warmte bestendig technopolymeer / Optische groep bestaande uit lenzen van technopolymeer met zeer hoge licht-doorgave / Asymmetrische optiek / Pakking van slijtvast siliconen, met zeer hoge elastische terugveer-capaciteit / Scheidingsklem van de lijn die bij het openen van de kabeldeksel automatisch de elektrische voeding onderbreekt / Scheurbestendige kabelklem M20x1.5 voor kabels Ø 10 - Ø 14 mm / Elektronische voeding met hoge efficiëntie / Lichtbron bestaande uit een combinatie van meerdere LED modules / Conform de norm UNI 10819 en de plaatselijke wetgeving met betrekking tot lichtvervuiling / Externe schroeven van roestvrij staal / Systeem "SECURE LIGHT DISTRIBUTION" dat de uniformiteit van de lichtverdeling garandeer ook in geval van slechte werking van een van de LED / LED module vervangbaar / Versies met LED van 3000 K en 5000 K zijn leverbaar op verzoek / Versies met automatische vermogensreductie | Straatverlichting |  | THEOS_MINI_GLASS_angle_01_lp.jpg | http://www.performanceinlighting.com/fr/fr/prod-3112857 | http://www.performanceinlighting.com/nl/nl/prod-3112857 | YES | YES |  | Phase In | 3112857
OUTDOOR | URBAN | O UR STREET LIGHTING PF | THEOS | 3105211 | THEOS GLASS MINI 62 SR/125 730 AN-96 | THEOS GLASS MINI 62 SR/125 3000K ANTR. | 499 | 0 | 0 | 0 | 0 | 1 | 0 | 0 | 0 | 1 | 1 | 6.6 | 7.21 | KG | 0.028 | M3 | 0.63 | 0.295 | 0.15 | M | 8021944136251 | 94054239 | Anthracite | Antraciet | Éclairage routier Power LED | Série d'appareils urbains LED, composés de: Corps en aluminium moulé sous pression peint par poudre polyester après traitement de conversion chimique de la surface / Fixation sur mât en aluminium moulé sous pression peint en gris, pour mâts Ø 60 mm ou 76 mm / Diffuseur avec groupe optique intégré en technopolymère transparent stabilisé aux UV et à la chaleur / Optiques symétriques, asymétriques et double asymétrie / Optique asymétrique / Joint en silicone antivieillissement à haute capacité de retour élastique / Coupe-circuit automatique qui, à l'ouverture de l'appareil, interrompt l'alimentation électrique / Presse-étoupe à amarrage M20x1.5 pour câbles Ø 10 à Ø 14 mm / Driver électronique à haut rendement / Source lumineuse composée de l'association de plusieurs modules LED / Conforme à la norme UNI 10819 et aux lois régionales en matière de pollution lumineuse / Visserie extérieure en acier inoxydable / Système "SECURE LIGHT DISTRIBUTION" qui garantit l'uniformité de la distribution lumineuse notamment en cas d'inefficacité de quelques LED / Module LED remplaçable / Versions avec LED 3000 K ou 5000 K disponibles sur demande / Version avec réduction de puissance automatique | Éclairage routier | Straatverlichting Power LED | Reeks paaltop-armaturen voor LED straatverlichting bestaande uit: Behuizing van spuitgietaluminium gelakt met polyester poederlak na chemische conversiebehandeling van het oppervlak / Verbinding aan mast van spuitgiet grijs gelakt aluminium, geschikt voor mast Ø 60 mm of 76 mm / Afscherming met geïntegreerde optische groep van transparant Uv- en warmte bestendig technopolymeer / Optische groep bestaande uit lenzen van technopolymeer met zeer hoge licht-doorgave / Asymmetrische optiek / Pakking van slijtvast siliconen, met zeer hoge elastische terugveer-capaciteit / Scheidingsklem van de lijn die bij het openen van de kabeldeksel automatisch de elektrische voeding onderbreekt / Scheurbestendige kabelklem M20x1.5 voor kabels Ø 10 - Ø 14 mm / Elektronische voeding met hoge efficiëntie / Lichtbron bestaande uit een combinatie van meerdere LED modules / Conform de norm UNI 10819 en de plaatselijke wetgeving met betrekking tot lichtvervuiling / Externe schroeven van roestvrij staal / Systeem "SECURE LIGHT DISTRIBUTION" dat de uniformiteit van de lichtverdeling garandeer ook in geval van slechte werking van een van de LED / LED module vervangbaar / Versies met LED van 3000 K en 5000 K zijn leverbaar op verzoek / Versies met automatische vermogensreductie | Straatverlichting | https://cdn.light-performer.com/product_images/THEOS_GLASS_MINI_32LED_SR_100_AN-96_01_lp.jpg | Theos Glass.jpg | http://www.performanceinlighting.com/fr/fr/prod-3105211 | http://www.performanceinlighting.com/nl/nl/prod-3105211 | YES | YES |  | Released | 3105211
OUTDOOR | URBAN | O UR STREET LIGHTING PF | THEOS | 3105212 | THEOS GLASS MINI 62 SR/125 730 AN-96 DAL | THEOS GLASS MINI 62 SR/125 3000K DALI AN | 590 | 0 | 0 | 0 | 0 | 1 | 0 | 0 | 0 | 1 | 1 | 6.68 | 7.29 | KG | 0.028 | M3 | 0.63 | 0.295 | 0.15 | M | 8021944136268 | 94054239 | Anthracite | Antraciet | Éclairage routier Power LED | Série d'appareils urbains LED, composés de: Corps en aluminium moulé sous pression peint par poudre polyester après traitement de conversion chimique de la surface / Fixation sur mât en aluminium moulé sous pression peint en gris, pour mâts Ø 60 mm ou 76 mm / Diffuseur avec groupe optique intégré en technopolymère transparent stabilisé aux UV et à la chaleur / Optiques symétriques, asymétriques et double asymétrie / Optique asymétrique / Joint en silicone antivieillissement à haute capacité de retour élastique / Coupe-circuit automatique qui, à l'ouverture de l'appareil, interrompt l'alimentation électrique / Presse-étoupe à amarrage M20x1.5 pour câbles Ø 10 à Ø 14 mm / Driver électronique à haut rendement / Source lumineuse composée de l'association de plusieurs modules LED / Conforme à la norme UNI 10819 et aux lois régionales en matière de pollution lumineuse / Visserie extérieure en acier inoxydable / Système "SECURE LIGHT DISTRIBUTION" qui garantit l'uniformité de la distribution lumineuse notamment en cas d'inefficacité de quelques LED / Module LED remplaçable / Versions avec LED 3000 K ou 5000 K disponibles sur demande / Version avec réduction de puissance automatique | Éclairage routier | Straatverlichting Power LED | Reeks paaltop-armaturen voor LED straatverlichting bestaande uit: Behuizing van spuitgietaluminium gelakt met polyester poederlak na chemische conversiebehandeling van het oppervlak / Verbinding aan mast van spuitgiet grijs gelakt aluminium, geschikt voor mast Ø 60 mm of 76 mm / Afscherming met geïntegreerde optische groep van transparant Uv- en warmte bestendig technopolymeer / Optische groep bestaande uit lenzen van technopolymeer met zeer hoge licht-doorgave / Asymmetrische optiek / Pakking van slijtvast siliconen, met zeer hoge elastische terugveer-capaciteit / Scheidingsklem van de lijn die bij het openen van de kabeldeksel automatisch de elektrische voeding onderbreekt / Scheurbestendige kabelklem M20x1.5 voor kabels Ø 10 - Ø 14 mm / Elektronische voeding met hoge efficiëntie / Lichtbron bestaande uit een combinatie van meerdere LED modules / Conform de norm UNI 10819 en de plaatselijke wetgeving met betrekking tot lichtvervuiling / Externe schroeven van roestvrij staal / Systeem "SECURE LIGHT DISTRIBUTION" dat de uniformiteit van de lichtverdeling garandeer ook in geval van slechte werking van een van de LED / LED module vervangbaar / Versies met LED van 3000 K en 5000 K zijn leverbaar op verzoek / Versies met automatische vermogensreductie | Straatverlichting | https://cdn.light-performer.com/product_images/THEOS_GLASS_MINI_32LED_SR_125_AN-96_01_lp.jpg | Theos Glass.jpg | http://www.performanceinlighting.com/fr/fr/prod-3105212 | http://www.performanceinlighting.com/nl/nl/prod-3105212 | YES | YES |  | Released | 3105212
OUTDOOR | URBAN | O UR STREET LIGHTING PF | THEOS | 3105213 | THEOS GLASS MINI 62 SR/125 730 AN-96 RPA | THEOS GLASS MINI 62 SR/125 3000K APR AN | 590 | 0 | 0 | 0 | 0 | 1 | 0 | 0 | 0 | 1 | 1 | 6.6 | 7.21 | KG | 0.028 | M3 | 0.63 | 0.295 | 0.15 | M | 8021944136275 | 94054239 | Anthracite | Antraciet | Éclairage routier Power LED | Série d'appareils urbains LED, composés de: Corps en aluminium moulé sous pression peint par poudre polyester après traitement de conversion chimique de la surface / Fixation sur mât en aluminium moulé sous pression peint en gris, pour mâts Ø 60 mm ou 76 mm / Diffuseur avec groupe optique intégré en technopolymère transparent stabilisé aux UV et à la chaleur / Optiques symétriques, asymétriques et double asymétrie / Optique asymétrique / Joint en silicone antivieillissement à haute capacité de retour élastique / Coupe-circuit automatique qui, à l'ouverture de l'appareil, interrompt l'alimentation électrique / Presse-étoupe à amarrage M20x1.5 pour câbles Ø 10 à Ø 14 mm / Driver électronique à haut rendement / Source lumineuse composée de l'association de plusieurs modules LED / Conforme à la norme UNI 10819 et aux lois régionales en matière de pollution lumineuse / Visserie extérieure en acier inoxydable / Système "SECURE LIGHT DISTRIBUTION" qui garantit l'uniformité de la distribution lumineuse notamment en cas d'inefficacité de quelques LED / Module LED remplaçable / Versions avec LED 3000 K ou 5000 K disponibles sur demande / Version avec réduction de puissance automatique | Éclairage routier | Straatverlichting Power LED | Reeks paaltop-armaturen voor LED straatverlichting bestaande uit: Behuizing van spuitgietaluminium gelakt met polyester poederlak na chemische conversiebehandeling van het oppervlak / Verbinding aan mast van spuitgiet grijs gelakt aluminium, geschikt voor mast Ø 60 mm of 76 mm / Afscherming met geïntegreerde optische groep van transparant Uv- en warmte bestendig technopolymeer / Optische groep bestaande uit lenzen van technopolymeer met zeer hoge licht-doorgave / Asymmetrische optiek / Pakking van slijtvast siliconen, met zeer hoge elastische terugveer-capaciteit / Scheidingsklem van de lijn die bij het openen van de kabeldeksel automatisch de elektrische voeding onderbreekt / Scheurbestendige kabelklem M20x1.5 voor kabels Ø 10 - Ø 14 mm / Elektronische voeding met hoge efficiëntie / Lichtbron bestaande uit een combinatie van meerdere LED modules / Conform de norm UNI 10819 en de plaatselijke wetgeving met betrekking tot lichtvervuiling / Externe schroeven van roestvrij staal / Systeem "SECURE LIGHT DISTRIBUTION" dat de uniformiteit van de lichtverdeling garandeer ook in geval van slechte werking van een van de LED / LED module vervangbaar / Versies met LED van 3000 K en 5000 K zijn leverbaar op verzoek / Versies met automatische vermogensreductie | Straatverlichting | https://cdn.light-performer.com/product_images/THEOS_GLASS_MINI_32LED_SR_125_AN-96_01_lp.jpg | Theos Glass.jpg | http://www.performanceinlighting.com/fr/fr/prod-3105213 | http://www.performanceinlighting.com/nl/nl/prod-3105213 | YES | YES |  | Released | 3105213
OUTDOOR | URBAN | O UR STREET LIGHTING PF | THEOS | 3101905 | THEOS GLASS MINI 62 SR/125 740 AN-96 | THEOS GLASS MINI 62 SR/125 740 AN-96 | 499 | 0 | 0 | 0 | 0 | 1 | 0 | 0 | 0 | 1 | 1 | 6.805 | 7.278 | KG | 0.028 | M3 | 0.63 | 0.295 | 0.15 | M | 8021944129949 | 94054239 | Anthracite | Antraciet | Éclairage routier Power LED | Série d'appareils urbains LED, composés de: Corps en aluminium moulé sous pression peint par poudre polyester après traitement de conversion chimique de la surface / Fixation sur mât en aluminium moulé sous pression peint en gris, pour mâts Ø 60 mm ou 76 mm / Diffuseur avec groupe optique intégré en technopolymère transparent stabilisé aux UV et à la chaleur / Optiques symétriques, asymétriques et double asymétrie / Optique asymétrique / Joint en silicone antivieillissement à haute capacité de retour élastique / Coupe-circuit automatique qui, à l'ouverture de l'appareil, interrompt l'alimentation électrique / Presse-étoupe à amarrage M20x1.5 pour câbles Ø 10 à Ø 14 mm / Driver électronique à haut rendement / Source lumineuse composée de l'association de plusieurs modules LED / Conforme à la norme UNI 10819 et aux lois régionales en matière de pollution lumineuse / Visserie extérieure en acier inoxydable / Système "SECURE LIGHT DISTRIBUTION" qui garantit l'uniformité de la distribution lumineuse notamment en cas d'inefficacité de quelques LED / Module LED remplaçable / Versions avec LED 3000 K ou 5000 K disponibles sur demande / Version avec réduction de puissance automatique | Éclairage routier | Straatverlichting Power LED | Reeks paaltop-armaturen voor LED straatverlichting bestaande uit: Behuizing van spuitgietaluminium gelakt met polyester poederlak na chemische conversiebehandeling van het oppervlak / Verbinding aan mast van spuitgiet grijs gelakt aluminium, geschikt voor mast Ø 60 mm of 76 mm / Afscherming met geïntegreerde optische groep van transparant Uv- en warmte bestendig technopolymeer / Optische groep bestaande uit lenzen van technopolymeer met zeer hoge licht-doorgave / Asymmetrische optiek / Pakking van slijtvast siliconen, met zeer hoge elastische terugveer-capaciteit / Scheidingsklem van de lijn die bij het openen van de kabeldeksel automatisch de elektrische voeding onderbreekt / Scheurbestendige kabelklem M20x1.5 voor kabels Ø 10 - Ø 14 mm / Elektronische voeding met hoge efficiëntie / Lichtbron bestaande uit een combinatie van meerdere LED modules / Conform de norm UNI 10819 en de plaatselijke wetgeving met betrekking tot lichtvervuiling / Externe schroeven van roestvrij staal / Systeem "SECURE LIGHT DISTRIBUTION" dat de uniformiteit van de lichtverdeling garandeer ook in geval van slechte werking van een van de LED / LED module vervangbaar / Versies met LED van 3000 K en 5000 K zijn leverbaar op verzoek / Versies met automatische vermogensreductie | Straatverlichting | https://cdn.light-performer.com/product_images/THEOS_GLASS_MINI_32LED_SR_125_AN-96_01_lp.jpg | Theos Glass.jpg | http://www.performanceinlighting.com/fr/fr/prod-3101905 | http://www.performanceinlighting.com/nl/nl/prod-3101905 | YES | YES |  | Released | 3101905
OUTDOOR | URBAN | O UR STREET LIGHTING PF | THEOS | 3101913 | THEOS GLASS MINI 62 SR/125 740 AN-96 DAL | THEOS GLASS MINI 62 SR/125 740 AN-96 DAL | 590 | 0 | 0 | 0 | 0 | 1 | 0 | 0 | 0 | 1 | 1 | 6.68 | 7.29 | KG | 0.028 | M3 | 0.63 | 0.295 | 0.15 | M | 8021944130013 | 94054239 | Anthracite | Antraciet | Éclairage routier Power LED | Série d'appareils urbains LED, composés de: Corps en aluminium moulé sous pression peint par poudre polyester après traitement de conversion chimique de la surface / Fixation sur mât en aluminium moulé sous pression peint en gris, pour mâts Ø 60 mm ou 76 mm / Diffuseur avec groupe optique intégré en technopolymère transparent stabilisé aux UV et à la chaleur / Optiques symétriques, asymétriques et double asymétrie / Optique asymétrique / Joint en silicone antivieillissement à haute capacité de retour élastique / Coupe-circuit automatique qui, à l'ouverture de l'appareil, interrompt l'alimentation électrique / Presse-étoupe à amarrage M20x1.5 pour câbles Ø 10 à Ø 14 mm / Driver électronique à haut rendement / Source lumineuse composée de l'association de plusieurs modules LED / Conforme à la norme UNI 10819 et aux lois régionales en matière de pollution lumineuse / Visserie extérieure en acier inoxydable / Système "SECURE LIGHT DISTRIBUTION" qui garantit l'uniformité de la distribution lumineuse notamment en cas d'inefficacité de quelques LED / Module LED remplaçable / Versions avec LED 3000 K ou 5000 K disponibles sur demande / Version avec réduction de puissance automatique | Éclairage routier | Straatverlichting Power LED | Reeks paaltop-armaturen voor LED straatverlichting bestaande uit: Behuizing van spuitgietaluminium gelakt met polyester poederlak na chemische conversiebehandeling van het oppervlak / Verbinding aan mast van spuitgiet grijs gelakt aluminium, geschikt voor mast Ø 60 mm of 76 mm / Afscherming met geïntegreerde optische groep van transparant Uv- en warmte bestendig technopolymeer / Optische groep bestaande uit lenzen van technopolymeer met zeer hoge licht-doorgave / Asymmetrische optiek / Pakking van slijtvast siliconen, met zeer hoge elastische terugveer-capaciteit / Scheidingsklem van de lijn die bij het openen van de kabeldeksel automatisch de elektrische voeding onderbreekt / Scheurbestendige kabelklem M20x1.5 voor kabels Ø 10 - Ø 14 mm / Elektronische voeding met hoge efficiëntie / Lichtbron bestaande uit een combinatie van meerdere LED modules / Conform de norm UNI 10819 en de plaatselijke wetgeving met betrekking tot lichtvervuiling / Externe schroeven van roestvrij staal / Systeem "SECURE LIGHT DISTRIBUTION" dat de uniformiteit van de lichtverdeling garandeer ook in geval van slechte werking van een van de LED / LED module vervangbaar / Versies met LED van 3000 K en 5000 K zijn leverbaar op verzoek / Versies met automatische vermogensreductie | Straatverlichting | https://cdn.light-performer.com/product_images/THEOS_GLASS_MINI_32LED_SR_125_AN-96_01_lp.jpg | Theos Glass.jpg | http://www.performanceinlighting.com/fr/fr/prod-3101913 | http://www.performanceinlighting.com/nl/nl/prod-3101913 | YES | YES |  | Released | 3101913
OUTDOOR | URBAN | O UR STREET LIGHTING PF | THEOS | 3101909 | THEOS GLASS MINI 62 SR/125 740 AN-96 RPA | THEOS GLASS MINI 62 SR/125 740 AN-96 RPA | 590 | 0 | 0 | 0 | 0 | 1 | 0 | 0 | 0 | 1 | 1 | 6.6 | 7.21 | KG | 0.028 | M3 | 0.63 | 0.295 | 0.15 | M | 8021944129970 | 94054239 | Anthracite | Antraciet | Éclairage routier Power LED | Série d'appareils urbains LED, composés de: Corps en aluminium moulé sous pression peint par poudre polyester après traitement de conversion chimique de la surface / Fixation sur mât en aluminium moulé sous pression peint en gris, pour mâts Ø 60 mm ou 76 mm / Diffuseur avec groupe optique intégré en technopolymère transparent stabilisé aux UV et à la chaleur / Optiques symétriques, asymétriques et double asymétrie / Optique asymétrique / Joint en silicone antivieillissement à haute capacité de retour élastique / Coupe-circuit automatique qui, à l'ouverture de l'appareil, interrompt l'alimentation électrique / Presse-étoupe à amarrage M20x1.5 pour câbles Ø 10 à Ø 14 mm / Driver électronique à haut rendement / Source lumineuse composée de l'association de plusieurs modules LED / Conforme à la norme UNI 10819 et aux lois régionales en matière de pollution lumineuse / Visserie extérieure en acier inoxydable / Système "SECURE LIGHT DISTRIBUTION" qui garantit l'uniformité de la distribution lumineuse notamment en cas d'inefficacité de quelques LED / Module LED remplaçable / Versions avec LED 3000 K ou 5000 K disponibles sur demande / Version avec réduction de puissance automatique | Éclairage routier | Straatverlichting Power LED | Reeks paaltop-armaturen voor LED straatverlichting bestaande uit: Behuizing van spuitgietaluminium gelakt met polyester poederlak na chemische conversiebehandeling van het oppervlak / Verbinding aan mast van spuitgiet grijs gelakt aluminium, geschikt voor mast Ø 60 mm of 76 mm / Afscherming met geïntegreerde optische groep van transparant Uv- en warmte bestendig technopolymeer / Optische groep bestaande uit lenzen van technopolymeer met zeer hoge licht-doorgave / Asymmetrische optiek / Pakking van slijtvast siliconen, met zeer hoge elastische terugveer-capaciteit / Scheidingsklem van de lijn die bij het openen van de kabeldeksel automatisch de elektrische voeding onderbreekt / Scheurbestendige kabelklem M20x1.5 voor kabels Ø 10 - Ø 14 mm / Elektronische voeding met hoge efficiëntie / Lichtbron bestaande uit een combinatie van meerdere LED modules / Conform de norm UNI 10819 en de plaatselijke wetgeving met betrekking tot lichtvervuiling / Externe schroeven van roestvrij staal / Systeem "SECURE LIGHT DISTRIBUTION" dat de uniformiteit van de lichtverdeling garandeer ook in geval van slechte werking van een van de LED / LED module vervangbaar / Versies met LED van 3000 K en 5000 K zijn leverbaar op verzoek / Versies met automatische vermogensreductie | Straatverlichting | https://cdn.light-performer.com/product_images/THEOS_GLASS_MINI_32LED_SR_125_AN-96_01_lp.jpg | Theos Glass.jpg | http://www.performanceinlighting.com/fr/fr/prod-3101909 | http://www.performanceinlighting.com/nl/nl/prod-3101909 | YES | YES |  | Released | 3101909
OUTDOOR | URBAN | O UR STREET LIGHTING PF | THEOS | 3102751 | THEOS GLASS MINI 62 SR/150 730 AN-96 | THEOS GLASS MINI 62 SR/150 730 AN-96 | 499 | 0 | 0 | 0 | 0 | 1 | 0 | 0 | 0 | 1 | 1 | 6.759 | 7.23 | KG | 0.028 | M3 | 0.63 | 0.295 | 0.15 | M | 8021944130815 | 94054239 | Anthracite | Antraciet | Éclairage routier Power LED | Série d'appareils urbains LED, composés de: Corps en aluminium moulé sous pression peint par poudre polyester après traitement de conversion chimique de la surface / Fixation sur mât en aluminium moulé sous pression peint en gris, pour mâts Ø 60 mm ou 76 mm / Diffuseur avec groupe optique intégré en technopolymère transparent stabilisé aux UV et à la chaleur / Optiques symétriques, asymétriques et double asymétrie / Optique asymétrique / Joint en silicone antivieillissement à haute capacité de retour élastique / Coupe-circuit automatique qui, à l'ouverture de l'appareil, interrompt l'alimentation électrique / Presse-étoupe à amarrage M20x1.5 pour câbles Ø 10 à Ø 14 mm / Driver électronique à haut rendement / Source lumineuse composée de l'association de plusieurs modules LED / Conforme à la norme UNI 10819 et aux lois régionales en matière de pollution lumineuse / Visserie extérieure en acier inoxydable / Système "SECURE LIGHT DISTRIBUTION" qui garantit l'uniformité de la distribution lumineuse notamment en cas d'inefficacité de quelques LED / Module LED remplaçable / Versions avec LED 3000 K ou 5000 K disponibles sur demande / Version avec réduction de puissance automatique | Éclairage routier | Straatverlichting Power LED | Reeks paaltop-armaturen voor LED straatverlichting bestaande uit: Behuizing van spuitgietaluminium gelakt met polyester poederlak na chemische conversiebehandeling van het oppervlak / Verbinding aan mast van spuitgiet grijs gelakt aluminium, geschikt voor mast Ø 60 mm of 76 mm / Afscherming met geïntegreerde optische groep van transparant Uv- en warmte bestendig technopolymeer / Optische groep bestaande uit lenzen van technopolymeer met zeer hoge licht-doorgave / Asymmetrische optiek / Pakking van slijtvast siliconen, met zeer hoge elastische terugveer-capaciteit / Scheidingsklem van de lijn die bij het openen van de kabeldeksel automatisch de elektrische voeding onderbreekt / Scheurbestendige kabelklem M20x1.5 voor kabels Ø 10 - Ø 14 mm / Elektronische voeding met hoge efficiëntie / Lichtbron bestaande uit een combinatie van meerdere LED modules / Conform de norm UNI 10819 en de plaatselijke wetgeving met betrekking tot lichtvervuiling / Externe schroeven van roestvrij staal / Systeem "SECURE LIGHT DISTRIBUTION" dat de uniformiteit van de lichtverdeling garandeer ook in geval van slechte werking van een van de LED / LED module vervangbaar / Versies met LED van 3000 K en 5000 K zijn leverbaar op verzoek / Versies met automatische vermogensreductie | Straatverlichting |  | Theos Glass.jpg | http://www.performanceinlighting.com/fr/fr/prod-3102751 | http://www.performanceinlighting.com/nl/nl/prod-3102751 | YES | YES |  | Released | 3102751
OUTDOOR | URBAN | O UR STREET LIGHTING PF | THEOS | 3105214 | THEOS GLASS MINI 62 SR/150 730 AN-96 DAL | THEOS GLASS MINI 62 SR/150 3000K DALI AN | 590 | 0 | 0 | 0 | 0 | 1 | 0 | 0 | 0 | 1 | 1 | 6.68 | 7.29 | KG | 0.028 | M3 | 0.63 | 0.295 | 0.15 | M | 8021944136282 | 94054239 | Anthracite | Antraciet | Éclairage routier Power LED | Série d'appareils urbains LED, composés de: Corps en aluminium moulé sous pression peint par poudre polyester après traitement de conversion chimique de la surface / Fixation sur mât en aluminium moulé sous pression peint en gris, pour mâts Ø 60 mm ou 76 mm / Diffuseur avec groupe optique intégré en technopolymère transparent stabilisé aux UV et à la chaleur / Optiques symétriques, asymétriques et double asymétrie / Optique asymétrique / Joint en silicone antivieillissement à haute capacité de retour élastique / Coupe-circuit automatique qui, à l'ouverture de l'appareil, interrompt l'alimentation électrique / Presse-étoupe à amarrage M20x1.5 pour câbles Ø 10 à Ø 14 mm / Driver électronique à haut rendement / Source lumineuse composée de l'association de plusieurs modules LED / Conforme à la norme UNI 10819 et aux lois régionales en matière de pollution lumineuse / Visserie extérieure en acier inoxydable / Système "SECURE LIGHT DISTRIBUTION" qui garantit l'uniformité de la distribution lumineuse notamment en cas d'inefficacité de quelques LED / Module LED remplaçable / Versions avec LED 3000 K ou 5000 K disponibles sur demande / Version avec réduction de puissance automatique | Éclairage routier | Straatverlichting Power LED | Reeks paaltop-armaturen voor LED straatverlichting bestaande uit: Behuizing van spuitgietaluminium gelakt met polyester poederlak na chemische conversiebehandeling van het oppervlak / Verbinding aan mast van spuitgiet grijs gelakt aluminium, geschikt voor mast Ø 60 mm of 76 mm / Afscherming met geïntegreerde optische groep van transparant Uv- en warmte bestendig technopolymeer / Optische groep bestaande uit lenzen van technopolymeer met zeer hoge licht-doorgave / Asymmetrische optiek / Pakking van slijtvast siliconen, met zeer hoge elastische terugveer-capaciteit / Scheidingsklem van de lijn die bij het openen van de kabeldeksel automatisch de elektrische voeding onderbreekt / Scheurbestendige kabelklem M20x1.5 voor kabels Ø 10 - Ø 14 mm / Elektronische voeding met hoge efficiëntie / Lichtbron bestaande uit een combinatie van meerdere LED modules / Conform de norm UNI 10819 en de plaatselijke wetgeving met betrekking tot lichtvervuiling / Externe schroeven van roestvrij staal / Systeem "SECURE LIGHT DISTRIBUTION" dat de uniformiteit van de lichtverdeling garandeer ook in geval van slechte werking van een van de LED / LED module vervangbaar / Versies met LED van 3000 K en 5000 K zijn leverbaar op verzoek / Versies met automatische vermogensreductie | Straatverlichting | https://cdn.light-performer.com/product_images/THEOS_GLASS_MINI_32LED_SR_150_AN-96_01_lp.jpg | Theos Glass.jpg | http://www.performanceinlighting.com/fr/fr/prod-3105214 | http://www.performanceinlighting.com/nl/nl/prod-3105214 | YES | YES |  | Released | 3105214
OUTDOOR | URBAN | O UR STREET LIGHTING PF | THEOS | 3105215 | THEOS GLASS MINI 62 SR/150 730 AN-96 RPA | THEOS GLASS MINI 62 SR/150 3000K APR AN | 590 | 0 | 0 | 0 | 0 | 1 | 0 | 0 | 0 | 1 | 1 | 6.6 | 7.21 | KG | 0.028 | M3 | 0.63 | 0.295 | 0.15 | M | 8021944136299 | 94054239 | Anthracite | Antraciet | Éclairage routier Power LED | Série d'appareils urbains LED, composés de: Corps en aluminium moulé sous pression peint par poudre polyester après traitement de conversion chimique de la surface / Fixation sur mât en aluminium moulé sous pression peint en gris, pour mâts Ø 60 mm ou 76 mm / Diffuseur avec groupe optique intégré en technopolymère transparent stabilisé aux UV et à la chaleur / Optiques symétriques, asymétriques et double asymétrie / Optique asymétrique / Joint en silicone antivieillissement à haute capacité de retour élastique / Coupe-circuit automatique qui, à l'ouverture de l'appareil, interrompt l'alimentation électrique / Presse-étoupe à amarrage M20x1.5 pour câbles Ø 10 à Ø 14 mm / Driver électronique à haut rendement / Source lumineuse composée de l'association de plusieurs modules LED / Conforme à la norme UNI 10819 et aux lois régionales en matière de pollution lumineuse / Visserie extérieure en acier inoxydable / Système "SECURE LIGHT DISTRIBUTION" qui garantit l'uniformité de la distribution lumineuse notamment en cas d'inefficacité de quelques LED / Module LED remplaçable / Versions avec LED 3000 K ou 5000 K disponibles sur demande / Version avec réduction de puissance automatique | Éclairage routier | Straatverlichting Power LED | Reeks paaltop-armaturen voor LED straatverlichting bestaande uit: Behuizing van spuitgietaluminium gelakt met polyester poederlak na chemische conversiebehandeling van het oppervlak / Verbinding aan mast van spuitgiet grijs gelakt aluminium, geschikt voor mast Ø 60 mm of 76 mm / Afscherming met geïntegreerde optische groep van transparant Uv- en warmte bestendig technopolymeer / Optische groep bestaande uit lenzen van technopolymeer met zeer hoge licht-doorgave / Asymmetrische optiek / Pakking van slijtvast siliconen, met zeer hoge elastische terugveer-capaciteit / Scheidingsklem van de lijn die bij het openen van de kabeldeksel automatisch de elektrische voeding onderbreekt / Scheurbestendige kabelklem M20x1.5 voor kabels Ø 10 - Ø 14 mm / Elektronische voeding met hoge efficiëntie / Lichtbron bestaande uit een combinatie van meerdere LED modules / Conform de norm UNI 10819 en de plaatselijke wetgeving met betrekking tot lichtvervuiling / Externe schroeven van roestvrij staal / Systeem "SECURE LIGHT DISTRIBUTION" dat de uniformiteit van de lichtverdeling garandeer ook in geval van slechte werking van een van de LED / LED module vervangbaar / Versies met LED van 3000 K en 5000 K zijn leverbaar op verzoek / Versies met automatische vermogensreductie | Straatverlichting | https://cdn.light-performer.com/product_images/THEOS_GLASS_MINI_32LED_SR_150_AN-96_01_lp.jpg | Theos Glass.jpg | http://www.performanceinlighting.com/fr/fr/prod-3105215 | http://www.performanceinlighting.com/nl/nl/prod-3105215 | YES | YES |  | Released | 3105215
OUTDOOR | URBAN | O UR STREET LIGHTING PF | THEOS | 3101906 | THEOS GLASS MINI 62 SR/150 740 AN-96 | THEOS GLASS MINI 62 SR/150 740 AN-96 | 499 | 0 | 0 | 0 | 0 | 1 | 0 | 0 | 0 | 1 | 1 | 6.6 | 7.21 | KG | 0.028 | M3 | 0.63 | 0.295 | 0.15 | M | 8021944129796 | 94054239 | Anthracite | Antraciet | Éclairage routier Power LED | Série d'appareils urbains LED, composés de: Corps en aluminium moulé sous pression peint par poudre polyester après traitement de conversion chimique de la surface / Fixation sur mât en aluminium moulé sous pression peint en gris, pour mâts Ø 60 mm ou 76 mm / Diffuseur avec groupe optique intégré en technopolymère transparent stabilisé aux UV et à la chaleur / Optiques symétriques, asymétriques et double asymétrie / Optique asymétrique / Joint en silicone antivieillissement à haute capacité de retour élastique / Coupe-circuit automatique qui, à l'ouverture de l'appareil, interrompt l'alimentation électrique / Presse-étoupe à amarrage M20x1.5 pour câbles Ø 10 à Ø 14 mm / Driver électronique à haut rendement / Source lumineuse composée de l'association de plusieurs modules LED / Conforme à la norme UNI 10819 et aux lois régionales en matière de pollution lumineuse / Visserie extérieure en acier inoxydable / Système "SECURE LIGHT DISTRIBUTION" qui garantit l'uniformité de la distribution lumineuse notamment en cas d'inefficacité de quelques LED / Module LED remplaçable / Versions avec LED 3000 K ou 5000 K disponibles sur demande / Version avec réduction de puissance automatique | Éclairage routier | Straatverlichting Power LED | Reeks paaltop-armaturen voor LED straatverlichting bestaande uit: Behuizing van spuitgietaluminium gelakt met polyester poederlak na chemische conversiebehandeling van het oppervlak / Verbinding aan mast van spuitgiet grijs gelakt aluminium, geschikt voor mast Ø 60 mm of 76 mm / Afscherming met geïntegreerde optische groep van transparant Uv- en warmte bestendig technopolymeer / Optische groep bestaande uit lenzen van technopolymeer met zeer hoge licht-doorgave / Asymmetrische optiek / Pakking van slijtvast siliconen, met zeer hoge elastische terugveer-capaciteit / Scheidingsklem van de lijn die bij het openen van de kabeldeksel automatisch de elektrische voeding onderbreekt / Scheurbestendige kabelklem M20x1.5 voor kabels Ø 10 - Ø 14 mm / Elektronische voeding met hoge efficiëntie / Lichtbron bestaande uit een combinatie van meerdere LED modules / Conform de norm UNI 10819 en de plaatselijke wetgeving met betrekking tot lichtvervuiling / Externe schroeven van roestvrij staal / Systeem "SECURE LIGHT DISTRIBUTION" dat de uniformiteit van de lichtverdeling garandeer ook in geval van slechte werking van een van de LED / LED module vervangbaar / Versies met LED van 3000 K en 5000 K zijn leverbaar op verzoek / Versies met automatische vermogensreductie | Straatverlichting | https://cdn.light-performer.com/product_images/THEOS_GLASS_MINI_32LED_SR_150_AN-96_01_lp.jpg | Theos Glass.jpg | http://www.performanceinlighting.com/fr/fr/prod-3101906 | http://www.performanceinlighting.com/nl/nl/prod-3101906 | YES | YES |  | Released | 3101906
OUTDOOR | URBAN | O UR STREET LIGHTING PF | THEOS | 3101914 | THEOS GLASS MINI 62 SR/150 740 AN-96 DAL | THEOS GLASS MINI 62 SR/150 740 AN-96 DAL | 590 | 0 | 0 | 0 | 0 | 1 | 0 | 0 | 0 | 1 | 1 | 6.68 | 7.29 | KG | 0.028 | M3 | 0.63 | 0.295 | 0.15 | M | 8021944130020 | 94054239 | Anthracite | Antraciet | Éclairage routier Power LED | Série d'appareils urbains LED, composés de: Corps en aluminium moulé sous pression peint par poudre polyester après traitement de conversion chimique de la surface / Fixation sur mât en aluminium moulé sous pression peint en gris, pour mâts Ø 60 mm ou 76 mm / Diffuseur avec groupe optique intégré en technopolymère transparent stabilisé aux UV et à la chaleur / Optiques symétriques, asymétriques et double asymétrie / Optique asymétrique / Joint en silicone antivieillissement à haute capacité de retour élastique / Coupe-circuit automatique qui, à l'ouverture de l'appareil, interrompt l'alimentation électrique / Presse-étoupe à amarrage M20x1.5 pour câbles Ø 10 à Ø 14 mm / Driver électronique à haut rendement / Source lumineuse composée de l'association de plusieurs modules LED / Conforme à la norme UNI 10819 et aux lois régionales en matière de pollution lumineuse / Visserie extérieure en acier inoxydable / Système "SECURE LIGHT DISTRIBUTION" qui garantit l'uniformité de la distribution lumineuse notamment en cas d'inefficacité de quelques LED / Module LED remplaçable / Versions avec LED 3000 K ou 5000 K disponibles sur demande / Version avec réduction de puissance automatique | Éclairage routier | Straatverlichting Power LED | Reeks paaltop-armaturen voor LED straatverlichting bestaande uit: Behuizing van spuitgietaluminium gelakt met polyester poederlak na chemische conversiebehandeling van het oppervlak / Verbinding aan mast van spuitgiet grijs gelakt aluminium, geschikt voor mast Ø 60 mm of 76 mm / Afscherming met geïntegreerde optische groep van transparant Uv- en warmte bestendig technopolymeer / Optische groep bestaande uit lenzen van technopolymeer met zeer hoge licht-doorgave / Asymmetrische optiek / Pakking van slijtvast siliconen, met zeer hoge elastische terugveer-capaciteit / Scheidingsklem van de lijn die bij het openen van de kabeldeksel automatisch de elektrische voeding onderbreekt / Scheurbestendige kabelklem M20x1.5 voor kabels Ø 10 - Ø 14 mm / Elektronische voeding met hoge efficiëntie / Lichtbron bestaande uit een combinatie van meerdere LED modules / Conform de norm UNI 10819 en de plaatselijke wetgeving met betrekking tot lichtvervuiling / Externe schroeven van roestvrij staal / Systeem "SECURE LIGHT DISTRIBUTION" dat de uniformiteit van de lichtverdeling garandeer ook in geval van slechte werking van een van de LED / LED module vervangbaar / Versies met LED van 3000 K en 5000 K zijn leverbaar op verzoek / Versies met automatische vermogensreductie | Straatverlichting | https://cdn.light-performer.com/product_images/THEOS_GLASS_MINI_32LED_SR_150_AN-96_01_lp.jpg | Theos Glass.jpg | http://www.performanceinlighting.com/fr/fr/prod-3101914 | http://www.performanceinlighting.com/nl/nl/prod-3101914 | YES | YES |  | Released | 3101914
OUTDOOR | URBAN | O UR STREET LIGHTING PF | THEOS | 3101910 | THEOS GLASS MINI 62 SR/150 740 AN-96 RPA | THEOS GLASS MINI 62 SR/150 740 AN-96 RPA | 590 | 0 | 0 | 0 | 0 | 1 | 0 | 0 | 0 | 1 | 1 | 6.6 | 7.21 | KG | 0.028 | M3 | 0.63 | 0.295 | 0.15 | M | 8021944129987 | 94054239 | Anthracite | Antraciet | Éclairage routier Power LED | Série d'appareils urbains LED, composés de: Corps en aluminium moulé sous pression peint par poudre polyester après traitement de conversion chimique de la surface / Fixation sur mât en aluminium moulé sous pression peint en gris, pour mâts Ø 60 mm ou 76 mm / Diffuseur avec groupe optique intégré en technopolymère transparent stabilisé aux UV et à la chaleur / Optiques symétriques, asymétriques et double asymétrie / Optique asymétrique / Joint en silicone antivieillissement à haute capacité de retour élastique / Coupe-circuit automatique qui, à l'ouverture de l'appareil, interrompt l'alimentation électrique / Presse-étoupe à amarrage M20x1.5 pour câbles Ø 10 à Ø 14 mm / Driver électronique à haut rendement / Source lumineuse composée de l'association de plusieurs modules LED / Conforme à la norme UNI 10819 et aux lois régionales en matière de pollution lumineuse / Visserie extérieure en acier inoxydable / Système "SECURE LIGHT DISTRIBUTION" qui garantit l'uniformité de la distribution lumineuse notamment en cas d'inefficacité de quelques LED / Module LED remplaçable / Versions avec LED 3000 K ou 5000 K disponibles sur demande / Version avec réduction de puissance automatique | Éclairage routier | Straatverlichting Power LED | Reeks paaltop-armaturen voor LED straatverlichting bestaande uit: Behuizing van spuitgietaluminium gelakt met polyester poederlak na chemische conversiebehandeling van het oppervlak / Verbinding aan mast van spuitgiet grijs gelakt aluminium, geschikt voor mast Ø 60 mm of 76 mm / Afscherming met geïntegreerde optische groep van transparant Uv- en warmte bestendig technopolymeer / Optische groep bestaande uit lenzen van technopolymeer met zeer hoge licht-doorgave / Asymmetrische optiek / Pakking van slijtvast siliconen, met zeer hoge elastische terugveer-capaciteit / Scheidingsklem van de lijn die bij het openen van de kabeldeksel automatisch de elektrische voeding onderbreekt / Scheurbestendige kabelklem M20x1.5 voor kabels Ø 10 - Ø 14 mm / Elektronische voeding met hoge efficiëntie / Lichtbron bestaande uit een combinatie van meerdere LED modules / Conform de norm UNI 10819 en de plaatselijke wetgeving met betrekking tot lichtvervuiling / Externe schroeven van roestvrij staal / Systeem "SECURE LIGHT DISTRIBUTION" dat de uniformiteit van de lichtverdeling garandeer ook in geval van slechte werking van een van de LED / LED module vervangbaar / Versies met LED van 3000 K en 5000 K zijn leverbaar op verzoek / Versies met automatische vermogensreductie | Straatverlichting | https://cdn.light-performer.com/product_images/THEOS_GLASS_MINI_32LED_SR_150_AN-96_01_lp.jpg | Theos Glass.jpg | http://www.performanceinlighting.com/fr/fr/prod-3101910 | http://www.performanceinlighting.com/nl/nl/prod-3101910 | YES | YES |  | Released | 3101910
OUTDOOR | URBAN | O UR STREET LIGHTING PF | THEOS | 3105216 | THEOS GLASS MINI 70 SR/075 730 AN-96 | THEOS GLASS MINI 70 SR/075 3000K ANTR. | 499 | 0 | 0 | 0 | 0 | 1 | 0 | 0 | 0 | 1 | 1 | 6.6 | 7.21 | KG | 0.028 | M3 | 0.63 | 0.295 | 0.15 | M | 8021944136305 | 94054239 | Anthracite | Antraciet | Éclairage routier Power LED | Série d'appareils urbains LED, composés de: Corps en aluminium moulé sous pression peint par poudre polyester après traitement de conversion chimique de la surface / Fixation sur mât en aluminium moulé sous pression peint en gris, pour mâts Ø 60 mm ou 76 mm / Diffuseur avec groupe optique intégré en technopolymère transparent stabilisé aux UV et à la chaleur / Optiques symétriques, asymétriques et double asymétrie / Optique asymétrique / Joint en silicone antivieillissement à haute capacité de retour élastique / Coupe-circuit automatique qui, à l'ouverture de l'appareil, interrompt l'alimentation électrique / Presse-étoupe à amarrage M20x1.5 pour câbles Ø 10 à Ø 14 mm / Driver électronique à haut rendement / Source lumineuse composée de l'association de plusieurs modules LED / Conforme à la norme UNI 10819 et aux lois régionales en matière de pollution lumineuse / Visserie extérieure en acier inoxydable / Système "SECURE LIGHT DISTRIBUTION" qui garantit l'uniformité de la distribution lumineuse notamment en cas d'inefficacité de quelques LED / Module LED remplaçable / Versions avec LED 3000 K ou 5000 K disponibles sur demande / Version avec réduction de puissance automatique | Éclairage routier | Straatverlichting Power LED | Reeks paaltop-armaturen voor LED straatverlichting bestaande uit: Behuizing van spuitgietaluminium gelakt met polyester poederlak na chemische conversiebehandeling van het oppervlak / Verbinding aan mast van spuitgiet grijs gelakt aluminium, geschikt voor mast Ø 60 mm of 76 mm / Afscherming met geïntegreerde optische groep van transparant Uv- en warmte bestendig technopolymeer / Optische groep bestaande uit lenzen van technopolymeer met zeer hoge licht-doorgave / Asymmetrische optiek / Pakking van slijtvast siliconen, met zeer hoge elastische terugveer-capaciteit / Scheidingsklem van de lijn die bij het openen van de kabeldeksel automatisch de elektrische voeding onderbreekt / Scheurbestendige kabelklem M20x1.5 voor kabels Ø 10 - Ø 14 mm / Elektronische voeding met hoge efficiëntie / Lichtbron bestaande uit een combinatie van meerdere LED modules / Conform de norm UNI 10819 en de plaatselijke wetgeving met betrekking tot lichtvervuiling / Externe schroeven van roestvrij staal / Systeem "SECURE LIGHT DISTRIBUTION" dat de uniformiteit van de lichtverdeling garandeer ook in geval van slechte werking van een van de LED / LED module vervangbaar / Versies met LED van 3000 K en 5000 K zijn leverbaar op verzoek / Versies met automatische vermogensreductie | Straatverlichting | https://cdn.light-performer.com/product_images/THEOS_GLASS_MINI_32LED_SR_075_AN-96_01_lp.jpg | Theos Glass.jpg | http://www.performanceinlighting.com/fr/fr/prod-3105216 | http://www.performanceinlighting.com/nl/nl/prod-3105216 | YES | YES |  | Released | 3105216
OUTDOOR | URBAN | O UR STREET LIGHTING PF | THEOS | 3105217 | THEOS GLASS MINI 70 SR/075 730 AN96 DALI | THEOS GLASS MINI 70 SR/075 3000K DALI AN | 590 | 0 | 0 | 0 | 0 | 1 | 0 | 0 | 0 | 1 | 1 | 6.68 | 7.29 | KG | 0.028 | M3 | 0.63 | 0.295 | 0.15 | M | 8021944136312 | 94054239 | Anthracite | Antraciet | Éclairage routier Power LED | Série d'appareils urbains LED, composés de: Corps en aluminium moulé sous pression peint par poudre polyester après traitement de conversion chimique de la surface / Fixation sur mât en aluminium moulé sous pression peint en gris, pour mâts Ø 60 mm ou 76 mm / Diffuseur avec groupe optique intégré en technopolymère transparent stabilisé aux UV et à la chaleur / Optiques symétriques, asymétriques et double asymétrie / Optique asymétrique / Joint en silicone antivieillissement à haute capacité de retour élastique / Coupe-circuit automatique qui, à l'ouverture de l'appareil, interrompt l'alimentation électrique / Presse-étoupe à amarrage M20x1.5 pour câbles Ø 10 à Ø 14 mm / Driver électronique à haut rendement / Source lumineuse composée de l'association de plusieurs modules LED / Conforme à la norme UNI 10819 et aux lois régionales en matière de pollution lumineuse / Visserie extérieure en acier inoxydable / Système "SECURE LIGHT DISTRIBUTION" qui garantit l'uniformité de la distribution lumineuse notamment en cas d'inefficacité de quelques LED / Module LED remplaçable / Versions avec LED 3000 K ou 5000 K disponibles sur demande / Version avec réduction de puissance automatique | Éclairage routier | Straatverlichting Power LED | Reeks paaltop-armaturen voor LED straatverlichting bestaande uit: Behuizing van spuitgietaluminium gelakt met polyester poederlak na chemische conversiebehandeling van het oppervlak / Verbinding aan mast van spuitgiet grijs gelakt aluminium, geschikt voor mast Ø 60 mm of 76 mm / Afscherming met geïntegreerde optische groep van transparant Uv- en warmte bestendig technopolymeer / Optische groep bestaande uit lenzen van technopolymeer met zeer hoge licht-doorgave / Asymmetrische optiek / Pakking van slijtvast siliconen, met zeer hoge elastische terugveer-capaciteit / Scheidingsklem van de lijn die bij het openen van de kabeldeksel automatisch de elektrische voeding onderbreekt / Scheurbestendige kabelklem M20x1.5 voor kabels Ø 10 - Ø 14 mm / Elektronische voeding met hoge efficiëntie / Lichtbron bestaande uit een combinatie van meerdere LED modules / Conform de norm UNI 10819 en de plaatselijke wetgeving met betrekking tot lichtvervuiling / Externe schroeven van roestvrij staal / Systeem "SECURE LIGHT DISTRIBUTION" dat de uniformiteit van de lichtverdeling garandeer ook in geval van slechte werking van een van de LED / LED module vervangbaar / Versies met LED van 3000 K en 5000 K zijn leverbaar op verzoek / Versies met automatische vermogensreductie | Straatverlichting | https://cdn.light-performer.com/product_images/THEOS_GLASS_MINI_32LED_SR_075_AN-96_01_lp.jpg | Theos Glass.jpg | http://www.performanceinlighting.com/fr/fr/prod-3105217 | http://www.performanceinlighting.com/nl/nl/prod-3105217 | YES | YES |  | Released | 3105217
OUTDOOR | URBAN | O UR STREET LIGHTING PF | THEOS | 3105218 | THEOS GLASS MINI 70 SR/075 730 AN-96 RPA | THEOS GLASS MINI 70 SR/075 3000K APR AN | 590 | 0 | 0 | 0 | 0 | 1 | 0 | 0 | 0 | 1 | 1 | 6.6 | 7.21 | KG | 0.028 | M3 | 0.63 | 0.295 | 0.15 | M | 8021944136329 | 94054239 | Anthracite | Antraciet | Éclairage routier Power LED | Série d'appareils urbains LED, composés de: Corps en aluminium moulé sous pression peint par poudre polyester après traitement de conversion chimique de la surface / Fixation sur mât en aluminium moulé sous pression peint en gris, pour mâts Ø 60 mm ou 76 mm / Diffuseur avec groupe optique intégré en technopolymère transparent stabilisé aux UV et à la chaleur / Optiques symétriques, asymétriques et double asymétrie / Optique asymétrique / Joint en silicone antivieillissement à haute capacité de retour élastique / Coupe-circuit automatique qui, à l'ouverture de l'appareil, interrompt l'alimentation électrique / Presse-étoupe à amarrage M20x1.5 pour câbles Ø 10 à Ø 14 mm / Driver électronique à haut rendement / Source lumineuse composée de l'association de plusieurs modules LED / Conforme à la norme UNI 10819 et aux lois régionales en matière de pollution lumineuse / Visserie extérieure en acier inoxydable / Système "SECURE LIGHT DISTRIBUTION" qui garantit l'uniformité de la distribution lumineuse notamment en cas d'inefficacité de quelques LED / Module LED remplaçable / Versions avec LED 3000 K ou 5000 K disponibles sur demande / Version avec réduction de puissance automatique | Éclairage routier | Straatverlichting Power LED | Reeks paaltop-armaturen voor LED straatverlichting bestaande uit: Behuizing van spuitgietaluminium gelakt met polyester poederlak na chemische conversiebehandeling van het oppervlak / Verbinding aan mast van spuitgiet grijs gelakt aluminium, geschikt voor mast Ø 60 mm of 76 mm / Afscherming met geïntegreerde optische groep van transparant Uv- en warmte bestendig technopolymeer / Optische groep bestaande uit lenzen van technopolymeer met zeer hoge licht-doorgave / Asymmetrische optiek / Pakking van slijtvast siliconen, met zeer hoge elastische terugveer-capaciteit / Scheidingsklem van de lijn die bij het openen van de kabeldeksel automatisch de elektrische voeding onderbreekt / Scheurbestendige kabelklem M20x1.5 voor kabels Ø 10 - Ø 14 mm / Elektronische voeding met hoge efficiëntie / Lichtbron bestaande uit een combinatie van meerdere LED modules / Conform de norm UNI 10819 en de plaatselijke wetgeving met betrekking tot lichtvervuiling / Externe schroeven van roestvrij staal / Systeem "SECURE LIGHT DISTRIBUTION" dat de uniformiteit van de lichtverdeling garandeer ook in geval van slechte werking van een van de LED / LED module vervangbaar / Versies met LED van 3000 K en 5000 K zijn leverbaar op verzoek / Versies met automatische vermogensreductie | Straatverlichting | https://cdn.light-performer.com/product_images/THEOS_GLASS_MINI_32LED_SR_075_AN-96_01_lp.jpg | Theos Glass.jpg | http://www.performanceinlighting.com/fr/fr/prod-3105218 | http://www.performanceinlighting.com/nl/nl/prod-3105218 | YES | YES |  | Released | 3105218
OUTDOOR | URBAN | O UR STREET LIGHTING PF | THEOS | 306428 | THEOS GLASS MINI 70 SR/075 740 AN-96 | THEOS GLASS MINI 70 SR/075 740 AN-96 | 499 | 0 | 0 | 0 | 0 | 1 | 0 | 0 | 0 | 1 | 1 | 6.6 | 7.21 | KG | 0.028 | M3 | 0.63 | 0.295 | 0.15 | M | 8021944121561 | 94054239 | Anthracite | Antraciet | Éclairage routier Power LED | Série d'appareils urbains LED, composés de: Corps en aluminium moulé sous pression peint par poudre polyester après traitement de conversion chimique de la surface / Fixation sur mât en aluminium moulé sous pression peint en gris, pour mâts Ø 60 mm ou 76 mm / Diffuseur avec groupe optique intégré en technopolymère transparent stabilisé aux UV et à la chaleur / Optiques symétriques, asymétriques et double asymétrie / Optique asymétrique / Joint en silicone antivieillissement à haute capacité de retour élastique / Coupe-circuit automatique qui, à l'ouverture de l'appareil, interrompt l'alimentation électrique / Presse-étoupe à amarrage M20x1.5 pour câbles Ø 10 à Ø 14 mm / Driver électronique à haut rendement / Source lumineuse composée de l'association de plusieurs modules LED / Conforme à la norme UNI 10819 et aux lois régionales en matière de pollution lumineuse / Visserie extérieure en acier inoxydable / Système "SECURE LIGHT DISTRIBUTION" qui garantit l'uniformité de la distribution lumineuse notamment en cas d'inefficacité de quelques LED / Module LED remplaçable / Versions avec LED 3000 K ou 5000 K disponibles sur demande / Version avec réduction de puissance automatique | Éclairage routier | Straatverlichting Power LED | Reeks paaltop-armaturen voor LED straatverlichting bestaande uit: Behuizing van spuitgietaluminium gelakt met polyester poederlak na chemische conversiebehandeling van het oppervlak / Verbinding aan mast van spuitgiet grijs gelakt aluminium, geschikt voor mast Ø 60 mm of 76 mm / Afscherming met geïntegreerde optische groep van transparant Uv- en warmte bestendig technopolymeer / Optische groep bestaande uit lenzen van technopolymeer met zeer hoge licht-doorgave / Asymmetrische optiek / Pakking van slijtvast siliconen, met zeer hoge elastische terugveer-capaciteit / Scheidingsklem van de lijn die bij het openen van de kabeldeksel automatisch de elektrische voeding onderbreekt / Scheurbestendige kabelklem M20x1.5 voor kabels Ø 10 - Ø 14 mm / Elektronische voeding met hoge efficiëntie / Lichtbron bestaande uit een combinatie van meerdere LED modules / Conform de norm UNI 10819 en de plaatselijke wetgeving met betrekking tot lichtvervuiling / Externe schroeven van roestvrij staal / Systeem "SECURE LIGHT DISTRIBUTION" dat de uniformiteit van de lichtverdeling garandeer ook in geval van slechte werking van een van de LED / LED module vervangbaar / Versies met LED van 3000 K en 5000 K zijn leverbaar op verzoek / Versies met automatische vermogensreductie | Straatverlichting | https://cdn.light-performer.com/product_images/THEOS_GLASS_MINI_32LED_SR_075_AN-96_01_lp.jpg | Theos Glass.jpg | http://www.performanceinlighting.com/fr/fr/prod-306428 | http://www.performanceinlighting.com/nl/nl/prod-306428 | YES | YES |  | Released | 306428
OUTDOOR | URBAN | O UR STREET LIGHTING PF | THEOS | 306448 | THEOS GLASS MINI 70 SR/075 740 AN96 DALI | THEOS GLASS MINI 70 SR/075 740 AN96 DALI | 590 | 0 | 0 | 0 | 0 | 1 | 0 | 0 | 0 | 1 | 1 | 6.68 | 7.29 | KG | 0.028 | M3 | 0.63 | 0.295 | 0.15 | M | 8021944121769 | 94054239 | Anthracite | Antraciet | Éclairage routier Power LED | Série d'appareils urbains LED, composés de: Corps en aluminium moulé sous pression peint par poudre polyester après traitement de conversion chimique de la surface / Fixation sur mât en aluminium moulé sous pression peint en gris, pour mâts Ø 60 mm ou 76 mm / Diffuseur avec groupe optique intégré en technopolymère transparent stabilisé aux UV et à la chaleur / Optiques symétriques, asymétriques et double asymétrie / Optique asymétrique / Joint en silicone antivieillissement à haute capacité de retour élastique / Coupe-circuit automatique qui, à l'ouverture de l'appareil, interrompt l'alimentation électrique / Presse-étoupe à amarrage M20x1.5 pour câbles Ø 10 à Ø 14 mm / Driver électronique à haut rendement / Source lumineuse composée de l'association de plusieurs modules LED / Conforme à la norme UNI 10819 et aux lois régionales en matière de pollution lumineuse / Visserie extérieure en acier inoxydable / Système "SECURE LIGHT DISTRIBUTION" qui garantit l'uniformité de la distribution lumineuse notamment en cas d'inefficacité de quelques LED / Module LED remplaçable / Versions avec LED 3000 K ou 5000 K disponibles sur demande / Version avec réduction de puissance automatique | Éclairage routier | Straatverlichting Power LED | Reeks paaltop-armaturen voor LED straatverlichting bestaande uit: Behuizing van spuitgietaluminium gelakt met polyester poederlak na chemische conversiebehandeling van het oppervlak / Verbinding aan mast van spuitgiet grijs gelakt aluminium, geschikt voor mast Ø 60 mm of 76 mm / Afscherming met geïntegreerde optische groep van transparant Uv- en warmte bestendig technopolymeer / Optische groep bestaande uit lenzen van technopolymeer met zeer hoge licht-doorgave / Asymmetrische optiek / Pakking van slijtvast siliconen, met zeer hoge elastische terugveer-capaciteit / Scheidingsklem van de lijn die bij het openen van de kabeldeksel automatisch de elektrische voeding onderbreekt / Scheurbestendige kabelklem M20x1.5 voor kabels Ø 10 - Ø 14 mm / Elektronische voeding met hoge efficiëntie / Lichtbron bestaande uit een combinatie van meerdere LED modules / Conform de norm UNI 10819 en de plaatselijke wetgeving met betrekking tot lichtvervuiling / Externe schroeven van roestvrij staal / Systeem "SECURE LIGHT DISTRIBUTION" dat de uniformiteit van de lichtverdeling garandeer ook in geval van slechte werking van een van de LED / LED module vervangbaar / Versies met LED van 3000 K en 5000 K zijn leverbaar op verzoek / Versies met automatische vermogensreductie | Straatverlichting | https://cdn.light-performer.com/product_images/THEOS_GLASS_MINI_32LED_SR_075_AN-96_01_lp.jpg | Theos Glass.jpg | http://www.performanceinlighting.com/fr/fr/prod-306448 | http://www.performanceinlighting.com/nl/nl/prod-306448 | YES | YES |  | Released | 306448
OUTDOOR | URBAN | O UR STREET LIGHTING PF | THEOS | 306436 | THEOS GLASS MINI 70 SR/075 740 AN-96 RPA | THEOS GLASS MINI 70 SR/075 740 AN-96 RPA | 590 | 0 | 0 | 0 | 0 | 1 | 0 | 0 | 0 | 1 | 1 | 6.6 | 7.21 | KG | 0.028 | M3 | 0.63 | 0.295 | 0.15 | M | 8021944121646 | 94054239 | Anthracite | Antraciet | Éclairage routier Power LED | Série d'appareils urbains LED, composés de: Corps en aluminium moulé sous pression peint par poudre polyester après traitement de conversion chimique de la surface / Fixation sur mât en aluminium moulé sous pression peint en gris, pour mâts Ø 60 mm ou 76 mm / Diffuseur avec groupe optique intégré en technopolymère transparent stabilisé aux UV et à la chaleur / Optiques symétriques, asymétriques et double asymétrie / Optique asymétrique / Joint en silicone antivieillissement à haute capacité de retour élastique / Coupe-circuit automatique qui, à l'ouverture de l'appareil, interrompt l'alimentation électrique / Presse-étoupe à amarrage M20x1.5 pour câbles Ø 10 à Ø 14 mm / Driver électronique à haut rendement / Source lumineuse composée de l'association de plusieurs modules LED / Conforme à la norme UNI 10819 et aux lois régionales en matière de pollution lumineuse / Visserie extérieure en acier inoxydable / Système "SECURE LIGHT DISTRIBUTION" qui garantit l'uniformité de la distribution lumineuse notamment en cas d'inefficacité de quelques LED / Module LED remplaçable / Versions avec LED 3000 K ou 5000 K disponibles sur demande / Version avec réduction de puissance automatique | Éclairage routier | Straatverlichting Power LED | Reeks paaltop-armaturen voor LED straatverlichting bestaande uit: Behuizing van spuitgietaluminium gelakt met polyester poederlak na chemische conversiebehandeling van het oppervlak / Verbinding aan mast van spuitgiet grijs gelakt aluminium, geschikt voor mast Ø 60 mm of 76 mm / Afscherming met geïntegreerde optische groep van transparant Uv- en warmte bestendig technopolymeer / Optische groep bestaande uit lenzen van technopolymeer met zeer hoge licht-doorgave / Asymmetrische optiek / Pakking van slijtvast siliconen, met zeer hoge elastische terugveer-capaciteit / Scheidingsklem van de lijn die bij het openen van de kabeldeksel automatisch de elektrische voeding onderbreekt / Scheurbestendige kabelklem M20x1.5 voor kabels Ø 10 - Ø 14 mm / Elektronische voeding met hoge efficiëntie / Lichtbron bestaande uit een combinatie van meerdere LED modules / Conform de norm UNI 10819 en de plaatselijke wetgeving met betrekking tot lichtvervuiling / Externe schroeven van roestvrij staal / Systeem "SECURE LIGHT DISTRIBUTION" dat de uniformiteit van de lichtverdeling garandeer ook in geval van slechte werking van een van de LED / LED module vervangbaar / Versies met LED van 3000 K en 5000 K zijn leverbaar op verzoek / Versies met automatische vermogensreductie | Straatverlichting | https://cdn.light-performer.com/product_images/THEOS_GLASS_MINI_32LED_SR_075_AN-96_01_lp.jpg | Theos Glass.jpg | http://www.performanceinlighting.com/fr/fr/prod-306436 | http://www.performanceinlighting.com/nl/nl/prod-306436 | YES | YES |  | Released | 306436
OUTDOOR | URBAN | O UR STREET LIGHTING PF | THEOS | 3108481 | THEOS GLASS MINI 70 SR/075 740 DALI NEMA | THEOS GLASS MINI 70 SR/075 740 DALI NEMA | 644 | 0 | 0 | 0 | 0 | 1 | 0 | 0 | 0 | 1 | 1 | 6.68 | 7.29 | KG | 0.028 | M3 | 0.63 | 0.295 | 0.18 | M | 8018367700282 | 94054239 | Anthracite | Antraciet | Éclairage routier Power LED | Série d'appareils urbains LED, composés de: Corps en aluminium moulé sous pression peint par poudre polyester après traitement de conversion chimique de la surface / Fixation sur mât en aluminium moulé sous pression peint en gris, pour mâts Ø 60 mm ou 76 mm / Diffuseur avec groupe optique intégré en technopolymère transparent stabilisé aux UV et à la chaleur / Optiques symétriques, asymétriques et double asymétrie / Optique asymétrique / Joint en silicone antivieillissement à haute capacité de retour élastique / Coupe-circuit automatique qui, à l'ouverture de l'appareil, interrompt l'alimentation électrique / Presse-étoupe à amarrage M20x1.5 pour câbles Ø 10 à Ø 14 mm / Driver électronique à haut rendement / Source lumineuse composée de l'association de plusieurs modules LED / Conforme à la norme UNI 10819 et aux lois régionales en matière de pollution lumineuse / Visserie extérieure en acier inoxydable / Système "SECURE LIGHT DISTRIBUTION" qui garantit l'uniformité de la distribution lumineuse notamment en cas d'inefficacité de quelques LED / Module LED remplaçable / Versions avec LED 3000 K ou 5000 K disponibles sur demande / Version avec réduction de puissance automatique | Éclairage routier | Straatverlichting Power LED | Reeks paaltop-armaturen voor LED straatverlichting bestaande uit: Behuizing van spuitgietaluminium gelakt met polyester poederlak na chemische conversiebehandeling van het oppervlak / Verbinding aan mast van spuitgiet grijs gelakt aluminium, geschikt voor mast Ø 60 mm of 76 mm / Afscherming met geïntegreerde optische groep van transparant Uv- en warmte bestendig technopolymeer / Optische groep bestaande uit lenzen van technopolymeer met zeer hoge licht-doorgave / Asymmetrische optiek / Pakking van slijtvast siliconen, met zeer hoge elastische terugveer-capaciteit / Scheidingsklem van de lijn die bij het openen van de kabeldeksel automatisch de elektrische voeding onderbreekt / Scheurbestendige kabelklem M20x1.5 voor kabels Ø 10 - Ø 14 mm / Elektronische voeding met hoge efficiëntie / Lichtbron bestaande uit een combinatie van meerdere LED modules / Conform de norm UNI 10819 en de plaatselijke wetgeving met betrekking tot lichtvervuiling / Externe schroeven van roestvrij staal / Systeem "SECURE LIGHT DISTRIBUTION" dat de uniformiteit van de lichtverdeling garandeer ook in geval van slechte werking van een van de LED / LED module vervangbaar / Versies met LED van 3000 K en 5000 K zijn leverbaar op verzoek / Versies met automatische vermogensreductie | Straatverlichting |  | THEOS_MINI_GLASS_angle_01_lp.jpg |  |  | NO | NO |  | Phase In | 3108481
OUTDOOR | URBAN | O UR STREET LIGHTING PF | THEOS | 3102749 | THEOS GLASS MINI 70 SR/100 730 AN-96 | THEOS GLASS MINI 70 SR/100 3000K AN | 499 | 0 | 0 | 0 | 0 | 1 | 0 | 0 | 0 | 1 | 1 | 6.6 | 7.21 | KG | 0.028 | M3 | 0.63 | 0.295 | 0.15 | M | 8021944130792 | 94054239 | Anthracite | Antraciet | Éclairage routier Power LED | Série d'appareils urbains LED, composés de: Corps en aluminium moulé sous pression peint par poudre polyester après traitement de conversion chimique de la surface / Fixation sur mât en aluminium moulé sous pression peint en gris, pour mâts Ø 60 mm ou 76 mm / Diffuseur avec groupe optique intégré en technopolymère transparent stabilisé aux UV et à la chaleur / Optiques symétriques, asymétriques et double asymétrie / Optique asymétrique / Joint en silicone antivieillissement à haute capacité de retour élastique / Coupe-circuit automatique qui, à l'ouverture de l'appareil, interrompt l'alimentation électrique / Presse-étoupe à amarrage M20x1.5 pour câbles Ø 10 à Ø 14 mm / Driver électronique à haut rendement / Source lumineuse composée de l'association de plusieurs modules LED / Conforme à la norme UNI 10819 et aux lois régionales en matière de pollution lumineuse / Visserie extérieure en acier inoxydable / Système "SECURE LIGHT DISTRIBUTION" qui garantit l'uniformité de la distribution lumineuse notamment en cas d'inefficacité de quelques LED / Module LED remplaçable / Versions avec LED 3000 K ou 5000 K disponibles sur demande / Version avec réduction de puissance automatique | Éclairage routier | Straatverlichting Power LED | Reeks paaltop-armaturen voor LED straatverlichting bestaande uit: Behuizing van spuitgietaluminium gelakt met polyester poederlak na chemische conversiebehandeling van het oppervlak / Verbinding aan mast van spuitgiet grijs gelakt aluminium, geschikt voor mast Ø 60 mm of 76 mm / Afscherming met geïntegreerde optische groep van transparant Uv- en warmte bestendig technopolymeer / Optische groep bestaande uit lenzen van technopolymeer met zeer hoge licht-doorgave / Asymmetrische optiek / Pakking van slijtvast siliconen, met zeer hoge elastische terugveer-capaciteit / Scheidingsklem van de lijn die bij het openen van de kabeldeksel automatisch de elektrische voeding onderbreekt / Scheurbestendige kabelklem M20x1.5 voor kabels Ø 10 - Ø 14 mm / Elektronische voeding met hoge efficiëntie / Lichtbron bestaande uit een combinatie van meerdere LED modules / Conform de norm UNI 10819 en de plaatselijke wetgeving met betrekking tot lichtvervuiling / Externe schroeven van roestvrij staal / Systeem "SECURE LIGHT DISTRIBUTION" dat de uniformiteit van de lichtverdeling garandeer ook in geval van slechte werking van een van de LED / LED module vervangbaar / Versies met LED van 3000 K en 5000 K zijn leverbaar op verzoek / Versies met automatische vermogensreductie | Straatverlichting | https://cdn.light-performer.com/product_images/THEOS_GLASS_MINI_32LED_SR_075_AN-96_01_lp.jpg | Theos Glass.jpg | http://www.performanceinlighting.com/fr/fr/prod-3102749 | http://www.performanceinlighting.com/nl/nl/prod-3102749 | YES | YES |  | Released | 3102749
OUTDOOR | URBAN | O UR STREET LIGHTING PF | THEOS | 3105219 | THEOS GLASS MINI 70 SR/100 730 AN96 DALI | THEOS GLASS MINI 70 SR/100 3000K DALI AN | 590 | 0 | 0 | 0 | 0 | 1 | 0 | 0 | 0 | 1 | 1 | 6.68 | 7.29 | KG | 0.028 | M3 | 0.63 | 0.295 | 0.15 | M | 8021944136336 | 94054239 | Anthracite | Antraciet | Éclairage routier Power LED | Série d'appareils urbains LED, composés de: Corps en aluminium moulé sous pression peint par poudre polyester après traitement de conversion chimique de la surface / Fixation sur mât en aluminium moulé sous pression peint en gris, pour mâts Ø 60 mm ou 76 mm / Diffuseur avec groupe optique intégré en technopolymère transparent stabilisé aux UV et à la chaleur / Optiques symétriques, asymétriques et double asymétrie / Optique asymétrique / Joint en silicone antivieillissement à haute capacité de retour élastique / Coupe-circuit automatique qui, à l'ouverture de l'appareil, interrompt l'alimentation électrique / Presse-étoupe à amarrage M20x1.5 pour câbles Ø 10 à Ø 14 mm / Driver électronique à haut rendement / Source lumineuse composée de l'association de plusieurs modules LED / Conforme à la norme UNI 10819 et aux lois régionales en matière de pollution lumineuse / Visserie extérieure en acier inoxydable / Système "SECURE LIGHT DISTRIBUTION" qui garantit l'uniformité de la distribution lumineuse notamment en cas d'inefficacité de quelques LED / Module LED remplaçable / Versions avec LED 3000 K ou 5000 K disponibles sur demande / Version avec réduction de puissance automatique | Éclairage routier | Straatverlichting Power LED | Reeks paaltop-armaturen voor LED straatverlichting bestaande uit: Behuizing van spuitgietaluminium gelakt met polyester poederlak na chemische conversiebehandeling van het oppervlak / Verbinding aan mast van spuitgiet grijs gelakt aluminium, geschikt voor mast Ø 60 mm of 76 mm / Afscherming met geïntegreerde optische groep van transparant Uv- en warmte bestendig technopolymeer / Optische groep bestaande uit lenzen van technopolymeer met zeer hoge licht-doorgave / Asymmetrische optiek / Pakking van slijtvast siliconen, met zeer hoge elastische terugveer-capaciteit / Scheidingsklem van de lijn die bij het openen van de kabeldeksel automatisch de elektrische voeding onderbreekt / Scheurbestendige kabelklem M20x1.5 voor kabels Ø 10 - Ø 14 mm / Elektronische voeding met hoge efficiëntie / Lichtbron bestaande uit een combinatie van meerdere LED modules / Conform de norm UNI 10819 en de plaatselijke wetgeving met betrekking tot lichtvervuiling / Externe schroeven van roestvrij staal / Systeem "SECURE LIGHT DISTRIBUTION" dat de uniformiteit van de lichtverdeling garandeer ook in geval van slechte werking van een van de LED / LED module vervangbaar / Versies met LED van 3000 K en 5000 K zijn leverbaar op verzoek / Versies met automatische vermogensreductie | Straatverlichting | https://cdn.light-performer.com/product_images/THEOS_GLASS_MINI_32LED_SR_100_AN-96_01_lp.jpg | Theos Glass.jpg | http://www.performanceinlighting.com/fr/fr/prod-3105219 | http://www.performanceinlighting.com/nl/nl/prod-3105219 | YES | YES |  | Released | 3105219
OUTDOOR | URBAN | O UR STREET LIGHTING PF | THEOS | 3105220 | THEOS GLASS MINI 70 SR/100 730 AN-96 RPA | THEOS GLASS MINI 70 SR/100 3000K APR AN | 590 | 0 | 0 | 0 | 0 | 1 | 0 | 0 | 0 | 1 | 1 | 6.6 | 7.21 | KG | 0.028 | M3 | 0.63 | 0.295 | 0.15 | M | 8021944136343 | 94054239 | Anthracite | Antraciet | Éclairage routier Power LED | Série d'appareils urbains LED, composés de: Corps en aluminium moulé sous pression peint par poudre polyester après traitement de conversion chimique de la surface / Fixation sur mât en aluminium moulé sous pression peint en gris, pour mâts Ø 60 mm ou 76 mm / Diffuseur avec groupe optique intégré en technopolymère transparent stabilisé aux UV et à la chaleur / Optiques symétriques, asymétriques et double asymétrie / Optique asymétrique / Joint en silicone antivieillissement à haute capacité de retour élastique / Coupe-circuit automatique qui, à l'ouverture de l'appareil, interrompt l'alimentation électrique / Presse-étoupe à amarrage M20x1.5 pour câbles Ø 10 à Ø 14 mm / Driver électronique à haut rendement / Source lumineuse composée de l'association de plusieurs modules LED / Conforme à la norme UNI 10819 et aux lois régionales en matière de pollution lumineuse / Visserie extérieure en acier inoxydable / Système "SECURE LIGHT DISTRIBUTION" qui garantit l'uniformité de la distribution lumineuse notamment en cas d'inefficacité de quelques LED / Module LED remplaçable / Versions avec LED 3000 K ou 5000 K disponibles sur demande / Version avec réduction de puissance automatique | Éclairage routier | Straatverlichting Power LED | Reeks paaltop-armaturen voor LED straatverlichting bestaande uit: Behuizing van spuitgietaluminium gelakt met polyester poederlak na chemische conversiebehandeling van het oppervlak / Verbinding aan mast van spuitgiet grijs gelakt aluminium, geschikt voor mast Ø 60 mm of 76 mm / Afscherming met geïntegreerde optische groep van transparant Uv- en warmte bestendig technopolymeer / Optische groep bestaande uit lenzen van technopolymeer met zeer hoge licht-doorgave / Asymmetrische optiek / Pakking van slijtvast siliconen, met zeer hoge elastische terugveer-capaciteit / Scheidingsklem van de lijn die bij het openen van de kabeldeksel automatisch de elektrische voeding onderbreekt / Scheurbestendige kabelklem M20x1.5 voor kabels Ø 10 - Ø 14 mm / Elektronische voeding met hoge efficiëntie / Lichtbron bestaande uit een combinatie van meerdere LED modules / Conform de norm UNI 10819 en de plaatselijke wetgeving met betrekking tot lichtvervuiling / Externe schroeven van roestvrij staal / Systeem "SECURE LIGHT DISTRIBUTION" dat de uniformiteit van de lichtverdeling garandeer ook in geval van slechte werking van een van de LED / LED module vervangbaar / Versies met LED van 3000 K en 5000 K zijn leverbaar op verzoek / Versies met automatische vermogensreductie | Straatverlichting | https://cdn.light-performer.com/product_images/THEOS_GLASS_MINI_32LED_SR_100_AN-96_01_lp.jpg | Theos Glass.jpg | http://www.performanceinlighting.com/fr/fr/prod-3105220 | http://www.performanceinlighting.com/nl/nl/prod-3105220 | YES | YES |  | Released | 3105220
OUTDOOR | URBAN | O UR STREET LIGHTING PF | THEOS | 3117738 | THEOS GLASS MINI 70 SR/100 730 AN96 ZHUD | THEOS GLASS MINI 70 SR/100 730 AN96 ZHUD | 718 | 0 | 0 | 0 | 0 | 1 | 0 | 0 | 0 | 1 | 1 | 7.04 | 7.55 | KG | 0.033 | M3 | 0.63 | 0.295 | 0.15 | M | 8018367732566 | 94054239 | Anthracite | Antraciet | Éclairage routier Power LED | Série d'appareils urbains LED, composés de: Corps en aluminium moulé sous pression peint par poudre polyester après traitement de conversion chimique de la surface / Fixation sur mât en aluminium moulé sous pression peint en gris, pour mâts Ø 60 mm ou 76 mm / Diffuseur avec groupe optique intégré en technopolymère transparent stabilisé aux UV et à la chaleur / Optiques symétriques, asymétriques et double asymétrie / Optique asymétrique / Joint en silicone antivieillissement à haute capacité de retour élastique / Coupe-circuit automatique qui, à l'ouverture de l'appareil, interrompt l'alimentation électrique / Presse-étoupe à amarrage M20x1.5 pour câbles Ø 10 à Ø 14 mm / Driver électronique à haut rendement / Source lumineuse composée de l'association de plusieurs modules LED / Conforme à la norme UNI 10819 et aux lois régionales en matière de pollution lumineuse / Visserie extérieure en acier inoxydable / Système "SECURE LIGHT DISTRIBUTION" qui garantit l'uniformité de la distribution lumineuse notamment en cas d'inefficacité de quelques LED / Module LED remplaçable / Versions avec LED 3000 K ou 5000 K disponibles sur demande / Version avec réduction de puissance automatique | Éclairage routier | Straatverlichting Power LED | Reeks paaltop-armaturen voor LED straatverlichting bestaande uit: Behuizing van spuitgietaluminium gelakt met polyester poederlak na chemische conversiebehandeling van het oppervlak / Verbinding aan mast van spuitgiet grijs gelakt aluminium, geschikt voor mast Ø 60 mm of 76 mm / Afscherming met geïntegreerde optische groep van transparant Uv- en warmte bestendig technopolymeer / Optische groep bestaande uit lenzen van technopolymeer met zeer hoge licht-doorgave / Asymmetrische optiek / Pakking van slijtvast siliconen, met zeer hoge elastische terugveer-capaciteit / Scheidingsklem van de lijn die bij het openen van de kabeldeksel automatisch de elektrische voeding onderbreekt / Scheurbestendige kabelklem M20x1.5 voor kabels Ø 10 - Ø 14 mm / Elektronische voeding met hoge efficiëntie / Lichtbron bestaande uit een combinatie van meerdere LED modules / Conform de norm UNI 10819 en de plaatselijke wetgeving met betrekking tot lichtvervuiling / Externe schroeven van roestvrij staal / Systeem "SECURE LIGHT DISTRIBUTION" dat de uniformiteit van de lichtverdeling garandeer ook in geval van slechte werking van een van de LED / LED module vervangbaar / Versies met LED van 3000 K en 5000 K zijn leverbaar op verzoek / Versies met automatische vermogensreductie | Straatverlichting |  | THEOS_MINI_GLASS_angle_01_lp.jpg | http://www.performanceinlighting.com/fr/fr/prod-3117738 | http://www.performanceinlighting.com/nl/nl/prod-3117738 | YES | YES |  | Phase In | 3117738
OUTDOOR | URBAN | O UR STREET LIGHTING PF | THEOS | 3112209 | THEOS GLASS MINI 70 SR/100 730 DALI NEMA | THEOS GLASS MINI 70 SR/100 730 DALI NEMA | 644 | 0 | 0 | 0 | 0 | 1 | 0 | 0 | 0 | 1 | 1 | 6.68 | 7.29 | KG | 0.028 | M3 | 0.63 | 0.295 | 0.18 | M | 8018367710915 | 94054239 | Anthracite | Antraciet | Éclairage routier Power LED | Série d'appareils urbains LED, composés de: Corps en aluminium moulé sous pression peint par poudre polyester après traitement de conversion chimique de la surface / Fixation sur mât en aluminium moulé sous pression peint en gris, pour mâts Ø 60 mm ou 76 mm / Diffuseur avec groupe optique intégré en technopolymère transparent stabilisé aux UV et à la chaleur / Optiques symétriques, asymétriques et double asymétrie / Optique asymétrique / Joint en silicone antivieillissement à haute capacité de retour élastique / Coupe-circuit automatique qui, à l'ouverture de l'appareil, interrompt l'alimentation électrique / Presse-étoupe à amarrage M20x1.5 pour câbles Ø 10 à Ø 14 mm / Driver électronique à haut rendement / Source lumineuse composée de l'association de plusieurs modules LED / Conforme à la norme UNI 10819 et aux lois régionales en matière de pollution lumineuse / Visserie extérieure en acier inoxydable / Système "SECURE LIGHT DISTRIBUTION" qui garantit l'uniformité de la distribution lumineuse notamment en cas d'inefficacité de quelques LED / Module LED remplaçable / Versions avec LED 3000 K ou 5000 K disponibles sur demande / Version avec réduction de puissance automatique | Éclairage routier | Straatverlichting Power LED | Reeks paaltop-armaturen voor LED straatverlichting bestaande uit: Behuizing van spuitgietaluminium gelakt met polyester poederlak na chemische conversiebehandeling van het oppervlak / Verbinding aan mast van spuitgiet grijs gelakt aluminium, geschikt voor mast Ø 60 mm of 76 mm / Afscherming met geïntegreerde optische groep van transparant Uv- en warmte bestendig technopolymeer / Optische groep bestaande uit lenzen van technopolymeer met zeer hoge licht-doorgave / Asymmetrische optiek / Pakking van slijtvast siliconen, met zeer hoge elastische terugveer-capaciteit / Scheidingsklem van de lijn die bij het openen van de kabeldeksel automatisch de elektrische voeding onderbreekt / Scheurbestendige kabelklem M20x1.5 voor kabels Ø 10 - Ø 14 mm / Elektronische voeding met hoge efficiëntie / Lichtbron bestaande uit een combinatie van meerdere LED modules / Conform de norm UNI 10819 en de plaatselijke wetgeving met betrekking tot lichtvervuiling / Externe schroeven van roestvrij staal / Systeem "SECURE LIGHT DISTRIBUTION" dat de uniformiteit van de lichtverdeling garandeer ook in geval van slechte werking van een van de LED / LED module vervangbaar / Versies met LED van 3000 K en 5000 K zijn leverbaar op verzoek / Versies met automatische vermogensreductie | Straatverlichting |  | THEOS_MINI_GLASS_angle_01_lp.jpg | http://www.performanceinlighting.com/fr/fr/prod-3112209 | http://www.performanceinlighting.com/nl/nl/prod-3112209 | YES | YES |  | Phase In | 3112209
OUTDOOR | URBAN | O UR STREET LIGHTING PF | THEOS | 3112858 | THEOS GLASS MINI 70 SR/100 730 ZHU | THEOS GLASS MINI 70 SR/100 730 ZHU | 644 | 0 | 0 | 0 | 0 | 1 | 0 | 0 | 0 | 1 | 1 | 7.04 | 7.55 | KG | 0.033 | M3 | 0.63 | 0.295 | 0.15 | M | 8018367713541 | 94054239 | Anthracite | Antraciet | Éclairage routier Power LED | Série d'appareils urbains LED, composés de: Corps en aluminium moulé sous pression peint par poudre polyester après traitement de conversion chimique de la surface / Fixation sur mât en aluminium moulé sous pression peint en gris, pour mâts Ø 60 mm ou 76 mm / Diffuseur avec groupe optique intégré en technopolymère transparent stabilisé aux UV et à la chaleur / Optiques symétriques, asymétriques et double asymétrie / Optique asymétrique / Joint en silicone antivieillissement à haute capacité de retour élastique / Coupe-circuit automatique qui, à l'ouverture de l'appareil, interrompt l'alimentation électrique / Presse-étoupe à amarrage M20x1.5 pour câbles Ø 10 à Ø 14 mm / Driver électronique à haut rendement / Source lumineuse composée de l'association de plusieurs modules LED / Conforme à la norme UNI 10819 et aux lois régionales en matière de pollution lumineuse / Visserie extérieure en acier inoxydable / Système "SECURE LIGHT DISTRIBUTION" qui garantit l'uniformité de la distribution lumineuse notamment en cas d'inefficacité de quelques LED / Module LED remplaçable / Versions avec LED 3000 K ou 5000 K disponibles sur demande / Version avec réduction de puissance automatique | Éclairage routier | Straatverlichting Power LED | Reeks paaltop-armaturen voor LED straatverlichting bestaande uit: Behuizing van spuitgietaluminium gelakt met polyester poederlak na chemische conversiebehandeling van het oppervlak / Verbinding aan mast van spuitgiet grijs gelakt aluminium, geschikt voor mast Ø 60 mm of 76 mm / Afscherming met geïntegreerde optische groep van transparant Uv- en warmte bestendig technopolymeer / Optische groep bestaande uit lenzen van technopolymeer met zeer hoge licht-doorgave / Asymmetrische optiek / Pakking van slijtvast siliconen, met zeer hoge elastische terugveer-capaciteit / Scheidingsklem van de lijn die bij het openen van de kabeldeksel automatisch de elektrische voeding onderbreekt / Scheurbestendige kabelklem M20x1.5 voor kabels Ø 10 - Ø 14 mm / Elektronische voeding met hoge efficiëntie / Lichtbron bestaande uit een combinatie van meerdere LED modules / Conform de norm UNI 10819 en de plaatselijke wetgeving met betrekking tot lichtvervuiling / Externe schroeven van roestvrij staal / Systeem "SECURE LIGHT DISTRIBUTION" dat de uniformiteit van de lichtverdeling garandeer ook in geval van slechte werking van een van de LED / LED module vervangbaar / Versies met LED van 3000 K en 5000 K zijn leverbaar op verzoek / Versies met automatische vermogensreductie | Straatverlichting |  | THEOS_MINI_GLASS_angle_01_lp.jpg | http://www.performanceinlighting.com/fr/fr/prod-3112858 | http://www.performanceinlighting.com/nl/nl/prod-3112858 | YES | YES |  | Phase In | 3112858
OUTDOOR | URBAN | O UR STREET LIGHTING PF | THEOS | 306432 | THEOS GLASS MINI 70 SR/100 740 AN-96 | THEOS GLASS MINI 70 SR/100 740 AN-96 | 499 | 0 | 0 | 0 | 0 | 1 | 0 | 0 | 0 | 1 | 1 | 6.6 | 7.21 | KG | 0.028 | M3 | 0.63 | 0.295 | 0.15 | M | 8021944121608 | 94054239 | Anthracite | Antraciet | Éclairage routier Power LED | Série d'appareils urbains LED, composés de: Corps en aluminium moulé sous pression peint par poudre polyester après traitement de conversion chimique de la surface / Fixation sur mât en aluminium moulé sous pression peint en gris, pour mâts Ø 60 mm ou 76 mm / Diffuseur avec groupe optique intégré en technopolymère transparent stabilisé aux UV et à la chaleur / Optiques symétriques, asymétriques et double asymétrie / Optique asymétrique / Joint en silicone antivieillissement à haute capacité de retour élastique / Coupe-circuit automatique qui, à l'ouverture de l'appareil, interrompt l'alimentation électrique / Presse-étoupe à amarrage M20x1.5 pour câbles Ø 10 à Ø 14 mm / Driver électronique à haut rendement / Source lumineuse composée de l'association de plusieurs modules LED / Conforme à la norme UNI 10819 et aux lois régionales en matière de pollution lumineuse / Visserie extérieure en acier inoxydable / Système "SECURE LIGHT DISTRIBUTION" qui garantit l'uniformité de la distribution lumineuse notamment en cas d'inefficacité de quelques LED / Module LED remplaçable / Versions avec LED 3000 K ou 5000 K disponibles sur demande / Version avec réduction de puissance automatique | Éclairage routier | Straatverlichting Power LED | Reeks paaltop-armaturen voor LED straatverlichting bestaande uit: Behuizing van spuitgietaluminium gelakt met polyester poederlak na chemische conversiebehandeling van het oppervlak / Verbinding aan mast van spuitgiet grijs gelakt aluminium, geschikt voor mast Ø 60 mm of 76 mm / Afscherming met geïntegreerde optische groep van transparant Uv- en warmte bestendig technopolymeer / Optische groep bestaande uit lenzen van technopolymeer met zeer hoge licht-doorgave / Asymmetrische optiek / Pakking van slijtvast siliconen, met zeer hoge elastische terugveer-capaciteit / Scheidingsklem van de lijn die bij het openen van de kabeldeksel automatisch de elektrische voeding onderbreekt / Scheurbestendige kabelklem M20x1.5 voor kabels Ø 10 - Ø 14 mm / Elektronische voeding met hoge efficiëntie / Lichtbron bestaande uit een combinatie van meerdere LED modules / Conform de norm UNI 10819 en de plaatselijke wetgeving met betrekking tot lichtvervuiling / Externe schroeven van roestvrij staal / Systeem "SECURE LIGHT DISTRIBUTION" dat de uniformiteit van de lichtverdeling garandeer ook in geval van slechte werking van een van de LED / LED module vervangbaar / Versies met LED van 3000 K en 5000 K zijn leverbaar op verzoek / Versies met automatische vermogensreductie | Straatverlichting | https://cdn.light-performer.com/product_images/THEOS_GLASS_MINI_32LED_SR_100_AN-96_01_lp.jpg | Theos Glass.jpg | http://www.performanceinlighting.com/fr/fr/prod-306432 | http://www.performanceinlighting.com/nl/nl/prod-306432 | YES | YES |  | Released | 306432
OUTDOOR | URBAN | O UR STREET LIGHTING PF | THEOS | 306450 | THEOS GLASS MINI 70 SR/100 740 AN96 DALI | THEOS GLASS MINI 70 SR/100 740 AN96 DALI | 590 | 0 | 0 | 0 | 0 | 1 | 0 | 0 | 0 | 1 | 1 | 6.68 | 7.29 | KG | 0.028 | M3 | 0.63 | 0.295 | 0.15 | M | 8021944121783 | 94054239 | Anthracite | Antraciet | Éclairage routier Power LED | Série d'appareils urbains LED, composés de: Corps en aluminium moulé sous pression peint par poudre polyester après traitement de conversion chimique de la surface / Fixation sur mât en aluminium moulé sous pression peint en gris, pour mâts Ø 60 mm ou 76 mm / Diffuseur avec groupe optique intégré en technopolymère transparent stabilisé aux UV et à la chaleur / Optiques symétriques, asymétriques et double asymétrie / Optique asymétrique / Joint en silicone antivieillissement à haute capacité de retour élastique / Coupe-circuit automatique qui, à l'ouverture de l'appareil, interrompt l'alimentation électrique / Presse-étoupe à amarrage M20x1.5 pour câbles Ø 10 à Ø 14 mm / Driver électronique à haut rendement / Source lumineuse composée de l'association de plusieurs modules LED / Conforme à la norme UNI 10819 et aux lois régionales en matière de pollution lumineuse / Visserie extérieure en acier inoxydable / Système "SECURE LIGHT DISTRIBUTION" qui garantit l'uniformité de la distribution lumineuse notamment en cas d'inefficacité de quelques LED / Module LED remplaçable / Versions avec LED 3000 K ou 5000 K disponibles sur demande / Version avec réduction de puissance automatique | Éclairage routier | Straatverlichting Power LED | Reeks paaltop-armaturen voor LED straatverlichting bestaande uit: Behuizing van spuitgietaluminium gelakt met polyester poederlak na chemische conversiebehandeling van het oppervlak / Verbinding aan mast van spuitgiet grijs gelakt aluminium, geschikt voor mast Ø 60 mm of 76 mm / Afscherming met geïntegreerde optische groep van transparant Uv- en warmte bestendig technopolymeer / Optische groep bestaande uit lenzen van technopolymeer met zeer hoge licht-doorgave / Asymmetrische optiek / Pakking van slijtvast siliconen, met zeer hoge elastische terugveer-capaciteit / Scheidingsklem van de lijn die bij het openen van de kabeldeksel automatisch de elektrische voeding onderbreekt / Scheurbestendige kabelklem M20x1.5 voor kabels Ø 10 - Ø 14 mm / Elektronische voeding met hoge efficiëntie / Lichtbron bestaande uit een combinatie van meerdere LED modules / Conform de norm UNI 10819 en de plaatselijke wetgeving met betrekking tot lichtvervuiling / Externe schroeven van roestvrij staal / Systeem "SECURE LIGHT DISTRIBUTION" dat de uniformiteit van de lichtverdeling garandeer ook in geval van slechte werking van een van de LED / LED module vervangbaar / Versies met LED van 3000 K en 5000 K zijn leverbaar op verzoek / Versies met automatische vermogensreductie | Straatverlichting | https://cdn.light-performer.com/product_images/THEOS_GLASS_MINI_32LED_SR_100_AN-96_01_lp.jpg | Theos Glass.jpg | http://www.performanceinlighting.com/fr/fr/prod-306450 | http://www.performanceinlighting.com/nl/nl/prod-306450 | YES | YES |  | Released | 306450
OUTDOOR | URBAN | O UR STREET LIGHTING PF | THEOS | 306440 | THEOS GLASS MINI 70 SR/100 740 AN-96 RPA | THEOS GLASS MINI 70 SR/100 740 AN-96 RPA | 590 | 0 | 0 | 0 | 0 | 1 | 0 | 0 | 0 | 1 | 1 | 6.6 | 7.21 | KG | 0.028 | M3 | 0.63 | 0.295 | 0.15 | M | 8021944121684 | 94054239 | Anthracite | Antraciet | Éclairage routier Power LED | Série d'appareils urbains LED, composés de: Corps en aluminium moulé sous pression peint par poudre polyester après traitement de conversion chimique de la surface / Fixation sur mât en aluminium moulé sous pression peint en gris, pour mâts Ø 60 mm ou 76 mm / Diffuseur avec groupe optique intégré en technopolymère transparent stabilisé aux UV et à la chaleur / Optiques symétriques, asymétriques et double asymétrie / Optique asymétrique / Joint en silicone antivieillissement à haute capacité de retour élastique / Coupe-circuit automatique qui, à l'ouverture de l'appareil, interrompt l'alimentation électrique / Presse-étoupe à amarrage M20x1.5 pour câbles Ø 10 à Ø 14 mm / Driver électronique à haut rendement / Source lumineuse composée de l'association de plusieurs modules LED / Conforme à la norme UNI 10819 et aux lois régionales en matière de pollution lumineuse / Visserie extérieure en acier inoxydable / Système "SECURE LIGHT DISTRIBUTION" qui garantit l'uniformité de la distribution lumineuse notamment en cas d'inefficacité de quelques LED / Module LED remplaçable / Versions avec LED 3000 K ou 5000 K disponibles sur demande / Version avec réduction de puissance automatique | Éclairage routier | Straatverlichting Power LED | Reeks paaltop-armaturen voor LED straatverlichting bestaande uit: Behuizing van spuitgietaluminium gelakt met polyester poederlak na chemische conversiebehandeling van het oppervlak / Verbinding aan mast van spuitgiet grijs gelakt aluminium, geschikt voor mast Ø 60 mm of 76 mm / Afscherming met geïntegreerde optische groep van transparant Uv- en warmte bestendig technopolymeer / Optische groep bestaande uit lenzen van technopolymeer met zeer hoge licht-doorgave / Asymmetrische optiek / Pakking van slijtvast siliconen, met zeer hoge elastische terugveer-capaciteit / Scheidingsklem van de lijn die bij het openen van de kabeldeksel automatisch de elektrische voeding onderbreekt / Scheurbestendige kabelklem M20x1.5 voor kabels Ø 10 - Ø 14 mm / Elektronische voeding met hoge efficiëntie / Lichtbron bestaande uit een combinatie van meerdere LED modules / Conform de norm UNI 10819 en de plaatselijke wetgeving met betrekking tot lichtvervuiling / Externe schroeven van roestvrij staal / Systeem "SECURE LIGHT DISTRIBUTION" dat de uniformiteit van de lichtverdeling garandeer ook in geval van slechte werking van een van de LED / LED module vervangbaar / Versies met LED van 3000 K en 5000 K zijn leverbaar op verzoek / Versies met automatische vermogensreductie | Straatverlichting | https://cdn.light-performer.com/product_images/THEOS_GLASS_MINI_32LED_SR_100_AN-96_01_lp.jpg | Theos Glass.jpg | http://www.performanceinlighting.com/fr/fr/prod-306440 | http://www.performanceinlighting.com/nl/nl/prod-306440 | YES | YES |  | Released | 306440
OUTDOOR | URBAN | O UR STREET LIGHTING PF | THEOS | 3117739 | THEOS GLASS MINI 70 SR/100 740 AN96 ZHUD | THEOS GLASS MINI 70 SR/100 740 AN96 ZHUD | 718 | 0 | 0 | 0 | 0 | 1 | 0 | 0 | 0 | 1 | 1 | 7.04 | 7.55 | KG | 0.033 | M3 | 0.63 | 0.295 | 0.15 | M | 8018367732580 | 94054239 | Anthracite | Antraciet | Éclairage routier Power LED | Série d'appareils urbains LED, composés de: Corps en aluminium moulé sous pression peint par poudre polyester après traitement de conversion chimique de la surface / Fixation sur mât en aluminium moulé sous pression peint en gris, pour mâts Ø 60 mm ou 76 mm / Diffuseur avec groupe optique intégré en technopolymère transparent stabilisé aux UV et à la chaleur / Optiques symétriques, asymétriques et double asymétrie / Optique asymétrique / Joint en silicone antivieillissement à haute capacité de retour élastique / Coupe-circuit automatique qui, à l'ouverture de l'appareil, interrompt l'alimentation électrique / Presse-étoupe à amarrage M20x1.5 pour câbles Ø 10 à Ø 14 mm / Driver électronique à haut rendement / Source lumineuse composée de l'association de plusieurs modules LED / Conforme à la norme UNI 10819 et aux lois régionales en matière de pollution lumineuse / Visserie extérieure en acier inoxydable / Système "SECURE LIGHT DISTRIBUTION" qui garantit l'uniformité de la distribution lumineuse notamment en cas d'inefficacité de quelques LED / Module LED remplaçable / Versions avec LED 3000 K ou 5000 K disponibles sur demande / Version avec réduction de puissance automatique | Éclairage routier | Straatverlichting Power LED | Reeks paaltop-armaturen voor LED straatverlichting bestaande uit: Behuizing van spuitgietaluminium gelakt met polyester poederlak na chemische conversiebehandeling van het oppervlak / Verbinding aan mast van spuitgiet grijs gelakt aluminium, geschikt voor mast Ø 60 mm of 76 mm / Afscherming met geïntegreerde optische groep van transparant Uv- en warmte bestendig technopolymeer / Optische groep bestaande uit lenzen van technopolymeer met zeer hoge licht-doorgave / Asymmetrische optiek / Pakking van slijtvast siliconen, met zeer hoge elastische terugveer-capaciteit / Scheidingsklem van de lijn die bij het openen van de kabeldeksel automatisch de elektrische voeding onderbreekt / Scheurbestendige kabelklem M20x1.5 voor kabels Ø 10 - Ø 14 mm / Elektronische voeding met hoge efficiëntie / Lichtbron bestaande uit een combinatie van meerdere LED modules / Conform de norm UNI 10819 en de plaatselijke wetgeving met betrekking tot lichtvervuiling / Externe schroeven van roestvrij staal / Systeem "SECURE LIGHT DISTRIBUTION" dat de uniformiteit van de lichtverdeling garandeer ook in geval van slechte werking van een van de LED / LED module vervangbaar / Versies met LED van 3000 K en 5000 K zijn leverbaar op verzoek / Versies met automatische vermogensreductie | Straatverlichting |  | THEOS_MINI_GLASS_angle_01_lp.jpg | http://www.performanceinlighting.com/fr/fr/prod-3117739 | http://www.performanceinlighting.com/nl/nl/prod-3117739 | YES | YES |  | Phase In | 3117739
OUTDOOR | URBAN | O UR STREET LIGHTING PF | THEOS | 3108905 | THEOS GLASS MINI 70 SR/100 740 DALI NEMA | THEOS GLASS MINI 70 SR/100 740 DALI NEMA | 644 | 0 | 0 | 0 | 0 | 1 | 0 | 0 | 0 | 1 | 1 | 6.68 | 7.29 | KG | 0.028 | M3 | 0.63 | 0.295 | 0.18 | M | 8018367702170 | 94054239 | Anthracite | Antraciet | Éclairage routier Power LED | Série d'appareils urbains LED, composés de: Corps en aluminium moulé sous pression peint par poudre polyester après traitement de conversion chimique de la surface / Fixation sur mât en aluminium moulé sous pression peint en gris, pour mâts Ø 60 mm ou 76 mm / Diffuseur avec groupe optique intégré en technopolymère transparent stabilisé aux UV et à la chaleur / Optiques symétriques, asymétriques et double asymétrie / Optique asymétrique / Joint en silicone antivieillissement à haute capacité de retour élastique / Coupe-circuit automatique qui, à l'ouverture de l'appareil, interrompt l'alimentation électrique / Presse-étoupe à amarrage M20x1.5 pour câbles Ø 10 à Ø 14 mm / Driver électronique à haut rendement / Source lumineuse composée de l'association de plusieurs modules LED / Conforme à la norme UNI 10819 et aux lois régionales en matière de pollution lumineuse / Visserie extérieure en acier inoxydable / Système "SECURE LIGHT DISTRIBUTION" qui garantit l'uniformité de la distribution lumineuse notamment en cas d'inefficacité de quelques LED / Module LED remplaçable / Versions avec LED 3000 K ou 5000 K disponibles sur demande / Version avec réduction de puissance automatique | Éclairage routier | Straatverlichting Power LED | Reeks paaltop-armaturen voor LED straatverlichting bestaande uit: Behuizing van spuitgietaluminium gelakt met polyester poederlak na chemische conversiebehandeling van het oppervlak / Verbinding aan mast van spuitgiet grijs gelakt aluminium, geschikt voor mast Ø 60 mm of 76 mm / Afscherming met geïntegreerde optische groep van transparant Uv- en warmte bestendig technopolymeer / Optische groep bestaande uit lenzen van technopolymeer met zeer hoge licht-doorgave / Asymmetrische optiek / Pakking van slijtvast siliconen, met zeer hoge elastische terugveer-capaciteit / Scheidingsklem van de lijn die bij het openen van de kabeldeksel automatisch de elektrische voeding onderbreekt / Scheurbestendige kabelklem M20x1.5 voor kabels Ø 10 - Ø 14 mm / Elektronische voeding met hoge efficiëntie / Lichtbron bestaande uit een combinatie van meerdere LED modules / Conform de norm UNI 10819 en de plaatselijke wetgeving met betrekking tot lichtvervuiling / Externe schroeven van roestvrij staal / Systeem "SECURE LIGHT DISTRIBUTION" dat de uniformiteit van de lichtverdeling garandeer ook in geval van slechte werking van een van de LED / LED module vervangbaar / Versies met LED van 3000 K en 5000 K zijn leverbaar op verzoek / Versies met automatische vermogensreductie | Straatverlichting |  | THEOS_MINI_GLASS_angle_01_lp.jpg | http://www.performanceinlighting.com/fr/fr/prod-3108905 | http://www.performanceinlighting.com/nl/nl/prod-3108905 | YES | YES |  | Phase In | 3108905
OUTDOOR | URBAN | O UR STREET LIGHTING PF | THEOS | 3112859 | THEOS GLASS MINI 70 SR/100 740 ZHU | THEOS GLASS MINI 70 SR/100 740 ZHU | 644 | 0 | 0 | 0 | 0 | 1 | 0 | 0 | 0 | 1 | 1 | 7.04 | 7.55 | KG | 0.033 | M3 | 0.63 | 0.295 | 0.15 | M | 8018367713558 | 94054239 | Anthracite | Antraciet | Éclairage routier Power LED | Série d'appareils urbains LED, composés de: Corps en aluminium moulé sous pression peint par poudre polyester après traitement de conversion chimique de la surface / Fixation sur mât en aluminium moulé sous pression peint en gris, pour mâts Ø 60 mm ou 76 mm / Diffuseur avec groupe optique intégré en technopolymère transparent stabilisé aux UV et à la chaleur / Optiques symétriques, asymétriques et double asymétrie / Optique asymétrique / Joint en silicone antivieillissement à haute capacité de retour élastique / Coupe-circuit automatique qui, à l'ouverture de l'appareil, interrompt l'alimentation électrique / Presse-étoupe à amarrage M20x1.5 pour câbles Ø 10 à Ø 14 mm / Driver électronique à haut rendement / Source lumineuse composée de l'association de plusieurs modules LED / Conforme à la norme UNI 10819 et aux lois régionales en matière de pollution lumineuse / Visserie extérieure en acier inoxydable / Système "SECURE LIGHT DISTRIBUTION" qui garantit l'uniformité de la distribution lumineuse notamment en cas d'inefficacité de quelques LED / Module LED remplaçable / Versions avec LED 3000 K ou 5000 K disponibles sur demande / Version avec réduction de puissance automatique | Éclairage routier | Straatverlichting Power LED | Reeks paaltop-armaturen voor LED straatverlichting bestaande uit: Behuizing van spuitgietaluminium gelakt met polyester poederlak na chemische conversiebehandeling van het oppervlak / Verbinding aan mast van spuitgiet grijs gelakt aluminium, geschikt voor mast Ø 60 mm of 76 mm / Afscherming met geïntegreerde optische groep van transparant Uv- en warmte bestendig technopolymeer / Optische groep bestaande uit lenzen van technopolymeer met zeer hoge licht-doorgave / Asymmetrische optiek / Pakking van slijtvast siliconen, met zeer hoge elastische terugveer-capaciteit / Scheidingsklem van de lijn die bij het openen van de kabeldeksel automatisch de elektrische voeding onderbreekt / Scheurbestendige kabelklem M20x1.5 voor kabels Ø 10 - Ø 14 mm / Elektronische voeding met hoge efficiëntie / Lichtbron bestaande uit een combinatie van meerdere LED modules / Conform de norm UNI 10819 en de plaatselijke wetgeving met betrekking tot lichtvervuiling / Externe schroeven van roestvrij staal / Systeem "SECURE LIGHT DISTRIBUTION" dat de uniformiteit van de lichtverdeling garandeer ook in geval van slechte werking van een van de LED / LED module vervangbaar / Versies met LED van 3000 K en 5000 K zijn leverbaar op verzoek / Versies met automatische vermogensreductie | Straatverlichting |  | THEOS_MINI_GLASS_angle_01_lp.jpg | http://www.performanceinlighting.com/fr/fr/prod-3112859 | http://www.performanceinlighting.com/nl/nl/prod-3112859 | YES | YES |  | Phase In | 3112859
OUTDOOR | URBAN | O UR STREET LIGHTING PF | THEOS | 3105221 | THEOS GLASS MINI 70 SR/125 730 AN-96 | THEOS GLASS MINI 70 SR/125 3000K ANTR. | 499 | 0 | 0 | 0 | 0 | 1 | 0 | 0 | 0 | 1 | 1 | 6.6 | 7.21 | KG | 0.028 | M3 | 0.63 | 0.295 | 0.15 | M | 8021944136350 | 94054239 | Anthracite | Antraciet | Éclairage routier Power LED | Série d'appareils urbains LED, composés de: Corps en aluminium moulé sous pression peint par poudre polyester après traitement de conversion chimique de la surface / Fixation sur mât en aluminium moulé sous pression peint en gris, pour mâts Ø 60 mm ou 76 mm / Diffuseur avec groupe optique intégré en technopolymère transparent stabilisé aux UV et à la chaleur / Optiques symétriques, asymétriques et double asymétrie / Optique asymétrique / Joint en silicone antivieillissement à haute capacité de retour élastique / Coupe-circuit automatique qui, à l'ouverture de l'appareil, interrompt l'alimentation électrique / Presse-étoupe à amarrage M20x1.5 pour câbles Ø 10 à Ø 14 mm / Driver électronique à haut rendement / Source lumineuse composée de l'association de plusieurs modules LED / Conforme à la norme UNI 10819 et aux lois régionales en matière de pollution lumineuse / Visserie extérieure en acier inoxydable / Système "SECURE LIGHT DISTRIBUTION" qui garantit l'uniformité de la distribution lumineuse notamment en cas d'inefficacité de quelques LED / Module LED remplaçable / Versions avec LED 3000 K ou 5000 K disponibles sur demande / Version avec réduction de puissance automatique | Éclairage routier | Straatverlichting Power LED | Reeks paaltop-armaturen voor LED straatverlichting bestaande uit: Behuizing van spuitgietaluminium gelakt met polyester poederlak na chemische conversiebehandeling van het oppervlak / Verbinding aan mast van spuitgiet grijs gelakt aluminium, geschikt voor mast Ø 60 mm of 76 mm / Afscherming met geïntegreerde optische groep van transparant Uv- en warmte bestendig technopolymeer / Optische groep bestaande uit lenzen van technopolymeer met zeer hoge licht-doorgave / Asymmetrische optiek / Pakking van slijtvast siliconen, met zeer hoge elastische terugveer-capaciteit / Scheidingsklem van de lijn die bij het openen van de kabeldeksel automatisch de elektrische voeding onderbreekt / Scheurbestendige kabelklem M20x1.5 voor kabels Ø 10 - Ø 14 mm / Elektronische voeding met hoge efficiëntie / Lichtbron bestaande uit een combinatie van meerdere LED modules / Conform de norm UNI 10819 en de plaatselijke wetgeving met betrekking tot lichtvervuiling / Externe schroeven van roestvrij staal / Systeem "SECURE LIGHT DISTRIBUTION" dat de uniformiteit van de lichtverdeling garandeer ook in geval van slechte werking van een van de LED / LED module vervangbaar / Versies met LED van 3000 K en 5000 K zijn leverbaar op verzoek / Versies met automatische vermogensreductie | Straatverlichting | https://cdn.light-performer.com/product_images/THEOS_GLASS_MINI_32LED_SR_125_AN-96_01_lp.jpg | Theos Glass.jpg | http://www.performanceinlighting.com/fr/fr/prod-3105221 | http://www.performanceinlighting.com/nl/nl/prod-3105221 | YES | YES |  | Released | 3105221
OUTDOOR | URBAN | O UR STREET LIGHTING PF | THEOS | 3105222 | THEOS GLASS MINI 70 SR/125 730 AN96 DALI | THEOS GLASS MINI 70 SR/125 3000K DALI AN | 590 | 0 | 0 | 0 | 0 | 1 | 0 | 0 | 0 | 1 | 1 | 6.68 | 7.29 | KG | 0.028 | M3 | 0.63 | 0.295 | 0.15 | M | 8021944136367 | 94054239 | Anthracite | Antraciet | Éclairage routier Power LED | Série d'appareils urbains LED, composés de: Corps en aluminium moulé sous pression peint par poudre polyester après traitement de conversion chimique de la surface / Fixation sur mât en aluminium moulé sous pression peint en gris, pour mâts Ø 60 mm ou 76 mm / Diffuseur avec groupe optique intégré en technopolymère transparent stabilisé aux UV et à la chaleur / Optiques symétriques, asymétriques et double asymétrie / Optique asymétrique / Joint en silicone antivieillissement à haute capacité de retour élastique / Coupe-circuit automatique qui, à l'ouverture de l'appareil, interrompt l'alimentation électrique / Presse-étoupe à amarrage M20x1.5 pour câbles Ø 10 à Ø 14 mm / Driver électronique à haut rendement / Source lumineuse composée de l'association de plusieurs modules LED / Conforme à la norme UNI 10819 et aux lois régionales en matière de pollution lumineuse / Visserie extérieure en acier inoxydable / Système "SECURE LIGHT DISTRIBUTION" qui garantit l'uniformité de la distribution lumineuse notamment en cas d'inefficacité de quelques LED / Module LED remplaçable / Versions avec LED 3000 K ou 5000 K disponibles sur demande / Version avec réduction de puissance automatique | Éclairage routier | Straatverlichting Power LED | Reeks paaltop-armaturen voor LED straatverlichting bestaande uit: Behuizing van spuitgietaluminium gelakt met polyester poederlak na chemische conversiebehandeling van het oppervlak / Verbinding aan mast van spuitgiet grijs gelakt aluminium, geschikt voor mast Ø 60 mm of 76 mm / Afscherming met geïntegreerde optische groep van transparant Uv- en warmte bestendig technopolymeer / Optische groep bestaande uit lenzen van technopolymeer met zeer hoge licht-doorgave / Asymmetrische optiek / Pakking van slijtvast siliconen, met zeer hoge elastische terugveer-capaciteit / Scheidingsklem van de lijn die bij het openen van de kabeldeksel automatisch de elektrische voeding onderbreekt / Scheurbestendige kabelklem M20x1.5 voor kabels Ø 10 - Ø 14 mm / Elektronische voeding met hoge efficiëntie / Lichtbron bestaande uit een combinatie van meerdere LED modules / Conform de norm UNI 10819 en de plaatselijke wetgeving met betrekking tot lichtvervuiling / Externe schroeven van roestvrij staal / Systeem "SECURE LIGHT DISTRIBUTION" dat de uniformiteit van de lichtverdeling garandeer ook in geval van slechte werking van een van de LED / LED module vervangbaar / Versies met LED van 3000 K en 5000 K zijn leverbaar op verzoek / Versies met automatische vermogensreductie | Straatverlichting | https://cdn.light-performer.com/product_images/THEOS_GLASS_MINI_32LED_SR_125_AN-96_01_lp.jpg | Theos Glass.jpg | http://www.performanceinlighting.com/fr/fr/prod-3105222 | http://www.performanceinlighting.com/nl/nl/prod-3105222 | YES | YES |  | Released | 3105222
OUTDOOR | URBAN | O UR STREET LIGHTING PF | THEOS | 3105223 | THEOS GLASS MINI 70 SR/125 730 AN-96 RPA | THEOS GLASS MINI 70 SR/125 3000K APR AN | 590 | 0 | 0 | 0 | 0 | 1 | 0 | 0 | 0 | 1 | 1 | 6.6 | 7.21 | KG | 0.028 | M3 | 0.63 | 0.295 | 0.15 | M | 8021944136374 | 94054239 | Anthracite | Antraciet | Éclairage routier Power LED | Série d'appareils urbains LED, composés de: Corps en aluminium moulé sous pression peint par poudre polyester après traitement de conversion chimique de la surface / Fixation sur mât en aluminium moulé sous pression peint en gris, pour mâts Ø 60 mm ou 76 mm / Diffuseur avec groupe optique intégré en technopolymère transparent stabilisé aux UV et à la chaleur / Optiques symétriques, asymétriques et double asymétrie / Optique asymétrique / Joint en silicone antivieillissement à haute capacité de retour élastique / Coupe-circuit automatique qui, à l'ouverture de l'appareil, interrompt l'alimentation électrique / Presse-étoupe à amarrage M20x1.5 pour câbles Ø 10 à Ø 14 mm / Driver électronique à haut rendement / Source lumineuse composée de l'association de plusieurs modules LED / Conforme à la norme UNI 10819 et aux lois régionales en matière de pollution lumineuse / Visserie extérieure en acier inoxydable / Système "SECURE LIGHT DISTRIBUTION" qui garantit l'uniformité de la distribution lumineuse notamment en cas d'inefficacité de quelques LED / Module LED remplaçable / Versions avec LED 3000 K ou 5000 K disponibles sur demande / Version avec réduction de puissance automatique | Éclairage routier | Straatverlichting Power LED | Reeks paaltop-armaturen voor LED straatverlichting bestaande uit: Behuizing van spuitgietaluminium gelakt met polyester poederlak na chemische conversiebehandeling van het oppervlak / Verbinding aan mast van spuitgiet grijs gelakt aluminium, geschikt voor mast Ø 60 mm of 76 mm / Afscherming met geïntegreerde optische groep van transparant Uv- en warmte bestendig technopolymeer / Optische groep bestaande uit lenzen van technopolymeer met zeer hoge licht-doorgave / Asymmetrische optiek / Pakking van slijtvast siliconen, met zeer hoge elastische terugveer-capaciteit / Scheidingsklem van de lijn die bij het openen van de kabeldeksel automatisch de elektrische voeding onderbreekt / Scheurbestendige kabelklem M20x1.5 voor kabels Ø 10 - Ø 14 mm / Elektronische voeding met hoge efficiëntie / Lichtbron bestaande uit een combinatie van meerdere LED modules / Conform de norm UNI 10819 en de plaatselijke wetgeving met betrekking tot lichtvervuiling / Externe schroeven van roestvrij staal / Systeem "SECURE LIGHT DISTRIBUTION" dat de uniformiteit van de lichtverdeling garandeer ook in geval van slechte werking van een van de LED / LED module vervangbaar / Versies met LED van 3000 K en 5000 K zijn leverbaar op verzoek / Versies met automatische vermogensreductie | Straatverlichting | https://cdn.light-performer.com/product_images/THEOS_GLASS_MINI_32LED_SR_125_AN-96_01_lp.jpg | Theos Glass.jpg | http://www.performanceinlighting.com/fr/fr/prod-3105223 | http://www.performanceinlighting.com/nl/nl/prod-3105223 | YES | YES |  | Released | 3105223
OUTDOOR | URBAN | O UR STREET LIGHTING PF | THEOS | 306444 | THEOS GLASS MINI 70 SR/125 740 AN-96 | THEOS GLASS MINI 70 SR/125 740 AN-96 | 499 | 0 | 0 | 0 | 0 | 1 | 0 | 0 | 0 | 1 | 1 | 6.6 | 7.21 | KG | 0.028 | M3 | 0.63 | 0.295 | 0.15 | M | 8021944121721 | 94054239 | Anthracite | Antraciet | Éclairage routier Power LED | Série d'appareils urbains LED, composés de: Corps en aluminium moulé sous pression peint par poudre polyester après traitement de conversion chimique de la surface / Fixation sur mât en aluminium moulé sous pression peint en gris, pour mâts Ø 60 mm ou 76 mm / Diffuseur avec groupe optique intégré en technopolymère transparent stabilisé aux UV et à la chaleur / Optiques symétriques, asymétriques et double asymétrie / Optique asymétrique / Joint en silicone antivieillissement à haute capacité de retour élastique / Coupe-circuit automatique qui, à l'ouverture de l'appareil, interrompt l'alimentation électrique / Presse-étoupe à amarrage M20x1.5 pour câbles Ø 10 à Ø 14 mm / Driver électronique à haut rendement / Source lumineuse composée de l'association de plusieurs modules LED / Conforme à la norme UNI 10819 et aux lois régionales en matière de pollution lumineuse / Visserie extérieure en acier inoxydable / Système "SECURE LIGHT DISTRIBUTION" qui garantit l'uniformité de la distribution lumineuse notamment en cas d'inefficacité de quelques LED / Module LED remplaçable / Versions avec LED 3000 K ou 5000 K disponibles sur demande / Version avec réduction de puissance automatique | Éclairage routier | Straatverlichting Power LED | Reeks paaltop-armaturen voor LED straatverlichting bestaande uit: Behuizing van spuitgietaluminium gelakt met polyester poederlak na chemische conversiebehandeling van het oppervlak / Verbinding aan mast van spuitgiet grijs gelakt aluminium, geschikt voor mast Ø 60 mm of 76 mm / Afscherming met geïntegreerde optische groep van transparant Uv- en warmte bestendig technopolymeer / Optische groep bestaande uit lenzen van technopolymeer met zeer hoge licht-doorgave / Asymmetrische optiek / Pakking van slijtvast siliconen, met zeer hoge elastische terugveer-capaciteit / Scheidingsklem van de lijn die bij het openen van de kabeldeksel automatisch de elektrische voeding onderbreekt / Scheurbestendige kabelklem M20x1.5 voor kabels Ø 10 - Ø 14 mm / Elektronische voeding met hoge efficiëntie / Lichtbron bestaande uit een combinatie van meerdere LED modules / Conform de norm UNI 10819 en de plaatselijke wetgeving met betrekking tot lichtvervuiling / Externe schroeven van roestvrij staal / Systeem "SECURE LIGHT DISTRIBUTION" dat de uniformiteit van de lichtverdeling garandeer ook in geval van slechte werking van een van de LED / LED module vervangbaar / Versies met LED van 3000 K en 5000 K zijn leverbaar op verzoek / Versies met automatische vermogensreductie | Straatverlichting | https://cdn.light-performer.com/product_images/THEOS_GLASS_MINI_32LED_SR_125_AN-96_01_lp.jpg | Theos Glass.jpg | http://www.performanceinlighting.com/fr/fr/prod-306444 | http://www.performanceinlighting.com/nl/nl/prod-306444 | YES | YES |  | Released | 306444
OUTDOOR | URBAN | O UR STREET LIGHTING PF | THEOS | 306431 | THEOS GLASS MINI 70 SR/125 740 AN96 DALI | THEOS GLASS MINI 70 SR/125 740 AN96 DALI | 590 | 0 | 0 | 0 | 0 | 1 | 0 | 0 | 0 | 1 | 1 | 6.68 | 7.29 | KG | 0.028 | M3 | 0.63 | 0.295 | 0.15 | M | 8021944121592 | 94054239 | Anthracite | Antraciet | Éclairage routier Power LED | Série d'appareils urbains LED, composés de: Corps en aluminium moulé sous pression peint par poudre polyester après traitement de conversion chimique de la surface / Fixation sur mât en aluminium moulé sous pression peint en gris, pour mâts Ø 60 mm ou 76 mm / Diffuseur avec groupe optique intégré en technopolymère transparent stabilisé aux UV et à la chaleur / Optiques symétriques, asymétriques et double asymétrie / Optique asymétrique / Joint en silicone antivieillissement à haute capacité de retour élastique / Coupe-circuit automatique qui, à l'ouverture de l'appareil, interrompt l'alimentation électrique / Presse-étoupe à amarrage M20x1.5 pour câbles Ø 10 à Ø 14 mm / Driver électronique à haut rendement / Source lumineuse composée de l'association de plusieurs modules LED / Conforme à la norme UNI 10819 et aux lois régionales en matière de pollution lumineuse / Visserie extérieure en acier inoxydable / Système "SECURE LIGHT DISTRIBUTION" qui garantit l'uniformité de la distribution lumineuse notamment en cas d'inefficacité de quelques LED / Module LED remplaçable / Versions avec LED 3000 K ou 5000 K disponibles sur demande / Version avec réduction de puissance automatique | Éclairage routier | Straatverlichting Power LED | Reeks paaltop-armaturen voor LED straatverlichting bestaande uit: Behuizing van spuitgietaluminium gelakt met polyester poederlak na chemische conversiebehandeling van het oppervlak / Verbinding aan mast van spuitgiet grijs gelakt aluminium, geschikt voor mast Ø 60 mm of 76 mm / Afscherming met geïntegreerde optische groep van transparant Uv- en warmte bestendig technopolymeer / Optische groep bestaande uit lenzen van technopolymeer met zeer hoge licht-doorgave / Asymmetrische optiek / Pakking van slijtvast siliconen, met zeer hoge elastische terugveer-capaciteit / Scheidingsklem van de lijn die bij het openen van de kabeldeksel automatisch de elektrische voeding onderbreekt / Scheurbestendige kabelklem M20x1.5 voor kabels Ø 10 - Ø 14 mm / Elektronische voeding met hoge efficiëntie / Lichtbron bestaande uit een combinatie van meerdere LED modules / Conform de norm UNI 10819 en de plaatselijke wetgeving met betrekking tot lichtvervuiling / Externe schroeven van roestvrij staal / Systeem "SECURE LIGHT DISTRIBUTION" dat de uniformiteit van de lichtverdeling garandeer ook in geval van slechte werking van een van de LED / LED module vervangbaar / Versies met LED van 3000 K en 5000 K zijn leverbaar op verzoek / Versies met automatische vermogensreductie | Straatverlichting | https://cdn.light-performer.com/product_images/THEOS_GLASS_MINI_32LED_SR_125_AN-96_01_lp.jpg | Theos Glass.jpg | http://www.performanceinlighting.com/fr/fr/prod-306431 | http://www.performanceinlighting.com/nl/nl/prod-306431 | YES | YES |  | Released | 306431
OUTDOOR | URBAN | O UR STREET LIGHTING PF | THEOS | 306480 | THEOS GLASS MINI 70 SR/125 740 AN-96 RPA | THEOS GLASS MINI 70 SR/125 740 AN-96 RPA | 590 | 0 | 0 | 0 | 0 | 1 | 0 | 0 | 0 | 1 | 1 | 6.6 | 7.21 | KG | 0.028 | M3 | 0.63 | 0.295 | 0.15 | M | 8021944122087 | 94054239 | Anthracite | Antraciet | Éclairage routier Power LED | Série d'appareils urbains LED, composés de: Corps en aluminium moulé sous pression peint par poudre polyester après traitement de conversion chimique de la surface / Fixation sur mât en aluminium moulé sous pression peint en gris, pour mâts Ø 60 mm ou 76 mm / Diffuseur avec groupe optique intégré en technopolymère transparent stabilisé aux UV et à la chaleur / Optiques symétriques, asymétriques et double asymétrie / Optique asymétrique / Joint en silicone antivieillissement à haute capacité de retour élastique / Coupe-circuit automatique qui, à l'ouverture de l'appareil, interrompt l'alimentation électrique / Presse-étoupe à amarrage M20x1.5 pour câbles Ø 10 à Ø 14 mm / Driver électronique à haut rendement / Source lumineuse composée de l'association de plusieurs modules LED / Conforme à la norme UNI 10819 et aux lois régionales en matière de pollution lumineuse / Visserie extérieure en acier inoxydable / Système "SECURE LIGHT DISTRIBUTION" qui garantit l'uniformité de la distribution lumineuse notamment en cas d'inefficacité de quelques LED / Module LED remplaçable / Versions avec LED 3000 K ou 5000 K disponibles sur demande / Version avec réduction de puissance automatique | Éclairage routier | Straatverlichting Power LED | Reeks paaltop-armaturen voor LED straatverlichting bestaande uit: Behuizing van spuitgietaluminium gelakt met polyester poederlak na chemische conversiebehandeling van het oppervlak / Verbinding aan mast van spuitgiet grijs gelakt aluminium, geschikt voor mast Ø 60 mm of 76 mm / Afscherming met geïntegreerde optische groep van transparant Uv- en warmte bestendig technopolymeer / Optische groep bestaande uit lenzen van technopolymeer met zeer hoge licht-doorgave / Asymmetrische optiek / Pakking van slijtvast siliconen, met zeer hoge elastische terugveer-capaciteit / Scheidingsklem van de lijn die bij het openen van de kabeldeksel automatisch de elektrische voeding onderbreekt / Scheurbestendige kabelklem M20x1.5 voor kabels Ø 10 - Ø 14 mm / Elektronische voeding met hoge efficiëntie / Lichtbron bestaande uit een combinatie van meerdere LED modules / Conform de norm UNI 10819 en de plaatselijke wetgeving met betrekking tot lichtvervuiling / Externe schroeven van roestvrij staal / Systeem "SECURE LIGHT DISTRIBUTION" dat de uniformiteit van de lichtverdeling garandeer ook in geval van slechte werking van een van de LED / LED module vervangbaar / Versies met LED van 3000 K en 5000 K zijn leverbaar op verzoek / Versies met automatische vermogensreductie | Straatverlichting | https://cdn.light-performer.com/product_images/THEOS_GLASS_MINI_32LED_SR_125_AN-96_01_lp.jpg | Theos Glass.jpg | http://www.performanceinlighting.com/fr/fr/prod-306480 | http://www.performanceinlighting.com/nl/nl/prod-306480 | YES | YES |  | Released | 306480
OUTDOOR | URBAN | O UR STREET LIGHTING PF | THEOS | 3108907 | THEOS GLASS MINI 70 SR/125 740 DALI NEMA | THEOS GLASS MINI 70 SR/125 740 DALI NEMA | 644 | 0 | 0 | 0 | 0 | 1 | 0 | 0 | 0 | 1 | 1 | 6.68 | 7.29 | KG | 0.028 | M3 | 0.63 | 0.295 | 0.18 | M | 8018367702187 | 94054239 | Anthracite | Antraciet | Éclairage routier Power LED | Série d'appareils urbains LED, composés de: Corps en aluminium moulé sous pression peint par poudre polyester après traitement de conversion chimique de la surface / Fixation sur mât en aluminium moulé sous pression peint en gris, pour mâts Ø 60 mm ou 76 mm / Diffuseur avec groupe optique intégré en technopolymère transparent stabilisé aux UV et à la chaleur / Optiques symétriques, asymétriques et double asymétrie / Optique asymétrique / Joint en silicone antivieillissement à haute capacité de retour élastique / Coupe-circuit automatique qui, à l'ouverture de l'appareil, interrompt l'alimentation électrique / Presse-étoupe à amarrage M20x1.5 pour câbles Ø 10 à Ø 14 mm / Driver électronique à haut rendement / Source lumineuse composée de l'association de plusieurs modules LED / Conforme à la norme UNI 10819 et aux lois régionales en matière de pollution lumineuse / Visserie extérieure en acier inoxydable / Système "SECURE LIGHT DISTRIBUTION" qui garantit l'uniformité de la distribution lumineuse notamment en cas d'inefficacité de quelques LED / Module LED remplaçable / Versions avec LED 3000 K ou 5000 K disponibles sur demande / Version avec réduction de puissance automatique | Éclairage routier | Straatverlichting Power LED | Reeks paaltop-armaturen voor LED straatverlichting bestaande uit: Behuizing van spuitgietaluminium gelakt met polyester poederlak na chemische conversiebehandeling van het oppervlak / Verbinding aan mast van spuitgiet grijs gelakt aluminium, geschikt voor mast Ø 60 mm of 76 mm / Afscherming met geïntegreerde optische groep van transparant Uv- en warmte bestendig technopolymeer / Optische groep bestaande uit lenzen van technopolymeer met zeer hoge licht-doorgave / Asymmetrische optiek / Pakking van slijtvast siliconen, met zeer hoge elastische terugveer-capaciteit / Scheidingsklem van de lijn die bij het openen van de kabeldeksel automatisch de elektrische voeding onderbreekt / Scheurbestendige kabelklem M20x1.5 voor kabels Ø 10 - Ø 14 mm / Elektronische voeding met hoge efficiëntie / Lichtbron bestaande uit een combinatie van meerdere LED modules / Conform de norm UNI 10819 en de plaatselijke wetgeving met betrekking tot lichtvervuiling / Externe schroeven van roestvrij staal / Systeem "SECURE LIGHT DISTRIBUTION" dat de uniformiteit van de lichtverdeling garandeer ook in geval van slechte werking van een van de LED / LED module vervangbaar / Versies met LED van 3000 K en 5000 K zijn leverbaar op verzoek / Versies met automatische vermogensreductie | Straatverlichting |  | THEOS_MINI_GLASS_angle_01_lp.jpg |  |  | NO | NO |  | Phase In | 3108907
OUTDOOR | URBAN | O UR STREET LIGHTING PF | THEOS | 3105224 | THEOS GLASS MINI 70 SR/150 730 AN-96 | THEOS GLASS MINI 70 SR/150 3000K ANTR. | 499 | 0 | 0 | 0 | 0 | 1 | 0 | 0 | 0 | 1 | 1 | 6.68 | 7.29 | KG | 0.028 | M3 | 0.63 | 0.295 | 0.15 | M | 8021944136381 | 94054239 | Anthracite | Antraciet | Éclairage routier Power LED | Série d'appareils urbains LED, composés de: Corps en aluminium moulé sous pression peint par poudre polyester après traitement de conversion chimique de la surface / Fixation sur mât en aluminium moulé sous pression peint en gris, pour mâts Ø 60 mm ou 76 mm / Diffuseur avec groupe optique intégré en technopolymère transparent stabilisé aux UV et à la chaleur / Optiques symétriques, asymétriques et double asymétrie / Optique asymétrique / Joint en silicone antivieillissement à haute capacité de retour élastique / Coupe-circuit automatique qui, à l'ouverture de l'appareil, interrompt l'alimentation électrique / Presse-étoupe à amarrage M20x1.5 pour câbles Ø 10 à Ø 14 mm / Driver électronique à haut rendement / Source lumineuse composée de l'association de plusieurs modules LED / Conforme à la norme UNI 10819 et aux lois régionales en matière de pollution lumineuse / Visserie extérieure en acier inoxydable / Système "SECURE LIGHT DISTRIBUTION" qui garantit l'uniformité de la distribution lumineuse notamment en cas d'inefficacité de quelques LED / Module LED remplaçable / Versions avec LED 3000 K ou 5000 K disponibles sur demande / Version avec réduction de puissance automatique | Éclairage routier | Straatverlichting Power LED | Reeks paaltop-armaturen voor LED straatverlichting bestaande uit: Behuizing van spuitgietaluminium gelakt met polyester poederlak na chemische conversiebehandeling van het oppervlak / Verbinding aan mast van spuitgiet grijs gelakt aluminium, geschikt voor mast Ø 60 mm of 76 mm / Afscherming met geïntegreerde optische groep van transparant Uv- en warmte bestendig technopolymeer / Optische groep bestaande uit lenzen van technopolymeer met zeer hoge licht-doorgave / Asymmetrische optiek / Pakking van slijtvast siliconen, met zeer hoge elastische terugveer-capaciteit / Scheidingsklem van de lijn die bij het openen van de kabeldeksel automatisch de elektrische voeding onderbreekt / Scheurbestendige kabelklem M20x1.5 voor kabels Ø 10 - Ø 14 mm / Elektronische voeding met hoge efficiëntie / Lichtbron bestaande uit een combinatie van meerdere LED modules / Conform de norm UNI 10819 en de plaatselijke wetgeving met betrekking tot lichtvervuiling / Externe schroeven van roestvrij staal / Systeem "SECURE LIGHT DISTRIBUTION" dat de uniformiteit van de lichtverdeling garandeer ook in geval van slechte werking van een van de LED / LED module vervangbaar / Versies met LED van 3000 K en 5000 K zijn leverbaar op verzoek / Versies met automatische vermogensreductie | Straatverlichting | https://cdn.light-performer.com/product_images/THEOS_GLASS_MINI_32LED_SR_150_AN-96_01_lp.jpg | Theos Glass.jpg | http://www.performanceinlighting.com/fr/fr/prod-3105224 | http://www.performanceinlighting.com/nl/nl/prod-3105224 | YES | YES |  | Released | 3105224
OUTDOOR | URBAN | O UR STREET LIGHTING PF | THEOS | 3105225 | THEOS GLASS MINI 70 SR/150 730 AN96 DALI | THEOS GLASS MINI 70 SR/150 3000K DALI AN | 590 | 0 | 0 | 0 | 0 | 1 | 0 | 0 | 0 | 1 | 1 | 6.68 | 7.29 | KG | 0.028 | M3 | 0.63 | 0.295 | 0.15 | M | 8021944136398 | 94054239 | Anthracite | Antraciet | Éclairage routier Power LED | Série d'appareils urbains LED, composés de: Corps en aluminium moulé sous pression peint par poudre polyester après traitement de conversion chimique de la surface / Fixation sur mât en aluminium moulé sous pression peint en gris, pour mâts Ø 60 mm ou 76 mm / Diffuseur avec groupe optique intégré en technopolymère transparent stabilisé aux UV et à la chaleur / Optiques symétriques, asymétriques et double asymétrie / Optique asymétrique / Joint en silicone antivieillissement à haute capacité de retour élastique / Coupe-circuit automatique qui, à l'ouverture de l'appareil, interrompt l'alimentation électrique / Presse-étoupe à amarrage M20x1.5 pour câbles Ø 10 à Ø 14 mm / Driver électronique à haut rendement / Source lumineuse composée de l'association de plusieurs modules LED / Conforme à la norme UNI 10819 et aux lois régionales en matière de pollution lumineuse / Visserie extérieure en acier inoxydable / Système "SECURE LIGHT DISTRIBUTION" qui garantit l'uniformité de la distribution lumineuse notamment en cas d'inefficacité de quelques LED / Module LED remplaçable / Versions avec LED 3000 K ou 5000 K disponibles sur demande / Version avec réduction de puissance automatique | Éclairage routier | Straatverlichting Power LED | Reeks paaltop-armaturen voor LED straatverlichting bestaande uit: Behuizing van spuitgietaluminium gelakt met polyester poederlak na chemische conversiebehandeling van het oppervlak / Verbinding aan mast van spuitgiet grijs gelakt aluminium, geschikt voor mast Ø 60 mm of 76 mm / Afscherming met geïntegreerde optische groep van transparant Uv- en warmte bestendig technopolymeer / Optische groep bestaande uit lenzen van technopolymeer met zeer hoge licht-doorgave / Asymmetrische optiek / Pakking van slijtvast siliconen, met zeer hoge elastische terugveer-capaciteit / Scheidingsklem van de lijn die bij het openen van de kabeldeksel automatisch de elektrische voeding onderbreekt / Scheurbestendige kabelklem M20x1.5 voor kabels Ø 10 - Ø 14 mm / Elektronische voeding met hoge efficiëntie / Lichtbron bestaande uit een combinatie van meerdere LED modules / Conform de norm UNI 10819 en de plaatselijke wetgeving met betrekking tot lichtvervuiling / Externe schroeven van roestvrij staal / Systeem "SECURE LIGHT DISTRIBUTION" dat de uniformiteit van de lichtverdeling garandeer ook in geval van slechte werking van een van de LED / LED module vervangbaar / Versies met LED van 3000 K en 5000 K zijn leverbaar op verzoek / Versies met automatische vermogensreductie | Straatverlichting | https://cdn.light-performer.com/product_images/THEOS_GLASS_MINI_32LED_SR_150_AN-96_01_lp.jpg | Theos Glass.jpg | http://www.performanceinlighting.com/fr/fr/prod-3105225 | http://www.performanceinlighting.com/nl/nl/prod-3105225 | YES | YES |  | Released | 3105225
OUTDOOR | URBAN | O UR STREET LIGHTING PF | THEOS | 3105226 | THEOS GLASS MINI 70 SR/150 730 AN-96 RPA | THEOS GLASS MINI 70 SR/150 3000K APR AN | 590 | 0 | 0 | 0 | 0 | 1 | 0 | 0 | 0 | 1 | 1 | 6.779 | 7.252 | KG | 0.028 | M3 | 0.63 | 0.295 | 0.15 | M | 8021944136404 | 94054239 | Anthracite | Antraciet | Éclairage routier Power LED | Série d'appareils urbains LED, composés de: Corps en aluminium moulé sous pression peint par poudre polyester après traitement de conversion chimique de la surface / Fixation sur mât en aluminium moulé sous pression peint en gris, pour mâts Ø 60 mm ou 76 mm / Diffuseur avec groupe optique intégré en technopolymère transparent stabilisé aux UV et à la chaleur / Optiques symétriques, asymétriques et double asymétrie / Optique asymétrique / Joint en silicone antivieillissement à haute capacité de retour élastique / Coupe-circuit automatique qui, à l'ouverture de l'appareil, interrompt l'alimentation électrique / Presse-étoupe à amarrage M20x1.5 pour câbles Ø 10 à Ø 14 mm / Driver électronique à haut rendement / Source lumineuse composée de l'association de plusieurs modules LED / Conforme à la norme UNI 10819 et aux lois régionales en matière de pollution lumineuse / Visserie extérieure en acier inoxydable / Système "SECURE LIGHT DISTRIBUTION" qui garantit l'uniformité de la distribution lumineuse notamment en cas d'inefficacité de quelques LED / Module LED remplaçable / Versions avec LED 3000 K ou 5000 K disponibles sur demande / Version avec réduction de puissance automatique | Éclairage routier | Straatverlichting Power LED | Reeks paaltop-armaturen voor LED straatverlichting bestaande uit: Behuizing van spuitgietaluminium gelakt met polyester poederlak na chemische conversiebehandeling van het oppervlak / Verbinding aan mast van spuitgiet grijs gelakt aluminium, geschikt voor mast Ø 60 mm of 76 mm / Afscherming met geïntegreerde optische groep van transparant Uv- en warmte bestendig technopolymeer / Optische groep bestaande uit lenzen van technopolymeer met zeer hoge licht-doorgave / Asymmetrische optiek / Pakking van slijtvast siliconen, met zeer hoge elastische terugveer-capaciteit / Scheidingsklem van de lijn die bij het openen van de kabeldeksel automatisch de elektrische voeding onderbreekt / Scheurbestendige kabelklem M20x1.5 voor kabels Ø 10 - Ø 14 mm / Elektronische voeding met hoge efficiëntie / Lichtbron bestaande uit een combinatie van meerdere LED modules / Conform de norm UNI 10819 en de plaatselijke wetgeving met betrekking tot lichtvervuiling / Externe schroeven van roestvrij staal / Systeem "SECURE LIGHT DISTRIBUTION" dat de uniformiteit van de lichtverdeling garandeer ook in geval van slechte werking van een van de LED / LED module vervangbaar / Versies met LED van 3000 K en 5000 K zijn leverbaar op verzoek / Versies met automatische vermogensreductie | Straatverlichting | https://cdn.light-performer.com/product_images/THEOS_GLASS_MINI_32LED_SR_150_AN-96_01_lp.jpg | Theos Glass.jpg | http://www.performanceinlighting.com/fr/fr/prod-3105226 | http://www.performanceinlighting.com/nl/nl/prod-3105226 | YES | YES |  | Released | 3105226
OUTDOOR | URBAN | O UR STREET LIGHTING PF | THEOS | 306446 | THEOS GLASS MINI 70 SR/150 740 AN-96 | THEOS GLASS MINI 70 SR/150 740 AN-96 | 499 | 0 | 0 | 0 | 0 | 1 | 0 | 0 | 0 | 1 | 1 | 6.881 | 7.354 | KG | 0.028 | M3 | 0.63 | 0.295 | 0.15 | M | 8021944121745 | 94054239 | Anthracite | Antraciet | Éclairage routier Power LED | Série d'appareils urbains LED, composés de: Corps en aluminium moulé sous pression peint par poudre polyester après traitement de conversion chimique de la surface / Fixation sur mât en aluminium moulé sous pression peint en gris, pour mâts Ø 60 mm ou 76 mm / Diffuseur avec groupe optique intégré en technopolymère transparent stabilisé aux UV et à la chaleur / Optiques symétriques, asymétriques et double asymétrie / Optique asymétrique / Joint en silicone antivieillissement à haute capacité de retour élastique / Coupe-circuit automatique qui, à l'ouverture de l'appareil, interrompt l'alimentation électrique / Presse-étoupe à amarrage M20x1.5 pour câbles Ø 10 à Ø 14 mm / Driver électronique à haut rendement / Source lumineuse composée de l'association de plusieurs modules LED / Conforme à la norme UNI 10819 et aux lois régionales en matière de pollution lumineuse / Visserie extérieure en acier inoxydable / Système "SECURE LIGHT DISTRIBUTION" qui garantit l'uniformité de la distribution lumineuse notamment en cas d'inefficacité de quelques LED / Module LED remplaçable / Versions avec LED 3000 K ou 5000 K disponibles sur demande / Version avec réduction de puissance automatique | Éclairage routier | Straatverlichting Power LED | Reeks paaltop-armaturen voor LED straatverlichting bestaande uit: Behuizing van spuitgietaluminium gelakt met polyester poederlak na chemische conversiebehandeling van het oppervlak / Verbinding aan mast van spuitgiet grijs gelakt aluminium, geschikt voor mast Ø 60 mm of 76 mm / Afscherming met geïntegreerde optische groep van transparant Uv- en warmte bestendig technopolymeer / Optische groep bestaande uit lenzen van technopolymeer met zeer hoge licht-doorgave / Asymmetrische optiek / Pakking van slijtvast siliconen, met zeer hoge elastische terugveer-capaciteit / Scheidingsklem van de lijn die bij het openen van de kabeldeksel automatisch de elektrische voeding onderbreekt / Scheurbestendige kabelklem M20x1.5 voor kabels Ø 10 - Ø 14 mm / Elektronische voeding met hoge efficiëntie / Lichtbron bestaande uit een combinatie van meerdere LED modules / Conform de norm UNI 10819 en de plaatselijke wetgeving met betrekking tot lichtvervuiling / Externe schroeven van roestvrij staal / Systeem "SECURE LIGHT DISTRIBUTION" dat de uniformiteit van de lichtverdeling garandeer ook in geval van slechte werking van een van de LED / LED module vervangbaar / Versies met LED van 3000 K en 5000 K zijn leverbaar op verzoek / Versies met automatische vermogensreductie | Straatverlichting | https://cdn.light-performer.com/product_images/THEOS_GLASS_MINI_32LED_SR_150_AN-96_01_lp.jpg | Theos Glass.jpg | http://www.performanceinlighting.com/fr/fr/prod-306446 | http://www.performanceinlighting.com/nl/nl/prod-306446 | YES | YES |  | Released | 306446
OUTDOOR | URBAN | O UR STREET LIGHTING PF | THEOS | 306439 | THEOS GLASS MINI 70 SR/150 740 AN96 DALI | THEOS GLASS MINI 70 SR/150 740 AN96 DALI | 590 | 0 | 0 | 0 | 0 | 1 | 0 | 0 | 0 | 1 | 1 | 6.68 | 7.29 | KG | 0.028 | M3 | 0.63 | 0.295 | 0.15 | M | 8021944121677 | 94054239 | Anthracite | Antraciet | Éclairage routier Power LED | Série d'appareils urbains LED, composés de: Corps en aluminium moulé sous pression peint par poudre polyester après traitement de conversion chimique de la surface / Fixation sur mât en aluminium moulé sous pression peint en gris, pour mâts Ø 60 mm ou 76 mm / Diffuseur avec groupe optique intégré en technopolymère transparent stabilisé aux UV et à la chaleur / Optiques symétriques, asymétriques et double asymétrie / Optique asymétrique / Joint en silicone antivieillissement à haute capacité de retour élastique / Coupe-circuit automatique qui, à l'ouverture de l'appareil, interrompt l'alimentation électrique / Presse-étoupe à amarrage M20x1.5 pour câbles Ø 10 à Ø 14 mm / Driver électronique à haut rendement / Source lumineuse composée de l'association de plusieurs modules LED / Conforme à la norme UNI 10819 et aux lois régionales en matière de pollution lumineuse / Visserie extérieure en acier inoxydable / Système "SECURE LIGHT DISTRIBUTION" qui garantit l'uniformité de la distribution lumineuse notamment en cas d'inefficacité de quelques LED / Module LED remplaçable / Versions avec LED 3000 K ou 5000 K disponibles sur demande / Version avec réduction de puissance automatique | Éclairage routier | Straatverlichting Power LED | Reeks paaltop-armaturen voor LED straatverlichting bestaande uit: Behuizing van spuitgietaluminium gelakt met polyester poederlak na chemische conversiebehandeling van het oppervlak / Verbinding aan mast van spuitgiet grijs gelakt aluminium, geschikt voor mast Ø 60 mm of 76 mm / Afscherming met geïntegreerde optische groep van transparant Uv- en warmte bestendig technopolymeer / Optische groep bestaande uit lenzen van technopolymeer met zeer hoge licht-doorgave / Asymmetrische optiek / Pakking van slijtvast siliconen, met zeer hoge elastische terugveer-capaciteit / Scheidingsklem van de lijn die bij het openen van de kabeldeksel automatisch de elektrische voeding onderbreekt / Scheurbestendige kabelklem M20x1.5 voor kabels Ø 10 - Ø 14 mm / Elektronische voeding met hoge efficiëntie / Lichtbron bestaande uit een combinatie van meerdere LED modules / Conform de norm UNI 10819 en de plaatselijke wetgeving met betrekking tot lichtvervuiling / Externe schroeven van roestvrij staal / Systeem "SECURE LIGHT DISTRIBUTION" dat de uniformiteit van de lichtverdeling garandeer ook in geval van slechte werking van een van de LED / LED module vervangbaar / Versies met LED van 3000 K en 5000 K zijn leverbaar op verzoek / Versies met automatische vermogensreductie | Straatverlichting | https://cdn.light-performer.com/product_images/THEOS_GLASS_MINI_32LED_SR_150_AN-96_01_lp.jpg | Theos Glass.jpg | http://www.performanceinlighting.com/fr/fr/prod-306439 | http://www.performanceinlighting.com/nl/nl/prod-306439 | YES | YES |  | Released | 306439
OUTDOOR | URBAN | O UR STREET LIGHTING PF | THEOS | 306481 | THEOS GLASS MINI 70 SR/150 740 AN-96 RPA | THEOS GLASS MINI 70 SR/150 740 AN-96 RPA | 590 | 0 | 0 | 0 | 0 | 1 | 0 | 0 | 0 | 1 | 1 | 6.6 | 7.21 | KG | 0.028 | M3 | 0.63 | 0.295 | 0.15 | M | 8021944122094 | 94054239 | Anthracite | Antraciet | Éclairage routier Power LED | Série d'appareils urbains LED, composés de: Corps en aluminium moulé sous pression peint par poudre polyester après traitement de conversion chimique de la surface / Fixation sur mât en aluminium moulé sous pression peint en gris, pour mâts Ø 60 mm ou 76 mm / Diffuseur avec groupe optique intégré en technopolymère transparent stabilisé aux UV et à la chaleur / Optiques symétriques, asymétriques et double asymétrie / Optique asymétrique / Joint en silicone antivieillissement à haute capacité de retour élastique / Coupe-circuit automatique qui, à l'ouverture de l'appareil, interrompt l'alimentation électrique / Presse-étoupe à amarrage M20x1.5 pour câbles Ø 10 à Ø 14 mm / Driver électronique à haut rendement / Source lumineuse composée de l'association de plusieurs modules LED / Conforme à la norme UNI 10819 et aux lois régionales en matière de pollution lumineuse / Visserie extérieure en acier inoxydable / Système "SECURE LIGHT DISTRIBUTION" qui garantit l'uniformité de la distribution lumineuse notamment en cas d'inefficacité de quelques LED / Module LED remplaçable / Versions avec LED 3000 K ou 5000 K disponibles sur demande / Version avec réduction de puissance automatique | Éclairage routier | Straatverlichting Power LED | Reeks paaltop-armaturen voor LED straatverlichting bestaande uit: Behuizing van spuitgietaluminium gelakt met polyester poederlak na chemische conversiebehandeling van het oppervlak / Verbinding aan mast van spuitgiet grijs gelakt aluminium, geschikt voor mast Ø 60 mm of 76 mm / Afscherming met geïntegreerde optische groep van transparant Uv- en warmte bestendig technopolymeer / Optische groep bestaande uit lenzen van technopolymeer met zeer hoge licht-doorgave / Asymmetrische optiek / Pakking van slijtvast siliconen, met zeer hoge elastische terugveer-capaciteit / Scheidingsklem van de lijn die bij het openen van de kabeldeksel automatisch de elektrische voeding onderbreekt / Scheurbestendige kabelklem M20x1.5 voor kabels Ø 10 - Ø 14 mm / Elektronische voeding met hoge efficiëntie / Lichtbron bestaande uit een combinatie van meerdere LED modules / Conform de norm UNI 10819 en de plaatselijke wetgeving met betrekking tot lichtvervuiling / Externe schroeven van roestvrij staal / Systeem "SECURE LIGHT DISTRIBUTION" dat de uniformiteit van de lichtverdeling garandeer ook in geval van slechte werking van een van de LED / LED module vervangbaar / Versies met LED van 3000 K en 5000 K zijn leverbaar op verzoek / Versies met automatische vermogensreductie | Straatverlichting | https://cdn.light-performer.com/product_images/THEOS_GLASS_MINI_32LED_SR_150_AN-96_01_lp.jpg | Theos Glass.jpg | http://www.performanceinlighting.com/fr/fr/prod-306481 | http://www.performanceinlighting.com/nl/nl/prod-306481 | YES | YES |  | Released | 306481
OUTDOOR | URBAN | O UR CATENARY LIGHTING PF | THEOS | 3113472 | THEOS LUM GLASS 104 SR/075 730 AN-96 | THEOS LUM GLASS 104 SR/075 730 ANTRACIET | 768 | 0 | 0 | 0 | 0 | 1 | 0 | 0 | 0 | 1 | 1 | 11.648 | 12.779 | KG | 0.036 | M3 | 0.41 | 0.41 | 0.215 | M | 8018367715033 | 94054239 | Anthracite | Antraciet | Éclairage routier Power LED | Série d'appareils urbains LED, composés de: Corps en aluminium moulé sous pression peint par poudre polyester après traitement de conversion chimique de la surface / Fixation sur mât en aluminium moulé sous pression peint en gris, pour mâts Ø 60 mm ou 76 mm / Diffuseur avec groupe optique intégré en technopolymère transparent stabilisé aux UV et à la chaleur / Optiques symétriques, asymétriques et double asymétrie / Optique asymétrique / Joint en silicone antivieillissement à haute capacité de retour élastique / Coupe-circuit automatique qui, à l'ouverture de l'appareil, interrompt l'alimentation électrique / Presse-étoupe à amarrage M20x1.5 pour câbles Ø 10 à Ø 14 mm / Driver électronique à haut rendement / Source lumineuse composée de l'association de plusieurs modules LED / Conforme à la norme UNI 10819 et aux lois régionales en matière de pollution lumineuse / Visserie extérieure en acier inoxydable / Système "SECURE LIGHT DISTRIBUTION" qui garantit l'uniformité de la distribution lumineuse notamment en cas d'inefficacité de quelques LED / Module LED remplaçable / Versions avec LED 3000 K ou 5000 K disponibles sur demande / Version avec réduction de puissance automatique | Éclairage routier | Straatverlichting Power LED | Reeks paaltop-armaturen voor LED straatverlichting bestaande uit: Behuizing van spuitgietaluminium gelakt met polyester poederlak na chemische conversiebehandeling van het oppervlak / Verbinding aan mast van spuitgiet grijs gelakt aluminium, geschikt voor mast Ø 60 mm of 76 mm / Afscherming met geïntegreerde optische groep van transparant Uv- en warmte bestendig technopolymeer / Optische groep bestaande uit lenzen van technopolymeer met zeer hoge licht-doorgave / Asymmetrische optiek / Pakking van slijtvast siliconen, met zeer hoge elastische terugveer-capaciteit / Scheidingsklem van de lijn die bij het openen van de kabeldeksel automatisch de elektrische voeding onderbreekt / Scheurbestendige kabelklem M20x1.5 voor kabels Ø 10 - Ø 14 mm / Elektronische voeding met hoge efficiëntie / Lichtbron bestaande uit een combinatie van meerdere LED modules / Conform de norm UNI 10819 en de plaatselijke wetgeving met betrekking tot lichtvervuiling / Externe schroeven van roestvrij staal / Systeem "SECURE LIGHT DISTRIBUTION" dat de uniformiteit van de lichtverdeling garandeer ook in geval van slechte werking van een van de LED / LED module vervangbaar / Versies met LED van 3000 K en 5000 K zijn leverbaar op verzoek / Versies met automatische vermogensreductie | Straatverlichting | https://cdn.light-performer.com/product_images/THEOS_LUM_GLASS_32led_lp.jpg | THEOS LUM GLASS.jpg | http://www.performanceinlighting.com/fr/fr/prod-3113472 | http://www.performanceinlighting.com/nl/nl/prod-3113472 | YES | YES |  | Phase In | 3113472
OUTDOOR | URBAN | O UR CATENARY LIGHTING PF | THEOS | 3113480 | THEOS LUM GLASS 104 SR/075 730 AN-96 RPA | THEOS LUM GLASS 104 SR/075 730 APR ANTR | 780 | 0 | 0 | 0 | 0 | 1 | 0 | 0 | 0 | 1 | 1 | 11.648 | 12.779 | KG | 0.036 | M3 | 0.41 | 0.41 | 0.215 | M | 8018367714951 | 94054239 | Anthracite | Antraciet | Éclairage routier Power LED | Série d'appareils urbains LED, composés de: Corps en aluminium moulé sous pression peint par poudre polyester après traitement de conversion chimique de la surface / Fixation sur mât en aluminium moulé sous pression peint en gris, pour mâts Ø 60 mm ou 76 mm / Diffuseur avec groupe optique intégré en technopolymère transparent stabilisé aux UV et à la chaleur / Optiques symétriques, asymétriques et double asymétrie / Optique asymétrique / Joint en silicone antivieillissement à haute capacité de retour élastique / Coupe-circuit automatique qui, à l'ouverture de l'appareil, interrompt l'alimentation électrique / Presse-étoupe à amarrage M20x1.5 pour câbles Ø 10 à Ø 14 mm / Driver électronique à haut rendement / Source lumineuse composée de l'association de plusieurs modules LED / Conforme à la norme UNI 10819 et aux lois régionales en matière de pollution lumineuse / Visserie extérieure en acier inoxydable / Système "SECURE LIGHT DISTRIBUTION" qui garantit l'uniformité de la distribution lumineuse notamment en cas d'inefficacité de quelques LED / Module LED remplaçable / Versions avec LED 3000 K ou 5000 K disponibles sur demande / Version avec réduction de puissance automatique | Éclairage routier | Straatverlichting Power LED | Reeks paaltop-armaturen voor LED straatverlichting bestaande uit: Behuizing van spuitgietaluminium gelakt met polyester poederlak na chemische conversiebehandeling van het oppervlak / Verbinding aan mast van spuitgiet grijs gelakt aluminium, geschikt voor mast Ø 60 mm of 76 mm / Afscherming met geïntegreerde optische groep van transparant Uv- en warmte bestendig technopolymeer / Optische groep bestaande uit lenzen van technopolymeer met zeer hoge licht-doorgave / Asymmetrische optiek / Pakking van slijtvast siliconen, met zeer hoge elastische terugveer-capaciteit / Scheidingsklem van de lijn die bij het openen van de kabeldeksel automatisch de elektrische voeding onderbreekt / Scheurbestendige kabelklem M20x1.5 voor kabels Ø 10 - Ø 14 mm / Elektronische voeding met hoge efficiëntie / Lichtbron bestaande uit een combinatie van meerdere LED modules / Conform de norm UNI 10819 en de plaatselijke wetgeving met betrekking tot lichtvervuiling / Externe schroeven van roestvrij staal / Systeem "SECURE LIGHT DISTRIBUTION" dat de uniformiteit van de lichtverdeling garandeer ook in geval van slechte werking van een van de LED / LED module vervangbaar / Versies met LED van 3000 K en 5000 K zijn leverbaar op verzoek / Versies met automatische vermogensreductie | Straatverlichting | https://cdn.light-performer.com/product_images/THEOS_LUM_GLASS_32led_lp.jpg | THEOS LUM GLASS.jpg | http://www.performanceinlighting.com/fr/fr/prod-3113480 | http://www.performanceinlighting.com/nl/nl/prod-3113480 | YES | YES |  | Phase In | 3113480
OUTDOOR | URBAN | O UR CATENARY LIGHTING PF | THEOS | 3113476 | THEOS LUM GLASS 104 SR/075 730 AN-96DALI | THEOS LUM GLASS 104 SR/075 730 DALI ANTR | 824 | 0 | 0 | 0 | 0 | 1 | 0 | 0 | 0 | 1 | 1 | 11.742 | 12.873 | KG | 0.036 | M3 | 0.41 | 0.41 | 0.215 | M | 8018367714982 | 94054239 | Anthracite | Antraciet | Éclairage routier Power LED | Série d'appareils urbains LED, composés de: Corps en aluminium moulé sous pression peint par poudre polyester après traitement de conversion chimique de la surface / Fixation sur mât en aluminium moulé sous pression peint en gris, pour mâts Ø 60 mm ou 76 mm / Diffuseur avec groupe optique intégré en technopolymère transparent stabilisé aux UV et à la chaleur / Optiques symétriques, asymétriques et double asymétrie / Optique asymétrique / Joint en silicone antivieillissement à haute capacité de retour élastique / Coupe-circuit automatique qui, à l'ouverture de l'appareil, interrompt l'alimentation électrique / Presse-étoupe à amarrage M20x1.5 pour câbles Ø 10 à Ø 14 mm / Driver électronique à haut rendement / Source lumineuse composée de l'association de plusieurs modules LED / Conforme à la norme UNI 10819 et aux lois régionales en matière de pollution lumineuse / Visserie extérieure en acier inoxydable / Système "SECURE LIGHT DISTRIBUTION" qui garantit l'uniformité de la distribution lumineuse notamment en cas d'inefficacité de quelques LED / Module LED remplaçable / Versions avec LED 3000 K ou 5000 K disponibles sur demande / Version avec réduction de puissance automatique | Éclairage routier | Straatverlichting Power LED | Reeks paaltop-armaturen voor LED straatverlichting bestaande uit: Behuizing van spuitgietaluminium gelakt met polyester poederlak na chemische conversiebehandeling van het oppervlak / Verbinding aan mast van spuitgiet grijs gelakt aluminium, geschikt voor mast Ø 60 mm of 76 mm / Afscherming met geïntegreerde optische groep van transparant Uv- en warmte bestendig technopolymeer / Optische groep bestaande uit lenzen van technopolymeer met zeer hoge licht-doorgave / Asymmetrische optiek / Pakking van slijtvast siliconen, met zeer hoge elastische terugveer-capaciteit / Scheidingsklem van de lijn die bij het openen van de kabeldeksel automatisch de elektrische voeding onderbreekt / Scheurbestendige kabelklem M20x1.5 voor kabels Ø 10 - Ø 14 mm / Elektronische voeding met hoge efficiëntie / Lichtbron bestaande uit een combinatie van meerdere LED modules / Conform de norm UNI 10819 en de plaatselijke wetgeving met betrekking tot lichtvervuiling / Externe schroeven van roestvrij staal / Systeem "SECURE LIGHT DISTRIBUTION" dat de uniformiteit van de lichtverdeling garandeer ook in geval van slechte werking van een van de LED / LED module vervangbaar / Versies met LED van 3000 K en 5000 K zijn leverbaar op verzoek / Versies met automatische vermogensreductie | Straatverlichting | https://cdn.light-performer.com/product_images/THEOS_LUM_GLASS_32led_lp.jpg | THEOS LUM GLASS.jpg | http://www.performanceinlighting.com/fr/fr/prod-3113476 | http://www.performanceinlighting.com/nl/nl/prod-3113476 | YES | YES |  | Phase In | 3113476
OUTDOOR | URBAN | O UR CATENARY LIGHTING PF | THEOS | 3113471 | THEOS LUM GLASS 104 SR/075 740 AN-96 | THEOS LUM GLASS 104 SR/075 740 ANTRACIET | 768 | 0 | 0 | 0 | 0 | 1 | 0 | 0 | 0 | 1 | 1 | 11.648 | 12.779 | KG | 0.036 | M3 | 0.41 | 0.41 | 0.215 | M | 8018367715040 | 94054239 | Anthracite | Antraciet | Éclairage routier Power LED | Série d'appareils urbains LED, composés de: Corps en aluminium moulé sous pression peint par poudre polyester après traitement de conversion chimique de la surface / Fixation sur mât en aluminium moulé sous pression peint en gris, pour mâts Ø 60 mm ou 76 mm / Diffuseur avec groupe optique intégré en technopolymère transparent stabilisé aux UV et à la chaleur / Optiques symétriques, asymétriques et double asymétrie / Optique asymétrique / Joint en silicone antivieillissement à haute capacité de retour élastique / Coupe-circuit automatique qui, à l'ouverture de l'appareil, interrompt l'alimentation électrique / Presse-étoupe à amarrage M20x1.5 pour câbles Ø 10 à Ø 14 mm / Driver électronique à haut rendement / Source lumineuse composée de l'association de plusieurs modules LED / Conforme à la norme UNI 10819 et aux lois régionales en matière de pollution lumineuse / Visserie extérieure en acier inoxydable / Système "SECURE LIGHT DISTRIBUTION" qui garantit l'uniformité de la distribution lumineuse notamment en cas d'inefficacité de quelques LED / Module LED remplaçable / Versions avec LED 3000 K ou 5000 K disponibles sur demande / Version avec réduction de puissance automatique | Éclairage routier | Straatverlichting Power LED | Reeks paaltop-armaturen voor LED straatverlichting bestaande uit: Behuizing van spuitgietaluminium gelakt met polyester poederlak na chemische conversiebehandeling van het oppervlak / Verbinding aan mast van spuitgiet grijs gelakt aluminium, geschikt voor mast Ø 60 mm of 76 mm / Afscherming met geïntegreerde optische groep van transparant Uv- en warmte bestendig technopolymeer / Optische groep bestaande uit lenzen van technopolymeer met zeer hoge licht-doorgave / Asymmetrische optiek / Pakking van slijtvast siliconen, met zeer hoge elastische terugveer-capaciteit / Scheidingsklem van de lijn die bij het openen van de kabeldeksel automatisch de elektrische voeding onderbreekt / Scheurbestendige kabelklem M20x1.5 voor kabels Ø 10 - Ø 14 mm / Elektronische voeding met hoge efficiëntie / Lichtbron bestaande uit een combinatie van meerdere LED modules / Conform de norm UNI 10819 en de plaatselijke wetgeving met betrekking tot lichtvervuiling / Externe schroeven van roestvrij staal / Systeem "SECURE LIGHT DISTRIBUTION" dat de uniformiteit van de lichtverdeling garandeer ook in geval van slechte werking van een van de LED / LED module vervangbaar / Versies met LED van 3000 K en 5000 K zijn leverbaar op verzoek / Versies met automatische vermogensreductie | Straatverlichting | https://cdn.light-performer.com/product_images/THEOS_LUM_GLASS_32led_lp.jpg | THEOS LUM GLASS.jpg | http://www.performanceinlighting.com/fr/fr/prod-3113471 | http://www.performanceinlighting.com/nl/nl/prod-3113471 | YES | YES |  | Phase In | 3113471
OUTDOOR | URBAN | O UR CATENARY LIGHTING PF | THEOS | 3113479 | THEOS LUM GLASS 104 SR/075 740 AN-96 RPA | THEOS LUM GLASS 104 SR/075 740 APR ANTR | 780 | 0 | 0 | 0 | 0 | 1 | 0 | 0 | 0 | 1 | 1 | 11.648 | 12.779 | KG | 0.036 | M3 | 0.41 | 0.41 | 0.215 | M | 8018367714968 | 94054239 | Anthracite | Antraciet | Éclairage routier Power LED | Série d'appareils urbains LED, composés de: Corps en aluminium moulé sous pression peint par poudre polyester après traitement de conversion chimique de la surface / Fixation sur mât en aluminium moulé sous pression peint en gris, pour mâts Ø 60 mm ou 76 mm / Diffuseur avec groupe optique intégré en technopolymère transparent stabilisé aux UV et à la chaleur / Optiques symétriques, asymétriques et double asymétrie / Optique asymétrique / Joint en silicone antivieillissement à haute capacité de retour élastique / Coupe-circuit automatique qui, à l'ouverture de l'appareil, interrompt l'alimentation électrique / Presse-étoupe à amarrage M20x1.5 pour câbles Ø 10 à Ø 14 mm / Driver électronique à haut rendement / Source lumineuse composée de l'association de plusieurs modules LED / Conforme à la norme UNI 10819 et aux lois régionales en matière de pollution lumineuse / Visserie extérieure en acier inoxydable / Système "SECURE LIGHT DISTRIBUTION" qui garantit l'uniformité de la distribution lumineuse notamment en cas d'inefficacité de quelques LED / Module LED remplaçable / Versions avec LED 3000 K ou 5000 K disponibles sur demande / Version avec réduction de puissance automatique | Éclairage routier | Straatverlichting Power LED | Reeks paaltop-armaturen voor LED straatverlichting bestaande uit: Behuizing van spuitgietaluminium gelakt met polyester poederlak na chemische conversiebehandeling van het oppervlak / Verbinding aan mast van spuitgiet grijs gelakt aluminium, geschikt voor mast Ø 60 mm of 76 mm / Afscherming met geïntegreerde optische groep van transparant Uv- en warmte bestendig technopolymeer / Optische groep bestaande uit lenzen van technopolymeer met zeer hoge licht-doorgave / Asymmetrische optiek / Pakking van slijtvast siliconen, met zeer hoge elastische terugveer-capaciteit / Scheidingsklem van de lijn die bij het openen van de kabeldeksel automatisch de elektrische voeding onderbreekt / Scheurbestendige kabelklem M20x1.5 voor kabels Ø 10 - Ø 14 mm / Elektronische voeding met hoge efficiëntie / Lichtbron bestaande uit een combinatie van meerdere LED modules / Conform de norm UNI 10819 en de plaatselijke wetgeving met betrekking tot lichtvervuiling / Externe schroeven van roestvrij staal / Systeem "SECURE LIGHT DISTRIBUTION" dat de uniformiteit van de lichtverdeling garandeer ook in geval van slechte werking van een van de LED / LED module vervangbaar / Versies met LED van 3000 K en 5000 K zijn leverbaar op verzoek / Versies met automatische vermogensreductie | Straatverlichting | https://cdn.light-performer.com/product_images/THEOS_LUM_GLASS_32led_lp.jpg | THEOS LUM GLASS.jpg | http://www.performanceinlighting.com/fr/fr/prod-3113479 | http://www.performanceinlighting.com/nl/nl/prod-3113479 | YES | YES |  | Phase In | 3113479
OUTDOOR | URBAN | O UR CATENARY LIGHTING PF | THEOS | 3113475 | THEOS LUM GLASS 104 SR/075 740 AN-96DALI | THEOS LUM GLASS 104 SR/075 740 DALI ANTR | 824 | 0 | 0 | 0 | 0 | 1 | 0 | 0 | 0 | 1 | 1 | 11.742 | 12.873 | KG | 0.036 | M3 | 0.41 | 0.41 | 0.215 | M | 8018367715002 | 94054239 | Anthracite | Antraciet | Éclairage routier Power LED | Série d'appareils urbains LED, composés de: Corps en aluminium moulé sous pression peint par poudre polyester après traitement de conversion chimique de la surface / Fixation sur mât en aluminium moulé sous pression peint en gris, pour mâts Ø 60 mm ou 76 mm / Diffuseur avec groupe optique intégré en technopolymère transparent stabilisé aux UV et à la chaleur / Optiques symétriques, asymétriques et double asymétrie / Optique asymétrique / Joint en silicone antivieillissement à haute capacité de retour élastique / Coupe-circuit automatique qui, à l'ouverture de l'appareil, interrompt l'alimentation électrique / Presse-étoupe à amarrage M20x1.5 pour câbles Ø 10 à Ø 14 mm / Driver électronique à haut rendement / Source lumineuse composée de l'association de plusieurs modules LED / Conforme à la norme UNI 10819 et aux lois régionales en matière de pollution lumineuse / Visserie extérieure en acier inoxydable / Système "SECURE LIGHT DISTRIBUTION" qui garantit l'uniformité de la distribution lumineuse notamment en cas d'inefficacité de quelques LED / Module LED remplaçable / Versions avec LED 3000 K ou 5000 K disponibles sur demande / Version avec réduction de puissance automatique | Éclairage routier | Straatverlichting Power LED | Reeks paaltop-armaturen voor LED straatverlichting bestaande uit: Behuizing van spuitgietaluminium gelakt met polyester poederlak na chemische conversiebehandeling van het oppervlak / Verbinding aan mast van spuitgiet grijs gelakt aluminium, geschikt voor mast Ø 60 mm of 76 mm / Afscherming met geïntegreerde optische groep van transparant Uv- en warmte bestendig technopolymeer / Optische groep bestaande uit lenzen van technopolymeer met zeer hoge licht-doorgave / Asymmetrische optiek / Pakking van slijtvast siliconen, met zeer hoge elastische terugveer-capaciteit / Scheidingsklem van de lijn die bij het openen van de kabeldeksel automatisch de elektrische voeding onderbreekt / Scheurbestendige kabelklem M20x1.5 voor kabels Ø 10 - Ø 14 mm / Elektronische voeding met hoge efficiëntie / Lichtbron bestaande uit een combinatie van meerdere LED modules / Conform de norm UNI 10819 en de plaatselijke wetgeving met betrekking tot lichtvervuiling / Externe schroeven van roestvrij staal / Systeem "SECURE LIGHT DISTRIBUTION" dat de uniformiteit van de lichtverdeling garandeer ook in geval van slechte werking van een van de LED / LED module vervangbaar / Versies met LED van 3000 K en 5000 K zijn leverbaar op verzoek / Versies met automatische vermogensreductie | Straatverlichting | https://cdn.light-performer.com/product_images/THEOS_LUM_GLASS_32led_lp.jpg | THEOS LUM GLASS.jpg | http://www.performanceinlighting.com/fr/fr/prod-3113475 | http://www.performanceinlighting.com/nl/nl/prod-3113475 | YES | YES |  | Phase In | 3113475
OUTDOOR | URBAN | O UR CATENARY LIGHTING PF | THEOS | 3113474 | THEOS LUM GLASS 104 SR/125 730 AN-96 | THEOS LUM GLASS 104 SR/125 730 ANTRACIET | 768 | 0 | 0 | 0 | 0 | 1 | 0 | 0 | 0 | 1 | 1 | 11.672 | 12.803 | KG | 0.036 | M3 | 0.41 | 0.41 | 0.215 | M | 8018367715019 | 94054239 | Anthracite | Antraciet | Éclairage routier Power LED | Série d'appareils urbains LED, composés de: Corps en aluminium moulé sous pression peint par poudre polyester après traitement de conversion chimique de la surface / Fixation sur mât en aluminium moulé sous pression peint en gris, pour mâts Ø 60 mm ou 76 mm / Diffuseur avec groupe optique intégré en technopolymère transparent stabilisé aux UV et à la chaleur / Optiques symétriques, asymétriques et double asymétrie / Optique asymétrique / Joint en silicone antivieillissement à haute capacité de retour élastique / Coupe-circuit automatique qui, à l'ouverture de l'appareil, interrompt l'alimentation électrique / Presse-étoupe à amarrage M20x1.5 pour câbles Ø 10 à Ø 14 mm / Driver électronique à haut rendement / Source lumineuse composée de l'association de plusieurs modules LED / Conforme à la norme UNI 10819 et aux lois régionales en matière de pollution lumineuse / Visserie extérieure en acier inoxydable / Système "SECURE LIGHT DISTRIBUTION" qui garantit l'uniformité de la distribution lumineuse notamment en cas d'inefficacité de quelques LED / Module LED remplaçable / Versions avec LED 3000 K ou 5000 K disponibles sur demande / Version avec réduction de puissance automatique | Éclairage routier | Straatverlichting Power LED | Reeks paaltop-armaturen voor LED straatverlichting bestaande uit: Behuizing van spuitgietaluminium gelakt met polyester poederlak na chemische conversiebehandeling van het oppervlak / Verbinding aan mast van spuitgiet grijs gelakt aluminium, geschikt voor mast Ø 60 mm of 76 mm / Afscherming met geïntegreerde optische groep van transparant Uv- en warmte bestendig technopolymeer / Optische groep bestaande uit lenzen van technopolymeer met zeer hoge licht-doorgave / Asymmetrische optiek / Pakking van slijtvast siliconen, met zeer hoge elastische terugveer-capaciteit / Scheidingsklem van de lijn die bij het openen van de kabeldeksel automatisch de elektrische voeding onderbreekt / Scheurbestendige kabelklem M20x1.5 voor kabels Ø 10 - Ø 14 mm / Elektronische voeding met hoge efficiëntie / Lichtbron bestaande uit een combinatie van meerdere LED modules / Conform de norm UNI 10819 en de plaatselijke wetgeving met betrekking tot lichtvervuiling / Externe schroeven van roestvrij staal / Systeem "SECURE LIGHT DISTRIBUTION" dat de uniformiteit van de lichtverdeling garandeer ook in geval van slechte werking van een van de LED / LED module vervangbaar / Versies met LED van 3000 K en 5000 K zijn leverbaar op verzoek / Versies met automatische vermogensreductie | Straatverlichting | https://cdn.light-performer.com/product_images/THEOS_LUM_GLASS_32led_lp.jpg | THEOS LUM GLASS.jpg | http://www.performanceinlighting.com/fr/fr/prod-3113474 | http://www.performanceinlighting.com/nl/nl/prod-3113474 | YES | YES |  | Phase In | 3113474
OUTDOOR | URBAN | O UR CATENARY LIGHTING PF | THEOS | 3113482 | THEOS LUM GLASS 104 SR/125 730 AN-96 RPA | THEOS LUM GLASS 104 SR/125 730 APR ANTR | 780 | 0 | 0 | 0 | 0 | 1 | 0 | 0 | 0 | 1 | 1 | 11.672 | 12.803 | KG | 0.036 | M3 | 0.41 | 0.41 | 0.215 | M | 8018367714937 | 94054239 | Anthracite | Antraciet | Éclairage routier Power LED | Série d'appareils urbains LED, composés de: Corps en aluminium moulé sous pression peint par poudre polyester après traitement de conversion chimique de la surface / Fixation sur mât en aluminium moulé sous pression peint en gris, pour mâts Ø 60 mm ou 76 mm / Diffuseur avec groupe optique intégré en technopolymère transparent stabilisé aux UV et à la chaleur / Optiques symétriques, asymétriques et double asymétrie / Optique asymétrique / Joint en silicone antivieillissement à haute capacité de retour élastique / Coupe-circuit automatique qui, à l'ouverture de l'appareil, interrompt l'alimentation électrique / Presse-étoupe à amarrage M20x1.5 pour câbles Ø 10 à Ø 14 mm / Driver électronique à haut rendement / Source lumineuse composée de l'association de plusieurs modules LED / Conforme à la norme UNI 10819 et aux lois régionales en matière de pollution lumineuse / Visserie extérieure en acier inoxydable / Système "SECURE LIGHT DISTRIBUTION" qui garantit l'uniformité de la distribution lumineuse notamment en cas d'inefficacité de quelques LED / Module LED remplaçable / Versions avec LED 3000 K ou 5000 K disponibles sur demande / Version avec réduction de puissance automatique | Éclairage routier | Straatverlichting Power LED | Reeks paaltop-armaturen voor LED straatverlichting bestaande uit: Behuizing van spuitgietaluminium gelakt met polyester poederlak na chemische conversiebehandeling van het oppervlak / Verbinding aan mast van spuitgiet grijs gelakt aluminium, geschikt voor mast Ø 60 mm of 76 mm / Afscherming met geïntegreerde optische groep van transparant Uv- en warmte bestendig technopolymeer / Optische groep bestaande uit lenzen van technopolymeer met zeer hoge licht-doorgave / Asymmetrische optiek / Pakking van slijtvast siliconen, met zeer hoge elastische terugveer-capaciteit / Scheidingsklem van de lijn die bij het openen van de kabeldeksel automatisch de elektrische voeding onderbreekt / Scheurbestendige kabelklem M20x1.5 voor kabels Ø 10 - Ø 14 mm / Elektronische voeding met hoge efficiëntie / Lichtbron bestaande uit een combinatie van meerdere LED modules / Conform de norm UNI 10819 en de plaatselijke wetgeving met betrekking tot lichtvervuiling / Externe schroeven van roestvrij staal / Systeem "SECURE LIGHT DISTRIBUTION" dat de uniformiteit van de lichtverdeling garandeer ook in geval van slechte werking van een van de LED / LED module vervangbaar / Versies met LED van 3000 K en 5000 K zijn leverbaar op verzoek / Versies met automatische vermogensreductie | Straatverlichting | https://cdn.light-performer.com/product_images/THEOS_LUM_GLASS_32led_lp.jpg | THEOS LUM GLASS.jpg | http://www.performanceinlighting.com/fr/fr/prod-3113482 | http://www.performanceinlighting.com/nl/nl/prod-3113482 | YES | YES |  | Phase In | 3113482
OUTDOOR | URBAN | O UR CATENARY LIGHTING PF | THEOS | 3113478 | THEOS LUM GLASS 104 SR/125 730 AN-96DALI | THEOS LUM GLASS 104 SR/125 730DALI ANTR | 824 | 0 | 0 | 0 | 0 | 1 | 0 | 0 | 0 | 1 | 1 | 11.766 | 12.897 | KG | 0.036 | M3 | 0.41 | 0.41 | 0.215 | M | 8018367714975 | 94054239 | Anthracite | Antraciet | Éclairage routier Power LED | Série d'appareils urbains LED, composés de: Corps en aluminium moulé sous pression peint par poudre polyester après traitement de conversion chimique de la surface / Fixation sur mât en aluminium moulé sous pression peint en gris, pour mâts Ø 60 mm ou 76 mm / Diffuseur avec groupe optique intégré en technopolymère transparent stabilisé aux UV et à la chaleur / Optiques symétriques, asymétriques et double asymétrie / Optique asymétrique / Joint en silicone antivieillissement à haute capacité de retour élastique / Coupe-circuit automatique qui, à l'ouverture de l'appareil, interrompt l'alimentation électrique / Presse-étoupe à amarrage M20x1.5 pour câbles Ø 10 à Ø 14 mm / Driver électronique à haut rendement / Source lumineuse composée de l'association de plusieurs modules LED / Conforme à la norme UNI 10819 et aux lois régionales en matière de pollution lumineuse / Visserie extérieure en acier inoxydable / Système "SECURE LIGHT DISTRIBUTION" qui garantit l'uniformité de la distribution lumineuse notamment en cas d'inefficacité de quelques LED / Module LED remplaçable / Versions avec LED 3000 K ou 5000 K disponibles sur demande / Version avec réduction de puissance automatique | Éclairage routier | Straatverlichting Power LED | Reeks paaltop-armaturen voor LED straatverlichting bestaande uit: Behuizing van spuitgietaluminium gelakt met polyester poederlak na chemische conversiebehandeling van het oppervlak / Verbinding aan mast van spuitgiet grijs gelakt aluminium, geschikt voor mast Ø 60 mm of 76 mm / Afscherming met geïntegreerde optische groep van transparant Uv- en warmte bestendig technopolymeer / Optische groep bestaande uit lenzen van technopolymeer met zeer hoge licht-doorgave / Asymmetrische optiek / Pakking van slijtvast siliconen, met zeer hoge elastische terugveer-capaciteit / Scheidingsklem van de lijn die bij het openen van de kabeldeksel automatisch de elektrische voeding onderbreekt / Scheurbestendige kabelklem M20x1.5 voor kabels Ø 10 - Ø 14 mm / Elektronische voeding met hoge efficiëntie / Lichtbron bestaande uit een combinatie van meerdere LED modules / Conform de norm UNI 10819 en de plaatselijke wetgeving met betrekking tot lichtvervuiling / Externe schroeven van roestvrij staal / Systeem "SECURE LIGHT DISTRIBUTION" dat de uniformiteit van de lichtverdeling garandeer ook in geval van slechte werking van een van de LED / LED module vervangbaar / Versies met LED van 3000 K en 5000 K zijn leverbaar op verzoek / Versies met automatische vermogensreductie | Straatverlichting | https://cdn.light-performer.com/product_images/THEOS_LUM_GLASS_32led_lp.jpg | THEOS LUM GLASS.jpg | http://www.performanceinlighting.com/fr/fr/prod-3113478 | http://www.performanceinlighting.com/nl/nl/prod-3113478 | YES | YES |  | Phase In | 3113478
OUTDOOR | URBAN | O UR CATENARY LIGHTING PF | THEOS | 3113473 | THEOS LUM GLASS 104 SR/125 740 AN-96 | THEOS LUM GLASS 104 SR/125 740 ANTRACIET | 768 | 0 | 0 | 0 | 0 | 1 | 0 | 0 | 0 | 1 | 1 | 11.672 | 12.803 | KG | 0.036 | M3 | 0.41 | 0.41 | 0.215 | M | 8018367715026 | 94054239 | Anthracite | Antraciet | Éclairage routier Power LED | Série d'appareils urbains LED, composés de: Corps en aluminium moulé sous pression peint par poudre polyester après traitement de conversion chimique de la surface / Fixation sur mât en aluminium moulé sous pression peint en gris, pour mâts Ø 60 mm ou 76 mm / Diffuseur avec groupe optique intégré en technopolymère transparent stabilisé aux UV et à la chaleur / Optiques symétriques, asymétriques et double asymétrie / Optique asymétrique / Joint en silicone antivieillissement à haute capacité de retour élastique / Coupe-circuit automatique qui, à l'ouverture de l'appareil, interrompt l'alimentation électrique / Presse-étoupe à amarrage M20x1.5 pour câbles Ø 10 à Ø 14 mm / Driver électronique à haut rendement / Source lumineuse composée de l'association de plusieurs modules LED / Conforme à la norme UNI 10819 et aux lois régionales en matière de pollution lumineuse / Visserie extérieure en acier inoxydable / Système "SECURE LIGHT DISTRIBUTION" qui garantit l'uniformité de la distribution lumineuse notamment en cas d'inefficacité de quelques LED / Module LED remplaçable / Versions avec LED 3000 K ou 5000 K disponibles sur demande / Version avec réduction de puissance automatique | Éclairage routier | Straatverlichting Power LED | Reeks paaltop-armaturen voor LED straatverlichting bestaande uit: Behuizing van spuitgietaluminium gelakt met polyester poederlak na chemische conversiebehandeling van het oppervlak / Verbinding aan mast van spuitgiet grijs gelakt aluminium, geschikt voor mast Ø 60 mm of 76 mm / Afscherming met geïntegreerde optische groep van transparant Uv- en warmte bestendig technopolymeer / Optische groep bestaande uit lenzen van technopolymeer met zeer hoge licht-doorgave / Asymmetrische optiek / Pakking van slijtvast siliconen, met zeer hoge elastische terugveer-capaciteit / Scheidingsklem van de lijn die bij het openen van de kabeldeksel automatisch de elektrische voeding onderbreekt / Scheurbestendige kabelklem M20x1.5 voor kabels Ø 10 - Ø 14 mm / Elektronische voeding met hoge efficiëntie / Lichtbron bestaande uit een combinatie van meerdere LED modules / Conform de norm UNI 10819 en de plaatselijke wetgeving met betrekking tot lichtvervuiling / Externe schroeven van roestvrij staal / Systeem "SECURE LIGHT DISTRIBUTION" dat de uniformiteit van de lichtverdeling garandeer ook in geval van slechte werking van een van de LED / LED module vervangbaar / Versies met LED van 3000 K en 5000 K zijn leverbaar op verzoek / Versies met automatische vermogensreductie | Straatverlichting | https://cdn.light-performer.com/product_images/THEOS_LUM_GLASS_32led_lp.jpg | THEOS LUM GLASS.jpg | http://www.performanceinlighting.com/fr/fr/prod-3113473 | http://www.performanceinlighting.com/nl/nl/prod-3113473 | YES | YES |  | Phase In | 3113473
OUTDOOR | URBAN | O UR CATENARY LIGHTING PF | THEOS | 3113481 | THEOS LUM GLASS 104 SR/125 740 AN-96 RPA | THEOS LUM GLASS 104 SR/125 740 APR ANTR | 780 | 0 | 0 | 0 | 0 | 1 | 0 | 0 | 0 | 1 | 1 | 11.672 | 12.803 | KG | 0.036 | M3 | 0.41 | 0.41 | 0.215 | M | 8018367714944 | 94054239 | Anthracite | Antraciet | Éclairage routier Power LED | Série d'appareils urbains LED, composés de: Corps en aluminium moulé sous pression peint par poudre polyester après traitement de conversion chimique de la surface / Fixation sur mât en aluminium moulé sous pression peint en gris, pour mâts Ø 60 mm ou 76 mm / Diffuseur avec groupe optique intégré en technopolymère transparent stabilisé aux UV et à la chaleur / Optiques symétriques, asymétriques et double asymétrie / Optique asymétrique / Joint en silicone antivieillissement à haute capacité de retour élastique / Coupe-circuit automatique qui, à l'ouverture de l'appareil, interrompt l'alimentation électrique / Presse-étoupe à amarrage M20x1.5 pour câbles Ø 10 à Ø 14 mm / Driver électronique à haut rendement / Source lumineuse composée de l'association de plusieurs modules LED / Conforme à la norme UNI 10819 et aux lois régionales en matière de pollution lumineuse / Visserie extérieure en acier inoxydable / Système "SECURE LIGHT DISTRIBUTION" qui garantit l'uniformité de la distribution lumineuse notamment en cas d'inefficacité de quelques LED / Module LED remplaçable / Versions avec LED 3000 K ou 5000 K disponibles sur demande / Version avec réduction de puissance automatique | Éclairage routier | Straatverlichting Power LED | Reeks paaltop-armaturen voor LED straatverlichting bestaande uit: Behuizing van spuitgietaluminium gelakt met polyester poederlak na chemische conversiebehandeling van het oppervlak / Verbinding aan mast van spuitgiet grijs gelakt aluminium, geschikt voor mast Ø 60 mm of 76 mm / Afscherming met geïntegreerde optische groep van transparant Uv- en warmte bestendig technopolymeer / Optische groep bestaande uit lenzen van technopolymeer met zeer hoge licht-doorgave / Asymmetrische optiek / Pakking van slijtvast siliconen, met zeer hoge elastische terugveer-capaciteit / Scheidingsklem van de lijn die bij het openen van de kabeldeksel automatisch de elektrische voeding onderbreekt / Scheurbestendige kabelklem M20x1.5 voor kabels Ø 10 - Ø 14 mm / Elektronische voeding met hoge efficiëntie / Lichtbron bestaande uit een combinatie van meerdere LED modules / Conform de norm UNI 10819 en de plaatselijke wetgeving met betrekking tot lichtvervuiling / Externe schroeven van roestvrij staal / Systeem "SECURE LIGHT DISTRIBUTION" dat de uniformiteit van de lichtverdeling garandeer ook in geval van slechte werking van een van de LED / LED module vervangbaar / Versies met LED van 3000 K en 5000 K zijn leverbaar op verzoek / Versies met automatische vermogensreductie | Straatverlichting | https://cdn.light-performer.com/product_images/THEOS_LUM_GLASS_32led_lp.jpg | THEOS LUM GLASS.jpg | http://www.performanceinlighting.com/fr/fr/prod-3113481 | http://www.performanceinlighting.com/nl/nl/prod-3113481 | YES | YES |  | Phase In | 3113481
OUTDOOR | URBAN | O UR CATENARY LIGHTING PF | THEOS | 3113477 | THEOS LUM GLASS 104 SR/125 740 AN-96DALI | THEOS LUM GLASS 104 SR/125 740DALI ANTR | 824 | 0 | 0 | 0 | 0 | 1 | 0 | 0 | 0 | 1 | 1 | 11.766 | 12.897 | KG | 0.036 | M3 | 0.41 | 0.41 | 0.215 | M | 8018367714999 | 94054239 | Anthracite | Antraciet | Éclairage routier Power LED | Série d'appareils urbains LED, composés de: Corps en aluminium moulé sous pression peint par poudre polyester après traitement de conversion chimique de la surface / Fixation sur mât en aluminium moulé sous pression peint en gris, pour mâts Ø 60 mm ou 76 mm / Diffuseur avec groupe optique intégré en technopolymère transparent stabilisé aux UV et à la chaleur / Optiques symétriques, asymétriques et double asymétrie / Optique asymétrique / Joint en silicone antivieillissement à haute capacité de retour élastique / Coupe-circuit automatique qui, à l'ouverture de l'appareil, interrompt l'alimentation électrique / Presse-étoupe à amarrage M20x1.5 pour câbles Ø 10 à Ø 14 mm / Driver électronique à haut rendement / Source lumineuse composée de l'association de plusieurs modules LED / Conforme à la norme UNI 10819 et aux lois régionales en matière de pollution lumineuse / Visserie extérieure en acier inoxydable / Système "SECURE LIGHT DISTRIBUTION" qui garantit l'uniformité de la distribution lumineuse notamment en cas d'inefficacité de quelques LED / Module LED remplaçable / Versions avec LED 3000 K ou 5000 K disponibles sur demande / Version avec réduction de puissance automatique | Éclairage routier | Straatverlichting Power LED | Reeks paaltop-armaturen voor LED straatverlichting bestaande uit: Behuizing van spuitgietaluminium gelakt met polyester poederlak na chemische conversiebehandeling van het oppervlak / Verbinding aan mast van spuitgiet grijs gelakt aluminium, geschikt voor mast Ø 60 mm of 76 mm / Afscherming met geïntegreerde optische groep van transparant Uv- en warmte bestendig technopolymeer / Optische groep bestaande uit lenzen van technopolymeer met zeer hoge licht-doorgave / Asymmetrische optiek / Pakking van slijtvast siliconen, met zeer hoge elastische terugveer-capaciteit / Scheidingsklem van de lijn die bij het openen van de kabeldeksel automatisch de elektrische voeding onderbreekt / Scheurbestendige kabelklem M20x1.5 voor kabels Ø 10 - Ø 14 mm / Elektronische voeding met hoge efficiëntie / Lichtbron bestaande uit een combinatie van meerdere LED modules / Conform de norm UNI 10819 en de plaatselijke wetgeving met betrekking tot lichtvervuiling / Externe schroeven van roestvrij staal / Systeem "SECURE LIGHT DISTRIBUTION" dat de uniformiteit van de lichtverdeling garandeer ook in geval van slechte werking van een van de LED / LED module vervangbaar / Versies met LED van 3000 K en 5000 K zijn leverbaar op verzoek / Versies met automatische vermogensreductie | Straatverlichting | https://cdn.light-performer.com/product_images/THEOS_LUM_GLASS_32led_lp.jpg | THEOS LUM GLASS.jpg | http://www.performanceinlighting.com/fr/fr/prod-3113477 | http://www.performanceinlighting.com/nl/nl/prod-3113477 | YES | YES |  | Phase In | 3113477
OUTDOOR | URBAN | O UR CATENARY LIGHTING PF | THEOS | 3113424 | THEOS LUM GLASS 35 SR/075 730 AN-96 | THEOS LUM GLASS 35 SR/075 730 ANTRACIET | 680 | 0 | 0 | 0 | 0 | 1 | 0 | 0 | 0 | 1 | 1 | 11.175 | 12.306 | KG | 0.036 | M3 | 0.41 | 0.41 | 0.215 | M | 8018367714463 | 94054239 | Anthracite | Antraciet | Éclairage routier Power LED | Série d'appareils urbains LED, composés de: Corps en aluminium moulé sous pression peint par poudre polyester après traitement de conversion chimique de la surface / Fixation sur mât en aluminium moulé sous pression peint en gris, pour mâts Ø 60 mm ou 76 mm / Diffuseur avec groupe optique intégré en technopolymère transparent stabilisé aux UV et à la chaleur / Optiques symétriques, asymétriques et double asymétrie / Optique asymétrique / Joint en silicone antivieillissement à haute capacité de retour élastique / Coupe-circuit automatique qui, à l'ouverture de l'appareil, interrompt l'alimentation électrique / Presse-étoupe à amarrage M20x1.5 pour câbles Ø 10 à Ø 14 mm / Driver électronique à haut rendement / Source lumineuse composée de l'association de plusieurs modules LED / Conforme à la norme UNI 10819 et aux lois régionales en matière de pollution lumineuse / Visserie extérieure en acier inoxydable / Système "SECURE LIGHT DISTRIBUTION" qui garantit l'uniformité de la distribution lumineuse notamment en cas d'inefficacité de quelques LED / Module LED remplaçable / Versions avec LED 3000 K ou 5000 K disponibles sur demande / Version avec réduction de puissance automatique | Éclairage routier | Straatverlichting Power LED | Reeks paaltop-armaturen voor LED straatverlichting bestaande uit: Behuizing van spuitgietaluminium gelakt met polyester poederlak na chemische conversiebehandeling van het oppervlak / Verbinding aan mast van spuitgiet grijs gelakt aluminium, geschikt voor mast Ø 60 mm of 76 mm / Afscherming met geïntegreerde optische groep van transparant Uv- en warmte bestendig technopolymeer / Optische groep bestaande uit lenzen van technopolymeer met zeer hoge licht-doorgave / Asymmetrische optiek / Pakking van slijtvast siliconen, met zeer hoge elastische terugveer-capaciteit / Scheidingsklem van de lijn die bij het openen van de kabeldeksel automatisch de elektrische voeding onderbreekt / Scheurbestendige kabelklem M20x1.5 voor kabels Ø 10 - Ø 14 mm / Elektronische voeding met hoge efficiëntie / Lichtbron bestaande uit een combinatie van meerdere LED modules / Conform de norm UNI 10819 en de plaatselijke wetgeving met betrekking tot lichtvervuiling / Externe schroeven van roestvrij staal / Systeem "SECURE LIGHT DISTRIBUTION" dat de uniformiteit van de lichtverdeling garandeer ook in geval van slechte werking van een van de LED / LED module vervangbaar / Versies met LED van 3000 K en 5000 K zijn leverbaar op verzoek / Versies met automatische vermogensreductie | Straatverlichting | https://cdn.light-performer.com/product_images/THEOS_LUM_GLASS_16led_lp.jpg | THEOS LUM GLASS.jpg | http://www.performanceinlighting.com/fr/fr/prod-3113424 | http://www.performanceinlighting.com/nl/nl/prod-3113424 | YES | YES |  | Phase In | 3113424
OUTDOOR | URBAN | O UR CATENARY LIGHTING PF | THEOS | 3113428 | THEOS LUM GLASS 35 SR/075 730 AN-96 DALI | THEOS LUM GLASS 35 SR/075 730 DALI ANTR | 736 | 0 | 0 | 0 | 0 | 1 | 0 | 0 | 0 | 1 | 1 | 11.269 | 12.4 | KG | 0.036 | M3 | 0.41 | 0.41 | 0.215 | M | 8018367714425 | 94054239 | Anthracite | Antraciet | Éclairage routier Power LED | Série d'appareils urbains LED, composés de: Corps en aluminium moulé sous pression peint par poudre polyester après traitement de conversion chimique de la surface / Fixation sur mât en aluminium moulé sous pression peint en gris, pour mâts Ø 60 mm ou 76 mm / Diffuseur avec groupe optique intégré en technopolymère transparent stabilisé aux UV et à la chaleur / Optiques symétriques, asymétriques et double asymétrie / Optique asymétrique / Joint en silicone antivieillissement à haute capacité de retour élastique / Coupe-circuit automatique qui, à l'ouverture de l'appareil, interrompt l'alimentation électrique / Presse-étoupe à amarrage M20x1.5 pour câbles Ø 10 à Ø 14 mm / Driver électronique à haut rendement / Source lumineuse composée de l'association de plusieurs modules LED / Conforme à la norme UNI 10819 et aux lois régionales en matière de pollution lumineuse / Visserie extérieure en acier inoxydable / Système "SECURE LIGHT DISTRIBUTION" qui garantit l'uniformité de la distribution lumineuse notamment en cas d'inefficacité de quelques LED / Module LED remplaçable / Versions avec LED 3000 K ou 5000 K disponibles sur demande / Version avec réduction de puissance automatique | Éclairage routier | Straatverlichting Power LED | Reeks paaltop-armaturen voor LED straatverlichting bestaande uit: Behuizing van spuitgietaluminium gelakt met polyester poederlak na chemische conversiebehandeling van het oppervlak / Verbinding aan mast van spuitgiet grijs gelakt aluminium, geschikt voor mast Ø 60 mm of 76 mm / Afscherming met geïntegreerde optische groep van transparant Uv- en warmte bestendig technopolymeer / Optische groep bestaande uit lenzen van technopolymeer met zeer hoge licht-doorgave / Asymmetrische optiek / Pakking van slijtvast siliconen, met zeer hoge elastische terugveer-capaciteit / Scheidingsklem van de lijn die bij het openen van de kabeldeksel automatisch de elektrische voeding onderbreekt / Scheurbestendige kabelklem M20x1.5 voor kabels Ø 10 - Ø 14 mm / Elektronische voeding met hoge efficiëntie / Lichtbron bestaande uit een combinatie van meerdere LED modules / Conform de norm UNI 10819 en de plaatselijke wetgeving met betrekking tot lichtvervuiling / Externe schroeven van roestvrij staal / Systeem "SECURE LIGHT DISTRIBUTION" dat de uniformiteit van de lichtverdeling garandeer ook in geval van slechte werking van een van de LED / LED module vervangbaar / Versies met LED van 3000 K en 5000 K zijn leverbaar op verzoek / Versies met automatische vermogensreductie | Straatverlichting | https://cdn.light-performer.com/product_images/THEOS_LUM_GLASS_16led_lp.jpg | THEOS LUM GLASS.jpg | http://www.performanceinlighting.com/fr/fr/prod-3113428 | http://www.performanceinlighting.com/nl/nl/prod-3113428 | YES | YES |  | Phase In | 3113428
OUTDOOR | URBAN | O UR CATENARY LIGHTING PF | THEOS | 3113432 | THEOS LUM GLASS 35 SR/075 730 AN-96 RPA | THEOS LUM GLASS 35 SR/075 730 APR ANTR | 691 | 0 | 0 | 0 | 0 | 1 | 0 | 0 | 0 | 1 | 1 | 11.175 | 12.306 | KG | 0.036 | M3 | 0.41 | 0.41 | 0.215 | M | 8018367714388 | 94054239 | Anthracite | Antraciet | Éclairage routier Power LED | Série d'appareils urbains LED, composés de: Corps en aluminium moulé sous pression peint par poudre polyester après traitement de conversion chimique de la surface / Fixation sur mât en aluminium moulé sous pression peint en gris, pour mâts Ø 60 mm ou 76 mm / Diffuseur avec groupe optique intégré en technopolymère transparent stabilisé aux UV et à la chaleur / Optiques symétriques, asymétriques et double asymétrie / Optique asymétrique / Joint en silicone antivieillissement à haute capacité de retour élastique / Coupe-circuit automatique qui, à l'ouverture de l'appareil, interrompt l'alimentation électrique / Presse-étoupe à amarrage M20x1.5 pour câbles Ø 10 à Ø 14 mm / Driver électronique à haut rendement / Source lumineuse composée de l'association de plusieurs modules LED / Conforme à la norme UNI 10819 et aux lois régionales en matière de pollution lumineuse / Visserie extérieure en acier inoxydable / Système "SECURE LIGHT DISTRIBUTION" qui garantit l'uniformité de la distribution lumineuse notamment en cas d'inefficacité de quelques LED / Module LED remplaçable / Versions avec LED 3000 K ou 5000 K disponibles sur demande / Version avec réduction de puissance automatique | Éclairage routier | Straatverlichting Power LED | Reeks paaltop-armaturen voor LED straatverlichting bestaande uit: Behuizing van spuitgietaluminium gelakt met polyester poederlak na chemische conversiebehandeling van het oppervlak / Verbinding aan mast van spuitgiet grijs gelakt aluminium, geschikt voor mast Ø 60 mm of 76 mm / Afscherming met geïntegreerde optische groep van transparant Uv- en warmte bestendig technopolymeer / Optische groep bestaande uit lenzen van technopolymeer met zeer hoge licht-doorgave / Asymmetrische optiek / Pakking van slijtvast siliconen, met zeer hoge elastische terugveer-capaciteit / Scheidingsklem van de lijn die bij het openen van de kabeldeksel automatisch de elektrische voeding onderbreekt / Scheurbestendige kabelklem M20x1.5 voor kabels Ø 10 - Ø 14 mm / Elektronische voeding met hoge efficiëntie / Lichtbron bestaande uit een combinatie van meerdere LED modules / Conform de norm UNI 10819 en de plaatselijke wetgeving met betrekking tot lichtvervuiling / Externe schroeven van roestvrij staal / Systeem "SECURE LIGHT DISTRIBUTION" dat de uniformiteit van de lichtverdeling garandeer ook in geval van slechte werking van een van de LED / LED module vervangbaar / Versies met LED van 3000 K en 5000 K zijn leverbaar op verzoek / Versies met automatische vermogensreductie | Straatverlichting | https://cdn.light-performer.com/product_images/THEOS_LUM_GLASS_16led_lp.jpg | THEOS LUM GLASS.jpg | http://www.performanceinlighting.com/fr/fr/prod-3113432 | http://www.performanceinlighting.com/nl/nl/prod-3113432 | YES | YES |  | Phase In | 3113432
OUTDOOR | URBAN | O UR CATENARY LIGHTING PF | THEOS | 3113423 | THEOS LUM GLASS 35 SR/075 740 AN-96 | THEOS LUM GLASS 35 SR/075 740 ANTRACIET | 680 | 0 | 0 | 0 | 0 | 1 | 0 | 0 | 0 | 1 | 1 | 11.175 | 12.306 | KG | 0.036 | M3 | 0.41 | 0.41 | 0.215 | M | 8018367714470 | 94054239 | Anthracite | Antraciet | Éclairage routier Power LED | Série d'appareils urbains LED, composés de: Corps en aluminium moulé sous pression peint par poudre polyester après traitement de conversion chimique de la surface / Fixation sur mât en aluminium moulé sous pression peint en gris, pour mâts Ø 60 mm ou 76 mm / Diffuseur avec groupe optique intégré en technopolymère transparent stabilisé aux UV et à la chaleur / Optiques symétriques, asymétriques et double asymétrie / Optique asymétrique / Joint en silicone antivieillissement à haute capacité de retour élastique / Coupe-circuit automatique qui, à l'ouverture de l'appareil, interrompt l'alimentation électrique / Presse-étoupe à amarrage M20x1.5 pour câbles Ø 10 à Ø 14 mm / Driver électronique à haut rendement / Source lumineuse composée de l'association de plusieurs modules LED / Conforme à la norme UNI 10819 et aux lois régionales en matière de pollution lumineuse / Visserie extérieure en acier inoxydable / Système "SECURE LIGHT DISTRIBUTION" qui garantit l'uniformité de la distribution lumineuse notamment en cas d'inefficacité de quelques LED / Module LED remplaçable / Versions avec LED 3000 K ou 5000 K disponibles sur demande / Version avec réduction de puissance automatique | Éclairage routier | Straatverlichting Power LED | Reeks paaltop-armaturen voor LED straatverlichting bestaande uit: Behuizing van spuitgietaluminium gelakt met polyester poederlak na chemische conversiebehandeling van het oppervlak / Verbinding aan mast van spuitgiet grijs gelakt aluminium, geschikt voor mast Ø 60 mm of 76 mm / Afscherming met geïntegreerde optische groep van transparant Uv- en warmte bestendig technopolymeer / Optische groep bestaande uit lenzen van technopolymeer met zeer hoge licht-doorgave / Asymmetrische optiek / Pakking van slijtvast siliconen, met zeer hoge elastische terugveer-capaciteit / Scheidingsklem van de lijn die bij het openen van de kabeldeksel automatisch de elektrische voeding onderbreekt / Scheurbestendige kabelklem M20x1.5 voor kabels Ø 10 - Ø 14 mm / Elektronische voeding met hoge efficiëntie / Lichtbron bestaande uit een combinatie van meerdere LED modules / Conform de norm UNI 10819 en de plaatselijke wetgeving met betrekking tot lichtvervuiling / Externe schroeven van roestvrij staal / Systeem "SECURE LIGHT DISTRIBUTION" dat de uniformiteit van de lichtverdeling garandeer ook in geval van slechte werking van een van de LED / LED module vervangbaar / Versies met LED van 3000 K en 5000 K zijn leverbaar op verzoek / Versies met automatische vermogensreductie | Straatverlichting | https://cdn.light-performer.com/product_images/THEOS_LUM_GLASS_16led_lp.jpg | THEOS LUM GLASS.jpg | http://www.performanceinlighting.com/fr/fr/prod-3113423 | http://www.performanceinlighting.com/nl/nl/prod-3113423 | YES | YES |  | Phase In | 3113423
OUTDOOR | URBAN | O UR CATENARY LIGHTING PF | THEOS | 3113427 | THEOS LUM GLASS 35 SR/075 740 AN-96 DALI | THEOS LUM GLASS 35 SR/075 740 DALI ANTR | 736 | 0 | 0 | 0 | 0 | 1 | 0 | 0 | 0 | 1 | 1 | 11.269 | 12.4 | KG | 0.036 | M3 | 0.41 | 0.41 | 0.215 | M | 8018367714432 | 94054239 | Anthracite | Antraciet | Éclairage routier Power LED | Série d'appareils urbains LED, composés de: Corps en aluminium moulé sous pression peint par poudre polyester après traitement de conversion chimique de la surface / Fixation sur mât en aluminium moulé sous pression peint en gris, pour mâts Ø 60 mm ou 76 mm / Diffuseur avec groupe optique intégré en technopolymère transparent stabilisé aux UV et à la chaleur / Optiques symétriques, asymétriques et double asymétrie / Optique asymétrique / Joint en silicone antivieillissement à haute capacité de retour élastique / Coupe-circuit automatique qui, à l'ouverture de l'appareil, interrompt l'alimentation électrique / Presse-étoupe à amarrage M20x1.5 pour câbles Ø 10 à Ø 14 mm / Driver électronique à haut rendement / Source lumineuse composée de l'association de plusieurs modules LED / Conforme à la norme UNI 10819 et aux lois régionales en matière de pollution lumineuse / Visserie extérieure en acier inoxydable / Système "SECURE LIGHT DISTRIBUTION" qui garantit l'uniformité de la distribution lumineuse notamment en cas d'inefficacité de quelques LED / Module LED remplaçable / Versions avec LED 3000 K ou 5000 K disponibles sur demande / Version avec réduction de puissance automatique | Éclairage routier | Straatverlichting Power LED | Reeks paaltop-armaturen voor LED straatverlichting bestaande uit: Behuizing van spuitgietaluminium gelakt met polyester poederlak na chemische conversiebehandeling van het oppervlak / Verbinding aan mast van spuitgiet grijs gelakt aluminium, geschikt voor mast Ø 60 mm of 76 mm / Afscherming met geïntegreerde optische groep van transparant Uv- en warmte bestendig technopolymeer / Optische groep bestaande uit lenzen van technopolymeer met zeer hoge licht-doorgave / Asymmetrische optiek / Pakking van slijtvast siliconen, met zeer hoge elastische terugveer-capaciteit / Scheidingsklem van de lijn die bij het openen van de kabeldeksel automatisch de elektrische voeding onderbreekt / Scheurbestendige kabelklem M20x1.5 voor kabels Ø 10 - Ø 14 mm / Elektronische voeding met hoge efficiëntie / Lichtbron bestaande uit een combinatie van meerdere LED modules / Conform de norm UNI 10819 en de plaatselijke wetgeving met betrekking tot lichtvervuiling / Externe schroeven van roestvrij staal / Systeem "SECURE LIGHT DISTRIBUTION" dat de uniformiteit van de lichtverdeling garandeer ook in geval van slechte werking van een van de LED / LED module vervangbaar / Versies met LED van 3000 K en 5000 K zijn leverbaar op verzoek / Versies met automatische vermogensreductie | Straatverlichting | https://cdn.light-performer.com/product_images/THEOS_LUM_GLASS_16led_lp.jpg | THEOS LUM GLASS.jpg | http://www.performanceinlighting.com/fr/fr/prod-3113427 | http://www.performanceinlighting.com/nl/nl/prod-3113427 | YES | YES |  | Phase In | 3113427
OUTDOOR | URBAN | O UR CATENARY LIGHTING PF | THEOS | 3113431 | THEOS LUM GLASS 35 SR/075 740 AN-96 RPA | THEOS LUM GLASS 35 SR/075 740 APR ANTR | 691 | 0 | 0 | 0 | 0 | 1 | 0 | 0 | 0 | 1 | 1 | 11.175 | 12.306 | KG | 0.036 | M3 | 0.41 | 0.41 | 0.215 | M | 8018367714395 | 94054239 | Anthracite | Antraciet | Éclairage routier Power LED | Série d'appareils urbains LED, composés de: Corps en aluminium moulé sous pression peint par poudre polyester après traitement de conversion chimique de la surface / Fixation sur mât en aluminium moulé sous pression peint en gris, pour mâts Ø 60 mm ou 76 mm / Diffuseur avec groupe optique intégré en technopolymère transparent stabilisé aux UV et à la chaleur / Optiques symétriques, asymétriques et double asymétrie / Optique asymétrique / Joint en silicone antivieillissement à haute capacité de retour élastique / Coupe-circuit automatique qui, à l'ouverture de l'appareil, interrompt l'alimentation électrique / Presse-étoupe à amarrage M20x1.5 pour câbles Ø 10 à Ø 14 mm / Driver électronique à haut rendement / Source lumineuse composée de l'association de plusieurs modules LED / Conforme à la norme UNI 10819 et aux lois régionales en matière de pollution lumineuse / Visserie extérieure en acier inoxydable / Système "SECURE LIGHT DISTRIBUTION" qui garantit l'uniformité de la distribution lumineuse notamment en cas d'inefficacité de quelques LED / Module LED remplaçable / Versions avec LED 3000 K ou 5000 K disponibles sur demande / Version avec réduction de puissance automatique | Éclairage routier | Straatverlichting Power LED | Reeks paaltop-armaturen voor LED straatverlichting bestaande uit: Behuizing van spuitgietaluminium gelakt met polyester poederlak na chemische conversiebehandeling van het oppervlak / Verbinding aan mast van spuitgiet grijs gelakt aluminium, geschikt voor mast Ø 60 mm of 76 mm / Afscherming met geïntegreerde optische groep van transparant Uv- en warmte bestendig technopolymeer / Optische groep bestaande uit lenzen van technopolymeer met zeer hoge licht-doorgave / Asymmetrische optiek / Pakking van slijtvast siliconen, met zeer hoge elastische terugveer-capaciteit / Scheidingsklem van de lijn die bij het openen van de kabeldeksel automatisch de elektrische voeding onderbreekt / Scheurbestendige kabelklem M20x1.5 voor kabels Ø 10 - Ø 14 mm / Elektronische voeding met hoge efficiëntie / Lichtbron bestaande uit een combinatie van meerdere LED modules / Conform de norm UNI 10819 en de plaatselijke wetgeving met betrekking tot lichtvervuiling / Externe schroeven van roestvrij staal / Systeem "SECURE LIGHT DISTRIBUTION" dat de uniformiteit van de lichtverdeling garandeer ook in geval van slechte werking van een van de LED / LED module vervangbaar / Versies met LED van 3000 K en 5000 K zijn leverbaar op verzoek / Versies met automatische vermogensreductie | Straatverlichting | https://cdn.light-performer.com/product_images/THEOS_LUM_GLASS_16led_lp.jpg | THEOS LUM GLASS.jpg | http://www.performanceinlighting.com/fr/fr/prod-3113431 | http://www.performanceinlighting.com/nl/nl/prod-3113431 | YES | YES |  | Phase In | 3113431
OUTDOOR | URBAN | O UR CATENARY LIGHTING PF | THEOS | 3113426 | THEOS LUM GLASS 35 SR/125 730 AN-96 | THEOS LUM GLASS 35 SR/125 730 ANTRACIET | 680 | 0 | 0 | 0 | 0 | 1 | 0 | 0 | 0 | 1 | 1 | 11.187 | 12.318 | KG | 0.036 | M3 | 0.41 | 0.41 | 0.215 | M | 8018367714449 | 94054239 | Anthracite | Antraciet | Éclairage routier Power LED | Série d'appareils urbains LED, composés de: Corps en aluminium moulé sous pression peint par poudre polyester après traitement de conversion chimique de la surface / Fixation sur mât en aluminium moulé sous pression peint en gris, pour mâts Ø 60 mm ou 76 mm / Diffuseur avec groupe optique intégré en technopolymère transparent stabilisé aux UV et à la chaleur / Optiques symétriques, asymétriques et double asymétrie / Optique asymétrique / Joint en silicone antivieillissement à haute capacité de retour élastique / Coupe-circuit automatique qui, à l'ouverture de l'appareil, interrompt l'alimentation électrique / Presse-étoupe à amarrage M20x1.5 pour câbles Ø 10 à Ø 14 mm / Driver électronique à haut rendement / Source lumineuse composée de l'association de plusieurs modules LED / Conforme à la norme UNI 10819 et aux lois régionales en matière de pollution lumineuse / Visserie extérieure en acier inoxydable / Système "SECURE LIGHT DISTRIBUTION" qui garantit l'uniformité de la distribution lumineuse notamment en cas d'inefficacité de quelques LED / Module LED remplaçable / Versions avec LED 3000 K ou 5000 K disponibles sur demande / Version avec réduction de puissance automatique | Éclairage routier | Straatverlichting Power LED | Reeks paaltop-armaturen voor LED straatverlichting bestaande uit: Behuizing van spuitgietaluminium gelakt met polyester poederlak na chemische conversiebehandeling van het oppervlak / Verbinding aan mast van spuitgiet grijs gelakt aluminium, geschikt voor mast Ø 60 mm of 76 mm / Afscherming met geïntegreerde optische groep van transparant Uv- en warmte bestendig technopolymeer / Optische groep bestaande uit lenzen van technopolymeer met zeer hoge licht-doorgave / Asymmetrische optiek / Pakking van slijtvast siliconen, met zeer hoge elastische terugveer-capaciteit / Scheidingsklem van de lijn die bij het openen van de kabeldeksel automatisch de elektrische voeding onderbreekt / Scheurbestendige kabelklem M20x1.5 voor kabels Ø 10 - Ø 14 mm / Elektronische voeding met hoge efficiëntie / Lichtbron bestaande uit een combinatie van meerdere LED modules / Conform de norm UNI 10819 en de plaatselijke wetgeving met betrekking tot lichtvervuiling / Externe schroeven van roestvrij staal / Systeem "SECURE LIGHT DISTRIBUTION" dat de uniformiteit van de lichtverdeling garandeer ook in geval van slechte werking van een van de LED / LED module vervangbaar / Versies met LED van 3000 K en 5000 K zijn leverbaar op verzoek / Versies met automatische vermogensreductie | Straatverlichting | https://cdn.light-performer.com/product_images/THEOS_LUM_GLASS_16led_lp.jpg | THEOS LUM GLASS.jpg | http://www.performanceinlighting.com/fr/fr/prod-3113426 | http://www.performanceinlighting.com/nl/nl/prod-3113426 | YES | YES |  | Phase In | 3113426
OUTDOOR | URBAN | O UR CATENARY LIGHTING PF | THEOS | 3113430 | THEOS LUM GLASS 35 SR/125 730 AN-96 DALI | THEOS LUM GLASS 35 SR/125 730 DALI ANTR | 736 | 0 | 0 | 0 | 0 | 1 | 0 | 0 | 0 | 1 | 1 | 11.281 | 12.412 | KG | 0.036 | M3 | 0.41 | 0.41 | 0.215 | M | 8018367714401 | 94054239 | Anthracite | Antraciet | Éclairage routier Power LED | Série d'appareils urbains LED, composés de: Corps en aluminium moulé sous pression peint par poudre polyester après traitement de conversion chimique de la surface / Fixation sur mât en aluminium moulé sous pression peint en gris, pour mâts Ø 60 mm ou 76 mm / Diffuseur avec groupe optique intégré en technopolymère transparent stabilisé aux UV et à la chaleur / Optiques symétriques, asymétriques et double asymétrie / Optique asymétrique / Joint en silicone antivieillissement à haute capacité de retour élastique / Coupe-circuit automatique qui, à l'ouverture de l'appareil, interrompt l'alimentation électrique / Presse-étoupe à amarrage M20x1.5 pour câbles Ø 10 à Ø 14 mm / Driver électronique à haut rendement / Source lumineuse composée de l'association de plusieurs modules LED / Conforme à la norme UNI 10819 et aux lois régionales en matière de pollution lumineuse / Visserie extérieure en acier inoxydable / Système "SECURE LIGHT DISTRIBUTION" qui garantit l'uniformité de la distribution lumineuse notamment en cas d'inefficacité de quelques LED / Module LED remplaçable / Versions avec LED 3000 K ou 5000 K disponibles sur demande / Version avec réduction de puissance automatique | Éclairage routier | Straatverlichting Power LED | Reeks paaltop-armaturen voor LED straatverlichting bestaande uit: Behuizing van spuitgietaluminium gelakt met polyester poederlak na chemische conversiebehandeling van het oppervlak / Verbinding aan mast van spuitgiet grijs gelakt aluminium, geschikt voor mast Ø 60 mm of 76 mm / Afscherming met geïntegreerde optische groep van transparant Uv- en warmte bestendig technopolymeer / Optische groep bestaande uit lenzen van technopolymeer met zeer hoge licht-doorgave / Asymmetrische optiek / Pakking van slijtvast siliconen, met zeer hoge elastische terugveer-capaciteit / Scheidingsklem van de lijn die bij het openen van de kabeldeksel automatisch de elektrische voeding onderbreekt / Scheurbestendige kabelklem M20x1.5 voor kabels Ø 10 - Ø 14 mm / Elektronische voeding met hoge efficiëntie / Lichtbron bestaande uit een combinatie van meerdere LED modules / Conform de norm UNI 10819 en de plaatselijke wetgeving met betrekking tot lichtvervuiling / Externe schroeven van roestvrij staal / Systeem "SECURE LIGHT DISTRIBUTION" dat de uniformiteit van de lichtverdeling garandeer ook in geval van slechte werking van een van de LED / LED module vervangbaar / Versies met LED van 3000 K en 5000 K zijn leverbaar op verzoek / Versies met automatische vermogensreductie | Straatverlichting | https://cdn.light-performer.com/product_images/THEOS_LUM_GLASS_16led_lp.jpg | THEOS LUM GLASS.jpg | http://www.performanceinlighting.com/fr/fr/prod-3113430 | http://www.performanceinlighting.com/nl/nl/prod-3113430 | YES | YES |  | Phase In | 3113430
OUTDOOR | URBAN | O UR CATENARY LIGHTING PF | THEOS | 3113434 | THEOS LUM GLASS 35 SR/125 730 AN-96 RPA | THEOS LUM GLASS 35 SR/125 730 APR ANTR | 691 | 0 | 0 | 0 | 0 | 1 | 0 | 0 | 0 | 1 | 1 | 11.187 | 12.318 | KG | 0.036 | M3 | 0.41 | 0.41 | 0.215 | M | 8018367714364 | 94054239 | Anthracite | Antraciet | Éclairage routier Power LED | Série d'appareils urbains LED, composés de: Corps en aluminium moulé sous pression peint par poudre polyester après traitement de conversion chimique de la surface / Fixation sur mât en aluminium moulé sous pression peint en gris, pour mâts Ø 60 mm ou 76 mm / Diffuseur avec groupe optique intégré en technopolymère transparent stabilisé aux UV et à la chaleur / Optiques symétriques, asymétriques et double asymétrie / Optique asymétrique / Joint en silicone antivieillissement à haute capacité de retour élastique / Coupe-circuit automatique qui, à l'ouverture de l'appareil, interrompt l'alimentation électrique / Presse-étoupe à amarrage M20x1.5 pour câbles Ø 10 à Ø 14 mm / Driver électronique à haut rendement / Source lumineuse composée de l'association de plusieurs modules LED / Conforme à la norme UNI 10819 et aux lois régionales en matière de pollution lumineuse / Visserie extérieure en acier inoxydable / Système "SECURE LIGHT DISTRIBUTION" qui garantit l'uniformité de la distribution lumineuse notamment en cas d'inefficacité de quelques LED / Module LED remplaçable / Versions avec LED 3000 K ou 5000 K disponibles sur demande / Version avec réduction de puissance automatique | Éclairage routier | Straatverlichting Power LED | Reeks paaltop-armaturen voor LED straatverlichting bestaande uit: Behuizing van spuitgietaluminium gelakt met polyester poederlak na chemische conversiebehandeling van het oppervlak / Verbinding aan mast van spuitgiet grijs gelakt aluminium, geschikt voor mast Ø 60 mm of 76 mm / Afscherming met geïntegreerde optische groep van transparant Uv- en warmte bestendig technopolymeer / Optische groep bestaande uit lenzen van technopolymeer met zeer hoge licht-doorgave / Asymmetrische optiek / Pakking van slijtvast siliconen, met zeer hoge elastische terugveer-capaciteit / Scheidingsklem van de lijn die bij het openen van de kabeldeksel automatisch de elektrische voeding onderbreekt / Scheurbestendige kabelklem M20x1.5 voor kabels Ø 10 - Ø 14 mm / Elektronische voeding met hoge efficiëntie / Lichtbron bestaande uit een combinatie van meerdere LED modules / Conform de norm UNI 10819 en de plaatselijke wetgeving met betrekking tot lichtvervuiling / Externe schroeven van roestvrij staal / Systeem "SECURE LIGHT DISTRIBUTION" dat de uniformiteit van de lichtverdeling garandeer ook in geval van slechte werking van een van de LED / LED module vervangbaar / Versies met LED van 3000 K en 5000 K zijn leverbaar op verzoek / Versies met automatische vermogensreductie | Straatverlichting | https://cdn.light-performer.com/product_images/THEOS_LUM_GLASS_16led_lp.jpg | THEOS LUM GLASS.jpg | http://www.performanceinlighting.com/fr/fr/prod-3113434 | http://www.performanceinlighting.com/nl/nl/prod-3113434 | YES | YES |  | Phase In | 3113434
OUTDOOR | URBAN | O UR CATENARY LIGHTING PF | THEOS | 3113425 | THEOS LUM GLASS 35 SR/125 740 AN-96 | THEOS LUM GLASS 35 SR/125 740 ANTRACIET | 680 | 0 | 0 | 0 | 0 | 1 | 0 | 0 | 0 | 1 | 1 | 11.187 | 12.318 | KG | 0.036 | M3 | 0.41 | 0.41 | 0.215 | M | 8018367714456 | 94054239 | Anthracite | Antraciet | Éclairage routier Power LED | Série d'appareils urbains LED, composés de: Corps en aluminium moulé sous pression peint par poudre polyester après traitement de conversion chimique de la surface / Fixation sur mât en aluminium moulé sous pression peint en gris, pour mâts Ø 60 mm ou 76 mm / Diffuseur avec groupe optique intégré en technopolymère transparent stabilisé aux UV et à la chaleur / Optiques symétriques, asymétriques et double asymétrie / Optique asymétrique / Joint en silicone antivieillissement à haute capacité de retour élastique / Coupe-circuit automatique qui, à l'ouverture de l'appareil, interrompt l'alimentation électrique / Presse-étoupe à amarrage M20x1.5 pour câbles Ø 10 à Ø 14 mm / Driver électronique à haut rendement / Source lumineuse composée de l'association de plusieurs modules LED / Conforme à la norme UNI 10819 et aux lois régionales en matière de pollution lumineuse / Visserie extérieure en acier inoxydable / Système "SECURE LIGHT DISTRIBUTION" qui garantit l'uniformité de la distribution lumineuse notamment en cas d'inefficacité de quelques LED / Module LED remplaçable / Versions avec LED 3000 K ou 5000 K disponibles sur demande / Version avec réduction de puissance automatique | Éclairage routier | Straatverlichting Power LED | Reeks paaltop-armaturen voor LED straatverlichting bestaande uit: Behuizing van spuitgietaluminium gelakt met polyester poederlak na chemische conversiebehandeling van het oppervlak / Verbinding aan mast van spuitgiet grijs gelakt aluminium, geschikt voor mast Ø 60 mm of 76 mm / Afscherming met geïntegreerde optische groep van transparant Uv- en warmte bestendig technopolymeer / Optische groep bestaande uit lenzen van technopolymeer met zeer hoge licht-doorgave / Asymmetrische optiek / Pakking van slijtvast siliconen, met zeer hoge elastische terugveer-capaciteit / Scheidingsklem van de lijn die bij het openen van de kabeldeksel automatisch de elektrische voeding onderbreekt / Scheurbestendige kabelklem M20x1.5 voor kabels Ø 10 - Ø 14 mm / Elektronische voeding met hoge efficiëntie / Lichtbron bestaande uit een combinatie van meerdere LED modules / Conform de norm UNI 10819 en de plaatselijke wetgeving met betrekking tot lichtvervuiling / Externe schroeven van roestvrij staal / Systeem "SECURE LIGHT DISTRIBUTION" dat de uniformiteit van de lichtverdeling garandeer ook in geval van slechte werking van een van de LED / LED module vervangbaar / Versies met LED van 3000 K en 5000 K zijn leverbaar op verzoek / Versies met automatische vermogensreductie | Straatverlichting | https://cdn.light-performer.com/product_images/THEOS_LUM_GLASS_16led_lp.jpg | THEOS LUM GLASS.jpg | http://www.performanceinlighting.com/fr/fr/prod-3113425 | http://www.performanceinlighting.com/nl/nl/prod-3113425 | YES | YES |  | Phase In | 3113425
OUTDOOR | URBAN | O UR CATENARY LIGHTING PF | THEOS | 3113429 | THEOS LUM GLASS 35 SR/125 740 AN-96 DALI | THEOS LUM GLASS 35 SR/125 740 DALI ANTR | 736 | 0 | 0 | 0 | 0 | 1 | 0 | 0 | 0 | 1 | 1 | 11.281 | 12.412 | KG | 0.036 | M3 | 0.41 | 0.41 | 0.215 | M | 8018367714418 | 94054239 | Anthracite | Antraciet | Éclairage routier Power LED | Série d'appareils urbains LED, composés de: Corps en aluminium moulé sous pression peint par poudre polyester après traitement de conversion chimique de la surface / Fixation sur mât en aluminium moulé sous pression peint en gris, pour mâts Ø 60 mm ou 76 mm / Diffuseur avec groupe optique intégré en technopolymère transparent stabilisé aux UV et à la chaleur / Optiques symétriques, asymétriques et double asymétrie / Optique asymétrique / Joint en silicone antivieillissement à haute capacité de retour élastique / Coupe-circuit automatique qui, à l'ouverture de l'appareil, interrompt l'alimentation électrique / Presse-étoupe à amarrage M20x1.5 pour câbles Ø 10 à Ø 14 mm / Driver électronique à haut rendement / Source lumineuse composée de l'association de plusieurs modules LED / Conforme à la norme UNI 10819 et aux lois régionales en matière de pollution lumineuse / Visserie extérieure en acier inoxydable / Système "SECURE LIGHT DISTRIBUTION" qui garantit l'uniformité de la distribution lumineuse notamment en cas d'inefficacité de quelques LED / Module LED remplaçable / Versions avec LED 3000 K ou 5000 K disponibles sur demande / Version avec réduction de puissance automatique | Éclairage routier | Straatverlichting Power LED | Reeks paaltop-armaturen voor LED straatverlichting bestaande uit: Behuizing van spuitgietaluminium gelakt met polyester poederlak na chemische conversiebehandeling van het oppervlak / Verbinding aan mast van spuitgiet grijs gelakt aluminium, geschikt voor mast Ø 60 mm of 76 mm / Afscherming met geïntegreerde optische groep van transparant Uv- en warmte bestendig technopolymeer / Optische groep bestaande uit lenzen van technopolymeer met zeer hoge licht-doorgave / Asymmetrische optiek / Pakking van slijtvast siliconen, met zeer hoge elastische terugveer-capaciteit / Scheidingsklem van de lijn die bij het openen van de kabeldeksel automatisch de elektrische voeding onderbreekt / Scheurbestendige kabelklem M20x1.5 voor kabels Ø 10 - Ø 14 mm / Elektronische voeding met hoge efficiëntie / Lichtbron bestaande uit een combinatie van meerdere LED modules / Conform de norm UNI 10819 en de plaatselijke wetgeving met betrekking tot lichtvervuiling / Externe schroeven van roestvrij staal / Systeem "SECURE LIGHT DISTRIBUTION" dat de uniformiteit van de lichtverdeling garandeer ook in geval van slechte werking van een van de LED / LED module vervangbaar / Versies met LED van 3000 K en 5000 K zijn leverbaar op verzoek / Versies met automatische vermogensreductie | Straatverlichting | https://cdn.light-performer.com/product_images/THEOS_LUM_GLASS_16led_lp.jpg | THEOS LUM GLASS.jpg | http://www.performanceinlighting.com/fr/fr/prod-3113429 | http://www.performanceinlighting.com/nl/nl/prod-3113429 | YES | YES |  | Phase In | 3113429
OUTDOOR | URBAN | O UR CATENARY LIGHTING PF | THEOS | 3113433 | THEOS LUM GLASS 35 SR/125 740 AN-96 RPA | THEOS LUM GLASS 35 SR/125 740 APR ANTR | 691 | 0 | 0 | 0 | 0 | 1 | 0 | 0 | 0 | 1 | 1 | 11.187 | 12.318 | KG | 0.036 | M3 | 0.41 | 0.41 | 0.215 | M | 8018367714371 | 94054239 | Anthracite | Antraciet | Éclairage routier Power LED | Série d'appareils urbains LED, composés de: Corps en aluminium moulé sous pression peint par poudre polyester après traitement de conversion chimique de la surface / Fixation sur mât en aluminium moulé sous pression peint en gris, pour mâts Ø 60 mm ou 76 mm / Diffuseur avec groupe optique intégré en technopolymère transparent stabilisé aux UV et à la chaleur / Optiques symétriques, asymétriques et double asymétrie / Optique asymétrique / Joint en silicone antivieillissement à haute capacité de retour élastique / Coupe-circuit automatique qui, à l'ouverture de l'appareil, interrompt l'alimentation électrique / Presse-étoupe à amarrage M20x1.5 pour câbles Ø 10 à Ø 14 mm / Driver électronique à haut rendement / Source lumineuse composée de l'association de plusieurs modules LED / Conforme à la norme UNI 10819 et aux lois régionales en matière de pollution lumineuse / Visserie extérieure en acier inoxydable / Système "SECURE LIGHT DISTRIBUTION" qui garantit l'uniformité de la distribution lumineuse notamment en cas d'inefficacité de quelques LED / Module LED remplaçable / Versions avec LED 3000 K ou 5000 K disponibles sur demande / Version avec réduction de puissance automatique | Éclairage routier | Straatverlichting Power LED | Reeks paaltop-armaturen voor LED straatverlichting bestaande uit: Behuizing van spuitgietaluminium gelakt met polyester poederlak na chemische conversiebehandeling van het oppervlak / Verbinding aan mast van spuitgiet grijs gelakt aluminium, geschikt voor mast Ø 60 mm of 76 mm / Afscherming met geïntegreerde optische groep van transparant Uv- en warmte bestendig technopolymeer / Optische groep bestaande uit lenzen van technopolymeer met zeer hoge licht-doorgave / Asymmetrische optiek / Pakking van slijtvast siliconen, met zeer hoge elastische terugveer-capaciteit / Scheidingsklem van de lijn die bij het openen van de kabeldeksel automatisch de elektrische voeding onderbreekt / Scheurbestendige kabelklem M20x1.5 voor kabels Ø 10 - Ø 14 mm / Elektronische voeding met hoge efficiëntie / Lichtbron bestaande uit een combinatie van meerdere LED modules / Conform de norm UNI 10819 en de plaatselijke wetgeving met betrekking tot lichtvervuiling / Externe schroeven van roestvrij staal / Systeem "SECURE LIGHT DISTRIBUTION" dat de uniformiteit van de lichtverdeling garandeer ook in geval van slechte werking van een van de LED / LED module vervangbaar / Versies met LED van 3000 K en 5000 K zijn leverbaar op verzoek / Versies met automatische vermogensreductie | Straatverlichting | https://cdn.light-performer.com/product_images/THEOS_LUM_GLASS_16led_lp.jpg | THEOS LUM GLASS.jpg | http://www.performanceinlighting.com/fr/fr/prod-3113433 | http://www.performanceinlighting.com/nl/nl/prod-3113433 | YES | YES |  | Phase In | 3113433
OUTDOOR | URBAN | O UR CATENARY LIGHTING PF | THEOS | 3113436 | THEOS LUM GLASS 52 SR/075 730 AN-96 | THEOS LUM GLASS 52 SR/075 730 ANTRACIET | 702 | 0 | 0 | 0 | 0 | 1 | 0 | 0 | 0 | 1 | 1 | 11.663 | 12.794 | KG | 0.036 | M3 | 0.41 | 0.41 | 0.215 | M | 8018367714586 | 94054239 | Anthracite | Antraciet | Éclairage routier Power LED | Série d'appareils urbains LED, composés de: Corps en aluminium moulé sous pression peint par poudre polyester après traitement de conversion chimique de la surface / Fixation sur mât en aluminium moulé sous pression peint en gris, pour mâts Ø 60 mm ou 76 mm / Diffuseur avec groupe optique intégré en technopolymère transparent stabilisé aux UV et à la chaleur / Optiques symétriques, asymétriques et double asymétrie / Optique asymétrique / Joint en silicone antivieillissement à haute capacité de retour élastique / Coupe-circuit automatique qui, à l'ouverture de l'appareil, interrompt l'alimentation électrique / Presse-étoupe à amarrage M20x1.5 pour câbles Ø 10 à Ø 14 mm / Driver électronique à haut rendement / Source lumineuse composée de l'association de plusieurs modules LED / Conforme à la norme UNI 10819 et aux lois régionales en matière de pollution lumineuse / Visserie extérieure en acier inoxydable / Système "SECURE LIGHT DISTRIBUTION" qui garantit l'uniformité de la distribution lumineuse notamment en cas d'inefficacité de quelques LED / Module LED remplaçable / Versions avec LED 3000 K ou 5000 K disponibles sur demande / Version avec réduction de puissance automatique | Éclairage routier | Straatverlichting Power LED | Reeks paaltop-armaturen voor LED straatverlichting bestaande uit: Behuizing van spuitgietaluminium gelakt met polyester poederlak na chemische conversiebehandeling van het oppervlak / Verbinding aan mast van spuitgiet grijs gelakt aluminium, geschikt voor mast Ø 60 mm of 76 mm / Afscherming met geïntegreerde optische groep van transparant Uv- en warmte bestendig technopolymeer / Optische groep bestaande uit lenzen van technopolymeer met zeer hoge licht-doorgave / Asymmetrische optiek / Pakking van slijtvast siliconen, met zeer hoge elastische terugveer-capaciteit / Scheidingsklem van de lijn die bij het openen van de kabeldeksel automatisch de elektrische voeding onderbreekt / Scheurbestendige kabelklem M20x1.5 voor kabels Ø 10 - Ø 14 mm / Elektronische voeding met hoge efficiëntie / Lichtbron bestaande uit een combinatie van meerdere LED modules / Conform de norm UNI 10819 en de plaatselijke wetgeving met betrekking tot lichtvervuiling / Externe schroeven van roestvrij staal / Systeem "SECURE LIGHT DISTRIBUTION" dat de uniformiteit van de lichtverdeling garandeer ook in geval van slechte werking van een van de LED / LED module vervangbaar / Versies met LED van 3000 K en 5000 K zijn leverbaar op verzoek / Versies met automatische vermogensreductie | Straatverlichting | https://cdn.light-performer.com/product_images/THEOS_LUM_GLASS_32led_lp.jpg | THEOS LUM GLASS.jpg | http://www.performanceinlighting.com/fr/fr/prod-3113436 | http://www.performanceinlighting.com/nl/nl/prod-3113436 | YES | YES |  | Phase In | 3113436
OUTDOOR | URBAN | O UR CATENARY LIGHTING PF | THEOS | 3113440 | THEOS LUM GLASS 52 SR/075 730 AN-96 DALI | THEOS LUM GLASS 52 SR/075 730 DALI ANTR | 758 | 0 | 0 | 0 | 0 | 1 | 0 | 0 | 0 | 1 | 1 | 11.757 | 12.888 | KG | 0.036 | M3 | 0.41 | 0.41 | 0.215 | M | 8018367714531 | 94054239 | Anthracite | Antraciet | Éclairage routier Power LED | Série d'appareils urbains LED, composés de: Corps en aluminium moulé sous pression peint par poudre polyester après traitement de conversion chimique de la surface / Fixation sur mât en aluminium moulé sous pression peint en gris, pour mâts Ø 60 mm ou 76 mm / Diffuseur avec groupe optique intégré en technopolymère transparent stabilisé aux UV et à la chaleur / Optiques symétriques, asymétriques et double asymétrie / Optique asymétrique / Joint en silicone antivieillissement à haute capacité de retour élastique / Coupe-circuit automatique qui, à l'ouverture de l'appareil, interrompt l'alimentation électrique / Presse-étoupe à amarrage M20x1.5 pour câbles Ø 10 à Ø 14 mm / Driver électronique à haut rendement / Source lumineuse composée de l'association de plusieurs modules LED / Conforme à la norme UNI 10819 et aux lois régionales en matière de pollution lumineuse / Visserie extérieure en acier inoxydable / Système "SECURE LIGHT DISTRIBUTION" qui garantit l'uniformité de la distribution lumineuse notamment en cas d'inefficacité de quelques LED / Module LED remplaçable / Versions avec LED 3000 K ou 5000 K disponibles sur demande / Version avec réduction de puissance automatique | Éclairage routier | Straatverlichting Power LED | Reeks paaltop-armaturen voor LED straatverlichting bestaande uit: Behuizing van spuitgietaluminium gelakt met polyester poederlak na chemische conversiebehandeling van het oppervlak / Verbinding aan mast van spuitgiet grijs gelakt aluminium, geschikt voor mast Ø 60 mm of 76 mm / Afscherming met geïntegreerde optische groep van transparant Uv- en warmte bestendig technopolymeer / Optische groep bestaande uit lenzen van technopolymeer met zeer hoge licht-doorgave / Asymmetrische optiek / Pakking van slijtvast siliconen, met zeer hoge elastische terugveer-capaciteit / Scheidingsklem van de lijn die bij het openen van de kabeldeksel automatisch de elektrische voeding onderbreekt / Scheurbestendige kabelklem M20x1.5 voor kabels Ø 10 - Ø 14 mm / Elektronische voeding met hoge efficiëntie / Lichtbron bestaande uit een combinatie van meerdere LED modules / Conform de norm UNI 10819 en de plaatselijke wetgeving met betrekking tot lichtvervuiling / Externe schroeven van roestvrij staal / Systeem "SECURE LIGHT DISTRIBUTION" dat de uniformiteit van de lichtverdeling garandeer ook in geval van slechte werking van een van de LED / LED module vervangbaar / Versies met LED van 3000 K en 5000 K zijn leverbaar op verzoek / Versies met automatische vermogensreductie | Straatverlichting | https://cdn.light-performer.com/product_images/THEOS_LUM_GLASS_16led_lp.jpg | THEOS LUM GLASS.jpg | http://www.performanceinlighting.com/fr/fr/prod-3113440 | http://www.performanceinlighting.com/nl/nl/prod-3113440 | YES | YES |  | Phase In | 3113440
OUTDOOR | URBAN | O UR CATENARY LIGHTING PF | THEOS | 3113444 | THEOS LUM GLASS 52 SR/075 730 AN-96 RPA | THEOS LUM GLASS 52 SR/075 730 APR ANTR | 714 | 0 | 0 | 0 | 0 | 1 | 0 | 0 | 0 | 1 | 1 | 11.663 | 12.794 | KG | 0.036 | M3 | 0.41 | 0.41 | 0.215 | M | 8018367714487 | 94054239 | Anthracite | Antraciet | Éclairage routier Power LED | Série d'appareils urbains LED, composés de: Corps en aluminium moulé sous pression peint par poudre polyester après traitement de conversion chimique de la surface / Fixation sur mât en aluminium moulé sous pression peint en gris, pour mâts Ø 60 mm ou 76 mm / Diffuseur avec groupe optique intégré en technopolymère transparent stabilisé aux UV et à la chaleur / Optiques symétriques, asymétriques et double asymétrie / Optique asymétrique / Joint en silicone antivieillissement à haute capacité de retour élastique / Coupe-circuit automatique qui, à l'ouverture de l'appareil, interrompt l'alimentation électrique / Presse-étoupe à amarrage M20x1.5 pour câbles Ø 10 à Ø 14 mm / Driver électronique à haut rendement / Source lumineuse composée de l'association de plusieurs modules LED / Conforme à la norme UNI 10819 et aux lois régionales en matière de pollution lumineuse / Visserie extérieure en acier inoxydable / Système "SECURE LIGHT DISTRIBUTION" qui garantit l'uniformité de la distribution lumineuse notamment en cas d'inefficacité de quelques LED / Module LED remplaçable / Versions avec LED 3000 K ou 5000 K disponibles sur demande / Version avec réduction de puissance automatique | Éclairage routier | Straatverlichting Power LED | Reeks paaltop-armaturen voor LED straatverlichting bestaande uit: Behuizing van spuitgietaluminium gelakt met polyester poederlak na chemische conversiebehandeling van het oppervlak / Verbinding aan mast van spuitgiet grijs gelakt aluminium, geschikt voor mast Ø 60 mm of 76 mm / Afscherming met geïntegreerde optische groep van transparant Uv- en warmte bestendig technopolymeer / Optische groep bestaande uit lenzen van technopolymeer met zeer hoge licht-doorgave / Asymmetrische optiek / Pakking van slijtvast siliconen, met zeer hoge elastische terugveer-capaciteit / Scheidingsklem van de lijn die bij het openen van de kabeldeksel automatisch de elektrische voeding onderbreekt / Scheurbestendige kabelklem M20x1.5 voor kabels Ø 10 - Ø 14 mm / Elektronische voeding met hoge efficiëntie / Lichtbron bestaande uit een combinatie van meerdere LED modules / Conform de norm UNI 10819 en de plaatselijke wetgeving met betrekking tot lichtvervuiling / Externe schroeven van roestvrij staal / Systeem "SECURE LIGHT DISTRIBUTION" dat de uniformiteit van de lichtverdeling garandeer ook in geval van slechte werking van een van de LED / LED module vervangbaar / Versies met LED van 3000 K en 5000 K zijn leverbaar op verzoek / Versies met automatische vermogensreductie | Straatverlichting | https://cdn.light-performer.com/product_images/THEOS_LUM_GLASS_32led_lp.jpg | THEOS LUM GLASS.jpg | http://www.performanceinlighting.com/fr/fr/prod-3113444 | http://www.performanceinlighting.com/nl/nl/prod-3113444 | YES | YES |  | Phase In | 3113444
OUTDOOR | URBAN | O UR CATENARY LIGHTING PF | THEOS | 3113435 | THEOS LUM GLASS 52 SR/075 740 AN-96 | THEOS LUM GLASS 52 SR/075 740 ANTRACIET | 702 | 0 | 0 | 0 | 0 | 1 | 0 | 0 | 0 | 1 | 1 | 11.663 | 12.794 | KG | 0.036 | M3 | 0.41 | 0.41 | 0.215 | M | 8018367714593 | 94054239 | Anthracite | Antraciet | Éclairage routier Power LED | Série d'appareils urbains LED, composés de: Corps en aluminium moulé sous pression peint par poudre polyester après traitement de conversion chimique de la surface / Fixation sur mât en aluminium moulé sous pression peint en gris, pour mâts Ø 60 mm ou 76 mm / Diffuseur avec groupe optique intégré en technopolymère transparent stabilisé aux UV et à la chaleur / Optiques symétriques, asymétriques et double asymétrie / Optique asymétrique / Joint en silicone antivieillissement à haute capacité de retour élastique / Coupe-circuit automatique qui, à l'ouverture de l'appareil, interrompt l'alimentation électrique / Presse-étoupe à amarrage M20x1.5 pour câbles Ø 10 à Ø 14 mm / Driver électronique à haut rendement / Source lumineuse composée de l'association de plusieurs modules LED / Conforme à la norme UNI 10819 et aux lois régionales en matière de pollution lumineuse / Visserie extérieure en acier inoxydable / Système "SECURE LIGHT DISTRIBUTION" qui garantit l'uniformité de la distribution lumineuse notamment en cas d'inefficacité de quelques LED / Module LED remplaçable / Versions avec LED 3000 K ou 5000 K disponibles sur demande / Version avec réduction de puissance automatique | Éclairage routier | Straatverlichting Power LED | Reeks paaltop-armaturen voor LED straatverlichting bestaande uit: Behuizing van spuitgietaluminium gelakt met polyester poederlak na chemische conversiebehandeling van het oppervlak / Verbinding aan mast van spuitgiet grijs gelakt aluminium, geschikt voor mast Ø 60 mm of 76 mm / Afscherming met geïntegreerde optische groep van transparant Uv- en warmte bestendig technopolymeer / Optische groep bestaande uit lenzen van technopolymeer met zeer hoge licht-doorgave / Asymmetrische optiek / Pakking van slijtvast siliconen, met zeer hoge elastische terugveer-capaciteit / Scheidingsklem van de lijn die bij het openen van de kabeldeksel automatisch de elektrische voeding onderbreekt / Scheurbestendige kabelklem M20x1.5 voor kabels Ø 10 - Ø 14 mm / Elektronische voeding met hoge efficiëntie / Lichtbron bestaande uit een combinatie van meerdere LED modules / Conform de norm UNI 10819 en de plaatselijke wetgeving met betrekking tot lichtvervuiling / Externe schroeven van roestvrij staal / Systeem "SECURE LIGHT DISTRIBUTION" dat de uniformiteit van de lichtverdeling garandeer ook in geval van slechte werking van een van de LED / LED module vervangbaar / Versies met LED van 3000 K en 5000 K zijn leverbaar op verzoek / Versies met automatische vermogensreductie | Straatverlichting | https://cdn.light-performer.com/product_images/THEOS_LUM_GLASS_16led_lp.jpg | THEOS LUM GLASS.jpg | http://www.performanceinlighting.com/fr/fr/prod-3113435 | http://www.performanceinlighting.com/nl/nl/prod-3113435 | YES | YES |  | Phase In | 3113435
OUTDOOR | URBAN | O UR CATENARY LIGHTING PF | THEOS | 3113439 | THEOS LUM GLASS 52 SR/075 740 AN-96 DALI | THEOS LUM GLASS 52 SR/075 740 DALI ANTR | 758 | 0 | 0 | 0 | 0 | 1 | 0 | 0 | 0 | 1 | 1 | 11.757 | 12.888 | KG | 0.036 | M3 | 0.41 | 0.41 | 0.215 | M | 8018367714555 | 94054239 | Anthracite | Antraciet | Éclairage routier Power LED | Série d'appareils urbains LED, composés de: Corps en aluminium moulé sous pression peint par poudre polyester après traitement de conversion chimique de la surface / Fixation sur mât en aluminium moulé sous pression peint en gris, pour mâts Ø 60 mm ou 76 mm / Diffuseur avec groupe optique intégré en technopolymère transparent stabilisé aux UV et à la chaleur / Optiques symétriques, asymétriques et double asymétrie / Optique asymétrique / Joint en silicone antivieillissement à haute capacité de retour élastique / Coupe-circuit automatique qui, à l'ouverture de l'appareil, interrompt l'alimentation électrique / Presse-étoupe à amarrage M20x1.5 pour câbles Ø 10 à Ø 14 mm / Driver électronique à haut rendement / Source lumineuse composée de l'association de plusieurs modules LED / Conforme à la norme UNI 10819 et aux lois régionales en matière de pollution lumineuse / Visserie extérieure en acier inoxydable / Système "SECURE LIGHT DISTRIBUTION" qui garantit l'uniformité de la distribution lumineuse notamment en cas d'inefficacité de quelques LED / Module LED remplaçable / Versions avec LED 3000 K ou 5000 K disponibles sur demande / Version avec réduction de puissance automatique | Éclairage routier | Straatverlichting Power LED | Reeks paaltop-armaturen voor LED straatverlichting bestaande uit: Behuizing van spuitgietaluminium gelakt met polyester poederlak na chemische conversiebehandeling van het oppervlak / Verbinding aan mast van spuitgiet grijs gelakt aluminium, geschikt voor mast Ø 60 mm of 76 mm / Afscherming met geïntegreerde optische groep van transparant Uv- en warmte bestendig technopolymeer / Optische groep bestaande uit lenzen van technopolymeer met zeer hoge licht-doorgave / Asymmetrische optiek / Pakking van slijtvast siliconen, met zeer hoge elastische terugveer-capaciteit / Scheidingsklem van de lijn die bij het openen van de kabeldeksel automatisch de elektrische voeding onderbreekt / Scheurbestendige kabelklem M20x1.5 voor kabels Ø 10 - Ø 14 mm / Elektronische voeding met hoge efficiëntie / Lichtbron bestaande uit een combinatie van meerdere LED modules / Conform de norm UNI 10819 en de plaatselijke wetgeving met betrekking tot lichtvervuiling / Externe schroeven van roestvrij staal / Systeem "SECURE LIGHT DISTRIBUTION" dat de uniformiteit van de lichtverdeling garandeer ook in geval van slechte werking van een van de LED / LED module vervangbaar / Versies met LED van 3000 K en 5000 K zijn leverbaar op verzoek / Versies met automatische vermogensreductie | Straatverlichting | https://cdn.light-performer.com/product_images/THEOS_LUM_GLASS_16led_lp.jpg | THEOS LUM GLASS.jpg | http://www.performanceinlighting.com/fr/fr/prod-3113439 | http://www.performanceinlighting.com/nl/nl/prod-3113439 | YES | YES |  | Phase In | 3113439
OUTDOOR | URBAN | O UR CATENARY LIGHTING PF | THEOS | 3113443 | THEOS LUM GLASS 52 SR/075 740 AN-96 RPA | THEOS LUM GLASS 52 SR/075 740 APR ANTR | 714 | 0 | 0 | 0 | 0 | 1 | 0 | 0 | 0 | 1 | 1 | 11.663 | 12.794 | KG | 0.036 | M3 | 0.41 | 0.41 | 0.215 | M | 8018367714517 | 94054239 | Anthracite | Antraciet | Éclairage routier Power LED | Série d'appareils urbains LED, composés de: Corps en aluminium moulé sous pression peint par poudre polyester après traitement de conversion chimique de la surface / Fixation sur mât en aluminium moulé sous pression peint en gris, pour mâts Ø 60 mm ou 76 mm / Diffuseur avec groupe optique intégré en technopolymère transparent stabilisé aux UV et à la chaleur / Optiques symétriques, asymétriques et double asymétrie / Optique asymétrique / Joint en silicone antivieillissement à haute capacité de retour élastique / Coupe-circuit automatique qui, à l'ouverture de l'appareil, interrompt l'alimentation électrique / Presse-étoupe à amarrage M20x1.5 pour câbles Ø 10 à Ø 14 mm / Driver électronique à haut rendement / Source lumineuse composée de l'association de plusieurs modules LED / Conforme à la norme UNI 10819 et aux lois régionales en matière de pollution lumineuse / Visserie extérieure en acier inoxydable / Système "SECURE LIGHT DISTRIBUTION" qui garantit l'uniformité de la distribution lumineuse notamment en cas d'inefficacité de quelques LED / Module LED remplaçable / Versions avec LED 3000 K ou 5000 K disponibles sur demande / Version avec réduction de puissance automatique | Éclairage routier | Straatverlichting Power LED | Reeks paaltop-armaturen voor LED straatverlichting bestaande uit: Behuizing van spuitgietaluminium gelakt met polyester poederlak na chemische conversiebehandeling van het oppervlak / Verbinding aan mast van spuitgiet grijs gelakt aluminium, geschikt voor mast Ø 60 mm of 76 mm / Afscherming met geïntegreerde optische groep van transparant Uv- en warmte bestendig technopolymeer / Optische groep bestaande uit lenzen van technopolymeer met zeer hoge licht-doorgave / Asymmetrische optiek / Pakking van slijtvast siliconen, met zeer hoge elastische terugveer-capaciteit / Scheidingsklem van de lijn die bij het openen van de kabeldeksel automatisch de elektrische voeding onderbreekt / Scheurbestendige kabelklem M20x1.5 voor kabels Ø 10 - Ø 14 mm / Elektronische voeding met hoge efficiëntie / Lichtbron bestaande uit een combinatie van meerdere LED modules / Conform de norm UNI 10819 en de plaatselijke wetgeving met betrekking tot lichtvervuiling / Externe schroeven van roestvrij staal / Systeem "SECURE LIGHT DISTRIBUTION" dat de uniformiteit van de lichtverdeling garandeer ook in geval van slechte werking van een van de LED / LED module vervangbaar / Versies met LED van 3000 K en 5000 K zijn leverbaar op verzoek / Versies met automatische vermogensreductie | Straatverlichting | https://cdn.light-performer.com/product_images/THEOS_LUM_GLASS_16led_lp.jpg | THEOS LUM GLASS.jpg | http://www.performanceinlighting.com/fr/fr/prod-3113443 | http://www.performanceinlighting.com/nl/nl/prod-3113443 | YES | YES |  | Phase In | 3113443
OUTDOOR | URBAN | O UR CATENARY LIGHTING PF | THEOS | 3113438 | THEOS LUM GLASS 52 SR/125 730 AN-96 | THEOS LUM GLASS 52 SR/125 730 ANTRACIET | 702 | 0 | 0 | 0 | 0 | 1 | 0 | 0 | 0 | 1 | 1 | 11.687 | 12.818 | KG | 0.036 | M3 | 0.41 | 0.41 | 0.215 | M | 8018367714562 | 94054239 | Anthracite | Antraciet | Éclairage routier Power LED | Série d'appareils urbains LED, composés de: Corps en aluminium moulé sous pression peint par poudre polyester après traitement de conversion chimique de la surface / Fixation sur mât en aluminium moulé sous pression peint en gris, pour mâts Ø 60 mm ou 76 mm / Diffuseur avec groupe optique intégré en technopolymère transparent stabilisé aux UV et à la chaleur / Optiques symétriques, asymétriques et double asymétrie / Optique asymétrique / Joint en silicone antivieillissement à haute capacité de retour élastique / Coupe-circuit automatique qui, à l'ouverture de l'appareil, interrompt l'alimentation électrique / Presse-étoupe à amarrage M20x1.5 pour câbles Ø 10 à Ø 14 mm / Driver électronique à haut rendement / Source lumineuse composée de l'association de plusieurs modules LED / Conforme à la norme UNI 10819 et aux lois régionales en matière de pollution lumineuse / Visserie extérieure en acier inoxydable / Système "SECURE LIGHT DISTRIBUTION" qui garantit l'uniformité de la distribution lumineuse notamment en cas d'inefficacité de quelques LED / Module LED remplaçable / Versions avec LED 3000 K ou 5000 K disponibles sur demande / Version avec réduction de puissance automatique | Éclairage routier | Straatverlichting Power LED | Reeks paaltop-armaturen voor LED straatverlichting bestaande uit: Behuizing van spuitgietaluminium gelakt met polyester poederlak na chemische conversiebehandeling van het oppervlak / Verbinding aan mast van spuitgiet grijs gelakt aluminium, geschikt voor mast Ø 60 mm of 76 mm / Afscherming met geïntegreerde optische groep van transparant Uv- en warmte bestendig technopolymeer / Optische groep bestaande uit lenzen van technopolymeer met zeer hoge licht-doorgave / Asymmetrische optiek / Pakking van slijtvast siliconen, met zeer hoge elastische terugveer-capaciteit / Scheidingsklem van de lijn die bij het openen van de kabeldeksel automatisch de elektrische voeding onderbreekt / Scheurbestendige kabelklem M20x1.5 voor kabels Ø 10 - Ø 14 mm / Elektronische voeding met hoge efficiëntie / Lichtbron bestaande uit een combinatie van meerdere LED modules / Conform de norm UNI 10819 en de plaatselijke wetgeving met betrekking tot lichtvervuiling / Externe schroeven van roestvrij staal / Systeem "SECURE LIGHT DISTRIBUTION" dat de uniformiteit van de lichtverdeling garandeer ook in geval van slechte werking van een van de LED / LED module vervangbaar / Versies met LED van 3000 K en 5000 K zijn leverbaar op verzoek / Versies met automatische vermogensreductie | Straatverlichting | https://cdn.light-performer.com/product_images/THEOS_LUM_GLASS_16led_lp.jpg | THEOS LUM GLASS.jpg | http://www.performanceinlighting.com/fr/fr/prod-3113438 | http://www.performanceinlighting.com/nl/nl/prod-3113438 | YES | YES |  | Phase In | 3113438
OUTDOOR | URBAN | O UR CATENARY LIGHTING PF | THEOS | 3113442 | THEOS LUM GLASS 52 SR/125 730 AN-96 DALI | THEOS LUM GLASS 52 SR/125 730 DALI ANTR | 758 | 0 | 0 | 0 | 0 | 1 | 0 | 0 | 0 | 1 | 1 | 11.781 | 12.912 | KG | 0.036 | M3 | 0.41 | 0.41 | 0.215 | M | 8018367714524 | 94054239 | Anthracite | Antraciet | Éclairage routier Power LED | Série d'appareils urbains LED, composés de: Corps en aluminium moulé sous pression peint par poudre polyester après traitement de conversion chimique de la surface / Fixation sur mât en aluminium moulé sous pression peint en gris, pour mâts Ø 60 mm ou 76 mm / Diffuseur avec groupe optique intégré en technopolymère transparent stabilisé aux UV et à la chaleur / Optiques symétriques, asymétriques et double asymétrie / Optique asymétrique / Joint en silicone antivieillissement à haute capacité de retour élastique / Coupe-circuit automatique qui, à l'ouverture de l'appareil, interrompt l'alimentation électrique / Presse-étoupe à amarrage M20x1.5 pour câbles Ø 10 à Ø 14 mm / Driver électronique à haut rendement / Source lumineuse composée de l'association de plusieurs modules LED / Conforme à la norme UNI 10819 et aux lois régionales en matière de pollution lumineuse / Visserie extérieure en acier inoxydable / Système "SECURE LIGHT DISTRIBUTION" qui garantit l'uniformité de la distribution lumineuse notamment en cas d'inefficacité de quelques LED / Module LED remplaçable / Versions avec LED 3000 K ou 5000 K disponibles sur demande / Version avec réduction de puissance automatique | Éclairage routier | Straatverlichting Power LED | Reeks paaltop-armaturen voor LED straatverlichting bestaande uit: Behuizing van spuitgietaluminium gelakt met polyester poederlak na chemische conversiebehandeling van het oppervlak / Verbinding aan mast van spuitgiet grijs gelakt aluminium, geschikt voor mast Ø 60 mm of 76 mm / Afscherming met geïntegreerde optische groep van transparant Uv- en warmte bestendig technopolymeer / Optische groep bestaande uit lenzen van technopolymeer met zeer hoge licht-doorgave / Asymmetrische optiek / Pakking van slijtvast siliconen, met zeer hoge elastische terugveer-capaciteit / Scheidingsklem van de lijn die bij het openen van de kabeldeksel automatisch de elektrische voeding onderbreekt / Scheurbestendige kabelklem M20x1.5 voor kabels Ø 10 - Ø 14 mm / Elektronische voeding met hoge efficiëntie / Lichtbron bestaande uit een combinatie van meerdere LED modules / Conform de norm UNI 10819 en de plaatselijke wetgeving met betrekking tot lichtvervuiling / Externe schroeven van roestvrij staal / Systeem "SECURE LIGHT DISTRIBUTION" dat de uniformiteit van de lichtverdeling garandeer ook in geval van slechte werking van een van de LED / LED module vervangbaar / Versies met LED van 3000 K en 5000 K zijn leverbaar op verzoek / Versies met automatische vermogensreductie | Straatverlichting | https://cdn.light-performer.com/product_images/THEOS_LUM_GLASS_16led_lp.jpg | THEOS LUM GLASS.jpg | http://www.performanceinlighting.com/fr/fr/prod-3113442 | http://www.performanceinlighting.com/nl/nl/prod-3113442 | YES | YES |  | Phase In | 3113442
OUTDOOR | URBAN | O UR CATENARY LIGHTING PF | THEOS | 3113446 | THEOS LUM GLASS 52 SR/125 730 AN-96 RPA | THEOS LUM GLASS 52 SR/125 730 APR ANTR | 714 | 0 | 0 | 0 | 0 | 1 | 0 | 0 | 0 | 1 | 1 | 11.687 | 12.818 | KG | 0.036 | M3 | 0.41 | 0.41 | 0.215 | M | 8018367714500 | 94054239 | Anthracite | Antraciet | Éclairage routier Power LED | Série d'appareils urbains LED, composés de: Corps en aluminium moulé sous pression peint par poudre polyester après traitement de conversion chimique de la surface / Fixation sur mât en aluminium moulé sous pression peint en gris, pour mâts Ø 60 mm ou 76 mm / Diffuseur avec groupe optique intégré en technopolymère transparent stabilisé aux UV et à la chaleur / Optiques symétriques, asymétriques et double asymétrie / Optique asymétrique / Joint en silicone antivieillissement à haute capacité de retour élastique / Coupe-circuit automatique qui, à l'ouverture de l'appareil, interrompt l'alimentation électrique / Presse-étoupe à amarrage M20x1.5 pour câbles Ø 10 à Ø 14 mm / Driver électronique à haut rendement / Source lumineuse composée de l'association de plusieurs modules LED / Conforme à la norme UNI 10819 et aux lois régionales en matière de pollution lumineuse / Visserie extérieure en acier inoxydable / Système "SECURE LIGHT DISTRIBUTION" qui garantit l'uniformité de la distribution lumineuse notamment en cas d'inefficacité de quelques LED / Module LED remplaçable / Versions avec LED 3000 K ou 5000 K disponibles sur demande / Version avec réduction de puissance automatique | Éclairage routier | Straatverlichting Power LED | Reeks paaltop-armaturen voor LED straatverlichting bestaande uit: Behuizing van spuitgietaluminium gelakt met polyester poederlak na chemische conversiebehandeling van het oppervlak / Verbinding aan mast van spuitgiet grijs gelakt aluminium, geschikt voor mast Ø 60 mm of 76 mm / Afscherming met geïntegreerde optische groep van transparant Uv- en warmte bestendig technopolymeer / Optische groep bestaande uit lenzen van technopolymeer met zeer hoge licht-doorgave / Asymmetrische optiek / Pakking van slijtvast siliconen, met zeer hoge elastische terugveer-capaciteit / Scheidingsklem van de lijn die bij het openen van de kabeldeksel automatisch de elektrische voeding onderbreekt / Scheurbestendige kabelklem M20x1.5 voor kabels Ø 10 - Ø 14 mm / Elektronische voeding met hoge efficiëntie / Lichtbron bestaande uit een combinatie van meerdere LED modules / Conform de norm UNI 10819 en de plaatselijke wetgeving met betrekking tot lichtvervuiling / Externe schroeven van roestvrij staal / Systeem "SECURE LIGHT DISTRIBUTION" dat de uniformiteit van de lichtverdeling garandeer ook in geval van slechte werking van een van de LED / LED module vervangbaar / Versies met LED van 3000 K en 5000 K zijn leverbaar op verzoek / Versies met automatische vermogensreductie | Straatverlichting | https://cdn.light-performer.com/product_images/THEOS_LUM_GLASS_16led_lp.jpg | THEOS LUM GLASS.jpg | http://www.performanceinlighting.com/fr/fr/prod-3113446 | http://www.performanceinlighting.com/nl/nl/prod-3113446 | YES | YES |  | Phase In | 3113446
OUTDOOR | URBAN | O UR CATENARY LIGHTING PF | THEOS | 3113437 | THEOS LUM GLASS 52 SR/125 740 AN-96 | THEOS LUM GLASS 52 SR/125 740 ANTRACIET | 702 | 0 | 0 | 0 | 0 | 1 | 0 | 0 | 0 | 1 | 1 | 11.687 | 12.818 | KG | 0.036 | M3 | 0.41 | 0.41 | 0.215 | M | 8018367714579 | 94054239 | Anthracite | Antraciet | Éclairage routier Power LED | Série d'appareils urbains LED, composés de: Corps en aluminium moulé sous pression peint par poudre polyester après traitement de conversion chimique de la surface / Fixation sur mât en aluminium moulé sous pression peint en gris, pour mâts Ø 60 mm ou 76 mm / Diffuseur avec groupe optique intégré en technopolymère transparent stabilisé aux UV et à la chaleur / Optiques symétriques, asymétriques et double asymétrie / Optique asymétrique / Joint en silicone antivieillissement à haute capacité de retour élastique / Coupe-circuit automatique qui, à l'ouverture de l'appareil, interrompt l'alimentation électrique / Presse-étoupe à amarrage M20x1.5 pour câbles Ø 10 à Ø 14 mm / Driver électronique à haut rendement / Source lumineuse composée de l'association de plusieurs modules LED / Conforme à la norme UNI 10819 et aux lois régionales en matière de pollution lumineuse / Visserie extérieure en acier inoxydable / Système "SECURE LIGHT DISTRIBUTION" qui garantit l'uniformité de la distribution lumineuse notamment en cas d'inefficacité de quelques LED / Module LED remplaçable / Versions avec LED 3000 K ou 5000 K disponibles sur demande / Version avec réduction de puissance automatique | Éclairage routier | Straatverlichting Power LED | Reeks paaltop-armaturen voor LED straatverlichting bestaande uit: Behuizing van spuitgietaluminium gelakt met polyester poederlak na chemische conversiebehandeling van het oppervlak / Verbinding aan mast van spuitgiet grijs gelakt aluminium, geschikt voor mast Ø 60 mm of 76 mm / Afscherming met geïntegreerde optische groep van transparant Uv- en warmte bestendig technopolymeer / Optische groep bestaande uit lenzen van technopolymeer met zeer hoge licht-doorgave / Asymmetrische optiek / Pakking van slijtvast siliconen, met zeer hoge elastische terugveer-capaciteit / Scheidingsklem van de lijn die bij het openen van de kabeldeksel automatisch de elektrische voeding onderbreekt / Scheurbestendige kabelklem M20x1.5 voor kabels Ø 10 - Ø 14 mm / Elektronische voeding met hoge efficiëntie / Lichtbron bestaande uit een combinatie van meerdere LED modules / Conform de norm UNI 10819 en de plaatselijke wetgeving met betrekking tot lichtvervuiling / Externe schroeven van roestvrij staal / Systeem "SECURE LIGHT DISTRIBUTION" dat de uniformiteit van de lichtverdeling garandeer ook in geval van slechte werking van een van de LED / LED module vervangbaar / Versies met LED van 3000 K en 5000 K zijn leverbaar op verzoek / Versies met automatische vermogensreductie | Straatverlichting | https://cdn.light-performer.com/product_images/THEOS_LUM_GLASS_16led_lp.jpg | THEOS LUM GLASS.jpg | http://www.performanceinlighting.com/fr/fr/prod-3113437 | http://www.performanceinlighting.com/nl/nl/prod-3113437 | YES | YES |  | Phase In | 3113437
OUTDOOR | URBAN | O UR CATENARY LIGHTING PF | THEOS | 3113441 | THEOS LUM GLASS 52 SR/125 740 AN-96 DALI | THEOS LUM GLASS 52 SR/125 740 DALI ANTR | 758 | 0 | 0 | 0 | 0 | 1 | 0 | 0 | 0 | 1 | 1 | 11.781 | 12.912 | KG | 0.036 | M3 | 0.41 | 0.41 | 0.215 | M | 8018367714548 | 94054239 | Anthracite | Antraciet | Éclairage routier Power LED | Série d'appareils urbains LED, composés de: Corps en aluminium moulé sous pression peint par poudre polyester après traitement de conversion chimique de la surface / Fixation sur mât en aluminium moulé sous pression peint en gris, pour mâts Ø 60 mm ou 76 mm / Diffuseur avec groupe optique intégré en technopolymère transparent stabilisé aux UV et à la chaleur / Optiques symétriques, asymétriques et double asymétrie / Optique asymétrique / Joint en silicone antivieillissement à haute capacité de retour élastique / Coupe-circuit automatique qui, à l'ouverture de l'appareil, interrompt l'alimentation électrique / Presse-étoupe à amarrage M20x1.5 pour câbles Ø 10 à Ø 14 mm / Driver électronique à haut rendement / Source lumineuse composée de l'association de plusieurs modules LED / Conforme à la norme UNI 10819 et aux lois régionales en matière de pollution lumineuse / Visserie extérieure en acier inoxydable / Système "SECURE LIGHT DISTRIBUTION" qui garantit l'uniformité de la distribution lumineuse notamment en cas d'inefficacité de quelques LED / Module LED remplaçable / Versions avec LED 3000 K ou 5000 K disponibles sur demande / Version avec réduction de puissance automatique | Éclairage routier | Straatverlichting Power LED | Reeks paaltop-armaturen voor LED straatverlichting bestaande uit: Behuizing van spuitgietaluminium gelakt met polyester poederlak na chemische conversiebehandeling van het oppervlak / Verbinding aan mast van spuitgiet grijs gelakt aluminium, geschikt voor mast Ø 60 mm of 76 mm / Afscherming met geïntegreerde optische groep van transparant Uv- en warmte bestendig technopolymeer / Optische groep bestaande uit lenzen van technopolymeer met zeer hoge licht-doorgave / Asymmetrische optiek / Pakking van slijtvast siliconen, met zeer hoge elastische terugveer-capaciteit / Scheidingsklem van de lijn die bij het openen van de kabeldeksel automatisch de elektrische voeding onderbreekt / Scheurbestendige kabelklem M20x1.5 voor kabels Ø 10 - Ø 14 mm / Elektronische voeding met hoge efficiëntie / Lichtbron bestaande uit een combinatie van meerdere LED modules / Conform de norm UNI 10819 en de plaatselijke wetgeving met betrekking tot lichtvervuiling / Externe schroeven van roestvrij staal / Systeem "SECURE LIGHT DISTRIBUTION" dat de uniformiteit van de lichtverdeling garandeer ook in geval van slechte werking van een van de LED / LED module vervangbaar / Versies met LED van 3000 K en 5000 K zijn leverbaar op verzoek / Versies met automatische vermogensreductie | Straatverlichting | https://cdn.light-performer.com/product_images/THEOS_LUM_GLASS_16led_lp.jpg | THEOS LUM GLASS.jpg | http://www.performanceinlighting.com/fr/fr/prod-3113441 | http://www.performanceinlighting.com/nl/nl/prod-3113441 | YES | YES |  | Phase In | 3113441
OUTDOOR | URBAN | O UR CATENARY LIGHTING PF | THEOS | 3113445 | THEOS LUM GLASS 52 SR/125 740 AN-96 RPA | THEOS LUM GLASS 52 SR/125 740 APR ANTR | 714 | 0 | 0 | 0 | 0 | 1 | 0 | 0 | 0 | 1 | 1 | 11.687 | 12.818 | KG | 0.036 | M3 | 0.41 | 0.41 | 0.215 | M | 8018367714494 | 94054239 | Anthracite | Antraciet | Éclairage routier Power LED | Série d'appareils urbains LED, composés de: Corps en aluminium moulé sous pression peint par poudre polyester après traitement de conversion chimique de la surface / Fixation sur mât en aluminium moulé sous pression peint en gris, pour mâts Ø 60 mm ou 76 mm / Diffuseur avec groupe optique intégré en technopolymère transparent stabilisé aux UV et à la chaleur / Optiques symétriques, asymétriques et double asymétrie / Optique asymétrique / Joint en silicone antivieillissement à haute capacité de retour élastique / Coupe-circuit automatique qui, à l'ouverture de l'appareil, interrompt l'alimentation électrique / Presse-étoupe à amarrage M20x1.5 pour câbles Ø 10 à Ø 14 mm / Driver électronique à haut rendement / Source lumineuse composée de l'association de plusieurs modules LED / Conforme à la norme UNI 10819 et aux lois régionales en matière de pollution lumineuse / Visserie extérieure en acier inoxydable / Système "SECURE LIGHT DISTRIBUTION" qui garantit l'uniformité de la distribution lumineuse notamment en cas d'inefficacité de quelques LED / Module LED remplaçable / Versions avec LED 3000 K ou 5000 K disponibles sur demande / Version avec réduction de puissance automatique | Éclairage routier | Straatverlichting Power LED | Reeks paaltop-armaturen voor LED straatverlichting bestaande uit: Behuizing van spuitgietaluminium gelakt met polyester poederlak na chemische conversiebehandeling van het oppervlak / Verbinding aan mast van spuitgiet grijs gelakt aluminium, geschikt voor mast Ø 60 mm of 76 mm / Afscherming met geïntegreerde optische groep van transparant Uv- en warmte bestendig technopolymeer / Optische groep bestaande uit lenzen van technopolymeer met zeer hoge licht-doorgave / Asymmetrische optiek / Pakking van slijtvast siliconen, met zeer hoge elastische terugveer-capaciteit / Scheidingsklem van de lijn die bij het openen van de kabeldeksel automatisch de elektrische voeding onderbreekt / Scheurbestendige kabelklem M20x1.5 voor kabels Ø 10 - Ø 14 mm / Elektronische voeding met hoge efficiëntie / Lichtbron bestaande uit een combinatie van meerdere LED modules / Conform de norm UNI 10819 en de plaatselijke wetgeving met betrekking tot lichtvervuiling / Externe schroeven van roestvrij staal / Systeem "SECURE LIGHT DISTRIBUTION" dat de uniformiteit van de lichtverdeling garandeer ook in geval van slechte werking van een van de LED / LED module vervangbaar / Versies met LED van 3000 K en 5000 K zijn leverbaar op verzoek / Versies met automatische vermogensreductie | Straatverlichting | https://cdn.light-performer.com/product_images/THEOS_LUM_GLASS_16led_lp.jpg | THEOS LUM GLASS.jpg | http://www.performanceinlighting.com/fr/fr/prod-3113445 | http://www.performanceinlighting.com/nl/nl/prod-3113445 | YES | YES |  | Phase In | 3113445
OUTDOOR | URBAN | O UR CATENARY LIGHTING PF | THEOS | 3113448 | THEOS LUM GLASS 70 SR/075 730 AN-96 | THEOS LUM GLASS 70 SR/075 730 ANTRACIET | 724 | 0 | 0 | 0 | 0 | 1 | 0 | 0 | 0 | 1 | 1 | 11.663 | 12.794 | KG | 0.036 | M3 | 0.41 | 0.41 | 0.215 | M | 8018367714708 | 94054239 | Anthracite | Antraciet | Éclairage routier Power LED | Série d'appareils urbains LED, composés de: Corps en aluminium moulé sous pression peint par poudre polyester après traitement de conversion chimique de la surface / Fixation sur mât en aluminium moulé sous pression peint en gris, pour mâts Ø 60 mm ou 76 mm / Diffuseur avec groupe optique intégré en technopolymère transparent stabilisé aux UV et à la chaleur / Optiques symétriques, asymétriques et double asymétrie / Optique asymétrique / Joint en silicone antivieillissement à haute capacité de retour élastique / Coupe-circuit automatique qui, à l'ouverture de l'appareil, interrompt l'alimentation électrique / Presse-étoupe à amarrage M20x1.5 pour câbles Ø 10 à Ø 14 mm / Driver électronique à haut rendement / Source lumineuse composée de l'association de plusieurs modules LED / Conforme à la norme UNI 10819 et aux lois régionales en matière de pollution lumineuse / Visserie extérieure en acier inoxydable / Système "SECURE LIGHT DISTRIBUTION" qui garantit l'uniformité de la distribution lumineuse notamment en cas d'inefficacité de quelques LED / Module LED remplaçable / Versions avec LED 3000 K ou 5000 K disponibles sur demande / Version avec réduction de puissance automatique | Éclairage routier | Straatverlichting Power LED | Reeks paaltop-armaturen voor LED straatverlichting bestaande uit: Behuizing van spuitgietaluminium gelakt met polyester poederlak na chemische conversiebehandeling van het oppervlak / Verbinding aan mast van spuitgiet grijs gelakt aluminium, geschikt voor mast Ø 60 mm of 76 mm / Afscherming met geïntegreerde optische groep van transparant Uv- en warmte bestendig technopolymeer / Optische groep bestaande uit lenzen van technopolymeer met zeer hoge licht-doorgave / Asymmetrische optiek / Pakking van slijtvast siliconen, met zeer hoge elastische terugveer-capaciteit / Scheidingsklem van de lijn die bij het openen van de kabeldeksel automatisch de elektrische voeding onderbreekt / Scheurbestendige kabelklem M20x1.5 voor kabels Ø 10 - Ø 14 mm / Elektronische voeding met hoge efficiëntie / Lichtbron bestaande uit een combinatie van meerdere LED modules / Conform de norm UNI 10819 en de plaatselijke wetgeving met betrekking tot lichtvervuiling / Externe schroeven van roestvrij staal / Systeem "SECURE LIGHT DISTRIBUTION" dat de uniformiteit van de lichtverdeling garandeer ook in geval van slechte werking van een van de LED / LED module vervangbaar / Versies met LED van 3000 K en 5000 K zijn leverbaar op verzoek / Versies met automatische vermogensreductie | Straatverlichting | https://cdn.light-performer.com/product_images/THEOS_LUM_GLASS_32led_lp.jpg | THEOS LUM GLASS.jpg | http://www.performanceinlighting.com/fr/fr/prod-3113448 | http://www.performanceinlighting.com/nl/nl/prod-3113448 | YES | YES |  | Phase In | 3113448
OUTDOOR | URBAN | O UR CATENARY LIGHTING PF | THEOS | 3113452 | THEOS LUM GLASS 70 SR/075 730 AN-96 DALI | THEOS LUM GLASS 70 SR/075 730 DALI ANTR | 780 | 0 | 0 | 0 | 0 | 1 | 0 | 0 | 0 | 1 | 1 | 11.757 | 12.888 | KG | 0.036 | M3 | 0.41 | 0.41 | 0.215 | M | 8018367714654 | 94054239 | Anthracite | Antraciet | Éclairage routier Power LED | Série d'appareils urbains LED, composés de: Corps en aluminium moulé sous pression peint par poudre polyester après traitement de conversion chimique de la surface / Fixation sur mât en aluminium moulé sous pression peint en gris, pour mâts Ø 60 mm ou 76 mm / Diffuseur avec groupe optique intégré en technopolymère transparent stabilisé aux UV et à la chaleur / Optiques symétriques, asymétriques et double asymétrie / Optique asymétrique / Joint en silicone antivieillissement à haute capacité de retour élastique / Coupe-circuit automatique qui, à l'ouverture de l'appareil, interrompt l'alimentation électrique / Presse-étoupe à amarrage M20x1.5 pour câbles Ø 10 à Ø 14 mm / Driver électronique à haut rendement / Source lumineuse composée de l'association de plusieurs modules LED / Conforme à la norme UNI 10819 et aux lois régionales en matière de pollution lumineuse / Visserie extérieure en acier inoxydable / Système "SECURE LIGHT DISTRIBUTION" qui garantit l'uniformité de la distribution lumineuse notamment en cas d'inefficacité de quelques LED / Module LED remplaçable / Versions avec LED 3000 K ou 5000 K disponibles sur demande / Version avec réduction de puissance automatique | Éclairage routier | Straatverlichting Power LED | Reeks paaltop-armaturen voor LED straatverlichting bestaande uit: Behuizing van spuitgietaluminium gelakt met polyester poederlak na chemische conversiebehandeling van het oppervlak / Verbinding aan mast van spuitgiet grijs gelakt aluminium, geschikt voor mast Ø 60 mm of 76 mm / Afscherming met geïntegreerde optische groep van transparant Uv- en warmte bestendig technopolymeer / Optische groep bestaande uit lenzen van technopolymeer met zeer hoge licht-doorgave / Asymmetrische optiek / Pakking van slijtvast siliconen, met zeer hoge elastische terugveer-capaciteit / Scheidingsklem van de lijn die bij het openen van de kabeldeksel automatisch de elektrische voeding onderbreekt / Scheurbestendige kabelklem M20x1.5 voor kabels Ø 10 - Ø 14 mm / Elektronische voeding met hoge efficiëntie / Lichtbron bestaande uit een combinatie van meerdere LED modules / Conform de norm UNI 10819 en de plaatselijke wetgeving met betrekking tot lichtvervuiling / Externe schroeven van roestvrij staal / Systeem "SECURE LIGHT DISTRIBUTION" dat de uniformiteit van de lichtverdeling garandeer ook in geval van slechte werking van een van de LED / LED module vervangbaar / Versies met LED van 3000 K en 5000 K zijn leverbaar op verzoek / Versies met automatische vermogensreductie | Straatverlichting | https://cdn.light-performer.com/product_images/THEOS_LUM_GLASS_32led_lp.jpg | THEOS LUM GLASS.jpg | http://www.performanceinlighting.com/fr/fr/prod-3113452 | http://www.performanceinlighting.com/nl/nl/prod-3113452 | YES | YES |  | Phase In | 3113452
OUTDOOR | URBAN | O UR CATENARY LIGHTING PF | THEOS | 3113456 | THEOS LUM GLASS 70 SR/075 730 AN-96 RPA | THEOS LUM GLASS 70 SR/075 730 APR ANTR | 736 | 0 | 0 | 0 | 0 | 1 | 0 | 0 | 0 | 1 | 1 | 11.663 | 12.794 | KG | 0.036 | M3 | 0.41 | 0.41 | 0.215 | M | 8018367714623 | 94054239 | Anthracite | Antraciet | Éclairage routier Power LED | Série d'appareils urbains LED, composés de: Corps en aluminium moulé sous pression peint par poudre polyester après traitement de conversion chimique de la surface / Fixation sur mât en aluminium moulé sous pression peint en gris, pour mâts Ø 60 mm ou 76 mm / Diffuseur avec groupe optique intégré en technopolymère transparent stabilisé aux UV et à la chaleur / Optiques symétriques, asymétriques et double asymétrie / Optique asymétrique / Joint en silicone antivieillissement à haute capacité de retour élastique / Coupe-circuit automatique qui, à l'ouverture de l'appareil, interrompt l'alimentation électrique / Presse-étoupe à amarrage M20x1.5 pour câbles Ø 10 à Ø 14 mm / Driver électronique à haut rendement / Source lumineuse composée de l'association de plusieurs modules LED / Conforme à la norme UNI 10819 et aux lois régionales en matière de pollution lumineuse / Visserie extérieure en acier inoxydable / Système "SECURE LIGHT DISTRIBUTION" qui garantit l'uniformité de la distribution lumineuse notamment en cas d'inefficacité de quelques LED / Module LED remplaçable / Versions avec LED 3000 K ou 5000 K disponibles sur demande / Version avec réduction de puissance automatique | Éclairage routier | Straatverlichting Power LED | Reeks paaltop-armaturen voor LED straatverlichting bestaande uit: Behuizing van spuitgietaluminium gelakt met polyester poederlak na chemische conversiebehandeling van het oppervlak / Verbinding aan mast van spuitgiet grijs gelakt aluminium, geschikt voor mast Ø 60 mm of 76 mm / Afscherming met geïntegreerde optische groep van transparant Uv- en warmte bestendig technopolymeer / Optische groep bestaande uit lenzen van technopolymeer met zeer hoge licht-doorgave / Asymmetrische optiek / Pakking van slijtvast siliconen, met zeer hoge elastische terugveer-capaciteit / Scheidingsklem van de lijn die bij het openen van de kabeldeksel automatisch de elektrische voeding onderbreekt / Scheurbestendige kabelklem M20x1.5 voor kabels Ø 10 - Ø 14 mm / Elektronische voeding met hoge efficiëntie / Lichtbron bestaande uit een combinatie van meerdere LED modules / Conform de norm UNI 10819 en de plaatselijke wetgeving met betrekking tot lichtvervuiling / Externe schroeven van roestvrij staal / Systeem "SECURE LIGHT DISTRIBUTION" dat de uniformiteit van de lichtverdeling garandeer ook in geval van slechte werking van een van de LED / LED module vervangbaar / Versies met LED van 3000 K en 5000 K zijn leverbaar op verzoek / Versies met automatische vermogensreductie | Straatverlichting | https://cdn.light-performer.com/product_images/THEOS_LUM_GLASS_32led_lp.jpg | THEOS LUM GLASS.jpg | http://www.performanceinlighting.com/fr/fr/prod-3113456 | http://www.performanceinlighting.com/nl/nl/prod-3113456 | YES | YES |  | Phase In | 3113456
OUTDOOR | URBAN | O UR CATENARY LIGHTING PF | THEOS | 3113447 | THEOS LUM GLASS 70 SR/075 740 AN-96 | THEOS LUM GLASS 70 SR/075 740 ANTRACIET | 724 | 0 | 0 | 0 | 0 | 1 | 0 | 0 | 0 | 1 | 1 | 11.663 | 12.794 | KG | 0.036 | M3 | 0.41 | 0.41 | 0.215 | M | 8018367714715 | 94054239 | Anthracite | Antraciet | Éclairage routier Power LED | Série d'appareils urbains LED, composés de: Corps en aluminium moulé sous pression peint par poudre polyester après traitement de conversion chimique de la surface / Fixation sur mât en aluminium moulé sous pression peint en gris, pour mâts Ø 60 mm ou 76 mm / Diffuseur avec groupe optique intégré en technopolymère transparent stabilisé aux UV et à la chaleur / Optiques symétriques, asymétriques et double asymétrie / Optique asymétrique / Joint en silicone antivieillissement à haute capacité de retour élastique / Coupe-circuit automatique qui, à l'ouverture de l'appareil, interrompt l'alimentation électrique / Presse-étoupe à amarrage M20x1.5 pour câbles Ø 10 à Ø 14 mm / Driver électronique à haut rendement / Source lumineuse composée de l'association de plusieurs modules LED / Conforme à la norme UNI 10819 et aux lois régionales en matière de pollution lumineuse / Visserie extérieure en acier inoxydable / Système "SECURE LIGHT DISTRIBUTION" qui garantit l'uniformité de la distribution lumineuse notamment en cas d'inefficacité de quelques LED / Module LED remplaçable / Versions avec LED 3000 K ou 5000 K disponibles sur demande / Version avec réduction de puissance automatique | Éclairage routier | Straatverlichting Power LED | Reeks paaltop-armaturen voor LED straatverlichting bestaande uit: Behuizing van spuitgietaluminium gelakt met polyester poederlak na chemische conversiebehandeling van het oppervlak / Verbinding aan mast van spuitgiet grijs gelakt aluminium, geschikt voor mast Ø 60 mm of 76 mm / Afscherming met geïntegreerde optische groep van transparant Uv- en warmte bestendig technopolymeer / Optische groep bestaande uit lenzen van technopolymeer met zeer hoge licht-doorgave / Asymmetrische optiek / Pakking van slijtvast siliconen, met zeer hoge elastische terugveer-capaciteit / Scheidingsklem van de lijn die bij het openen van de kabeldeksel automatisch de elektrische voeding onderbreekt / Scheurbestendige kabelklem M20x1.5 voor kabels Ø 10 - Ø 14 mm / Elektronische voeding met hoge efficiëntie / Lichtbron bestaande uit een combinatie van meerdere LED modules / Conform de norm UNI 10819 en de plaatselijke wetgeving met betrekking tot lichtvervuiling / Externe schroeven van roestvrij staal / Systeem "SECURE LIGHT DISTRIBUTION" dat de uniformiteit van de lichtverdeling garandeer ook in geval van slechte werking van een van de LED / LED module vervangbaar / Versies met LED van 3000 K en 5000 K zijn leverbaar op verzoek / Versies met automatische vermogensreductie | Straatverlichting | https://cdn.light-performer.com/product_images/THEOS_LUM_GLASS_32led_lp.jpg | THEOS LUM GLASS.jpg | http://www.performanceinlighting.com/fr/fr/prod-3113447 | http://www.performanceinlighting.com/nl/nl/prod-3113447 | YES | YES |  | Phase In | 3113447
OUTDOOR | URBAN | O UR CATENARY LIGHTING PF | THEOS | 3113451 | THEOS LUM GLASS 70 SR/075 740 AN-96 DALI | THEOS LUM GLASS 70 SR/075 740 DALI ANTR | 780 | 0 | 0 | 0 | 0 | 1 | 0 | 0 | 0 | 1 | 1 | 11.757 | 12.888 | KG | 0.036 | M3 | 0.41 | 0.41 | 0.215 | M | 8018367714678 | 94054239 | Anthracite | Antraciet | Éclairage routier Power LED | Série d'appareils urbains LED, composés de: Corps en aluminium moulé sous pression peint par poudre polyester après traitement de conversion chimique de la surface / Fixation sur mât en aluminium moulé sous pression peint en gris, pour mâts Ø 60 mm ou 76 mm / Diffuseur avec groupe optique intégré en technopolymère transparent stabilisé aux UV et à la chaleur / Optiques symétriques, asymétriques et double asymétrie / Optique asymétrique / Joint en silicone antivieillissement à haute capacité de retour élastique / Coupe-circuit automatique qui, à l'ouverture de l'appareil, interrompt l'alimentation électrique / Presse-étoupe à amarrage M20x1.5 pour câbles Ø 10 à Ø 14 mm / Driver électronique à haut rendement / Source lumineuse composée de l'association de plusieurs modules LED / Conforme à la norme UNI 10819 et aux lois régionales en matière de pollution lumineuse / Visserie extérieure en acier inoxydable / Système "SECURE LIGHT DISTRIBUTION" qui garantit l'uniformité de la distribution lumineuse notamment en cas d'inefficacité de quelques LED / Module LED remplaçable / Versions avec LED 3000 K ou 5000 K disponibles sur demande / Version avec réduction de puissance automatique | Éclairage routier | Straatverlichting Power LED | Reeks paaltop-armaturen voor LED straatverlichting bestaande uit: Behuizing van spuitgietaluminium gelakt met polyester poederlak na chemische conversiebehandeling van het oppervlak / Verbinding aan mast van spuitgiet grijs gelakt aluminium, geschikt voor mast Ø 60 mm of 76 mm / Afscherming met geïntegreerde optische groep van transparant Uv- en warmte bestendig technopolymeer / Optische groep bestaande uit lenzen van technopolymeer met zeer hoge licht-doorgave / Asymmetrische optiek / Pakking van slijtvast siliconen, met zeer hoge elastische terugveer-capaciteit / Scheidingsklem van de lijn die bij het openen van de kabeldeksel automatisch de elektrische voeding onderbreekt / Scheurbestendige kabelklem M20x1.5 voor kabels Ø 10 - Ø 14 mm / Elektronische voeding met hoge efficiëntie / Lichtbron bestaande uit een combinatie van meerdere LED modules / Conform de norm UNI 10819 en de plaatselijke wetgeving met betrekking tot lichtvervuiling / Externe schroeven van roestvrij staal / Systeem "SECURE LIGHT DISTRIBUTION" dat de uniformiteit van de lichtverdeling garandeer ook in geval van slechte werking van een van de LED / LED module vervangbaar / Versies met LED van 3000 K en 5000 K zijn leverbaar op verzoek / Versies met automatische vermogensreductie | Straatverlichting | https://cdn.light-performer.com/product_images/THEOS_LUM_GLASS_32led_lp.jpg | THEOS LUM GLASS.jpg | http://www.performanceinlighting.com/fr/fr/prod-3113451 | http://www.performanceinlighting.com/nl/nl/prod-3113451 | YES | YES |  | Phase In | 3113451
OUTDOOR | URBAN | O UR CATENARY LIGHTING PF | THEOS | 3113455 | THEOS LUM GLASS 70 SR/075 740 AN-96 RPA | THEOS LUM GLASS 70 SR/075 740 APR ANTR | 736 | 0 | 0 | 0 | 0 | 1 | 0 | 0 | 0 | 1 | 1 | 11.663 | 12.794 | KG | 0.036 | M3 | 0.41 | 0.41 | 0.215 | M | 8018367714630 | 94054239 | Anthracite | Antraciet | Éclairage routier Power LED | Série d'appareils urbains LED, composés de: Corps en aluminium moulé sous pression peint par poudre polyester après traitement de conversion chimique de la surface / Fixation sur mât en aluminium moulé sous pression peint en gris, pour mâts Ø 60 mm ou 76 mm / Diffuseur avec groupe optique intégré en technopolymère transparent stabilisé aux UV et à la chaleur / Optiques symétriques, asymétriques et double asymétrie / Optique asymétrique / Joint en silicone antivieillissement à haute capacité de retour élastique / Coupe-circuit automatique qui, à l'ouverture de l'appareil, interrompt l'alimentation électrique / Presse-étoupe à amarrage M20x1.5 pour câbles Ø 10 à Ø 14 mm / Driver électronique à haut rendement / Source lumineuse composée de l'association de plusieurs modules LED / Conforme à la norme UNI 10819 et aux lois régionales en matière de pollution lumineuse / Visserie extérieure en acier inoxydable / Système "SECURE LIGHT DISTRIBUTION" qui garantit l'uniformité de la distribution lumineuse notamment en cas d'inefficacité de quelques LED / Module LED remplaçable / Versions avec LED 3000 K ou 5000 K disponibles sur demande / Version avec réduction de puissance automatique | Éclairage routier | Straatverlichting Power LED | Reeks paaltop-armaturen voor LED straatverlichting bestaande uit: Behuizing van spuitgietaluminium gelakt met polyester poederlak na chemische conversiebehandeling van het oppervlak / Verbinding aan mast van spuitgiet grijs gelakt aluminium, geschikt voor mast Ø 60 mm of 76 mm / Afscherming met geïntegreerde optische groep van transparant Uv- en warmte bestendig technopolymeer / Optische groep bestaande uit lenzen van technopolymeer met zeer hoge licht-doorgave / Asymmetrische optiek / Pakking van slijtvast siliconen, met zeer hoge elastische terugveer-capaciteit / Scheidingsklem van de lijn die bij het openen van de kabeldeksel automatisch de elektrische voeding onderbreekt / Scheurbestendige kabelklem M20x1.5 voor kabels Ø 10 - Ø 14 mm / Elektronische voeding met hoge efficiëntie / Lichtbron bestaande uit een combinatie van meerdere LED modules / Conform de norm UNI 10819 en de plaatselijke wetgeving met betrekking tot lichtvervuiling / Externe schroeven van roestvrij staal / Systeem "SECURE LIGHT DISTRIBUTION" dat de uniformiteit van de lichtverdeling garandeer ook in geval van slechte werking van een van de LED / LED module vervangbaar / Versies met LED van 3000 K en 5000 K zijn leverbaar op verzoek / Versies met automatische vermogensreductie | Straatverlichting | https://cdn.light-performer.com/product_images/THEOS_LUM_GLASS_32led_lp.jpg | THEOS LUM GLASS.jpg | http://www.performanceinlighting.com/fr/fr/prod-3113455 | http://www.performanceinlighting.com/nl/nl/prod-3113455 | YES | YES |  | Phase In | 3113455
OUTDOOR | URBAN | O UR CATENARY LIGHTING PF | THEOS | 3113450 | THEOS LUM GLASS 70 SR/125 730 AN-96 | THEOS LUM GLASS 70 SR/125 730 ANTRACIET | 724 | 0 | 0 | 0 | 0 | 1 | 0 | 0 | 0 | 1 | 1 | 11.687 | 12.818 | KG | 0.036 | M3 | 0.41 | 0.41 | 0.215 | M | 8018367714685 | 94054239 | Anthracite | Antraciet | Éclairage routier Power LED | Série d'appareils urbains LED, composés de: Corps en aluminium moulé sous pression peint par poudre polyester après traitement de conversion chimique de la surface / Fixation sur mât en aluminium moulé sous pression peint en gris, pour mâts Ø 60 mm ou 76 mm / Diffuseur avec groupe optique intégré en technopolymère transparent stabilisé aux UV et à la chaleur / Optiques symétriques, asymétriques et double asymétrie / Optique asymétrique / Joint en silicone antivieillissement à haute capacité de retour élastique / Coupe-circuit automatique qui, à l'ouverture de l'appareil, interrompt l'alimentation électrique / Presse-étoupe à amarrage M20x1.5 pour câbles Ø 10 à Ø 14 mm / Driver électronique à haut rendement / Source lumineuse composée de l'association de plusieurs modules LED / Conforme à la norme UNI 10819 et aux lois régionales en matière de pollution lumineuse / Visserie extérieure en acier inoxydable / Système "SECURE LIGHT DISTRIBUTION" qui garantit l'uniformité de la distribution lumineuse notamment en cas d'inefficacité de quelques LED / Module LED remplaçable / Versions avec LED 3000 K ou 5000 K disponibles sur demande / Version avec réduction de puissance automatique | Éclairage routier | Straatverlichting Power LED | Reeks paaltop-armaturen voor LED straatverlichting bestaande uit: Behuizing van spuitgietaluminium gelakt met polyester poederlak na chemische conversiebehandeling van het oppervlak / Verbinding aan mast van spuitgiet grijs gelakt aluminium, geschikt voor mast Ø 60 mm of 76 mm / Afscherming met geïntegreerde optische groep van transparant Uv- en warmte bestendig technopolymeer / Optische groep bestaande uit lenzen van technopolymeer met zeer hoge licht-doorgave / Asymmetrische optiek / Pakking van slijtvast siliconen, met zeer hoge elastische terugveer-capaciteit / Scheidingsklem van de lijn die bij het openen van de kabeldeksel automatisch de elektrische voeding onderbreekt / Scheurbestendige kabelklem M20x1.5 voor kabels Ø 10 - Ø 14 mm / Elektronische voeding met hoge efficiëntie / Lichtbron bestaande uit een combinatie van meerdere LED modules / Conform de norm UNI 10819 en de plaatselijke wetgeving met betrekking tot lichtvervuiling / Externe schroeven van roestvrij staal / Systeem "SECURE LIGHT DISTRIBUTION" dat de uniformiteit van de lichtverdeling garandeer ook in geval van slechte werking van een van de LED / LED module vervangbaar / Versies met LED van 3000 K en 5000 K zijn leverbaar op verzoek / Versies met automatische vermogensreductie | Straatverlichting | https://cdn.light-performer.com/product_images/THEOS_LUM_GLASS_32led_lp.jpg | THEOS LUM GLASS.jpg | http://www.performanceinlighting.com/fr/fr/prod-3113450 | http://www.performanceinlighting.com/nl/nl/prod-3113450 | YES | YES |  | Phase In | 3113450
OUTDOOR | URBAN | O UR CATENARY LIGHTING PF | THEOS | 3113454 | THEOS LUM GLASS 70 SR/125 730 AN-96 DALI | THEOS LUM GLASS 70 SR/125 730 DALI ANTR | 780 | 0 | 0 | 0 | 0 | 1 | 0 | 0 | 0 | 1 | 1 | 11.781 | 12.912 | KG | 0.036 | M3 | 0.41 | 0.41 | 0.215 | M | 8018367714647 | 94054239 | Anthracite | Antraciet | Éclairage routier Power LED | Série d'appareils urbains LED, composés de: Corps en aluminium moulé sous pression peint par poudre polyester après traitement de conversion chimique de la surface / Fixation sur mât en aluminium moulé sous pression peint en gris, pour mâts Ø 60 mm ou 76 mm / Diffuseur avec groupe optique intégré en technopolymère transparent stabilisé aux UV et à la chaleur / Optiques symétriques, asymétriques et double asymétrie / Optique asymétrique / Joint en silicone antivieillissement à haute capacité de retour élastique / Coupe-circuit automatique qui, à l'ouverture de l'appareil, interrompt l'alimentation électrique / Presse-étoupe à amarrage M20x1.5 pour câbles Ø 10 à Ø 14 mm / Driver électronique à haut rendement / Source lumineuse composée de l'association de plusieurs modules LED / Conforme à la norme UNI 10819 et aux lois régionales en matière de pollution lumineuse / Visserie extérieure en acier inoxydable / Système "SECURE LIGHT DISTRIBUTION" qui garantit l'uniformité de la distribution lumineuse notamment en cas d'inefficacité de quelques LED / Module LED remplaçable / Versions avec LED 3000 K ou 5000 K disponibles sur demande / Version avec réduction de puissance automatique | Éclairage routier | Straatverlichting Power LED | Reeks paaltop-armaturen voor LED straatverlichting bestaande uit: Behuizing van spuitgietaluminium gelakt met polyester poederlak na chemische conversiebehandeling van het oppervlak / Verbinding aan mast van spuitgiet grijs gelakt aluminium, geschikt voor mast Ø 60 mm of 76 mm / Afscherming met geïntegreerde optische groep van transparant Uv- en warmte bestendig technopolymeer / Optische groep bestaande uit lenzen van technopolymeer met zeer hoge licht-doorgave / Asymmetrische optiek / Pakking van slijtvast siliconen, met zeer hoge elastische terugveer-capaciteit / Scheidingsklem van de lijn die bij het openen van de kabeldeksel automatisch de elektrische voeding onderbreekt / Scheurbestendige kabelklem M20x1.5 voor kabels Ø 10 - Ø 14 mm / Elektronische voeding met hoge efficiëntie / Lichtbron bestaande uit een combinatie van meerdere LED modules / Conform de norm UNI 10819 en de plaatselijke wetgeving met betrekking tot lichtvervuiling / Externe schroeven van roestvrij staal / Systeem "SECURE LIGHT DISTRIBUTION" dat de uniformiteit van de lichtverdeling garandeer ook in geval van slechte werking van een van de LED / LED module vervangbaar / Versies met LED van 3000 K en 5000 K zijn leverbaar op verzoek / Versies met automatische vermogensreductie | Straatverlichting | https://cdn.light-performer.com/product_images/THEOS_LUM_GLASS_32led_lp.jpg | THEOS LUM GLASS.jpg | http://www.performanceinlighting.com/fr/fr/prod-3113454 | http://www.performanceinlighting.com/nl/nl/prod-3113454 | YES | YES |  | Phase In | 3113454
OUTDOOR | URBAN | O UR CATENARY LIGHTING PF | THEOS | 3113458 | THEOS LUM GLASS 70 SR/125 730 AN-96 RPA | THEOS LUM GLASS 70 SR/125 730 APR ANTR | 736 | 0 | 0 | 0 | 0 | 1 | 0 | 0 | 0 | 1 | 1 | 11.687 | 12.818 | KG | 0.036 | M3 | 0.41 | 0.41 | 0.215 | M | 8018367714609 | 94054239 | Anthracite | Antraciet | Éclairage routier Power LED | Série d'appareils urbains LED, composés de: Corps en aluminium moulé sous pression peint par poudre polyester après traitement de conversion chimique de la surface / Fixation sur mât en aluminium moulé sous pression peint en gris, pour mâts Ø 60 mm ou 76 mm / Diffuseur avec groupe optique intégré en technopolymère transparent stabilisé aux UV et à la chaleur / Optiques symétriques, asymétriques et double asymétrie / Optique asymétrique / Joint en silicone antivieillissement à haute capacité de retour élastique / Coupe-circuit automatique qui, à l'ouverture de l'appareil, interrompt l'alimentation électrique / Presse-étoupe à amarrage M20x1.5 pour câbles Ø 10 à Ø 14 mm / Driver électronique à haut rendement / Source lumineuse composée de l'association de plusieurs modules LED / Conforme à la norme UNI 10819 et aux lois régionales en matière de pollution lumineuse / Visserie extérieure en acier inoxydable / Système "SECURE LIGHT DISTRIBUTION" qui garantit l'uniformité de la distribution lumineuse notamment en cas d'inefficacité de quelques LED / Module LED remplaçable / Versions avec LED 3000 K ou 5000 K disponibles sur demande / Version avec réduction de puissance automatique | Éclairage routier | Straatverlichting Power LED | Reeks paaltop-armaturen voor LED straatverlichting bestaande uit: Behuizing van spuitgietaluminium gelakt met polyester poederlak na chemische conversiebehandeling van het oppervlak / Verbinding aan mast van spuitgiet grijs gelakt aluminium, geschikt voor mast Ø 60 mm of 76 mm / Afscherming met geïntegreerde optische groep van transparant Uv- en warmte bestendig technopolymeer / Optische groep bestaande uit lenzen van technopolymeer met zeer hoge licht-doorgave / Asymmetrische optiek / Pakking van slijtvast siliconen, met zeer hoge elastische terugveer-capaciteit / Scheidingsklem van de lijn die bij het openen van de kabeldeksel automatisch de elektrische voeding onderbreekt / Scheurbestendige kabelklem M20x1.5 voor kabels Ø 10 - Ø 14 mm / Elektronische voeding met hoge efficiëntie / Lichtbron bestaande uit een combinatie van meerdere LED modules / Conform de norm UNI 10819 en de plaatselijke wetgeving met betrekking tot lichtvervuiling / Externe schroeven van roestvrij staal / Systeem "SECURE LIGHT DISTRIBUTION" dat de uniformiteit van de lichtverdeling garandeer ook in geval van slechte werking van een van de LED / LED module vervangbaar / Versies met LED van 3000 K en 5000 K zijn leverbaar op verzoek / Versies met automatische vermogensreductie | Straatverlichting | https://cdn.light-performer.com/product_images/THEOS_LUM_GLASS_32led_lp.jpg | THEOS LUM GLASS.jpg | http://www.performanceinlighting.com/fr/fr/prod-3113458 | http://www.performanceinlighting.com/nl/nl/prod-3113458 | YES | YES |  | Phase In | 3113458
OUTDOOR | URBAN | O UR CATENARY LIGHTING PF | THEOS | 3113449 | THEOS LUM GLASS 70 SR/125 740 AN-96 | THEOS LUM GLASS 70 SR/125 740 ANTRACIET | 724 | 0 | 0 | 0 | 0 | 1 | 0 | 0 | 0 | 1 | 1 | 11.687 | 12.818 | KG | 0.036 | M3 | 0.41 | 0.41 | 0.215 | M | 8018367714692 | 94054239 | Anthracite | Antraciet | Éclairage routier Power LED | Série d'appareils urbains LED, composés de: Corps en aluminium moulé sous pression peint par poudre polyester après traitement de conversion chimique de la surface / Fixation sur mât en aluminium moulé sous pression peint en gris, pour mâts Ø 60 mm ou 76 mm / Diffuseur avec groupe optique intégré en technopolymère transparent stabilisé aux UV et à la chaleur / Optiques symétriques, asymétriques et double asymétrie / Optique asymétrique / Joint en silicone antivieillissement à haute capacité de retour élastique / Coupe-circuit automatique qui, à l'ouverture de l'appareil, interrompt l'alimentation électrique / Presse-étoupe à amarrage M20x1.5 pour câbles Ø 10 à Ø 14 mm / Driver électronique à haut rendement / Source lumineuse composée de l'association de plusieurs modules LED / Conforme à la norme UNI 10819 et aux lois régionales en matière de pollution lumineuse / Visserie extérieure en acier inoxydable / Système "SECURE LIGHT DISTRIBUTION" qui garantit l'uniformité de la distribution lumineuse notamment en cas d'inefficacité de quelques LED / Module LED remplaçable / Versions avec LED 3000 K ou 5000 K disponibles sur demande / Version avec réduction de puissance automatique | Éclairage routier | Straatverlichting Power LED | Reeks paaltop-armaturen voor LED straatverlichting bestaande uit: Behuizing van spuitgietaluminium gelakt met polyester poederlak na chemische conversiebehandeling van het oppervlak / Verbinding aan mast van spuitgiet grijs gelakt aluminium, geschikt voor mast Ø 60 mm of 76 mm / Afscherming met geïntegreerde optische groep van transparant Uv- en warmte bestendig technopolymeer / Optische groep bestaande uit lenzen van technopolymeer met zeer hoge licht-doorgave / Asymmetrische optiek / Pakking van slijtvast siliconen, met zeer hoge elastische terugveer-capaciteit / Scheidingsklem van de lijn die bij het openen van de kabeldeksel automatisch de elektrische voeding onderbreekt / Scheurbestendige kabelklem M20x1.5 voor kabels Ø 10 - Ø 14 mm / Elektronische voeding met hoge efficiëntie / Lichtbron bestaande uit een combinatie van meerdere LED modules / Conform de norm UNI 10819 en de plaatselijke wetgeving met betrekking tot lichtvervuiling / Externe schroeven van roestvrij staal / Systeem "SECURE LIGHT DISTRIBUTION" dat de uniformiteit van de lichtverdeling garandeer ook in geval van slechte werking van een van de LED / LED module vervangbaar / Versies met LED van 3000 K en 5000 K zijn leverbaar op verzoek / Versies met automatische vermogensreductie | Straatverlichting | https://cdn.light-performer.com/product_images/THEOS_LUM_GLASS_32led_lp.jpg | THEOS LUM GLASS.jpg | http://www.performanceinlighting.com/fr/fr/prod-3113449 | http://www.performanceinlighting.com/nl/nl/prod-3113449 | YES | YES |  | Phase In | 3113449
OUTDOOR | URBAN | O UR CATENARY LIGHTING PF | THEOS | 3113453 | THEOS LUM GLASS 70 SR/125 740 AN-96 DALI | THEOS LUM GLASS 70 SR/125 740 DALI ANTR | 780 | 0 | 0 | 0 | 0 | 1 | 0 | 0 | 0 | 1 | 1 | 11.781 | 12.912 | KG | 0.036 | M3 | 0.41 | 0.41 | 0.215 | M | 8018367714661 | 94054239 | Anthracite | Antraciet | Éclairage routier Power LED | Série d'appareils urbains LED, composés de: Corps en aluminium moulé sous pression peint par poudre polyester après traitement de conversion chimique de la surface / Fixation sur mât en aluminium moulé sous pression peint en gris, pour mâts Ø 60 mm ou 76 mm / Diffuseur avec groupe optique intégré en technopolymère transparent stabilisé aux UV et à la chaleur / Optiques symétriques, asymétriques et double asymétrie / Optique asymétrique / Joint en silicone antivieillissement à haute capacité de retour élastique / Coupe-circuit automatique qui, à l'ouverture de l'appareil, interrompt l'alimentation électrique / Presse-étoupe à amarrage M20x1.5 pour câbles Ø 10 à Ø 14 mm / Driver électronique à haut rendement / Source lumineuse composée de l'association de plusieurs modules LED / Conforme à la norme UNI 10819 et aux lois régionales en matière de pollution lumineuse / Visserie extérieure en acier inoxydable / Système "SECURE LIGHT DISTRIBUTION" qui garantit l'uniformité de la distribution lumineuse notamment en cas d'inefficacité de quelques LED / Module LED remplaçable / Versions avec LED 3000 K ou 5000 K disponibles sur demande / Version avec réduction de puissance automatique | Éclairage routier | Straatverlichting Power LED | Reeks paaltop-armaturen voor LED straatverlichting bestaande uit: Behuizing van spuitgietaluminium gelakt met polyester poederlak na chemische conversiebehandeling van het oppervlak / Verbinding aan mast van spuitgiet grijs gelakt aluminium, geschikt voor mast Ø 60 mm of 76 mm / Afscherming met geïntegreerde optische groep van transparant Uv- en warmte bestendig technopolymeer / Optische groep bestaande uit lenzen van technopolymeer met zeer hoge licht-doorgave / Asymmetrische optiek / Pakking van slijtvast siliconen, met zeer hoge elastische terugveer-capaciteit / Scheidingsklem van de lijn die bij het openen van de kabeldeksel automatisch de elektrische voeding onderbreekt / Scheurbestendige kabelklem M20x1.5 voor kabels Ø 10 - Ø 14 mm / Elektronische voeding met hoge efficiëntie / Lichtbron bestaande uit een combinatie van meerdere LED modules / Conform de norm UNI 10819 en de plaatselijke wetgeving met betrekking tot lichtvervuiling / Externe schroeven van roestvrij staal / Systeem "SECURE LIGHT DISTRIBUTION" dat de uniformiteit van de lichtverdeling garandeer ook in geval van slechte werking van een van de LED / LED module vervangbaar / Versies met LED van 3000 K en 5000 K zijn leverbaar op verzoek / Versies met automatische vermogensreductie | Straatverlichting | https://cdn.light-performer.com/product_images/THEOS_LUM_GLASS_32led_lp.jpg | THEOS LUM GLASS.jpg | http://www.performanceinlighting.com/fr/fr/prod-3113453 | http://www.performanceinlighting.com/nl/nl/prod-3113453 | YES | YES |  | Phase In | 3113453
OUTDOOR | URBAN | O UR CATENARY LIGHTING PF | THEOS | 3113457 | THEOS LUM GLASS 70 SR/125 740 AN-96 RPA | THEOS LUM GLASS 70 SR/125 740 APR ANTR | 736 | 0 | 0 | 0 | 0 | 1 | 0 | 0 | 0 | 1 | 1 | 11.687 | 12.818 | KG | 0.036 | M3 | 0.41 | 0.41 | 0.215 | M | 8018367714616 | 94054239 | Anthracite | Antraciet | Éclairage routier Power LED | Série d'appareils urbains LED, composés de: Corps en aluminium moulé sous pression peint par poudre polyester après traitement de conversion chimique de la surface / Fixation sur mât en aluminium moulé sous pression peint en gris, pour mâts Ø 60 mm ou 76 mm / Diffuseur avec groupe optique intégré en technopolymère transparent stabilisé aux UV et à la chaleur / Optiques symétriques, asymétriques et double asymétrie / Optique asymétrique / Joint en silicone antivieillissement à haute capacité de retour élastique / Coupe-circuit automatique qui, à l'ouverture de l'appareil, interrompt l'alimentation électrique / Presse-étoupe à amarrage M20x1.5 pour câbles Ø 10 à Ø 14 mm / Driver électronique à haut rendement / Source lumineuse composée de l'association de plusieurs modules LED / Conforme à la norme UNI 10819 et aux lois régionales en matière de pollution lumineuse / Visserie extérieure en acier inoxydable / Système "SECURE LIGHT DISTRIBUTION" qui garantit l'uniformité de la distribution lumineuse notamment en cas d'inefficacité de quelques LED / Module LED remplaçable / Versions avec LED 3000 K ou 5000 K disponibles sur demande / Version avec réduction de puissance automatique | Éclairage routier | Straatverlichting Power LED | Reeks paaltop-armaturen voor LED straatverlichting bestaande uit: Behuizing van spuitgietaluminium gelakt met polyester poederlak na chemische conversiebehandeling van het oppervlak / Verbinding aan mast van spuitgiet grijs gelakt aluminium, geschikt voor mast Ø 60 mm of 76 mm / Afscherming met geïntegreerde optische groep van transparant Uv- en warmte bestendig technopolymeer / Optische groep bestaande uit lenzen van technopolymeer met zeer hoge licht-doorgave / Asymmetrische optiek / Pakking van slijtvast siliconen, met zeer hoge elastische terugveer-capaciteit / Scheidingsklem van de lijn die bij het openen van de kabeldeksel automatisch de elektrische voeding onderbreekt / Scheurbestendige kabelklem M20x1.5 voor kabels Ø 10 - Ø 14 mm / Elektronische voeding met hoge efficiëntie / Lichtbron bestaande uit een combinatie van meerdere LED modules / Conform de norm UNI 10819 en de plaatselijke wetgeving met betrekking tot lichtvervuiling / Externe schroeven van roestvrij staal / Systeem "SECURE LIGHT DISTRIBUTION" dat de uniformiteit van de lichtverdeling garandeer ook in geval van slechte werking van een van de LED / LED module vervangbaar / Versies met LED van 3000 K en 5000 K zijn leverbaar op verzoek / Versies met automatische vermogensreductie | Straatverlichting | https://cdn.light-performer.com/product_images/THEOS_LUM_GLASS_32led_lp.jpg | THEOS LUM GLASS.jpg | http://www.performanceinlighting.com/fr/fr/prod-3113457 | http://www.performanceinlighting.com/nl/nl/prod-3113457 | YES | YES |  | Phase In | 3113457
OUTDOOR | URBAN | O UR CATENARY LIGHTING PF | THEOS | 3113460 | THEOS LUM GLASS 90 SR/075 730 AN-96 | THEOS LUM GLASS 90 SR/075 730 ANTRACIET | 746 | 0 | 0 | 0 | 0 | 1 | 0 | 0 | 0 | 1 | 1 | 11.648 | 12.779 | KG | 0.036 | M3 | 0.41 | 0.41 | 0.215 | M | 8018367714913 | 94054239 | Anthracite | Antraciet | Éclairage routier Power LED | Série d'appareils urbains LED, composés de: Corps en aluminium moulé sous pression peint par poudre polyester après traitement de conversion chimique de la surface / Fixation sur mât en aluminium moulé sous pression peint en gris, pour mâts Ø 60 mm ou 76 mm / Diffuseur avec groupe optique intégré en technopolymère transparent stabilisé aux UV et à la chaleur / Optiques symétriques, asymétriques et double asymétrie / Optique asymétrique / Joint en silicone antivieillissement à haute capacité de retour élastique / Coupe-circuit automatique qui, à l'ouverture de l'appareil, interrompt l'alimentation électrique / Presse-étoupe à amarrage M20x1.5 pour câbles Ø 10 à Ø 14 mm / Driver électronique à haut rendement / Source lumineuse composée de l'association de plusieurs modules LED / Conforme à la norme UNI 10819 et aux lois régionales en matière de pollution lumineuse / Visserie extérieure en acier inoxydable / Système "SECURE LIGHT DISTRIBUTION" qui garantit l'uniformité de la distribution lumineuse notamment en cas d'inefficacité de quelques LED / Module LED remplaçable / Versions avec LED 3000 K ou 5000 K disponibles sur demande / Version avec réduction de puissance automatique | Éclairage routier | Straatverlichting Power LED | Reeks paaltop-armaturen voor LED straatverlichting bestaande uit: Behuizing van spuitgietaluminium gelakt met polyester poederlak na chemische conversiebehandeling van het oppervlak / Verbinding aan mast van spuitgiet grijs gelakt aluminium, geschikt voor mast Ø 60 mm of 76 mm / Afscherming met geïntegreerde optische groep van transparant Uv- en warmte bestendig technopolymeer / Optische groep bestaande uit lenzen van technopolymeer met zeer hoge licht-doorgave / Asymmetrische optiek / Pakking van slijtvast siliconen, met zeer hoge elastische terugveer-capaciteit / Scheidingsklem van de lijn die bij het openen van de kabeldeksel automatisch de elektrische voeding onderbreekt / Scheurbestendige kabelklem M20x1.5 voor kabels Ø 10 - Ø 14 mm / Elektronische voeding met hoge efficiëntie / Lichtbron bestaande uit een combinatie van meerdere LED modules / Conform de norm UNI 10819 en de plaatselijke wetgeving met betrekking tot lichtvervuiling / Externe schroeven van roestvrij staal / Systeem "SECURE LIGHT DISTRIBUTION" dat de uniformiteit van de lichtverdeling garandeer ook in geval van slechte werking van een van de LED / LED module vervangbaar / Versies met LED van 3000 K en 5000 K zijn leverbaar op verzoek / Versies met automatische vermogensreductie | Straatverlichting | https://cdn.light-performer.com/product_images/THEOS_LUM_GLASS_32led_lp.jpg | THEOS LUM GLASS.jpg | http://www.performanceinlighting.com/fr/fr/prod-3113460 | http://www.performanceinlighting.com/nl/nl/prod-3113460 | YES | YES |  | Phase In | 3113460
OUTDOOR | URBAN | O UR CATENARY LIGHTING PF | THEOS | 3113464 | THEOS LUM GLASS 90 SR/075 730 AN-96 DALI | THEOS LUM GLASS 90 SR/075 730 DALI ANTR | 802 | 0 | 0 | 0 | 0 | 1 | 0 | 0 | 0 | 1 | 1 | 11.742 | 12.873 | KG | 0.036 | M3 | 0.41 | 0.41 | 0.215 | M | 8018367714876 | 94054239 | Anthracite | Antraciet | Éclairage routier Power LED | Série d'appareils urbains LED, composés de: Corps en aluminium moulé sous pression peint par poudre polyester après traitement de conversion chimique de la surface / Fixation sur mât en aluminium moulé sous pression peint en gris, pour mâts Ø 60 mm ou 76 mm / Diffuseur avec groupe optique intégré en technopolymère transparent stabilisé aux UV et à la chaleur / Optiques symétriques, asymétriques et double asymétrie / Optique asymétrique / Joint en silicone antivieillissement à haute capacité de retour élastique / Coupe-circuit automatique qui, à l'ouverture de l'appareil, interrompt l'alimentation électrique / Presse-étoupe à amarrage M20x1.5 pour câbles Ø 10 à Ø 14 mm / Driver électronique à haut rendement / Source lumineuse composée de l'association de plusieurs modules LED / Conforme à la norme UNI 10819 et aux lois régionales en matière de pollution lumineuse / Visserie extérieure en acier inoxydable / Système "SECURE LIGHT DISTRIBUTION" qui garantit l'uniformité de la distribution lumineuse notamment en cas d'inefficacité de quelques LED / Module LED remplaçable / Versions avec LED 3000 K ou 5000 K disponibles sur demande / Version avec réduction de puissance automatique | Éclairage routier | Straatverlichting Power LED | Reeks paaltop-armaturen voor LED straatverlichting bestaande uit: Behuizing van spuitgietaluminium gelakt met polyester poederlak na chemische conversiebehandeling van het oppervlak / Verbinding aan mast van spuitgiet grijs gelakt aluminium, geschikt voor mast Ø 60 mm of 76 mm / Afscherming met geïntegreerde optische groep van transparant Uv- en warmte bestendig technopolymeer / Optische groep bestaande uit lenzen van technopolymeer met zeer hoge licht-doorgave / Asymmetrische optiek / Pakking van slijtvast siliconen, met zeer hoge elastische terugveer-capaciteit / Scheidingsklem van de lijn die bij het openen van de kabeldeksel automatisch de elektrische voeding onderbreekt / Scheurbestendige kabelklem M20x1.5 voor kabels Ø 10 - Ø 14 mm / Elektronische voeding met hoge efficiëntie / Lichtbron bestaande uit een combinatie van meerdere LED modules / Conform de norm UNI 10819 en de plaatselijke wetgeving met betrekking tot lichtvervuiling / Externe schroeven van roestvrij staal / Systeem "SECURE LIGHT DISTRIBUTION" dat de uniformiteit van de lichtverdeling garandeer ook in geval van slechte werking van een van de LED / LED module vervangbaar / Versies met LED van 3000 K en 5000 K zijn leverbaar op verzoek / Versies met automatische vermogensreductie | Straatverlichting | https://cdn.light-performer.com/product_images/THEOS_LUM_GLASS_32led_lp.jpg | THEOS LUM GLASS.jpg | http://www.performanceinlighting.com/fr/fr/prod-3113464 | http://www.performanceinlighting.com/nl/nl/prod-3113464 | YES | YES |  | Phase In | 3113464
OUTDOOR | URBAN | O UR CATENARY LIGHTING PF | THEOS | 3113468 | THEOS LUM GLASS 90 SR/075 730 AN-96 RPA | THEOS LUM GLASS 90 SR/075 730 APR ANTR | 758 | 0 | 0 | 0 | 0 | 1 | 0 | 0 | 0 | 1 | 1 | 11.648 | 12.779 | KG | 0.036 | M3 | 0.41 | 0.41 | 0.215 | M | 8018367714838 | 94054239 | Anthracite | Antraciet | Éclairage routier Power LED | Série d'appareils urbains LED, composés de: Corps en aluminium moulé sous pression peint par poudre polyester après traitement de conversion chimique de la surface / Fixation sur mât en aluminium moulé sous pression peint en gris, pour mâts Ø 60 mm ou 76 mm / Diffuseur avec groupe optique intégré en technopolymère transparent stabilisé aux UV et à la chaleur / Optiques symétriques, asymétriques et double asymétrie / Optique asymétrique / Joint en silicone antivieillissement à haute capacité de retour élastique / Coupe-circuit automatique qui, à l'ouverture de l'appareil, interrompt l'alimentation électrique / Presse-étoupe à amarrage M20x1.5 pour câbles Ø 10 à Ø 14 mm / Driver électronique à haut rendement / Source lumineuse composée de l'association de plusieurs modules LED / Conforme à la norme UNI 10819 et aux lois régionales en matière de pollution lumineuse / Visserie extérieure en acier inoxydable / Système "SECURE LIGHT DISTRIBUTION" qui garantit l'uniformité de la distribution lumineuse notamment en cas d'inefficacité de quelques LED / Module LED remplaçable / Versions avec LED 3000 K ou 5000 K disponibles sur demande / Version avec réduction de puissance automatique | Éclairage routier | Straatverlichting Power LED | Reeks paaltop-armaturen voor LED straatverlichting bestaande uit: Behuizing van spuitgietaluminium gelakt met polyester poederlak na chemische conversiebehandeling van het oppervlak / Verbinding aan mast van spuitgiet grijs gelakt aluminium, geschikt voor mast Ø 60 mm of 76 mm / Afscherming met geïntegreerde optische groep van transparant Uv- en warmte bestendig technopolymeer / Optische groep bestaande uit lenzen van technopolymeer met zeer hoge licht-doorgave / Asymmetrische optiek / Pakking van slijtvast siliconen, met zeer hoge elastische terugveer-capaciteit / Scheidingsklem van de lijn die bij het openen van de kabeldeksel automatisch de elektrische voeding onderbreekt / Scheurbestendige kabelklem M20x1.5 voor kabels Ø 10 - Ø 14 mm / Elektronische voeding met hoge efficiëntie / Lichtbron bestaande uit een combinatie van meerdere LED modules / Conform de norm UNI 10819 en de plaatselijke wetgeving met betrekking tot lichtvervuiling / Externe schroeven van roestvrij staal / Systeem "SECURE LIGHT DISTRIBUTION" dat de uniformiteit van de lichtverdeling garandeer ook in geval van slechte werking van een van de LED / LED module vervangbaar / Versies met LED van 3000 K en 5000 K zijn leverbaar op verzoek / Versies met automatische vermogensreductie | Straatverlichting | https://cdn.light-performer.com/product_images/THEOS_LUM_GLASS_32led_lp.jpg | THEOS LUM GLASS.jpg | http://www.performanceinlighting.com/fr/fr/prod-3113468 | http://www.performanceinlighting.com/nl/nl/prod-3113468 | YES | YES |  | Phase In | 3113468
OUTDOOR | URBAN | O UR CATENARY LIGHTING PF | THEOS | 3113459 | THEOS LUM GLASS 90 SR/075 740 AN-96 | THEOS LUM GLASS 90 SR/075 740 ANTRACIET | 746 | 0 | 0 | 0 | 0 | 1 | 0 | 0 | 0 | 1 | 1 | 11.648 | 12.779 | KG | 0.036 | M3 | 0.41 | 0.41 | 0.215 | M | 8018367714920 | 94054239 | Anthracite | Antraciet | Éclairage routier Power LED | Série d'appareils urbains LED, composés de: Corps en aluminium moulé sous pression peint par poudre polyester après traitement de conversion chimique de la surface / Fixation sur mât en aluminium moulé sous pression peint en gris, pour mâts Ø 60 mm ou 76 mm / Diffuseur avec groupe optique intégré en technopolymère transparent stabilisé aux UV et à la chaleur / Optiques symétriques, asymétriques et double asymétrie / Optique asymétrique / Joint en silicone antivieillissement à haute capacité de retour élastique / Coupe-circuit automatique qui, à l'ouverture de l'appareil, interrompt l'alimentation électrique / Presse-étoupe à amarrage M20x1.5 pour câbles Ø 10 à Ø 14 mm / Driver électronique à haut rendement / Source lumineuse composée de l'association de plusieurs modules LED / Conforme à la norme UNI 10819 et aux lois régionales en matière de pollution lumineuse / Visserie extérieure en acier inoxydable / Système "SECURE LIGHT DISTRIBUTION" qui garantit l'uniformité de la distribution lumineuse notamment en cas d'inefficacité de quelques LED / Module LED remplaçable / Versions avec LED 3000 K ou 5000 K disponibles sur demande / Version avec réduction de puissance automatique | Éclairage routier | Straatverlichting Power LED | Reeks paaltop-armaturen voor LED straatverlichting bestaande uit: Behuizing van spuitgietaluminium gelakt met polyester poederlak na chemische conversiebehandeling van het oppervlak / Verbinding aan mast van spuitgiet grijs gelakt aluminium, geschikt voor mast Ø 60 mm of 76 mm / Afscherming met geïntegreerde optische groep van transparant Uv- en warmte bestendig technopolymeer / Optische groep bestaande uit lenzen van technopolymeer met zeer hoge licht-doorgave / Asymmetrische optiek / Pakking van slijtvast siliconen, met zeer hoge elastische terugveer-capaciteit / Scheidingsklem van de lijn die bij het openen van de kabeldeksel automatisch de elektrische voeding onderbreekt / Scheurbestendige kabelklem M20x1.5 voor kabels Ø 10 - Ø 14 mm / Elektronische voeding met hoge efficiëntie / Lichtbron bestaande uit een combinatie van meerdere LED modules / Conform de norm UNI 10819 en de plaatselijke wetgeving met betrekking tot lichtvervuiling / Externe schroeven van roestvrij staal / Systeem "SECURE LIGHT DISTRIBUTION" dat de uniformiteit van de lichtverdeling garandeer ook in geval van slechte werking van een van de LED / LED module vervangbaar / Versies met LED van 3000 K en 5000 K zijn leverbaar op verzoek / Versies met automatische vermogensreductie | Straatverlichting | https://cdn.light-performer.com/product_images/THEOS_LUM_GLASS_32led_lp.jpg | THEOS LUM GLASS.jpg | http://www.performanceinlighting.com/fr/fr/prod-3113459 | http://www.performanceinlighting.com/nl/nl/prod-3113459 | YES | YES |  | Phase In | 3113459
OUTDOOR | URBAN | O UR CATENARY LIGHTING PF | THEOS | 3113463 | THEOS LUM GLASS 90 SR/075 740 AN-96 DALI | THEOS LUM GLASS 90 SR/075 740 DALI ANTR | 802 | 0 | 0 | 0 | 0 | 1 | 0 | 0 | 0 | 1 | 1 | 11.742 | 12.873 | KG | 0.036 | M3 | 0.41 | 0.41 | 0.215 | M | 8018367714883 | 94054239 | Anthracite | Antraciet | Éclairage routier Power LED | Série d'appareils urbains LED, composés de: Corps en aluminium moulé sous pression peint par poudre polyester après traitement de conversion chimique de la surface / Fixation sur mât en aluminium moulé sous pression peint en gris, pour mâts Ø 60 mm ou 76 mm / Diffuseur avec groupe optique intégré en technopolymère transparent stabilisé aux UV et à la chaleur / Optiques symétriques, asymétriques et double asymétrie / Optique asymétrique / Joint en silicone antivieillissement à haute capacité de retour élastique / Coupe-circuit automatique qui, à l'ouverture de l'appareil, interrompt l'alimentation électrique / Presse-étoupe à amarrage M20x1.5 pour câbles Ø 10 à Ø 14 mm / Driver électronique à haut rendement / Source lumineuse composée de l'association de plusieurs modules LED / Conforme à la norme UNI 10819 et aux lois régionales en matière de pollution lumineuse / Visserie extérieure en acier inoxydable / Système "SECURE LIGHT DISTRIBUTION" qui garantit l'uniformité de la distribution lumineuse notamment en cas d'inefficacité de quelques LED / Module LED remplaçable / Versions avec LED 3000 K ou 5000 K disponibles sur demande / Version avec réduction de puissance automatique | Éclairage routier | Straatverlichting Power LED | Reeks paaltop-armaturen voor LED straatverlichting bestaande uit: Behuizing van spuitgietaluminium gelakt met polyester poederlak na chemische conversiebehandeling van het oppervlak / Verbinding aan mast van spuitgiet grijs gelakt aluminium, geschikt voor mast Ø 60 mm of 76 mm / Afscherming met geïntegreerde optische groep van transparant Uv- en warmte bestendig technopolymeer / Optische groep bestaande uit lenzen van technopolymeer met zeer hoge licht-doorgave / Asymmetrische optiek / Pakking van slijtvast siliconen, met zeer hoge elastische terugveer-capaciteit / Scheidingsklem van de lijn die bij het openen van de kabeldeksel automatisch de elektrische voeding onderbreekt / Scheurbestendige kabelklem M20x1.5 voor kabels Ø 10 - Ø 14 mm / Elektronische voeding met hoge efficiëntie / Lichtbron bestaande uit een combinatie van meerdere LED modules / Conform de norm UNI 10819 en de plaatselijke wetgeving met betrekking tot lichtvervuiling / Externe schroeven van roestvrij staal / Systeem "SECURE LIGHT DISTRIBUTION" dat de uniformiteit van de lichtverdeling garandeer ook in geval van slechte werking van een van de LED / LED module vervangbaar / Versies met LED van 3000 K en 5000 K zijn leverbaar op verzoek / Versies met automatische vermogensreductie | Straatverlichting | https://cdn.light-performer.com/product_images/THEOS_LUM_GLASS_32led_lp.jpg | THEOS LUM GLASS.jpg | http://www.performanceinlighting.com/fr/fr/prod-3113463 | http://www.performanceinlighting.com/nl/nl/prod-3113463 | YES | YES |  | Phase In | 3113463
OUTDOOR | URBAN | O UR CATENARY LIGHTING PF | THEOS | 3113467 | THEOS LUM GLASS 90 SR/075 740 AN-96 RPA | THEOS LUM GLASS 90 SR/075 740 APR ANTR | 758 | 0 | 0 | 0 | 0 | 1 | 0 | 0 | 0 | 1 | 1 | 11.648 | 12.779 | KG | 0.036 | M3 | 0.41 | 0.41 | 0.215 | M | 8018367714852 | 94054239 | Anthracite | Antraciet | Éclairage routier Power LED | Série d'appareils urbains LED, composés de: Corps en aluminium moulé sous pression peint par poudre polyester après traitement de conversion chimique de la surface / Fixation sur mât en aluminium moulé sous pression peint en gris, pour mâts Ø 60 mm ou 76 mm / Diffuseur avec groupe optique intégré en technopolymère transparent stabilisé aux UV et à la chaleur / Optiques symétriques, asymétriques et double asymétrie / Optique asymétrique / Joint en silicone antivieillissement à haute capacité de retour élastique / Coupe-circuit automatique qui, à l'ouverture de l'appareil, interrompt l'alimentation électrique / Presse-étoupe à amarrage M20x1.5 pour câbles Ø 10 à Ø 14 mm / Driver électronique à haut rendement / Source lumineuse composée de l'association de plusieurs modules LED / Conforme à la norme UNI 10819 et aux lois régionales en matière de pollution lumineuse / Visserie extérieure en acier inoxydable / Système "SECURE LIGHT DISTRIBUTION" qui garantit l'uniformité de la distribution lumineuse notamment en cas d'inefficacité de quelques LED / Module LED remplaçable / Versions avec LED 3000 K ou 5000 K disponibles sur demande / Version avec réduction de puissance automatique | Éclairage routier | Straatverlichting Power LED | Reeks paaltop-armaturen voor LED straatverlichting bestaande uit: Behuizing van spuitgietaluminium gelakt met polyester poederlak na chemische conversiebehandeling van het oppervlak / Verbinding aan mast van spuitgiet grijs gelakt aluminium, geschikt voor mast Ø 60 mm of 76 mm / Afscherming met geïntegreerde optische groep van transparant Uv- en warmte bestendig technopolymeer / Optische groep bestaande uit lenzen van technopolymeer met zeer hoge licht-doorgave / Asymmetrische optiek / Pakking van slijtvast siliconen, met zeer hoge elastische terugveer-capaciteit / Scheidingsklem van de lijn die bij het openen van de kabeldeksel automatisch de elektrische voeding onderbreekt / Scheurbestendige kabelklem M20x1.5 voor kabels Ø 10 - Ø 14 mm / Elektronische voeding met hoge efficiëntie / Lichtbron bestaande uit een combinatie van meerdere LED modules / Conform de norm UNI 10819 en de plaatselijke wetgeving met betrekking tot lichtvervuiling / Externe schroeven van roestvrij staal / Systeem "SECURE LIGHT DISTRIBUTION" dat de uniformiteit van de lichtverdeling garandeer ook in geval van slechte werking van een van de LED / LED module vervangbaar / Versies met LED van 3000 K en 5000 K zijn leverbaar op verzoek / Versies met automatische vermogensreductie | Straatverlichting | https://cdn.light-performer.com/product_images/THEOS_LUM_GLASS_32led_lp.jpg | THEOS LUM GLASS.jpg | http://www.performanceinlighting.com/fr/fr/prod-3113467 | http://www.performanceinlighting.com/nl/nl/prod-3113467 | YES | YES |  | Phase In | 3113467
OUTDOOR | URBAN | O UR CATENARY LIGHTING PF | THEOS | 3113462 | THEOS LUM GLASS 90 SR/125 730 AN-96 | THEOS LUM GLASS 90 SR/125 730 ANTRACIET | 746 | 0 | 0 | 0 | 0 | 1 | 0 | 0 | 0 | 1 | 1 | 11.672 | 12.803 | KG | 0.036 | M3 | 0.41 | 0.41 | 0.215 | M | 8018367714890 | 94054239 | Anthracite | Antraciet | Éclairage routier Power LED | Série d'appareils urbains LED, composés de: Corps en aluminium moulé sous pression peint par poudre polyester après traitement de conversion chimique de la surface / Fixation sur mât en aluminium moulé sous pression peint en gris, pour mâts Ø 60 mm ou 76 mm / Diffuseur avec groupe optique intégré en technopolymère transparent stabilisé aux UV et à la chaleur / Optiques symétriques, asymétriques et double asymétrie / Optique asymétrique / Joint en silicone antivieillissement à haute capacité de retour élastique / Coupe-circuit automatique qui, à l'ouverture de l'appareil, interrompt l'alimentation électrique / Presse-étoupe à amarrage M20x1.5 pour câbles Ø 10 à Ø 14 mm / Driver électronique à haut rendement / Source lumineuse composée de l'association de plusieurs modules LED / Conforme à la norme UNI 10819 et aux lois régionales en matière de pollution lumineuse / Visserie extérieure en acier inoxydable / Système "SECURE LIGHT DISTRIBUTION" qui garantit l'uniformité de la distribution lumineuse notamment en cas d'inefficacité de quelques LED / Module LED remplaçable / Versions avec LED 3000 K ou 5000 K disponibles sur demande / Version avec réduction de puissance automatique | Éclairage routier | Straatverlichting Power LED | Reeks paaltop-armaturen voor LED straatverlichting bestaande uit: Behuizing van spuitgietaluminium gelakt met polyester poederlak na chemische conversiebehandeling van het oppervlak / Verbinding aan mast van spuitgiet grijs gelakt aluminium, geschikt voor mast Ø 60 mm of 76 mm / Afscherming met geïntegreerde optische groep van transparant Uv- en warmte bestendig technopolymeer / Optische groep bestaande uit lenzen van technopolymeer met zeer hoge licht-doorgave / Asymmetrische optiek / Pakking van slijtvast siliconen, met zeer hoge elastische terugveer-capaciteit / Scheidingsklem van de lijn die bij het openen van de kabeldeksel automatisch de elektrische voeding onderbreekt / Scheurbestendige kabelklem M20x1.5 voor kabels Ø 10 - Ø 14 mm / Elektronische voeding met hoge efficiëntie / Lichtbron bestaande uit een combinatie van meerdere LED modules / Conform de norm UNI 10819 en de plaatselijke wetgeving met betrekking tot lichtvervuiling / Externe schroeven van roestvrij staal / Systeem "SECURE LIGHT DISTRIBUTION" dat de uniformiteit van de lichtverdeling garandeer ook in geval van slechte werking van een van de LED / LED module vervangbaar / Versies met LED van 3000 K en 5000 K zijn leverbaar op verzoek / Versies met automatische vermogensreductie | Straatverlichting | https://cdn.light-performer.com/product_images/THEOS_LUM_GLASS_32led_lp.jpg | THEOS LUM GLASS.jpg | http://www.performanceinlighting.com/fr/fr/prod-3113462 | http://www.performanceinlighting.com/nl/nl/prod-3113462 | YES | YES |  | Phase In | 3113462
OUTDOOR | URBAN | O UR CATENARY LIGHTING PF | THEOS | 3113470 | THEOS LUM GLASS 90 SR/125 730 AN-96 RPA | THEOS LUM GLASS 90 SR/125 730 APR ANTR | 758 | 0 | 0 | 0 | 0 | 1 | 0 | 0 | 0 | 1 | 1 | 11.672 | 12.803 | KG | 0.036 | M3 | 0.41 | 0.41 | 0.215 | M | 8018367714814 | 94054239 | Anthracite | Antraciet | Éclairage routier Power LED | Série d'appareils urbains LED, composés de: Corps en aluminium moulé sous pression peint par poudre polyester après traitement de conversion chimique de la surface / Fixation sur mât en aluminium moulé sous pression peint en gris, pour mâts Ø 60 mm ou 76 mm / Diffuseur avec groupe optique intégré en technopolymère transparent stabilisé aux UV et à la chaleur / Optiques symétriques, asymétriques et double asymétrie / Optique asymétrique / Joint en silicone antivieillissement à haute capacité de retour élastique / Coupe-circuit automatique qui, à l'ouverture de l'appareil, interrompt l'alimentation électrique / Presse-étoupe à amarrage M20x1.5 pour câbles Ø 10 à Ø 14 mm / Driver électronique à haut rendement / Source lumineuse composée de l'association de plusieurs modules LED / Conforme à la norme UNI 10819 et aux lois régionales en matière de pollution lumineuse / Visserie extérieure en acier inoxydable / Système "SECURE LIGHT DISTRIBUTION" qui garantit l'uniformité de la distribution lumineuse notamment en cas d'inefficacité de quelques LED / Module LED remplaçable / Versions avec LED 3000 K ou 5000 K disponibles sur demande / Version avec réduction de puissance automatique | Éclairage routier | Straatverlichting Power LED | Reeks paaltop-armaturen voor LED straatverlichting bestaande uit: Behuizing van spuitgietaluminium gelakt met polyester poederlak na chemische conversiebehandeling van het oppervlak / Verbinding aan mast van spuitgiet grijs gelakt aluminium, geschikt voor mast Ø 60 mm of 76 mm / Afscherming met geïntegreerde optische groep van transparant Uv- en warmte bestendig technopolymeer / Optische groep bestaande uit lenzen van technopolymeer met zeer hoge licht-doorgave / Asymmetrische optiek / Pakking van slijtvast siliconen, met zeer hoge elastische terugveer-capaciteit / Scheidingsklem van de lijn die bij het openen van de kabeldeksel automatisch de elektrische voeding onderbreekt / Scheurbestendige kabelklem M20x1.5 voor kabels Ø 10 - Ø 14 mm / Elektronische voeding met hoge efficiëntie / Lichtbron bestaande uit een combinatie van meerdere LED modules / Conform de norm UNI 10819 en de plaatselijke wetgeving met betrekking tot lichtvervuiling / Externe schroeven van roestvrij staal / Systeem "SECURE LIGHT DISTRIBUTION" dat de uniformiteit van de lichtverdeling garandeer ook in geval van slechte werking van een van de LED / LED module vervangbaar / Versies met LED van 3000 K en 5000 K zijn leverbaar op verzoek / Versies met automatische vermogensreductie | Straatverlichting | https://cdn.light-performer.com/product_images/THEOS_LUM_GLASS_32led_lp.jpg | THEOS LUM GLASS.jpg | http://www.performanceinlighting.com/fr/fr/prod-3113470 | http://www.performanceinlighting.com/nl/nl/prod-3113470 | YES | YES |  | Phase In | 3113470
OUTDOOR | URBAN | O UR CATENARY LIGHTING PF | THEOS | 3113466 | THEOS LUM GLASS 90 SR/125 730 AN-96DALI | THEOS LUM GLASS 90 SR/125 730 DALI ANTR | 802 | 0 | 0 | 0 | 0 | 1 | 0 | 0 | 0 | 1 | 1 | 11.766 | 12.897 | KG | 0.036 | M3 | 0.41 | 0.41 | 0.215 | M | 8018367714845 | 94054239 | Anthracite | Antraciet | Éclairage routier Power LED | Série d'appareils urbains LED, composés de: Corps en aluminium moulé sous pression peint par poudre polyester après traitement de conversion chimique de la surface / Fixation sur mât en aluminium moulé sous pression peint en gris, pour mâts Ø 60 mm ou 76 mm / Diffuseur avec groupe optique intégré en technopolymère transparent stabilisé aux UV et à la chaleur / Optiques symétriques, asymétriques et double asymétrie / Optique asymétrique / Joint en silicone antivieillissement à haute capacité de retour élastique / Coupe-circuit automatique qui, à l'ouverture de l'appareil, interrompt l'alimentation électrique / Presse-étoupe à amarrage M20x1.5 pour câbles Ø 10 à Ø 14 mm / Driver électronique à haut rendement / Source lumineuse composée de l'association de plusieurs modules LED / Conforme à la norme UNI 10819 et aux lois régionales en matière de pollution lumineuse / Visserie extérieure en acier inoxydable / Système "SECURE LIGHT DISTRIBUTION" qui garantit l'uniformité de la distribution lumineuse notamment en cas d'inefficacité de quelques LED / Module LED remplaçable / Versions avec LED 3000 K ou 5000 K disponibles sur demande / Version avec réduction de puissance automatique | Éclairage routier | Straatverlichting Power LED | Reeks paaltop-armaturen voor LED straatverlichting bestaande uit: Behuizing van spuitgietaluminium gelakt met polyester poederlak na chemische conversiebehandeling van het oppervlak / Verbinding aan mast van spuitgiet grijs gelakt aluminium, geschikt voor mast Ø 60 mm of 76 mm / Afscherming met geïntegreerde optische groep van transparant Uv- en warmte bestendig technopolymeer / Optische groep bestaande uit lenzen van technopolymeer met zeer hoge licht-doorgave / Asymmetrische optiek / Pakking van slijtvast siliconen, met zeer hoge elastische terugveer-capaciteit / Scheidingsklem van de lijn die bij het openen van de kabeldeksel automatisch de elektrische voeding onderbreekt / Scheurbestendige kabelklem M20x1.5 voor kabels Ø 10 - Ø 14 mm / Elektronische voeding met hoge efficiëntie / Lichtbron bestaande uit een combinatie van meerdere LED modules / Conform de norm UNI 10819 en de plaatselijke wetgeving met betrekking tot lichtvervuiling / Externe schroeven van roestvrij staal / Systeem "SECURE LIGHT DISTRIBUTION" dat de uniformiteit van de lichtverdeling garandeer ook in geval van slechte werking van een van de LED / LED module vervangbaar / Versies met LED van 3000 K en 5000 K zijn leverbaar op verzoek / Versies met automatische vermogensreductie | Straatverlichting | https://cdn.light-performer.com/product_images/THEOS_LUM_GLASS_32led_lp.jpg | THEOS LUM GLASS.jpg | http://www.performanceinlighting.com/fr/fr/prod-3113466 | http://www.performanceinlighting.com/nl/nl/prod-3113466 | YES | YES |  | Phase In | 3113466
OUTDOOR | URBAN | O UR CATENARY LIGHTING PF | THEOS | 3113461 | THEOS LUM GLASS 90 SR/125 740 AN-96 | THEOS LUM GLASS 90 SR/125 740 ANTRACIET | 746 | 0 | 0 | 0 | 0 | 1 | 0 | 0 | 0 | 1 | 1 | 11.672 | 12.803 | KG | 0.036 | M3 | 0.41 | 0.41 | 0.215 | M | 8018367714906 | 94054239 | Anthracite | Antraciet | Éclairage routier Power LED | Série d'appareils urbains LED, composés de: Corps en aluminium moulé sous pression peint par poudre polyester après traitement de conversion chimique de la surface / Fixation sur mât en aluminium moulé sous pression peint en gris, pour mâts Ø 60 mm ou 76 mm / Diffuseur avec groupe optique intégré en technopolymère transparent stabilisé aux UV et à la chaleur / Optiques symétriques, asymétriques et double asymétrie / Optique asymétrique / Joint en silicone antivieillissement à haute capacité de retour élastique / Coupe-circuit automatique qui, à l'ouverture de l'appareil, interrompt l'alimentation électrique / Presse-étoupe à amarrage M20x1.5 pour câbles Ø 10 à Ø 14 mm / Driver électronique à haut rendement / Source lumineuse composée de l'association de plusieurs modules LED / Conforme à la norme UNI 10819 et aux lois régionales en matière de pollution lumineuse / Visserie extérieure en acier inoxydable / Système "SECURE LIGHT DISTRIBUTION" qui garantit l'uniformité de la distribution lumineuse notamment en cas d'inefficacité de quelques LED / Module LED remplaçable / Versions avec LED 3000 K ou 5000 K disponibles sur demande / Version avec réduction de puissance automatique | Éclairage routier | Straatverlichting Power LED | Reeks paaltop-armaturen voor LED straatverlichting bestaande uit: Behuizing van spuitgietaluminium gelakt met polyester poederlak na chemische conversiebehandeling van het oppervlak / Verbinding aan mast van spuitgiet grijs gelakt aluminium, geschikt voor mast Ø 60 mm of 76 mm / Afscherming met geïntegreerde optische groep van transparant Uv- en warmte bestendig technopolymeer / Optische groep bestaande uit lenzen van technopolymeer met zeer hoge licht-doorgave / Asymmetrische optiek / Pakking van slijtvast siliconen, met zeer hoge elastische terugveer-capaciteit / Scheidingsklem van de lijn die bij het openen van de kabeldeksel automatisch de elektrische voeding onderbreekt / Scheurbestendige kabelklem M20x1.5 voor kabels Ø 10 - Ø 14 mm / Elektronische voeding met hoge efficiëntie / Lichtbron bestaande uit een combinatie van meerdere LED modules / Conform de norm UNI 10819 en de plaatselijke wetgeving met betrekking tot lichtvervuiling / Externe schroeven van roestvrij staal / Systeem "SECURE LIGHT DISTRIBUTION" dat de uniformiteit van de lichtverdeling garandeer ook in geval van slechte werking van een van de LED / LED module vervangbaar / Versies met LED van 3000 K en 5000 K zijn leverbaar op verzoek / Versies met automatische vermogensreductie | Straatverlichting | https://cdn.light-performer.com/product_images/THEOS_LUM_GLASS_32led_lp.jpg | THEOS LUM GLASS.jpg | http://www.performanceinlighting.com/fr/fr/prod-3113461 | http://www.performanceinlighting.com/nl/nl/prod-3113461 | YES | YES |  | Phase In | 3113461
OUTDOOR | URBAN | O UR CATENARY LIGHTING PF | THEOS | 3113465 | THEOS LUM GLASS 90 SR/125 740 AN-96 DALI | THEOS LUM GLASS 90 SR/125 740 DALI ANTR | 802 | 0 | 0 | 0 | 0 | 1 | 0 | 0 | 0 | 1 | 1 | 11.766 | 12.897 | KG | 0.036 | M3 | 0.41 | 0.41 | 0.215 | M | 8018367714869 | 94054239 | Anthracite | Antraciet | Éclairage routier Power LED | Série d'appareils urbains LED, composés de: Corps en aluminium moulé sous pression peint par poudre polyester après traitement de conversion chimique de la surface / Fixation sur mât en aluminium moulé sous pression peint en gris, pour mâts Ø 60 mm ou 76 mm / Diffuseur avec groupe optique intégré en technopolymère transparent stabilisé aux UV et à la chaleur / Optiques symétriques, asymétriques et double asymétrie / Optique asymétrique / Joint en silicone antivieillissement à haute capacité de retour élastique / Coupe-circuit automatique qui, à l'ouverture de l'appareil, interrompt l'alimentation électrique / Presse-étoupe à amarrage M20x1.5 pour câbles Ø 10 à Ø 14 mm / Driver électronique à haut rendement / Source lumineuse composée de l'association de plusieurs modules LED / Conforme à la norme UNI 10819 et aux lois régionales en matière de pollution lumineuse / Visserie extérieure en acier inoxydable / Système "SECURE LIGHT DISTRIBUTION" qui garantit l'uniformité de la distribution lumineuse notamment en cas d'inefficacité de quelques LED / Module LED remplaçable / Versions avec LED 3000 K ou 5000 K disponibles sur demande / Version avec réduction de puissance automatique | Éclairage routier | Straatverlichting Power LED | Reeks paaltop-armaturen voor LED straatverlichting bestaande uit: Behuizing van spuitgietaluminium gelakt met polyester poederlak na chemische conversiebehandeling van het oppervlak / Verbinding aan mast van spuitgiet grijs gelakt aluminium, geschikt voor mast Ø 60 mm of 76 mm / Afscherming met geïntegreerde optische groep van transparant Uv- en warmte bestendig technopolymeer / Optische groep bestaande uit lenzen van technopolymeer met zeer hoge licht-doorgave / Asymmetrische optiek / Pakking van slijtvast siliconen, met zeer hoge elastische terugveer-capaciteit / Scheidingsklem van de lijn die bij het openen van de kabeldeksel automatisch de elektrische voeding onderbreekt / Scheurbestendige kabelklem M20x1.5 voor kabels Ø 10 - Ø 14 mm / Elektronische voeding met hoge efficiëntie / Lichtbron bestaande uit een combinatie van meerdere LED modules / Conform de norm UNI 10819 en de plaatselijke wetgeving met betrekking tot lichtvervuiling / Externe schroeven van roestvrij staal / Systeem "SECURE LIGHT DISTRIBUTION" dat de uniformiteit van de lichtverdeling garandeer ook in geval van slechte werking van een van de LED / LED module vervangbaar / Versies met LED van 3000 K en 5000 K zijn leverbaar op verzoek / Versies met automatische vermogensreductie | Straatverlichting | https://cdn.light-performer.com/product_images/THEOS_LUM_GLASS_32led_lp.jpg | THEOS LUM GLASS.jpg | http://www.performanceinlighting.com/fr/fr/prod-3113465 | http://www.performanceinlighting.com/nl/nl/prod-3113465 | YES | YES |  | Phase In | 3113465
OUTDOOR | URBAN | O UR CATENARY LIGHTING PF | THEOS | 3113469 | THEOS LUM GLASS 90 SR/125 740 AN-96 RPA | THEOS LUM GLASS 90 SR/125 740 APR ANTR | 758 | 0 | 0 | 0 | 0 | 1 | 0 | 0 | 0 | 1 | 1 | 11.672 | 12.803 | KG | 0.036 | M3 | 0.41 | 0.41 | 0.215 | M | 8018367714821 | 94054239 | Anthracite | Antraciet | Éclairage routier Power LED | Série d'appareils urbains LED, composés de: Corps en aluminium moulé sous pression peint par poudre polyester après traitement de conversion chimique de la surface / Fixation sur mât en aluminium moulé sous pression peint en gris, pour mâts Ø 60 mm ou 76 mm / Diffuseur avec groupe optique intégré en technopolymère transparent stabilisé aux UV et à la chaleur / Optiques symétriques, asymétriques et double asymétrie / Optique asymétrique / Joint en silicone antivieillissement à haute capacité de retour élastique / Coupe-circuit automatique qui, à l'ouverture de l'appareil, interrompt l'alimentation électrique / Presse-étoupe à amarrage M20x1.5 pour câbles Ø 10 à Ø 14 mm / Driver électronique à haut rendement / Source lumineuse composée de l'association de plusieurs modules LED / Conforme à la norme UNI 10819 et aux lois régionales en matière de pollution lumineuse / Visserie extérieure en acier inoxydable / Système "SECURE LIGHT DISTRIBUTION" qui garantit l'uniformité de la distribution lumineuse notamment en cas d'inefficacité de quelques LED / Module LED remplaçable / Versions avec LED 3000 K ou 5000 K disponibles sur demande / Version avec réduction de puissance automatique | Éclairage routier | Straatverlichting Power LED | Reeks paaltop-armaturen voor LED straatverlichting bestaande uit: Behuizing van spuitgietaluminium gelakt met polyester poederlak na chemische conversiebehandeling van het oppervlak / Verbinding aan mast van spuitgiet grijs gelakt aluminium, geschikt voor mast Ø 60 mm of 76 mm / Afscherming met geïntegreerde optische groep van transparant Uv- en warmte bestendig technopolymeer / Optische groep bestaande uit lenzen van technopolymeer met zeer hoge licht-doorgave / Asymmetrische optiek / Pakking van slijtvast siliconen, met zeer hoge elastische terugveer-capaciteit / Scheidingsklem van de lijn die bij het openen van de kabeldeksel automatisch de elektrische voeding onderbreekt / Scheurbestendige kabelklem M20x1.5 voor kabels Ø 10 - Ø 14 mm / Elektronische voeding met hoge efficiëntie / Lichtbron bestaande uit een combinatie van meerdere LED modules / Conform de norm UNI 10819 en de plaatselijke wetgeving met betrekking tot lichtvervuiling / Externe schroeven van roestvrij staal / Systeem "SECURE LIGHT DISTRIBUTION" dat de uniformiteit van de lichtverdeling garandeer ook in geval van slechte werking van een van de LED / LED module vervangbaar / Versies met LED van 3000 K en 5000 K zijn leverbaar op verzoek / Versies met automatische vermogensreductie | Straatverlichting | https://cdn.light-performer.com/product_images/THEOS_LUM_GLASS_32led_lp.jpg | THEOS LUM GLASS.jpg | http://www.performanceinlighting.com/fr/fr/prod-3113469 | http://www.performanceinlighting.com/nl/nl/prod-3113469 | YES | YES |  | Phase In | 3113469
OUTDOOR | ARCHITECTURAL | O AR LINEAR RECESSED AC | TRACCIA | 310526 | BOITIER L1000 TRACCIA | TRACCIA INBOUWDOOS L1000 | 109 | 0 | 0 | 0 | 0 | 0 | 0 | 0 | 0 | 1 | 1 | 1.326 | 1.569 | KG | 0.015 | M3 | 1.03 | 0.09 | 0.16 | M | 8018367653045 | 94059200 |  |  | Boîtier d'encastrement | BOÎTIER D’ENCASTREMENT TRACCIA L1000 | Boîtier d'encastrement | Inbouwdoos | INBOUWDOOS TRACCIA L1000 | Inbouwdoos | https://www.performanceinlighting.com/media2/img/prodotti/FULL/TRACCIA%201000_CCASSA_DT.JPG | TRACCIA 1000_CCASSA_DT.jpg | http://www.performanceinlighting.com/fr/fr/prod-310526 | http://www.performanceinlighting.com/nl/nl/prod-310526 | YES | YES |  | Released | 310526
OUTDOOR | ARCHITECTURAL | O AR LINEAR RECESSED AC | TRACCIA | 310527 | BOITIER L1500 TRACCIA | TRACCIA INBOUWDOOS L1500 | 121 | 0 | 0 | 0 | 0 | 0 | 0 | 0 | 0 | 1 | 1 | 1.959 | 2.32 | KG | 0.022 | M3 | 1.53 | 0.09 | 0.16 | M | 8018367663709 | 94059200 |  |  | Boîtier d'encastrement | BOÎTIER D’ENCASTREMENT TRACCIA L1500 | Boîtier d'encastrement | Inbouwdoos | INBOUWDOOS TRACCIA L1500 | Inbouwdoos | https://www.performanceinlighting.com/media2/img/prodotti/FULL/TRACCIA%201500_CCASSA_DT.JPG | TRACCIA 1500_CCASSA_DT.jpg | http://www.performanceinlighting.com/fr/fr/prod-310527 | http://www.performanceinlighting.com/nl/nl/prod-310527 | YES | YES |  | Released | 310527
OUTDOOR | ARCHITECTURAL | O AR LINEAR RECESSED AC | TRACCIA | 310525 | BOITIER L500 TRACCIA | TRACCIA INBOUWDOOS L 500 | 86 | 0 | 0 | 0 | 0 | 0 | 0 | 0 | 0 | 1 | 1 | 0.694 | 0.819 | KG | 0.008 | M3 | 0.53 | 0.09 | 0.16 | M | 8018367653038 | 94059200 |  |  | Boîtier d'encastrement | BOÎTIER D’ENCASTREMENT TRACCIA L500 | Boîtier d'encastrement | Inbouwdoos | INBOUWDOOS TRACCIA L500 | Inbouwdoos | https://www.performanceinlighting.com/media2/img/prodotti/FULL/TRACCIA%20500_CCASSA_DT.JPG | TRACCIA 500_CCASSA_DT.jpg | http://www.performanceinlighting.com/fr/fr/prod-310525 | http://www.performanceinlighting.com/nl/nl/prod-310525 | YES | YES |  | Released | 310525
OUTDOOR | ARCHITECTURAL | O AR LINEAR RECESSED PF | TRACCIA | 305869 | TRACCIA 1000 40 ELL 827 GR11 DALI | TRACCIA 1000-36W ELL 2700K DALI | 1269 | 0 | 0 | 0 | 0 | 1 | 0 | 0 | 0 | 1 | 1 | 9.082 | 9.642 | KG | 0.014 | M3 | 0.115 | 1.03 | 0.115 | M | 8018367661859 | 94054239 | Gris | Grijs | Encastrés linéaires LED | Appareil encastrés de sol pour extérieur et intérieur, composée de: Corps en aluminium extrudé anodisé / Diffuseur en verre trempé et sérigraphié / Étrier porte composants en aluminium pour assurer une très bonne dissipation de la chaleur de ceux-ci / Grille anti-éblouissement en technopolymère / Optique elliptique / Joint en EPDM / Appareil fourni avec driver / Classe I / Vis de fermeture en acier inox / Versions avec bord couvrant / Appareil prédisposé pour le raccordement en cascade / Le produit peut être installé individuellement ou dans des compositions linéaires sans interruption / Appareil nécessitant un boîtier d'encastrement à commander séparément / Branchement électrique simplifié grâce à un connecteur externe prise-fiche étanche QUICK, équipé d'un câble | encastrés linéaires | Linear inbouw LED | Grondarmaturen voor binnen en buiten bestaande uit: Behuizing van geëxtrudeerd geanodiseerd aluminium / Afscherming van gehard glas met zeefdruk markering / Kabeldrager-beugel van aluminium voor een zeer hoge thermische dissipatie van de componenten / Anti-verblindinglouvre in technopolymeer / Elliptische optiek / EPDM pakkingen / Armatuur inclusief driver / Klasse I / Schroeven van roestvrij staal / Versie met afdekrand / Armatuur voorbereid voor doorvoerverbinding / Het product kan afzonderlijk of in lineaire composities zonder onderbrekingen geïnstalleerd worden / Inbouwdoos van technopolymeer, separaat te bestellen / Externe elektrische aansluiting met een waterdichte stekker-stopcontact QUICK, compleet met kabel | linear inbouw | https://cdn.light-performer.com/product_images/TRACCIA_angle_01_lp.jpg | Traccia 1.jpg |  |  | NO | NO |  | Released | 305869
OUTDOOR | ARCHITECTURAL | O AR LINEAR RECESSED PF | TRACCIA | 305872 | TRACCIA 1000 40 ELL 830 GR11 DALI | TRACCIA 1000-36W ELL 3000K DALI | 1269 | 0 | 0 | 0 | 0 | 1 | 0 | 0 | 0 | 1 | 1 | 9.082 | 9.642 | KG | 0.014 | M3 | 0.115 | 1.03 | 0.115 | M | 8018367661880 | 94054239 | Gris | Grijs | Encastrés linéaires LED | Appareil encastrés de sol pour extérieur et intérieur, composée de: Corps en aluminium extrudé anodisé / Diffuseur en verre trempé et sérigraphié / Étrier porte composants en aluminium pour assurer une très bonne dissipation de la chaleur de ceux-ci / Grille anti-éblouissement en technopolymère / Optique elliptique / Joint en EPDM / Appareil fourni avec driver / Classe I / Vis de fermeture en acier inox / Versions avec bord couvrant / Appareil prédisposé pour le raccordement en cascade / Le produit peut être installé individuellement ou dans des compositions linéaires sans interruption / Appareil nécessitant un boîtier d'encastrement à commander séparément / Branchement électrique simplifié grâce à un connecteur externe prise-fiche étanche QUICK, équipé d'un câble | encastrés linéaires | Linear inbouw LED | Grondarmaturen voor binnen en buiten bestaande uit: Behuizing van geëxtrudeerd geanodiseerd aluminium / Afscherming van gehard glas met zeefdruk markering / Kabeldrager-beugel van aluminium voor een zeer hoge thermische dissipatie van de componenten / Anti-verblindinglouvre in technopolymeer / Elliptische optiek / EPDM pakkingen / Armatuur inclusief driver / Klasse I / Schroeven van roestvrij staal / Versie met afdekrand / Armatuur voorbereid voor doorvoerverbinding / Het product kan afzonderlijk of in lineaire composities zonder onderbrekingen geïnstalleerd worden / Inbouwdoos van technopolymeer, separaat te bestellen / Externe elektrische aansluiting met een waterdichte stekker-stopcontact QUICK, compleet met kabel | linear inbouw | https://cdn.light-performer.com/product_images/TRACCIA_angle_01_lp.jpg | Traccia 1.jpg |  |  | NO | NO |  | Released | 305872
OUTDOOR | ARCHITECTURAL | O AR LINEAR RECESSED PF | TRACCIA | 305875 | TRACCIA 1000 40 ELL 840 GR11 DALI | TRACCIA 1000-36W ELL 4000K DALI | 1269 | 0 | 0 | 0 | 0 | 1 | 0 | 0 | 0 | 1 | 1 | 9.082 | 9.642 | KG | 0.014 | M3 | 0.115 | 1.03 | 0.115 | M | 8018367661910 | 94054239 | Gris | Grijs | Encastrés linéaires LED | Appareil encastrés de sol pour extérieur et intérieur, composée de: Corps en aluminium extrudé anodisé / Diffuseur en verre trempé et sérigraphié / Étrier porte composants en aluminium pour assurer une très bonne dissipation de la chaleur de ceux-ci / Grille anti-éblouissement en technopolymère / Optique elliptique / Joint en EPDM / Appareil fourni avec driver / Classe I / Vis de fermeture en acier inox / Versions avec bord couvrant / Appareil prédisposé pour le raccordement en cascade / Le produit peut être installé individuellement ou dans des compositions linéaires sans interruption / Appareil nécessitant un boîtier d'encastrement à commander séparément / Branchement électrique simplifié grâce à un connecteur externe prise-fiche étanche QUICK, équipé d'un câble | encastrés linéaires | Linear inbouw LED | Grondarmaturen voor binnen en buiten bestaande uit: Behuizing van geëxtrudeerd geanodiseerd aluminium / Afscherming van gehard glas met zeefdruk markering / Kabeldrager-beugel van aluminium voor een zeer hoge thermische dissipatie van de componenten / Anti-verblindinglouvre in technopolymeer / Elliptische optiek / EPDM pakkingen / Armatuur inclusief driver / Klasse I / Schroeven van roestvrij staal / Versie met afdekrand / Armatuur voorbereid voor doorvoerverbinding / Het product kan afzonderlijk of in lineaire composities zonder onderbrekingen geïnstalleerd worden / Inbouwdoos van technopolymeer, separaat te bestellen / Externe elektrische aansluiting met een waterdichte stekker-stopcontact QUICK, compleet met kabel | linear inbouw | https://cdn.light-performer.com/product_images/TRACCIA_angle_01_lp.jpg | Traccia 1.jpg |  |  | NO | NO |  | Released | 305875
OUTDOOR | ARCHITECTURAL | O AR LINEAR RECESSED PF | TRACCIA | 305878 | TRACCIA 1000 40 ELL 850 GR11 DALI | TRACCIA 1000 40 ELL 850 GR11 DALI | 1269 | 0 | 0 | 0 | 0 | 1 | 0 | 0 | 0 | 1 | 1 | 9.082 | 9.642 | KG | 0.014 | M3 | 0.115 | 1.03 | 0.115 | M | 8018367661941 | 94054239 | Gris | Grijs | Encastrés linéaires LED | Appareil encastrés de sol pour extérieur et intérieur, composée de: Corps en aluminium extrudé anodisé / Diffuseur en verre trempé et sérigraphié / Étrier porte composants en aluminium pour assurer une très bonne dissipation de la chaleur de ceux-ci / Grille anti-éblouissement en technopolymère / Optique elliptique / Joint en EPDM / Appareil fourni avec driver / Classe I / Vis de fermeture en acier inox / Versions avec bord couvrant / Appareil prédisposé pour le raccordement en cascade / Le produit peut être installé individuellement ou dans des compositions linéaires sans interruption / Appareil nécessitant un boîtier d'encastrement à commander séparément / Branchement électrique simplifié grâce à un connecteur externe prise-fiche étanche QUICK, équipé d'un câble | encastrés linéaires | Linear inbouw LED | Grondarmaturen voor binnen en buiten bestaande uit: Behuizing van geëxtrudeerd geanodiseerd aluminium / Afscherming van gehard glas met zeefdruk markering / Kabeldrager-beugel van aluminium voor een zeer hoge thermische dissipatie van de componenten / Anti-verblindinglouvre in technopolymeer / Elliptische optiek / EPDM pakkingen / Armatuur inclusief driver / Klasse I / Schroeven van roestvrij staal / Versie met afdekrand / Armatuur voorbereid voor doorvoerverbinding / Het product kan afzonderlijk of in lineaire composities zonder onderbrekingen geïnstalleerd worden / Inbouwdoos van technopolymeer, separaat te bestellen / Externe elektrische aansluiting met een waterdichte stekker-stopcontact QUICK, compleet met kabel | linear inbouw |  | Traccia 1.jpg |  |  | NO | NO |  | Released | 305878
OUTDOOR | ARCHITECTURAL | O AR LINEAR RECESSED PF | TRACCIA | 305867 | TRACCIA 1000 40 S/I 827 GR11 DALI | TRACCIA 1000-36W S/I (12°) 2700K DALI | 1269 | 0 | 0 | 0 | 0 | 1 | 0 | 0 | 0 | 1 | 1 | 9.082 | 9.642 | KG | 0.014 | M3 | 0.115 | 1.03 | 0.115 | M | 8018367661835 | 94054239 | Gris | Grijs | Encastrés linéaires LED | Appareil encastrés de sol pour extérieur et intérieur, composée de: Corps en aluminium extrudé anodisé / Diffuseur en verre trempé et sérigraphié / Étrier porte composants en aluminium pour assurer une très bonne dissipation de la chaleur de ceux-ci / Grille anti-éblouissement en technopolymère / Optique elliptique / Joint en EPDM / Appareil fourni avec driver / Classe I / Vis de fermeture en acier inox / Versions avec bord couvrant / Appareil prédisposé pour le raccordement en cascade / Le produit peut être installé individuellement ou dans des compositions linéaires sans interruption / Appareil nécessitant un boîtier d'encastrement à commander séparément / Branchement électrique simplifié grâce à un connecteur externe prise-fiche étanche QUICK, équipé d'un câble | encastrés linéaires | Linear inbouw LED | Grondarmaturen voor binnen en buiten bestaande uit: Behuizing van geëxtrudeerd geanodiseerd aluminium / Afscherming van gehard glas met zeefdruk markering / Kabeldrager-beugel van aluminium voor een zeer hoge thermische dissipatie van de componenten / Anti-verblindinglouvre in technopolymeer / Elliptische optiek / EPDM pakkingen / Armatuur inclusief driver / Klasse I / Schroeven van roestvrij staal / Versie met afdekrand / Armatuur voorbereid voor doorvoerverbinding / Het product kan afzonderlijk of in lineaire composities zonder onderbrekingen geïnstalleerd worden / Inbouwdoos van technopolymeer, separaat te bestellen / Externe elektrische aansluiting met een waterdichte stekker-stopcontact QUICK, compleet met kabel | linear inbouw | https://cdn.light-performer.com/product_images/TRACCIA_angle_01_lp.jpg | Traccia 1.jpg |  |  | NO | NO |  | Released | 305867
OUTDOOR | ARCHITECTURAL | O AR LINEAR RECESSED PF | TRACCIA | 305870 | TRACCIA 1000 40 S/I 830 GR11 DALI | TRACCIA 1000-36W S/I (12°) 3000K DALI | 1269 | 0 | 0 | 0 | 0 | 1 | 0 | 0 | 0 | 1 | 1 | 9.082 | 9.642 | KG | 0.014 | M3 | 0.115 | 1.03 | 0.115 | M | 8018367661866 | 94054239 | Gris | Grijs | Encastrés linéaires LED | Appareil encastrés de sol pour extérieur et intérieur, composée de: Corps en aluminium extrudé anodisé / Diffuseur en verre trempé et sérigraphié / Étrier porte composants en aluminium pour assurer une très bonne dissipation de la chaleur de ceux-ci / Grille anti-éblouissement en technopolymère / Optique elliptique / Joint en EPDM / Appareil fourni avec driver / Classe I / Vis de fermeture en acier inox / Versions avec bord couvrant / Appareil prédisposé pour le raccordement en cascade / Le produit peut être installé individuellement ou dans des compositions linéaires sans interruption / Appareil nécessitant un boîtier d'encastrement à commander séparément / Branchement électrique simplifié grâce à un connecteur externe prise-fiche étanche QUICK, équipé d'un câble | encastrés linéaires | Linear inbouw LED | Grondarmaturen voor binnen en buiten bestaande uit: Behuizing van geëxtrudeerd geanodiseerd aluminium / Afscherming van gehard glas met zeefdruk markering / Kabeldrager-beugel van aluminium voor een zeer hoge thermische dissipatie van de componenten / Anti-verblindinglouvre in technopolymeer / Elliptische optiek / EPDM pakkingen / Armatuur inclusief driver / Klasse I / Schroeven van roestvrij staal / Versie met afdekrand / Armatuur voorbereid voor doorvoerverbinding / Het product kan afzonderlijk of in lineaire composities zonder onderbrekingen geïnstalleerd worden / Inbouwdoos van technopolymeer, separaat te bestellen / Externe elektrische aansluiting met een waterdichte stekker-stopcontact QUICK, compleet met kabel | linear inbouw | https://cdn.light-performer.com/product_images/TRACCIA_angle_01_lp.jpg | Traccia 1.jpg |  |  | NO | NO |  | Released | 305870
OUTDOOR | ARCHITECTURAL | O AR LINEAR RECESSED PF | TRACCIA | 305873 | TRACCIA 1000 40 S/I 840 GR11 DALI | TRACCIA 1000-36W S/I (12°) 4000K DALI | 1269 | 0 | 0 | 0 | 0 | 1 | 0 | 0 | 0 | 1 | 1 | 9.082 | 9.642 | KG | 0.014 | M3 | 0.115 | 1.03 | 0.115 | M | 8018367661897 | 94054239 | Gris | Grijs | Encastrés linéaires LED | Appareil encastrés de sol pour extérieur et intérieur, composée de: Corps en aluminium extrudé anodisé / Diffuseur en verre trempé et sérigraphié / Étrier porte composants en aluminium pour assurer une très bonne dissipation de la chaleur de ceux-ci / Grille anti-éblouissement en technopolymère / Optique elliptique / Joint en EPDM / Appareil fourni avec driver / Classe I / Vis de fermeture en acier inox / Versions avec bord couvrant / Appareil prédisposé pour le raccordement en cascade / Le produit peut être installé individuellement ou dans des compositions linéaires sans interruption / Appareil nécessitant un boîtier d'encastrement à commander séparément / Branchement électrique simplifié grâce à un connecteur externe prise-fiche étanche QUICK, équipé d'un câble | encastrés linéaires | Linear inbouw LED | Grondarmaturen voor binnen en buiten bestaande uit: Behuizing van geëxtrudeerd geanodiseerd aluminium / Afscherming van gehard glas met zeefdruk markering / Kabeldrager-beugel van aluminium voor een zeer hoge thermische dissipatie van de componenten / Anti-verblindinglouvre in technopolymeer / Elliptische optiek / EPDM pakkingen / Armatuur inclusief driver / Klasse I / Schroeven van roestvrij staal / Versie met afdekrand / Armatuur voorbereid voor doorvoerverbinding / Het product kan afzonderlijk of in lineaire composities zonder onderbrekingen geïnstalleerd worden / Inbouwdoos van technopolymeer, separaat te bestellen / Externe elektrische aansluiting met een waterdichte stekker-stopcontact QUICK, compleet met kabel | linear inbouw | https://cdn.light-performer.com/product_images/TRACCIA_angle_01_lp.jpg | Traccia 1.jpg |  |  | NO | NO |  | Released | 305873
OUTDOOR | ARCHITECTURAL | O AR LINEAR RECESSED PF | TRACCIA | 305876 | TRACCIA 1000 40 S/I 850 GR11 DALI | TRACCIA 1000 40 S/I 850 GR11 DALI | 1269 | 0 | 0 | 0 | 0 | 1 | 0 | 0 | 0 | 1 | 1 | 9.082 | 9.642 | KG | 0.014 | M3 | 0.115 | 1.03 | 0.115 | M | 8018367661927 | 94054239 | Gris | Grijs | Encastrés linéaires LED | Appareil encastrés de sol pour extérieur et intérieur, composée de: Corps en aluminium extrudé anodisé / Diffuseur en verre trempé et sérigraphié / Étrier porte composants en aluminium pour assurer une très bonne dissipation de la chaleur de ceux-ci / Grille anti-éblouissement en technopolymère / Optique elliptique / Joint en EPDM / Appareil fourni avec driver / Classe I / Vis de fermeture en acier inox / Versions avec bord couvrant / Appareil prédisposé pour le raccordement en cascade / Le produit peut être installé individuellement ou dans des compositions linéaires sans interruption / Appareil nécessitant un boîtier d'encastrement à commander séparément / Branchement électrique simplifié grâce à un connecteur externe prise-fiche étanche QUICK, équipé d'un câble | encastrés linéaires | Linear inbouw LED | Grondarmaturen voor binnen en buiten bestaande uit: Behuizing van geëxtrudeerd geanodiseerd aluminium / Afscherming van gehard glas met zeefdruk markering / Kabeldrager-beugel van aluminium voor een zeer hoge thermische dissipatie van de componenten / Anti-verblindinglouvre in technopolymeer / Elliptische optiek / EPDM pakkingen / Armatuur inclusief driver / Klasse I / Schroeven van roestvrij staal / Versie met afdekrand / Armatuur voorbereid voor doorvoerverbinding / Het product kan afzonderlijk of in lineaire composities zonder onderbrekingen geïnstalleerd worden / Inbouwdoos van technopolymeer, separaat te bestellen / Externe elektrische aansluiting met een waterdichte stekker-stopcontact QUICK, compleet met kabel | linear inbouw |  | Traccia 1.jpg |  |  | NO | NO |  | Released | 305876
OUTDOOR | ARCHITECTURAL | O AR LINEAR RECESSED PF | TRACCIA | 305868 | TRACCIA 1000 40 S/M 827 GR11 DALI | TRACCIA 1000-36W S/M (30°) 2700K DALI | 1269 | 0 | 0 | 0 | 0 | 1 | 0 | 0 | 0 | 1 | 1 | 9.082 | 9.642 | KG | 0.014 | M3 | 0.115 | 1.03 | 0.115 | M | 8018367661842 | 94054239 | Gris | Grijs | Encastrés linéaires LED | Appareil encastrés de sol pour extérieur et intérieur, composée de: Corps en aluminium extrudé anodisé / Diffuseur en verre trempé et sérigraphié / Étrier porte composants en aluminium pour assurer une très bonne dissipation de la chaleur de ceux-ci / Grille anti-éblouissement en technopolymère / Optique elliptique / Joint en EPDM / Appareil fourni avec driver / Classe I / Vis de fermeture en acier inox / Versions avec bord couvrant / Appareil prédisposé pour le raccordement en cascade / Le produit peut être installé individuellement ou dans des compositions linéaires sans interruption / Appareil nécessitant un boîtier d'encastrement à commander séparément / Branchement électrique simplifié grâce à un connecteur externe prise-fiche étanche QUICK, équipé d'un câble | encastrés linéaires | Linear inbouw LED | Grondarmaturen voor binnen en buiten bestaande uit: Behuizing van geëxtrudeerd geanodiseerd aluminium / Afscherming van gehard glas met zeefdruk markering / Kabeldrager-beugel van aluminium voor een zeer hoge thermische dissipatie van de componenten / Anti-verblindinglouvre in technopolymeer / Elliptische optiek / EPDM pakkingen / Armatuur inclusief driver / Klasse I / Schroeven van roestvrij staal / Versie met afdekrand / Armatuur voorbereid voor doorvoerverbinding / Het product kan afzonderlijk of in lineaire composities zonder onderbrekingen geïnstalleerd worden / Inbouwdoos van technopolymeer, separaat te bestellen / Externe elektrische aansluiting met een waterdichte stekker-stopcontact QUICK, compleet met kabel | linear inbouw | https://cdn.light-performer.com/product_images/TRACCIA_angle_01_lp.jpg | Traccia 1.jpg |  |  | NO | NO |  | Released | 305868
OUTDOOR | ARCHITECTURAL | O AR LINEAR RECESSED PF | TRACCIA | 305871 | TRACCIA 1000 40 S/M 830 GR11 DALI | TRACCIA 1000-36W S/M (30°) 3000K DALI | 1269 | 0 | 0 | 0 | 0 | 1 | 0 | 0 | 0 | 1 | 1 | 9.082 | 9.642 | KG | 0.014 | M3 | 0.115 | 1.03 | 0.115 | M | 8018367661873 | 94054239 | Gris | Grijs | Encastrés linéaires LED | Appareil encastrés de sol pour extérieur et intérieur, composée de: Corps en aluminium extrudé anodisé / Diffuseur en verre trempé et sérigraphié / Étrier porte composants en aluminium pour assurer une très bonne dissipation de la chaleur de ceux-ci / Grille anti-éblouissement en technopolymère / Optique elliptique / Joint en EPDM / Appareil fourni avec driver / Classe I / Vis de fermeture en acier inox / Versions avec bord couvrant / Appareil prédisposé pour le raccordement en cascade / Le produit peut être installé individuellement ou dans des compositions linéaires sans interruption / Appareil nécessitant un boîtier d'encastrement à commander séparément / Branchement électrique simplifié grâce à un connecteur externe prise-fiche étanche QUICK, équipé d'un câble | encastrés linéaires | Linear inbouw LED | Grondarmaturen voor binnen en buiten bestaande uit: Behuizing van geëxtrudeerd geanodiseerd aluminium / Afscherming van gehard glas met zeefdruk markering / Kabeldrager-beugel van aluminium voor een zeer hoge thermische dissipatie van de componenten / Anti-verblindinglouvre in technopolymeer / Elliptische optiek / EPDM pakkingen / Armatuur inclusief driver / Klasse I / Schroeven van roestvrij staal / Versie met afdekrand / Armatuur voorbereid voor doorvoerverbinding / Het product kan afzonderlijk of in lineaire composities zonder onderbrekingen geïnstalleerd worden / Inbouwdoos van technopolymeer, separaat te bestellen / Externe elektrische aansluiting met een waterdichte stekker-stopcontact QUICK, compleet met kabel | linear inbouw | https://cdn.light-performer.com/product_images/TRACCIA_angle_01_lp.jpg | Traccia 1.jpg |  |  | NO | NO |  | Released | 305871
OUTDOOR | ARCHITECTURAL | O AR LINEAR RECESSED PF | TRACCIA | 305874 | TRACCIA 1000 40 S/M 840 GR11 DALI | TRACCIA 1000-36W S/M (30°) 4000K DALI | 1269 | 0 | 0 | 0 | 0 | 1 | 0 | 0 | 0 | 1 | 1 | 9.082 | 9.642 | KG | 0.014 | M3 | 0.115 | 1.03 | 0.115 | M | 8018367661903 | 94054239 | Gris | Grijs | Encastrés linéaires LED | Appareil encastrés de sol pour extérieur et intérieur, composée de: Corps en aluminium extrudé anodisé / Diffuseur en verre trempé et sérigraphié / Étrier porte composants en aluminium pour assurer une très bonne dissipation de la chaleur de ceux-ci / Grille anti-éblouissement en technopolymère / Optique elliptique / Joint en EPDM / Appareil fourni avec driver / Classe I / Vis de fermeture en acier inox / Versions avec bord couvrant / Appareil prédisposé pour le raccordement en cascade / Le produit peut être installé individuellement ou dans des compositions linéaires sans interruption / Appareil nécessitant un boîtier d'encastrement à commander séparément / Branchement électrique simplifié grâce à un connecteur externe prise-fiche étanche QUICK, équipé d'un câble | encastrés linéaires | Linear inbouw LED | Grondarmaturen voor binnen en buiten bestaande uit: Behuizing van geëxtrudeerd geanodiseerd aluminium / Afscherming van gehard glas met zeefdruk markering / Kabeldrager-beugel van aluminium voor een zeer hoge thermische dissipatie van de componenten / Anti-verblindinglouvre in technopolymeer / Elliptische optiek / EPDM pakkingen / Armatuur inclusief driver / Klasse I / Schroeven van roestvrij staal / Versie met afdekrand / Armatuur voorbereid voor doorvoerverbinding / Het product kan afzonderlijk of in lineaire composities zonder onderbrekingen geïnstalleerd worden / Inbouwdoos van technopolymeer, separaat te bestellen / Externe elektrische aansluiting met een waterdichte stekker-stopcontact QUICK, compleet met kabel | linear inbouw | https://cdn.light-performer.com/product_images/TRACCIA_angle_01_lp.jpg | Traccia 1.jpg |  |  | NO | NO |  | Released | 305874
OUTDOOR | ARCHITECTURAL | O AR LINEAR RECESSED PF | TRACCIA | 305877 | TRACCIA 1000 40 S/M 850 GR11 DALI | TRACCIA 1000 40 S/M 850 GR11 DALI | 1269 | 0 | 0 | 0 | 0 | 1 | 0 | 0 | 0 | 1 | 1 | 9.082 | 9.642 | KG | 0.014 | M3 | 0.115 | 1.03 | 0.115 | M | 8018367661934 | 94054239 | Gris | Grijs | Encastrés linéaires LED | Appareil encastrés de sol pour extérieur et intérieur, composée de: Corps en aluminium extrudé anodisé / Diffuseur en verre trempé et sérigraphié / Étrier porte composants en aluminium pour assurer une très bonne dissipation de la chaleur de ceux-ci / Grille anti-éblouissement en technopolymère / Optique elliptique / Joint en EPDM / Appareil fourni avec driver / Classe I / Vis de fermeture en acier inox / Versions avec bord couvrant / Appareil prédisposé pour le raccordement en cascade / Le produit peut être installé individuellement ou dans des compositions linéaires sans interruption / Appareil nécessitant un boîtier d'encastrement à commander séparément / Branchement électrique simplifié grâce à un connecteur externe prise-fiche étanche QUICK, équipé d'un câble | encastrés linéaires | Linear inbouw LED | Grondarmaturen voor binnen en buiten bestaande uit: Behuizing van geëxtrudeerd geanodiseerd aluminium / Afscherming van gehard glas met zeefdruk markering / Kabeldrager-beugel van aluminium voor een zeer hoge thermische dissipatie van de componenten / Anti-verblindinglouvre in technopolymeer / Elliptische optiek / EPDM pakkingen / Armatuur inclusief driver / Klasse I / Schroeven van roestvrij staal / Versie met afdekrand / Armatuur voorbereid voor doorvoerverbinding / Het product kan afzonderlijk of in lineaire composities zonder onderbrekingen geïnstalleerd worden / Inbouwdoos van technopolymeer, separaat te bestellen / Externe elektrische aansluiting met een waterdichte stekker-stopcontact QUICK, compleet met kabel | linear inbouw |  | Traccia 1.jpg |  |  | NO | NO |  | Released | 305877
OUTDOOR | ARCHITECTURAL | O AR LINEAR RECESSED PF | TRACCIA | 305319 | TRACCIA 1000 ELL 40W 2700K | TRACCIA 1000-36W ELL 2700K | 1207 | 0 | 0 | 0 | 0 | 1 | 0 | 0 | 0 | 1 | 1 | 8.73 | 9.29 | KG | 0.014 | M3 | 0.115 | 1.03 | 0.115 | M | 8018367652451 | 94054239 | Gris | Grijs | Encastrés linéaires LED | Appareil encastrés de sol pour extérieur et intérieur, composée de: Corps en aluminium extrudé anodisé / Diffuseur en verre trempé et sérigraphié / Étrier porte composants en aluminium pour assurer une très bonne dissipation de la chaleur de ceux-ci / Grille anti-éblouissement en technopolymère / Optique elliptique / Joint en EPDM / Appareil fourni avec driver / Classe I / Vis de fermeture en acier inox / Versions avec bord couvrant / Appareil prédisposé pour le raccordement en cascade / Le produit peut être installé individuellement ou dans des compositions linéaires sans interruption / Appareil nécessitant un boîtier d'encastrement à commander séparément / Branchement électrique simplifié grâce à un connecteur externe prise-fiche étanche QUICK, équipé d'un câble | encastrés linéaires | Linear inbouw LED | Grondarmaturen voor binnen en buiten bestaande uit: Behuizing van geëxtrudeerd geanodiseerd aluminium / Afscherming van gehard glas met zeefdruk markering / Kabeldrager-beugel van aluminium voor een zeer hoge thermische dissipatie van de componenten / Anti-verblindinglouvre in technopolymeer / Elliptische optiek / EPDM pakkingen / Armatuur inclusief driver / Klasse I / Schroeven van roestvrij staal / Versie met afdekrand / Armatuur voorbereid voor doorvoerverbinding / Het product kan afzonderlijk of in lineaire composities zonder onderbrekingen geïnstalleerd worden / Inbouwdoos van technopolymeer, separaat te bestellen / Externe elektrische aansluiting met een waterdichte stekker-stopcontact QUICK, compleet met kabel | linear inbouw | https://cdn.light-performer.com/product_images/TRACCIA_angle_01_lp.jpg | Traccia 1.jpg | http://www.performanceinlighting.com/fr/fr/prod-305319 | http://www.performanceinlighting.com/nl/nl/prod-305319 | NO | YES |  | Released | 305319
OUTDOOR | ARCHITECTURAL | O AR LINEAR RECESSED PF | TRACCIA | 305322 | TRACCIA 1000 ELL 42W 3000K | TRACCIA 1000-42W ELL 3000K | 1207 | 0 | 0 | 0 | 0 | 1 | 0 | 0 | 0 | 1 | 1 | 8.73 | 9.29 | KG | 0.014 | M3 | 0.115 | 1.03 | 0.115 | M | 8018367652482 | 94054239 | Gris | Grijs | Encastrés linéaires LED | Appareil encastrés de sol pour extérieur et intérieur, composée de: Corps en aluminium extrudé anodisé / Diffuseur en verre trempé et sérigraphié / Étrier porte composants en aluminium pour assurer une très bonne dissipation de la chaleur de ceux-ci / Grille anti-éblouissement en technopolymère / Optique elliptique / Joint en EPDM / Appareil fourni avec driver / Classe I / Vis de fermeture en acier inox / Versions avec bord couvrant / Appareil prédisposé pour le raccordement en cascade / Le produit peut être installé individuellement ou dans des compositions linéaires sans interruption / Appareil nécessitant un boîtier d'encastrement à commander séparément / Branchement électrique simplifié grâce à un connecteur externe prise-fiche étanche QUICK, équipé d'un câble | encastrés linéaires | Linear inbouw LED | Grondarmaturen voor binnen en buiten bestaande uit: Behuizing van geëxtrudeerd geanodiseerd aluminium / Afscherming van gehard glas met zeefdruk markering / Kabeldrager-beugel van aluminium voor een zeer hoge thermische dissipatie van de componenten / Anti-verblindinglouvre in technopolymeer / Elliptische optiek / EPDM pakkingen / Armatuur inclusief driver / Klasse I / Schroeven van roestvrij staal / Versie met afdekrand / Armatuur voorbereid voor doorvoerverbinding / Het product kan afzonderlijk of in lineaire composities zonder onderbrekingen geïnstalleerd worden / Inbouwdoos van technopolymeer, separaat te bestellen / Externe elektrische aansluiting met een waterdichte stekker-stopcontact QUICK, compleet met kabel | linear inbouw | https://cdn.light-performer.com/product_images/TRACCIA_angle_01_lp.jpg | Traccia 1.jpg | http://www.performanceinlighting.com/fr/fr/prod-305322 | http://www.performanceinlighting.com/nl/nl/prod-305322 | YES | YES |  | Released | 305322
OUTDOOR | ARCHITECTURAL | O AR LINEAR RECESSED PF | TRACCIA | 305325 | TRACCIA 1000 ELL 42W 4000K | TRACCIA 1000-42W ELL 4000K | 1207 | 0 | 0 | 0 | 0 | 1 | 0 | 0 | 0 | 1 | 1 | 8.73 | 9.29 | KG | 0.014 | M3 | 0.115 | 1.03 | 0.115 | M | 8018367652512 | 94054239 | Gris | Grijs | Encastrés linéaires LED | Appareil encastrés de sol pour extérieur et intérieur, composée de: Corps en aluminium extrudé anodisé / Diffuseur en verre trempé et sérigraphié / Étrier porte composants en aluminium pour assurer une très bonne dissipation de la chaleur de ceux-ci / Grille anti-éblouissement en technopolymère / Optique elliptique / Joint en EPDM / Appareil fourni avec driver / Classe I / Vis de fermeture en acier inox / Versions avec bord couvrant / Appareil prédisposé pour le raccordement en cascade / Le produit peut être installé individuellement ou dans des compositions linéaires sans interruption / Appareil nécessitant un boîtier d'encastrement à commander séparément / Branchement électrique simplifié grâce à un connecteur externe prise-fiche étanche QUICK, équipé d'un câble | encastrés linéaires | Linear inbouw LED | Grondarmaturen voor binnen en buiten bestaande uit: Behuizing van geëxtrudeerd geanodiseerd aluminium / Afscherming van gehard glas met zeefdruk markering / Kabeldrager-beugel van aluminium voor een zeer hoge thermische dissipatie van de componenten / Anti-verblindinglouvre in technopolymeer / Elliptische optiek / EPDM pakkingen / Armatuur inclusief driver / Klasse I / Schroeven van roestvrij staal / Versie met afdekrand / Armatuur voorbereid voor doorvoerverbinding / Het product kan afzonderlijk of in lineaire composities zonder onderbrekingen geïnstalleerd worden / Inbouwdoos van technopolymeer, separaat te bestellen / Externe elektrische aansluiting met een waterdichte stekker-stopcontact QUICK, compleet met kabel | linear inbouw | https://cdn.light-performer.com/product_images/TRACCIA_angle_01_lp.jpg | Traccia 1.jpg | http://www.performanceinlighting.com/fr/fr/prod-305325 | http://www.performanceinlighting.com/nl/nl/prod-305325 | YES | YES |  | Released | 305325
OUTDOOR | ARCHITECTURAL | O AR LINEAR RECESSED PF | TRACCIA | 305317 | TRACCIA 1000 S/I 12° 40W 2700K | TRACCIA 1000-36W S/I (12°) 2700K | 1207 | 0 | 0 | 0 | 0 | 1 | 0 | 0 | 0 | 1 | 1 | 8.73 | 9.29 | KG | 0.014 | M3 | 0.115 | 1.03 | 0.115 | M | 8018367652437 | 94054239 | Gris | Grijs | Encastrés linéaires LED | Appareil encastrés de sol pour extérieur et intérieur, composée de: Corps en aluminium extrudé anodisé / Diffuseur en verre trempé et sérigraphié / Étrier porte composants en aluminium pour assurer une très bonne dissipation de la chaleur de ceux-ci / Grille anti-éblouissement en technopolymère / Optique elliptique / Joint en EPDM / Appareil fourni avec driver / Classe I / Vis de fermeture en acier inox / Versions avec bord couvrant / Appareil prédisposé pour le raccordement en cascade / Le produit peut être installé individuellement ou dans des compositions linéaires sans interruption / Appareil nécessitant un boîtier d'encastrement à commander séparément / Branchement électrique simplifié grâce à un connecteur externe prise-fiche étanche QUICK, équipé d'un câble | encastrés linéaires | Linear inbouw LED | Grondarmaturen voor binnen en buiten bestaande uit: Behuizing van geëxtrudeerd geanodiseerd aluminium / Afscherming van gehard glas met zeefdruk markering / Kabeldrager-beugel van aluminium voor een zeer hoge thermische dissipatie van de componenten / Anti-verblindinglouvre in technopolymeer / Elliptische optiek / EPDM pakkingen / Armatuur inclusief driver / Klasse I / Schroeven van roestvrij staal / Versie met afdekrand / Armatuur voorbereid voor doorvoerverbinding / Het product kan afzonderlijk of in lineaire composities zonder onderbrekingen geïnstalleerd worden / Inbouwdoos van technopolymeer, separaat te bestellen / Externe elektrische aansluiting met een waterdichte stekker-stopcontact QUICK, compleet met kabel | linear inbouw | https://cdn.light-performer.com/product_images/TRACCIA_angle_01_lp.jpg | Traccia 1.jpg | http://www.performanceinlighting.com/fr/fr/prod-305317 | http://www.performanceinlighting.com/nl/nl/prod-305317 | NO | YES |  | Released | 305317
OUTDOOR | ARCHITECTURAL | O AR LINEAR RECESSED PF | TRACCIA | 305320 | TRACCIA 1000 S/I 12° 42W 3000K | TRACCIA 1000-42W S/I (12°) 3000K | 1207 | 0 | 0 | 0 | 0 | 1 | 0 | 0 | 0 | 1 | 1 | 8.73 | 9.29 | KG | 0.014 | M3 | 0.115 | 1.03 | 0.115 | M | 8018367652468 | 94054239 | Gris | Grijs | Encastrés linéaires LED | Appareil encastrés de sol pour extérieur et intérieur, composée de: Corps en aluminium extrudé anodisé / Diffuseur en verre trempé et sérigraphié / Étrier porte composants en aluminium pour assurer une très bonne dissipation de la chaleur de ceux-ci / Grille anti-éblouissement en technopolymère / Optique elliptique / Joint en EPDM / Appareil fourni avec driver / Classe I / Vis de fermeture en acier inox / Versions avec bord couvrant / Appareil prédisposé pour le raccordement en cascade / Le produit peut être installé individuellement ou dans des compositions linéaires sans interruption / Appareil nécessitant un boîtier d'encastrement à commander séparément / Branchement électrique simplifié grâce à un connecteur externe prise-fiche étanche QUICK, équipé d'un câble | encastrés linéaires | Linear inbouw LED | Grondarmaturen voor binnen en buiten bestaande uit: Behuizing van geëxtrudeerd geanodiseerd aluminium / Afscherming van gehard glas met zeefdruk markering / Kabeldrager-beugel van aluminium voor een zeer hoge thermische dissipatie van de componenten / Anti-verblindinglouvre in technopolymeer / Elliptische optiek / EPDM pakkingen / Armatuur inclusief driver / Klasse I / Schroeven van roestvrij staal / Versie met afdekrand / Armatuur voorbereid voor doorvoerverbinding / Het product kan afzonderlijk of in lineaire composities zonder onderbrekingen geïnstalleerd worden / Inbouwdoos van technopolymeer, separaat te bestellen / Externe elektrische aansluiting met een waterdichte stekker-stopcontact QUICK, compleet met kabel | linear inbouw | https://cdn.light-performer.com/product_images/TRACCIA_angle_01_lp.jpg | Traccia 1.jpg | http://www.performanceinlighting.com/fr/fr/prod-305320 | http://www.performanceinlighting.com/nl/nl/prod-305320 | YES | YES |  | Released | 305320
OUTDOOR | ARCHITECTURAL | O AR LINEAR RECESSED PF | TRACCIA | 305323 | TRACCIA 1000 S/I 12° 42W 4000K | TRACCIA 1000-42W S/I (12°) 4000K | 1207 | 0 | 0 | 0 | 0 | 1 | 0 | 0 | 0 | 1 | 1 | 8.73 | 9.29 | KG | 0.014 | M3 | 0.115 | 1.03 | 0.115 | M | 8018367652499 | 94054239 | Gris | Grijs | Encastrés linéaires LED | Appareil encastrés de sol pour extérieur et intérieur, composée de: Corps en aluminium extrudé anodisé / Diffuseur en verre trempé et sérigraphié / Étrier porte composants en aluminium pour assurer une très bonne dissipation de la chaleur de ceux-ci / Grille anti-éblouissement en technopolymère / Optique elliptique / Joint en EPDM / Appareil fourni avec driver / Classe I / Vis de fermeture en acier inox / Versions avec bord couvrant / Appareil prédisposé pour le raccordement en cascade / Le produit peut être installé individuellement ou dans des compositions linéaires sans interruption / Appareil nécessitant un boîtier d'encastrement à commander séparément / Branchement électrique simplifié grâce à un connecteur externe prise-fiche étanche QUICK, équipé d'un câble | encastrés linéaires | Linear inbouw LED | Grondarmaturen voor binnen en buiten bestaande uit: Behuizing van geëxtrudeerd geanodiseerd aluminium / Afscherming van gehard glas met zeefdruk markering / Kabeldrager-beugel van aluminium voor een zeer hoge thermische dissipatie van de componenten / Anti-verblindinglouvre in technopolymeer / Elliptische optiek / EPDM pakkingen / Armatuur inclusief driver / Klasse I / Schroeven van roestvrij staal / Versie met afdekrand / Armatuur voorbereid voor doorvoerverbinding / Het product kan afzonderlijk of in lineaire composities zonder onderbrekingen geïnstalleerd worden / Inbouwdoos van technopolymeer, separaat te bestellen / Externe elektrische aansluiting met een waterdichte stekker-stopcontact QUICK, compleet met kabel | linear inbouw | https://cdn.light-performer.com/product_images/TRACCIA_angle_01_lp.jpg | Traccia 1.jpg | http://www.performanceinlighting.com/fr/fr/prod-305323 | http://www.performanceinlighting.com/nl/nl/prod-305323 | YES | YES |  | Released | 305323
OUTDOOR | ARCHITECTURAL | O AR LINEAR RECESSED PF | TRACCIA | 305318 | TRACCIA 1000 S/M 30° 40W 2700K | TRACCIA 1000-36W S/M (30°) 2700K | 1207 | 0 | 0 | 0 | 0 | 1 | 0 | 0 | 0 | 1 | 1 | 8.73 | 9.29 | KG | 0.014 | M3 | 0.115 | 1.03 | 0.115 | M | 8018367652444 | 94054239 | Gris | Grijs | Encastrés linéaires LED | Appareil encastrés de sol pour extérieur et intérieur, composée de: Corps en aluminium extrudé anodisé / Diffuseur en verre trempé et sérigraphié / Étrier porte composants en aluminium pour assurer une très bonne dissipation de la chaleur de ceux-ci / Grille anti-éblouissement en technopolymère / Optique elliptique / Joint en EPDM / Appareil fourni avec driver / Classe I / Vis de fermeture en acier inox / Versions avec bord couvrant / Appareil prédisposé pour le raccordement en cascade / Le produit peut être installé individuellement ou dans des compositions linéaires sans interruption / Appareil nécessitant un boîtier d'encastrement à commander séparément / Branchement électrique simplifié grâce à un connecteur externe prise-fiche étanche QUICK, équipé d'un câble | encastrés linéaires | Linear inbouw LED | Grondarmaturen voor binnen en buiten bestaande uit: Behuizing van geëxtrudeerd geanodiseerd aluminium / Afscherming van gehard glas met zeefdruk markering / Kabeldrager-beugel van aluminium voor een zeer hoge thermische dissipatie van de componenten / Anti-verblindinglouvre in technopolymeer / Elliptische optiek / EPDM pakkingen / Armatuur inclusief driver / Klasse I / Schroeven van roestvrij staal / Versie met afdekrand / Armatuur voorbereid voor doorvoerverbinding / Het product kan afzonderlijk of in lineaire composities zonder onderbrekingen geïnstalleerd worden / Inbouwdoos van technopolymeer, separaat te bestellen / Externe elektrische aansluiting met een waterdichte stekker-stopcontact QUICK, compleet met kabel | linear inbouw | https://cdn.light-performer.com/product_images/TRACCIA_angle_01_lp.jpg | Traccia 1.jpg | http://www.performanceinlighting.com/fr/fr/prod-305318 | http://www.performanceinlighting.com/nl/nl/prod-305318 | NO | YES |  | Released | 305318
OUTDOOR | ARCHITECTURAL | O AR LINEAR RECESSED PF | TRACCIA | 305321 | TRACCIA 1000 S/M 30° 42W 3000K | TRACCIA 1000-42W S/M (30°) 3000K | 1207 | 0 | 0 | 0 | 0 | 1 | 0 | 0 | 0 | 1 | 1 | 8.73 | 9.29 | KG | 0.014 | M3 | 0.115 | 1.03 | 0.115 | M | 8018367652475 | 94054239 | Gris | Grijs | Encastrés linéaires LED | Appareil encastrés de sol pour extérieur et intérieur, composée de: Corps en aluminium extrudé anodisé / Diffuseur en verre trempé et sérigraphié / Étrier porte composants en aluminium pour assurer une très bonne dissipation de la chaleur de ceux-ci / Grille anti-éblouissement en technopolymère / Optique elliptique / Joint en EPDM / Appareil fourni avec driver / Classe I / Vis de fermeture en acier inox / Versions avec bord couvrant / Appareil prédisposé pour le raccordement en cascade / Le produit peut être installé individuellement ou dans des compositions linéaires sans interruption / Appareil nécessitant un boîtier d'encastrement à commander séparément / Branchement électrique simplifié grâce à un connecteur externe prise-fiche étanche QUICK, équipé d'un câble | encastrés linéaires | Linear inbouw LED | Grondarmaturen voor binnen en buiten bestaande uit: Behuizing van geëxtrudeerd geanodiseerd aluminium / Afscherming van gehard glas met zeefdruk markering / Kabeldrager-beugel van aluminium voor een zeer hoge thermische dissipatie van de componenten / Anti-verblindinglouvre in technopolymeer / Elliptische optiek / EPDM pakkingen / Armatuur inclusief driver / Klasse I / Schroeven van roestvrij staal / Versie met afdekrand / Armatuur voorbereid voor doorvoerverbinding / Het product kan afzonderlijk of in lineaire composities zonder onderbrekingen geïnstalleerd worden / Inbouwdoos van technopolymeer, separaat te bestellen / Externe elektrische aansluiting met een waterdichte stekker-stopcontact QUICK, compleet met kabel | linear inbouw | https://cdn.light-performer.com/product_images/TRACCIA_angle_01_lp.jpg | Traccia 1.jpg | http://www.performanceinlighting.com/fr/fr/prod-305321 | http://www.performanceinlighting.com/nl/nl/prod-305321 | YES | YES |  | Released | 305321
OUTDOOR | ARCHITECTURAL | O AR LINEAR RECESSED PF | TRACCIA | 305324 | TRACCIA 1000 S/M 30° 42W 4000K | TRACCIA 1000-42W S/M (30°) 4000K | 1207 | 0 | 0 | 0 | 0 | 1 | 0 | 0 | 0 | 1 | 1 | 8.73 | 9.29 | KG | 0.014 | M3 | 0.115 | 1.03 | 0.115 | M | 8018367652505 | 94054239 | Gris | Grijs | Encastrés linéaires LED | Appareil encastrés de sol pour extérieur et intérieur, composée de: Corps en aluminium extrudé anodisé / Diffuseur en verre trempé et sérigraphié / Étrier porte composants en aluminium pour assurer une très bonne dissipation de la chaleur de ceux-ci / Grille anti-éblouissement en technopolymère / Optique elliptique / Joint en EPDM / Appareil fourni avec driver / Classe I / Vis de fermeture en acier inox / Versions avec bord couvrant / Appareil prédisposé pour le raccordement en cascade / Le produit peut être installé individuellement ou dans des compositions linéaires sans interruption / Appareil nécessitant un boîtier d'encastrement à commander séparément / Branchement électrique simplifié grâce à un connecteur externe prise-fiche étanche QUICK, équipé d'un câble | encastrés linéaires | Linear inbouw LED | Grondarmaturen voor binnen en buiten bestaande uit: Behuizing van geëxtrudeerd geanodiseerd aluminium / Afscherming van gehard glas met zeefdruk markering / Kabeldrager-beugel van aluminium voor een zeer hoge thermische dissipatie van de componenten / Anti-verblindinglouvre in technopolymeer / Elliptische optiek / EPDM pakkingen / Armatuur inclusief driver / Klasse I / Schroeven van roestvrij staal / Versie met afdekrand / Armatuur voorbereid voor doorvoerverbinding / Het product kan afzonderlijk of in lineaire composities zonder onderbrekingen geïnstalleerd worden / Inbouwdoos van technopolymeer, separaat te bestellen / Externe elektrische aansluiting met een waterdichte stekker-stopcontact QUICK, compleet met kabel | linear inbouw | https://cdn.light-performer.com/product_images/TRACCIA_angle_01_lp.jpg | Traccia 1.jpg | http://www.performanceinlighting.com/fr/fr/prod-305324 | http://www.performanceinlighting.com/nl/nl/prod-305324 | YES | YES |  | Released | 305324
OUTDOOR | ARCHITECTURAL | O AR LINEAR RECESSED PF | TRACCIA | 305881 | TRACCIA 1500 60 ELL 827 GR11 DALI | TRACCIA 1500-54W ELL 2700K DALI | 1574 | 0 | 0 | 0 | 0 | 1 | 0 | 0 | 0 | 1 | 1 | 13.132 | 13.982 | KG | 0.02 | M3 | 0.115 | 1.53 | 0.115 | M | 8018367661972 | 94054239 | Gris | Grijs | Encastrés linéaires LED | Appareil encastrés de sol pour extérieur et intérieur, composée de: Corps en aluminium extrudé anodisé / Diffuseur en verre trempé et sérigraphié / Étrier porte composants en aluminium pour assurer une très bonne dissipation de la chaleur de ceux-ci / Grille anti-éblouissement en technopolymère / Optique elliptique / Joint en EPDM / Appareil fourni avec driver / Classe I / Vis de fermeture en acier inox / Versions avec bord couvrant / Appareil prédisposé pour le raccordement en cascade / Le produit peut être installé individuellement ou dans des compositions linéaires sans interruption / Appareil nécessitant un boîtier d'encastrement à commander séparément / Branchement électrique simplifié grâce à un connecteur externe prise-fiche étanche QUICK, équipé d'un câble | encastrés linéaires | Linear inbouw LED | Grondarmaturen voor binnen en buiten bestaande uit: Behuizing van geëxtrudeerd geanodiseerd aluminium / Afscherming van gehard glas met zeefdruk markering / Kabeldrager-beugel van aluminium voor een zeer hoge thermische dissipatie van de componenten / Anti-verblindinglouvre in technopolymeer / Elliptische optiek / EPDM pakkingen / Armatuur inclusief driver / Klasse I / Schroeven van roestvrij staal / Versie met afdekrand / Armatuur voorbereid voor doorvoerverbinding / Het product kan afzonderlijk of in lineaire composities zonder onderbrekingen geïnstalleerd worden / Inbouwdoos van technopolymeer, separaat te bestellen / Externe elektrische aansluiting met een waterdichte stekker-stopcontact QUICK, compleet met kabel | linear inbouw | https://cdn.light-performer.com/product_images/TRACCIA_angle_01_lp.jpg | Traccia 1.jpg |  |  | NO | NO |  | Released | 305881
OUTDOOR | ARCHITECTURAL | O AR LINEAR RECESSED PF | TRACCIA | 305884 | TRACCIA 1500 60 ELL 830 GR11 DALI | TRACCIA 1500-54W ELL 3000K DALI | 1574 | 0 | 0 | 0 | 0 | 1 | 0 | 0 | 0 | 1 | 1 | 13.132 | 13.982 | KG | 0.02 | M3 | 0.115 | 1.53 | 0.115 | M | 8018367662009 | 94054239 | Gris | Grijs | Encastrés linéaires LED | Appareil encastrés de sol pour extérieur et intérieur, composée de: Corps en aluminium extrudé anodisé / Diffuseur en verre trempé et sérigraphié / Étrier porte composants en aluminium pour assurer une très bonne dissipation de la chaleur de ceux-ci / Grille anti-éblouissement en technopolymère / Optique elliptique / Joint en EPDM / Appareil fourni avec driver / Classe I / Vis de fermeture en acier inox / Versions avec bord couvrant / Appareil prédisposé pour le raccordement en cascade / Le produit peut être installé individuellement ou dans des compositions linéaires sans interruption / Appareil nécessitant un boîtier d'encastrement à commander séparément / Branchement électrique simplifié grâce à un connecteur externe prise-fiche étanche QUICK, équipé d'un câble | encastrés linéaires | Linear inbouw LED | Grondarmaturen voor binnen en buiten bestaande uit: Behuizing van geëxtrudeerd geanodiseerd aluminium / Afscherming van gehard glas met zeefdruk markering / Kabeldrager-beugel van aluminium voor een zeer hoge thermische dissipatie van de componenten / Anti-verblindinglouvre in technopolymeer / Elliptische optiek / EPDM pakkingen / Armatuur inclusief driver / Klasse I / Schroeven van roestvrij staal / Versie met afdekrand / Armatuur voorbereid voor doorvoerverbinding / Het product kan afzonderlijk of in lineaire composities zonder onderbrekingen geïnstalleerd worden / Inbouwdoos van technopolymeer, separaat te bestellen / Externe elektrische aansluiting met een waterdichte stekker-stopcontact QUICK, compleet met kabel | linear inbouw | https://cdn.light-performer.com/product_images/TRACCIA_angle_01_lp.jpg | Traccia 1.jpg |  |  | NO | NO |  | Released | 305884
OUTDOOR | ARCHITECTURAL | O AR LINEAR RECESSED PF | TRACCIA | 305887 | TRACCIA 1500 60 ELL 840 GR11 DALI | TRACCIA 1500-54W ELL 4000K DALI | 1574 | 0 | 0 | 0 | 0 | 1 | 0 | 0 | 0 | 1 | 1 | 13.132 | 13.982 | KG | 0.02 | M3 | 0.115 | 1.53 | 0.115 | M | 8018367662030 | 94054239 | Gris | Grijs | Encastrés linéaires LED | Appareil encastrés de sol pour extérieur et intérieur, composée de: Corps en aluminium extrudé anodisé / Diffuseur en verre trempé et sérigraphié / Étrier porte composants en aluminium pour assurer une très bonne dissipation de la chaleur de ceux-ci / Grille anti-éblouissement en technopolymère / Optique elliptique / Joint en EPDM / Appareil fourni avec driver / Classe I / Vis de fermeture en acier inox / Versions avec bord couvrant / Appareil prédisposé pour le raccordement en cascade / Le produit peut être installé individuellement ou dans des compositions linéaires sans interruption / Appareil nécessitant un boîtier d'encastrement à commander séparément / Branchement électrique simplifié grâce à un connecteur externe prise-fiche étanche QUICK, équipé d'un câble | encastrés linéaires | Linear inbouw LED | Grondarmaturen voor binnen en buiten bestaande uit: Behuizing van geëxtrudeerd geanodiseerd aluminium / Afscherming van gehard glas met zeefdruk markering / Kabeldrager-beugel van aluminium voor een zeer hoge thermische dissipatie van de componenten / Anti-verblindinglouvre in technopolymeer / Elliptische optiek / EPDM pakkingen / Armatuur inclusief driver / Klasse I / Schroeven van roestvrij staal / Versie met afdekrand / Armatuur voorbereid voor doorvoerverbinding / Het product kan afzonderlijk of in lineaire composities zonder onderbrekingen geïnstalleerd worden / Inbouwdoos van technopolymeer, separaat te bestellen / Externe elektrische aansluiting met een waterdichte stekker-stopcontact QUICK, compleet met kabel | linear inbouw | https://cdn.light-performer.com/product_images/TRACCIA_angle_01_lp.jpg | Traccia 1.jpg |  |  | NO | NO |  | Released | 305887
OUTDOOR | ARCHITECTURAL | O AR LINEAR RECESSED PF | TRACCIA | 305890 | TRACCIA 1500 60 ELL 850 GR11 DALI | TRACCIA 1500 60 ELL 850 GR11 DALI | 1574 | 0 | 0 | 0 | 0 | 1 | 0 | 0 | 0 | 1 | 1 | 13.132 | 13.982 | KG | 0.02 | M3 | 0.115 | 1.53 | 0.115 | M | 8018367662061 | 94054239 | Gris | Grijs | Encastrés linéaires LED | Appareil encastrés de sol pour extérieur et intérieur, composée de: Corps en aluminium extrudé anodisé / Diffuseur en verre trempé et sérigraphié / Étrier porte composants en aluminium pour assurer une très bonne dissipation de la chaleur de ceux-ci / Grille anti-éblouissement en technopolymère / Optique elliptique / Joint en EPDM / Appareil fourni avec driver / Classe I / Vis de fermeture en acier inox / Versions avec bord couvrant / Appareil prédisposé pour le raccordement en cascade / Le produit peut être installé individuellement ou dans des compositions linéaires sans interruption / Appareil nécessitant un boîtier d'encastrement à commander séparément / Branchement électrique simplifié grâce à un connecteur externe prise-fiche étanche QUICK, équipé d'un câble | encastrés linéaires | Linear inbouw LED | Grondarmaturen voor binnen en buiten bestaande uit: Behuizing van geëxtrudeerd geanodiseerd aluminium / Afscherming van gehard glas met zeefdruk markering / Kabeldrager-beugel van aluminium voor een zeer hoge thermische dissipatie van de componenten / Anti-verblindinglouvre in technopolymeer / Elliptische optiek / EPDM pakkingen / Armatuur inclusief driver / Klasse I / Schroeven van roestvrij staal / Versie met afdekrand / Armatuur voorbereid voor doorvoerverbinding / Het product kan afzonderlijk of in lineaire composities zonder onderbrekingen geïnstalleerd worden / Inbouwdoos van technopolymeer, separaat te bestellen / Externe elektrische aansluiting met een waterdichte stekker-stopcontact QUICK, compleet met kabel | linear inbouw |  | Traccia 1.jpg |  |  | NO | NO |  | Released | 305890
OUTDOOR | ARCHITECTURAL | O AR LINEAR RECESSED PF | TRACCIA | 305879 | TRACCIA 1500 60 S/I 827 GR11 DALI | TRACCIA 1500-54W S/I (12°) 2700K DALI | 1574 | 0 | 0 | 0 | 0 | 1 | 0 | 0 | 0 | 1 | 1 | 13.132 | 13.982 | KG | 0.02 | M3 | 0.115 | 1.53 | 0.115 | M | 8018367661958 | 94054239 | Gris | Grijs | Encastrés linéaires LED | Appareil encastrés de sol pour extérieur et intérieur, composée de: Corps en aluminium extrudé anodisé / Diffuseur en verre trempé et sérigraphié / Étrier porte composants en aluminium pour assurer une très bonne dissipation de la chaleur de ceux-ci / Grille anti-éblouissement en technopolymère / Optique elliptique / Joint en EPDM / Appareil fourni avec driver / Classe I / Vis de fermeture en acier inox / Versions avec bord couvrant / Appareil prédisposé pour le raccordement en cascade / Le produit peut être installé individuellement ou dans des compositions linéaires sans interruption / Appareil nécessitant un boîtier d'encastrement à commander séparément / Branchement électrique simplifié grâce à un connecteur externe prise-fiche étanche QUICK, équipé d'un câble | encastrés linéaires | Linear inbouw LED | Grondarmaturen voor binnen en buiten bestaande uit: Behuizing van geëxtrudeerd geanodiseerd aluminium / Afscherming van gehard glas met zeefdruk markering / Kabeldrager-beugel van aluminium voor een zeer hoge thermische dissipatie van de componenten / Anti-verblindinglouvre in technopolymeer / Elliptische optiek / EPDM pakkingen / Armatuur inclusief driver / Klasse I / Schroeven van roestvrij staal / Versie met afdekrand / Armatuur voorbereid voor doorvoerverbinding / Het product kan afzonderlijk of in lineaire composities zonder onderbrekingen geïnstalleerd worden / Inbouwdoos van technopolymeer, separaat te bestellen / Externe elektrische aansluiting met een waterdichte stekker-stopcontact QUICK, compleet met kabel | linear inbouw | https://cdn.light-performer.com/product_images/TRACCIA_angle_01_lp.jpg | Traccia 1.jpg |  |  | NO | NO |  | Released | 305879
OUTDOOR | ARCHITECTURAL | O AR LINEAR RECESSED PF | TRACCIA | 305882 | TRACCIA 1500 60 S/I 830 GR11 DALI | TRACCIA 1500-54W S/I (12°) 3000K DALI | 1574 | 0 | 0 | 0 | 0 | 1 | 0 | 0 | 0 | 1 | 1 | 13.132 | 13.982 | KG | 0.02 | M3 | 0.115 | 1.53 | 0.115 | M | 8018367661989 | 94054239 | Gris | Grijs | Encastrés linéaires LED | Appareil encastrés de sol pour extérieur et intérieur, composée de: Corps en aluminium extrudé anodisé / Diffuseur en verre trempé et sérigraphié / Étrier porte composants en aluminium pour assurer une très bonne dissipation de la chaleur de ceux-ci / Grille anti-éblouissement en technopolymère / Optique elliptique / Joint en EPDM / Appareil fourni avec driver / Classe I / Vis de fermeture en acier inox / Versions avec bord couvrant / Appareil prédisposé pour le raccordement en cascade / Le produit peut être installé individuellement ou dans des compositions linéaires sans interruption / Appareil nécessitant un boîtier d'encastrement à commander séparément / Branchement électrique simplifié grâce à un connecteur externe prise-fiche étanche QUICK, équipé d'un câble | encastrés linéaires | Linear inbouw LED | Grondarmaturen voor binnen en buiten bestaande uit: Behuizing van geëxtrudeerd geanodiseerd aluminium / Afscherming van gehard glas met zeefdruk markering / Kabeldrager-beugel van aluminium voor een zeer hoge thermische dissipatie van de componenten / Anti-verblindinglouvre in technopolymeer / Elliptische optiek / EPDM pakkingen / Armatuur inclusief driver / Klasse I / Schroeven van roestvrij staal / Versie met afdekrand / Armatuur voorbereid voor doorvoerverbinding / Het product kan afzonderlijk of in lineaire composities zonder onderbrekingen geïnstalleerd worden / Inbouwdoos van technopolymeer, separaat te bestellen / Externe elektrische aansluiting met een waterdichte stekker-stopcontact QUICK, compleet met kabel | linear inbouw | https://cdn.light-performer.com/product_images/TRACCIA_angle_01_lp.jpg | Traccia 1.jpg |  |  | NO | NO |  | Released | 305882
OUTDOOR | ARCHITECTURAL | O AR LINEAR RECESSED PF | TRACCIA | 305885 | TRACCIA 1500 60 S/I 840 GR11 DALI | TRACCIA 1500-54W S/I (12°) 4000K DALI | 1574 | 0 | 0 | 0 | 0 | 1 | 0 | 0 | 0 | 1 | 1 | 13.132 | 13.982 | KG | 0.02 | M3 | 0.115 | 1.53 | 0.115 | M | 8018367662016 | 94054239 | Gris | Grijs | Encastrés linéaires LED | Appareil encastrés de sol pour extérieur et intérieur, composée de: Corps en aluminium extrudé anodisé / Diffuseur en verre trempé et sérigraphié / Étrier porte composants en aluminium pour assurer une très bonne dissipation de la chaleur de ceux-ci / Grille anti-éblouissement en technopolymère / Optique elliptique / Joint en EPDM / Appareil fourni avec driver / Classe I / Vis de fermeture en acier inox / Versions avec bord couvrant / Appareil prédisposé pour le raccordement en cascade / Le produit peut être installé individuellement ou dans des compositions linéaires sans interruption / Appareil nécessitant un boîtier d'encastrement à commander séparément / Branchement électrique simplifié grâce à un connecteur externe prise-fiche étanche QUICK, équipé d'un câble | encastrés linéaires | Linear inbouw LED | Grondarmaturen voor binnen en buiten bestaande uit: Behuizing van geëxtrudeerd geanodiseerd aluminium / Afscherming van gehard glas met zeefdruk markering / Kabeldrager-beugel van aluminium voor een zeer hoge thermische dissipatie van de componenten / Anti-verblindinglouvre in technopolymeer / Elliptische optiek / EPDM pakkingen / Armatuur inclusief driver / Klasse I / Schroeven van roestvrij staal / Versie met afdekrand / Armatuur voorbereid voor doorvoerverbinding / Het product kan afzonderlijk of in lineaire composities zonder onderbrekingen geïnstalleerd worden / Inbouwdoos van technopolymeer, separaat te bestellen / Externe elektrische aansluiting met een waterdichte stekker-stopcontact QUICK, compleet met kabel | linear inbouw | https://cdn.light-performer.com/product_images/TRACCIA_angle_01_lp.jpg | Traccia 1.jpg |  |  | NO | NO |  | Released | 305885
OUTDOOR | ARCHITECTURAL | O AR LINEAR RECESSED PF | TRACCIA | 305888 | TRACCIA 1500 60 S/I 850 GR11 DALI | TRACCIA 1500 60 S/I 850 GR11 DALI | 1574 | 0 | 0 | 0 | 0 | 1 | 0 | 0 | 0 | 1 | 1 | 13.132 | 13.982 | KG | 0.02 | M3 | 0.115 | 1.53 | 0.115 | M | 8018367662047 | 94054239 | Gris | Grijs | Encastrés linéaires LED | Appareil encastrés de sol pour extérieur et intérieur, composée de: Corps en aluminium extrudé anodisé / Diffuseur en verre trempé et sérigraphié / Étrier porte composants en aluminium pour assurer une très bonne dissipation de la chaleur de ceux-ci / Grille anti-éblouissement en technopolymère / Optique elliptique / Joint en EPDM / Appareil fourni avec driver / Classe I / Vis de fermeture en acier inox / Versions avec bord couvrant / Appareil prédisposé pour le raccordement en cascade / Le produit peut être installé individuellement ou dans des compositions linéaires sans interruption / Appareil nécessitant un boîtier d'encastrement à commander séparément / Branchement électrique simplifié grâce à un connecteur externe prise-fiche étanche QUICK, équipé d'un câble | encastrés linéaires | Linear inbouw LED | Grondarmaturen voor binnen en buiten bestaande uit: Behuizing van geëxtrudeerd geanodiseerd aluminium / Afscherming van gehard glas met zeefdruk markering / Kabeldrager-beugel van aluminium voor een zeer hoge thermische dissipatie van de componenten / Anti-verblindinglouvre in technopolymeer / Elliptische optiek / EPDM pakkingen / Armatuur inclusief driver / Klasse I / Schroeven van roestvrij staal / Versie met afdekrand / Armatuur voorbereid voor doorvoerverbinding / Het product kan afzonderlijk of in lineaire composities zonder onderbrekingen geïnstalleerd worden / Inbouwdoos van technopolymeer, separaat te bestellen / Externe elektrische aansluiting met een waterdichte stekker-stopcontact QUICK, compleet met kabel | linear inbouw |  | Traccia 1.jpg |  |  | NO | NO |  | Released | 305888
OUTDOOR | ARCHITECTURAL | O AR LINEAR RECESSED PF | TRACCIA | 305880 | TRACCIA 1500 60 S/M 827 GR11 DALI | TRACCIA 1500-54W S/M (30°) 2700K DALI | 1574 | 0 | 0 | 0 | 0 | 1 | 0 | 0 | 0 | 1 | 1 | 13.132 | 13.982 | KG | 0.02 | M3 | 0.115 | 1.53 | 0.115 | M | 8018367661965 | 94054239 | Gris | Grijs | Encastrés linéaires LED | Appareil encastrés de sol pour extérieur et intérieur, composée de: Corps en aluminium extrudé anodisé / Diffuseur en verre trempé et sérigraphié / Étrier porte composants en aluminium pour assurer une très bonne dissipation de la chaleur de ceux-ci / Grille anti-éblouissement en technopolymère / Optique elliptique / Joint en EPDM / Appareil fourni avec driver / Classe I / Vis de fermeture en acier inox / Versions avec bord couvrant / Appareil prédisposé pour le raccordement en cascade / Le produit peut être installé individuellement ou dans des compositions linéaires sans interruption / Appareil nécessitant un boîtier d'encastrement à commander séparément / Branchement électrique simplifié grâce à un connecteur externe prise-fiche étanche QUICK, équipé d'un câble | encastrés linéaires | Linear inbouw LED | Grondarmaturen voor binnen en buiten bestaande uit: Behuizing van geëxtrudeerd geanodiseerd aluminium / Afscherming van gehard glas met zeefdruk markering / Kabeldrager-beugel van aluminium voor een zeer hoge thermische dissipatie van de componenten / Anti-verblindinglouvre in technopolymeer / Elliptische optiek / EPDM pakkingen / Armatuur inclusief driver / Klasse I / Schroeven van roestvrij staal / Versie met afdekrand / Armatuur voorbereid voor doorvoerverbinding / Het product kan afzonderlijk of in lineaire composities zonder onderbrekingen geïnstalleerd worden / Inbouwdoos van technopolymeer, separaat te bestellen / Externe elektrische aansluiting met een waterdichte stekker-stopcontact QUICK, compleet met kabel | linear inbouw | https://cdn.light-performer.com/product_images/TRACCIA_angle_01_lp.jpg | Traccia 1.jpg |  |  | NO | NO |  | Released | 305880
OUTDOOR | ARCHITECTURAL | O AR LINEAR RECESSED PF | TRACCIA | 305883 | TRACCIA 1500 60 S/M 830 GR11 DALI | TRACCIA 1500-54W S/M (30°) 3000K DALI | 1574 | 0 | 0 | 0 | 0 | 1 | 0 | 0 | 0 | 1 | 1 | 13.132 | 13.982 | KG | 0.02 | M3 | 0.115 | 1.53 | 0.115 | M | 8018367661996 | 94054239 | Gris | Grijs | Encastrés linéaires LED | Appareil encastrés de sol pour extérieur et intérieur, composée de: Corps en aluminium extrudé anodisé / Diffuseur en verre trempé et sérigraphié / Étrier porte composants en aluminium pour assurer une très bonne dissipation de la chaleur de ceux-ci / Grille anti-éblouissement en technopolymère / Optique elliptique / Joint en EPDM / Appareil fourni avec driver / Classe I / Vis de fermeture en acier inox / Versions avec bord couvrant / Appareil prédisposé pour le raccordement en cascade / Le produit peut être installé individuellement ou dans des compositions linéaires sans interruption / Appareil nécessitant un boîtier d'encastrement à commander séparément / Branchement électrique simplifié grâce à un connecteur externe prise-fiche étanche QUICK, équipé d'un câble | encastrés linéaires | Linear inbouw LED | Grondarmaturen voor binnen en buiten bestaande uit: Behuizing van geëxtrudeerd geanodiseerd aluminium / Afscherming van gehard glas met zeefdruk markering / Kabeldrager-beugel van aluminium voor een zeer hoge thermische dissipatie van de componenten / Anti-verblindinglouvre in technopolymeer / Elliptische optiek / EPDM pakkingen / Armatuur inclusief driver / Klasse I / Schroeven van roestvrij staal / Versie met afdekrand / Armatuur voorbereid voor doorvoerverbinding / Het product kan afzonderlijk of in lineaire composities zonder onderbrekingen geïnstalleerd worden / Inbouwdoos van technopolymeer, separaat te bestellen / Externe elektrische aansluiting met een waterdichte stekker-stopcontact QUICK, compleet met kabel | linear inbouw | https://cdn.light-performer.com/product_images/TRACCIA_angle_01_lp.jpg | Traccia 1.jpg |  |  | NO | NO |  | Released | 305883
OUTDOOR | ARCHITECTURAL | O AR LINEAR RECESSED PF | TRACCIA | 305886 | TRACCIA 1500 60 S/M 840 GR11 DALI | TRACCIA 1500-54W S/M (30°) 4000K DALI | 1574 | 0 | 0 | 0 | 0 | 1 | 0 | 0 | 0 | 1 | 1 | 13.132 | 13.982 | KG | 0.02 | M3 | 0.115 | 1.53 | 0.115 | M | 8018367662023 | 94054239 | Gris | Grijs | Encastrés linéaires LED | Appareil encastrés de sol pour extérieur et intérieur, composée de: Corps en aluminium extrudé anodisé / Diffuseur en verre trempé et sérigraphié / Étrier porte composants en aluminium pour assurer une très bonne dissipation de la chaleur de ceux-ci / Grille anti-éblouissement en technopolymère / Optique elliptique / Joint en EPDM / Appareil fourni avec driver / Classe I / Vis de fermeture en acier inox / Versions avec bord couvrant / Appareil prédisposé pour le raccordement en cascade / Le produit peut être installé individuellement ou dans des compositions linéaires sans interruption / Appareil nécessitant un boîtier d'encastrement à commander séparément / Branchement électrique simplifié grâce à un connecteur externe prise-fiche étanche QUICK, équipé d'un câble | encastrés linéaires | Linear inbouw LED | Grondarmaturen voor binnen en buiten bestaande uit: Behuizing van geëxtrudeerd geanodiseerd aluminium / Afscherming van gehard glas met zeefdruk markering / Kabeldrager-beugel van aluminium voor een zeer hoge thermische dissipatie van de componenten / Anti-verblindinglouvre in technopolymeer / Elliptische optiek / EPDM pakkingen / Armatuur inclusief driver / Klasse I / Schroeven van roestvrij staal / Versie met afdekrand / Armatuur voorbereid voor doorvoerverbinding / Het product kan afzonderlijk of in lineaire composities zonder onderbrekingen geïnstalleerd worden / Inbouwdoos van technopolymeer, separaat te bestellen / Externe elektrische aansluiting met een waterdichte stekker-stopcontact QUICK, compleet met kabel | linear inbouw | https://cdn.light-performer.com/product_images/TRACCIA_angle_01_lp.jpg | Traccia 1.jpg |  |  | NO | NO |  | Released | 305886
OUTDOOR | ARCHITECTURAL | O AR LINEAR RECESSED PF | TRACCIA | 305889 | TRACCIA 1500 60 S/M 850 GR11 DALI | TRACCIA 1500 60 S/M 850 GR11 DALI | 1574 | 0 | 0 | 0 | 0 | 1 | 0 | 0 | 0 | 1 | 1 | 13.132 | 13.982 | KG | 0.02 | M3 | 0.115 | 1.53 | 0.115 | M | 8018367662054 | 94054239 | Gris | Grijs | Encastrés linéaires LED | Appareil encastrés de sol pour extérieur et intérieur, composée de: Corps en aluminium extrudé anodisé / Diffuseur en verre trempé et sérigraphié / Étrier porte composants en aluminium pour assurer une très bonne dissipation de la chaleur de ceux-ci / Grille anti-éblouissement en technopolymère / Optique elliptique / Joint en EPDM / Appareil fourni avec driver / Classe I / Vis de fermeture en acier inox / Versions avec bord couvrant / Appareil prédisposé pour le raccordement en cascade / Le produit peut être installé individuellement ou dans des compositions linéaires sans interruption / Appareil nécessitant un boîtier d'encastrement à commander séparément / Branchement électrique simplifié grâce à un connecteur externe prise-fiche étanche QUICK, équipé d'un câble | encastrés linéaires | Linear inbouw LED | Grondarmaturen voor binnen en buiten bestaande uit: Behuizing van geëxtrudeerd geanodiseerd aluminium / Afscherming van gehard glas met zeefdruk markering / Kabeldrager-beugel van aluminium voor een zeer hoge thermische dissipatie van de componenten / Anti-verblindinglouvre in technopolymeer / Elliptische optiek / EPDM pakkingen / Armatuur inclusief driver / Klasse I / Schroeven van roestvrij staal / Versie met afdekrand / Armatuur voorbereid voor doorvoerverbinding / Het product kan afzonderlijk of in lineaire composities zonder onderbrekingen geïnstalleerd worden / Inbouwdoos van technopolymeer, separaat te bestellen / Externe elektrische aansluiting met een waterdichte stekker-stopcontact QUICK, compleet met kabel | linear inbouw |  | Traccia 1.jpg |  |  | NO | NO |  | Released | 305889
OUTDOOR | ARCHITECTURAL | O AR LINEAR RECESSED PF | TRACCIA | 305331 | TRACCIA 1500 ELL 60W 2700K | TRACCIA 1500-54W ELL 2700K | 1513 | 0 | 0 | 0 | 0 | 1 | 0 | 0 | 0 | 1 | 1 | 12.78 | 13.63 | KG | 0.02 | M3 | 0.115 | 1.53 | 0.115 | M | 8018367652574 | 94054239 | Gris | Grijs | Encastrés linéaires LED | Appareil encastrés de sol pour extérieur et intérieur, composée de: Corps en aluminium extrudé anodisé / Diffuseur en verre trempé et sérigraphié / Étrier porte composants en aluminium pour assurer une très bonne dissipation de la chaleur de ceux-ci / Grille anti-éblouissement en technopolymère / Optique elliptique / Joint en EPDM / Appareil fourni avec driver / Classe I / Vis de fermeture en acier inox / Versions avec bord couvrant / Appareil prédisposé pour le raccordement en cascade / Le produit peut être installé individuellement ou dans des compositions linéaires sans interruption / Appareil nécessitant un boîtier d'encastrement à commander séparément / Branchement électrique simplifié grâce à un connecteur externe prise-fiche étanche QUICK, équipé d'un câble | encastrés linéaires | Linear inbouw LED | Grondarmaturen voor binnen en buiten bestaande uit: Behuizing van geëxtrudeerd geanodiseerd aluminium / Afscherming van gehard glas met zeefdruk markering / Kabeldrager-beugel van aluminium voor een zeer hoge thermische dissipatie van de componenten / Anti-verblindinglouvre in technopolymeer / Elliptische optiek / EPDM pakkingen / Armatuur inclusief driver / Klasse I / Schroeven van roestvrij staal / Versie met afdekrand / Armatuur voorbereid voor doorvoerverbinding / Het product kan afzonderlijk of in lineaire composities zonder onderbrekingen geïnstalleerd worden / Inbouwdoos van technopolymeer, separaat te bestellen / Externe elektrische aansluiting met een waterdichte stekker-stopcontact QUICK, compleet met kabel | linear inbouw | https://cdn.light-performer.com/product_images/TRACCIA_angle_01_lp.jpg | Traccia 1.jpg | http://www.performanceinlighting.com/fr/fr/prod-305331 | http://www.performanceinlighting.com/nl/nl/prod-305331 | NO | YES |  | Released | 305331
OUTDOOR | ARCHITECTURAL | O AR LINEAR RECESSED PF | TRACCIA | 305334 | TRACCIA 1500 ELL 63W 3000K | TRACCIA 1500-63W ELL 3000K | 1513 | 0 | 0 | 0 | 0 | 1 | 0 | 0 | 0 | 1 | 1 | 12.78 | 13.63 | KG | 0.02 | M3 | 0.115 | 1.53 | 0.115 | M | 8018367652604 | 94054239 | Gris | Grijs | Encastrés linéaires LED | Appareil encastrés de sol pour extérieur et intérieur, composée de: Corps en aluminium extrudé anodisé / Diffuseur en verre trempé et sérigraphié / Étrier porte composants en aluminium pour assurer une très bonne dissipation de la chaleur de ceux-ci / Grille anti-éblouissement en technopolymère / Optique elliptique / Joint en EPDM / Appareil fourni avec driver / Classe I / Vis de fermeture en acier inox / Versions avec bord couvrant / Appareil prédisposé pour le raccordement en cascade / Le produit peut être installé individuellement ou dans des compositions linéaires sans interruption / Appareil nécessitant un boîtier d'encastrement à commander séparément / Branchement électrique simplifié grâce à un connecteur externe prise-fiche étanche QUICK, équipé d'un câble | encastrés linéaires | Linear inbouw LED | Grondarmaturen voor binnen en buiten bestaande uit: Behuizing van geëxtrudeerd geanodiseerd aluminium / Afscherming van gehard glas met zeefdruk markering / Kabeldrager-beugel van aluminium voor een zeer hoge thermische dissipatie van de componenten / Anti-verblindinglouvre in technopolymeer / Elliptische optiek / EPDM pakkingen / Armatuur inclusief driver / Klasse I / Schroeven van roestvrij staal / Versie met afdekrand / Armatuur voorbereid voor doorvoerverbinding / Het product kan afzonderlijk of in lineaire composities zonder onderbrekingen geïnstalleerd worden / Inbouwdoos van technopolymeer, separaat te bestellen / Externe elektrische aansluiting met een waterdichte stekker-stopcontact QUICK, compleet met kabel | linear inbouw | https://cdn.light-performer.com/product_images/TRACCIA_angle_01_lp.jpg | Traccia 1.jpg | http://www.performanceinlighting.com/fr/fr/prod-305334 | http://www.performanceinlighting.com/nl/nl/prod-305334 | YES | YES |  | Released | 305334
OUTDOOR | ARCHITECTURAL | O AR LINEAR RECESSED PF | TRACCIA | 305337 | TRACCIA 1500 ELL 63W 4000K | TRACCIA 1500-63W ELL 4000K | 1513 | 0 | 0 | 0 | 0 | 1 | 0 | 0 | 0 | 1 | 1 | 12.78 | 13.63 | KG | 0.02 | M3 | 0.115 | 1.53 | 0.115 | M | 8018367652635 | 94054239 | Gris | Grijs | Encastrés linéaires LED | Appareil encastrés de sol pour extérieur et intérieur, composée de: Corps en aluminium extrudé anodisé / Diffuseur en verre trempé et sérigraphié / Étrier porte composants en aluminium pour assurer une très bonne dissipation de la chaleur de ceux-ci / Grille anti-éblouissement en technopolymère / Optique elliptique / Joint en EPDM / Appareil fourni avec driver / Classe I / Vis de fermeture en acier inox / Versions avec bord couvrant / Appareil prédisposé pour le raccordement en cascade / Le produit peut être installé individuellement ou dans des compositions linéaires sans interruption / Appareil nécessitant un boîtier d'encastrement à commander séparément / Branchement électrique simplifié grâce à un connecteur externe prise-fiche étanche QUICK, équipé d'un câble | encastrés linéaires | Linear inbouw LED | Grondarmaturen voor binnen en buiten bestaande uit: Behuizing van geëxtrudeerd geanodiseerd aluminium / Afscherming van gehard glas met zeefdruk markering / Kabeldrager-beugel van aluminium voor een zeer hoge thermische dissipatie van de componenten / Anti-verblindinglouvre in technopolymeer / Elliptische optiek / EPDM pakkingen / Armatuur inclusief driver / Klasse I / Schroeven van roestvrij staal / Versie met afdekrand / Armatuur voorbereid voor doorvoerverbinding / Het product kan afzonderlijk of in lineaire composities zonder onderbrekingen geïnstalleerd worden / Inbouwdoos van technopolymeer, separaat te bestellen / Externe elektrische aansluiting met een waterdichte stekker-stopcontact QUICK, compleet met kabel | linear inbouw | https://cdn.light-performer.com/product_images/TRACCIA_angle_01_lp.jpg | Traccia 1.jpg | http://www.performanceinlighting.com/fr/fr/prod-305337 | http://www.performanceinlighting.com/nl/nl/prod-305337 | YES | YES |  | Released | 305337
OUTDOOR | ARCHITECTURAL | O AR LINEAR RECESSED PF | TRACCIA | 305329 | TRACCIA 1500 S/I 12° 60W 2700K | TRACCIA 1500-54W S/I (12°) 2700K | 1513 | 0 | 0 | 0 | 0 | 1 | 0 | 0 | 0 | 1 | 1 | 12.78 | 13.63 | KG | 0.02 | M3 | 0.115 | 1.53 | 0.115 | M | 8018367652550 | 94054239 | Gris | Grijs | Encastrés linéaires LED | Appareil encastrés de sol pour extérieur et intérieur, composée de: Corps en aluminium extrudé anodisé / Diffuseur en verre trempé et sérigraphié / Étrier porte composants en aluminium pour assurer une très bonne dissipation de la chaleur de ceux-ci / Grille anti-éblouissement en technopolymère / Optique elliptique / Joint en EPDM / Appareil fourni avec driver / Classe I / Vis de fermeture en acier inox / Versions avec bord couvrant / Appareil prédisposé pour le raccordement en cascade / Le produit peut être installé individuellement ou dans des compositions linéaires sans interruption / Appareil nécessitant un boîtier d'encastrement à commander séparément / Branchement électrique simplifié grâce à un connecteur externe prise-fiche étanche QUICK, équipé d'un câble | encastrés linéaires | Linear inbouw LED | Grondarmaturen voor binnen en buiten bestaande uit: Behuizing van geëxtrudeerd geanodiseerd aluminium / Afscherming van gehard glas met zeefdruk markering / Kabeldrager-beugel van aluminium voor een zeer hoge thermische dissipatie van de componenten / Anti-verblindinglouvre in technopolymeer / Elliptische optiek / EPDM pakkingen / Armatuur inclusief driver / Klasse I / Schroeven van roestvrij staal / Versie met afdekrand / Armatuur voorbereid voor doorvoerverbinding / Het product kan afzonderlijk of in lineaire composities zonder onderbrekingen geïnstalleerd worden / Inbouwdoos van technopolymeer, separaat te bestellen / Externe elektrische aansluiting met een waterdichte stekker-stopcontact QUICK, compleet met kabel | linear inbouw | https://cdn.light-performer.com/product_images/TRACCIA_angle_01_lp.jpg | Traccia 1.jpg | http://www.performanceinlighting.com/fr/fr/prod-305329 | http://www.performanceinlighting.com/nl/nl/prod-305329 | NO | YES |  | Released | 305329
OUTDOOR | ARCHITECTURAL | O AR LINEAR RECESSED PF | TRACCIA | 305332 | TRACCIA 1500 S/I 12° 63W 3000K | TRACCIA 1500-63W S/I (12°) 3000K | 1513 | 0 | 0 | 0 | 0 | 1 | 0 | 0 | 0 | 1 | 1 | 12.78 | 13.63 | KG | 0.02 | M3 | 0.115 | 1.53 | 0.115 | M | 8018367652581 | 94054239 | Gris | Grijs | Encastrés linéaires LED | Appareil encastrés de sol pour extérieur et intérieur, composée de: Corps en aluminium extrudé anodisé / Diffuseur en verre trempé et sérigraphié / Étrier porte composants en aluminium pour assurer une très bonne dissipation de la chaleur de ceux-ci / Grille anti-éblouissement en technopolymère / Optique elliptique / Joint en EPDM / Appareil fourni avec driver / Classe I / Vis de fermeture en acier inox / Versions avec bord couvrant / Appareil prédisposé pour le raccordement en cascade / Le produit peut être installé individuellement ou dans des compositions linéaires sans interruption / Appareil nécessitant un boîtier d'encastrement à commander séparément / Branchement électrique simplifié grâce à un connecteur externe prise-fiche étanche QUICK, équipé d'un câble | encastrés linéaires | Linear inbouw LED | Grondarmaturen voor binnen en buiten bestaande uit: Behuizing van geëxtrudeerd geanodiseerd aluminium / Afscherming van gehard glas met zeefdruk markering / Kabeldrager-beugel van aluminium voor een zeer hoge thermische dissipatie van de componenten / Anti-verblindinglouvre in technopolymeer / Elliptische optiek / EPDM pakkingen / Armatuur inclusief driver / Klasse I / Schroeven van roestvrij staal / Versie met afdekrand / Armatuur voorbereid voor doorvoerverbinding / Het product kan afzonderlijk of in lineaire composities zonder onderbrekingen geïnstalleerd worden / Inbouwdoos van technopolymeer, separaat te bestellen / Externe elektrische aansluiting met een waterdichte stekker-stopcontact QUICK, compleet met kabel | linear inbouw | https://cdn.light-performer.com/product_images/TRACCIA_angle_01_lp.jpg | Traccia 1.jpg | http://www.performanceinlighting.com/fr/fr/prod-305332 | http://www.performanceinlighting.com/nl/nl/prod-305332 | YES | YES |  | Released | 305332
OUTDOOR | ARCHITECTURAL | O AR LINEAR RECESSED PF | TRACCIA | 305335 | TRACCIA 1500 S/I 12° 63W 4000K | TRACCIA 1500-63W S/I (12°) 4000K | 1513 | 0 | 0 | 0 | 0 | 1 | 0 | 0 | 0 | 1 | 1 | 12.78 | 13.63 | KG | 0.02 | M3 | 0.115 | 1.53 | 0.115 | M | 8018367652611 | 94054239 | Gris | Grijs | Encastrés linéaires LED | Appareil encastrés de sol pour extérieur et intérieur, composée de: Corps en aluminium extrudé anodisé / Diffuseur en verre trempé et sérigraphié / Étrier porte composants en aluminium pour assurer une très bonne dissipation de la chaleur de ceux-ci / Grille anti-éblouissement en technopolymère / Optique elliptique / Joint en EPDM / Appareil fourni avec driver / Classe I / Vis de fermeture en acier inox / Versions avec bord couvrant / Appareil prédisposé pour le raccordement en cascade / Le produit peut être installé individuellement ou dans des compositions linéaires sans interruption / Appareil nécessitant un boîtier d'encastrement à commander séparément / Branchement électrique simplifié grâce à un connecteur externe prise-fiche étanche QUICK, équipé d'un câble | encastrés linéaires | Linear inbouw LED | Grondarmaturen voor binnen en buiten bestaande uit: Behuizing van geëxtrudeerd geanodiseerd aluminium / Afscherming van gehard glas met zeefdruk markering / Kabeldrager-beugel van aluminium voor een zeer hoge thermische dissipatie van de componenten / Anti-verblindinglouvre in technopolymeer / Elliptische optiek / EPDM pakkingen / Armatuur inclusief driver / Klasse I / Schroeven van roestvrij staal / Versie met afdekrand / Armatuur voorbereid voor doorvoerverbinding / Het product kan afzonderlijk of in lineaire composities zonder onderbrekingen geïnstalleerd worden / Inbouwdoos van technopolymeer, separaat te bestellen / Externe elektrische aansluiting met een waterdichte stekker-stopcontact QUICK, compleet met kabel | linear inbouw | https://cdn.light-performer.com/product_images/TRACCIA_angle_01_lp.jpg | Traccia 1.jpg | http://www.performanceinlighting.com/fr/fr/prod-305335 | http://www.performanceinlighting.com/nl/nl/prod-305335 | YES | YES |  | Released | 305335
OUTDOOR | ARCHITECTURAL | O AR LINEAR RECESSED PF | TRACCIA | 305330 | TRACCIA 1500 S/M 30° 60W 2700K | TRACCIA 1500-54W S/M (30°) 2700K | 1513 | 0 | 0 | 0 | 0 | 1 | 0 | 0 | 0 | 1 | 1 | 12.78 | 13.63 | KG | 0.02 | M3 | 0.115 | 1.53 | 0.115 | M | 8018367652567 | 94054239 | Gris | Grijs | Encastrés linéaires LED | Appareil encastrés de sol pour extérieur et intérieur, composée de: Corps en aluminium extrudé anodisé / Diffuseur en verre trempé et sérigraphié / Étrier porte composants en aluminium pour assurer une très bonne dissipation de la chaleur de ceux-ci / Grille anti-éblouissement en technopolymère / Optique elliptique / Joint en EPDM / Appareil fourni avec driver / Classe I / Vis de fermeture en acier inox / Versions avec bord couvrant / Appareil prédisposé pour le raccordement en cascade / Le produit peut être installé individuellement ou dans des compositions linéaires sans interruption / Appareil nécessitant un boîtier d'encastrement à commander séparément / Branchement électrique simplifié grâce à un connecteur externe prise-fiche étanche QUICK, équipé d'un câble | encastrés linéaires | Linear inbouw LED | Grondarmaturen voor binnen en buiten bestaande uit: Behuizing van geëxtrudeerd geanodiseerd aluminium / Afscherming van gehard glas met zeefdruk markering / Kabeldrager-beugel van aluminium voor een zeer hoge thermische dissipatie van de componenten / Anti-verblindinglouvre in technopolymeer / Elliptische optiek / EPDM pakkingen / Armatuur inclusief driver / Klasse I / Schroeven van roestvrij staal / Versie met afdekrand / Armatuur voorbereid voor doorvoerverbinding / Het product kan afzonderlijk of in lineaire composities zonder onderbrekingen geïnstalleerd worden / Inbouwdoos van technopolymeer, separaat te bestellen / Externe elektrische aansluiting met een waterdichte stekker-stopcontact QUICK, compleet met kabel | linear inbouw | https://cdn.light-performer.com/product_images/TRACCIA_angle_01_lp.jpg | Traccia 1.jpg | http://www.performanceinlighting.com/fr/fr/prod-305330 | http://www.performanceinlighting.com/nl/nl/prod-305330 | NO | YES |  | Released | 305330
OUTDOOR | ARCHITECTURAL | O AR LINEAR RECESSED PF | TRACCIA | 305333 | TRACCIA 1500 S/M 30° 63W 3000K | TRACCIA 1500-63W S/M (30°) 3000K | 1513 | 0 | 0 | 0 | 0 | 1 | 0 | 0 | 0 | 1 | 1 | 12.78 | 13.63 | KG | 0.02 | M3 | 0.115 | 1.53 | 0.115 | M | 8018367652598 | 94054239 | Gris | Grijs | Encastrés linéaires LED | Appareil encastrés de sol pour extérieur et intérieur, composée de: Corps en aluminium extrudé anodisé / Diffuseur en verre trempé et sérigraphié / Étrier porte composants en aluminium pour assurer une très bonne dissipation de la chaleur de ceux-ci / Grille anti-éblouissement en technopolymère / Optique elliptique / Joint en EPDM / Appareil fourni avec driver / Classe I / Vis de fermeture en acier inox / Versions avec bord couvrant / Appareil prédisposé pour le raccordement en cascade / Le produit peut être installé individuellement ou dans des compositions linéaires sans interruption / Appareil nécessitant un boîtier d'encastrement à commander séparément / Branchement électrique simplifié grâce à un connecteur externe prise-fiche étanche QUICK, équipé d'un câble | encastrés linéaires | Linear inbouw LED | Grondarmaturen voor binnen en buiten bestaande uit: Behuizing van geëxtrudeerd geanodiseerd aluminium / Afscherming van gehard glas met zeefdruk markering / Kabeldrager-beugel van aluminium voor een zeer hoge thermische dissipatie van de componenten / Anti-verblindinglouvre in technopolymeer / Elliptische optiek / EPDM pakkingen / Armatuur inclusief driver / Klasse I / Schroeven van roestvrij staal / Versie met afdekrand / Armatuur voorbereid voor doorvoerverbinding / Het product kan afzonderlijk of in lineaire composities zonder onderbrekingen geïnstalleerd worden / Inbouwdoos van technopolymeer, separaat te bestellen / Externe elektrische aansluiting met een waterdichte stekker-stopcontact QUICK, compleet met kabel | linear inbouw | https://cdn.light-performer.com/product_images/TRACCIA_angle_01_lp.jpg | Traccia 1.jpg | http://www.performanceinlighting.com/fr/fr/prod-305333 | http://www.performanceinlighting.com/nl/nl/prod-305333 | YES | YES |  | Released | 305333
OUTDOOR | ARCHITECTURAL | O AR LINEAR RECESSED PF | TRACCIA | 305336 | TRACCIA 1500 S/M 30° 63W 4000K | TRACCIA 1500-63W S/M (30°) 4000K | 1513 | 0 | 0 | 0 | 0 | 1 | 0 | 0 | 0 | 1 | 1 | 12.78 | 13.63 | KG | 0.02 | M3 | 0.115 | 1.53 | 0.115 | M | 8018367652628 | 94054239 | Gris | Grijs | Encastrés linéaires LED | Appareil encastrés de sol pour extérieur et intérieur, composée de: Corps en aluminium extrudé anodisé / Diffuseur en verre trempé et sérigraphié / Étrier porte composants en aluminium pour assurer une très bonne dissipation de la chaleur de ceux-ci / Grille anti-éblouissement en technopolymère / Optique elliptique / Joint en EPDM / Appareil fourni avec driver / Classe I / Vis de fermeture en acier inox / Versions avec bord couvrant / Appareil prédisposé pour le raccordement en cascade / Le produit peut être installé individuellement ou dans des compositions linéaires sans interruption / Appareil nécessitant un boîtier d'encastrement à commander séparément / Branchement électrique simplifié grâce à un connecteur externe prise-fiche étanche QUICK, équipé d'un câble | encastrés linéaires | Linear inbouw LED | Grondarmaturen voor binnen en buiten bestaande uit: Behuizing van geëxtrudeerd geanodiseerd aluminium / Afscherming van gehard glas met zeefdruk markering / Kabeldrager-beugel van aluminium voor een zeer hoge thermische dissipatie van de componenten / Anti-verblindinglouvre in technopolymeer / Elliptische optiek / EPDM pakkingen / Armatuur inclusief driver / Klasse I / Schroeven van roestvrij staal / Versie met afdekrand / Armatuur voorbereid voor doorvoerverbinding / Het product kan afzonderlijk of in lineaire composities zonder onderbrekingen geïnstalleerd worden / Inbouwdoos van technopolymeer, separaat te bestellen / Externe elektrische aansluiting met een waterdichte stekker-stopcontact QUICK, compleet met kabel | linear inbouw | https://cdn.light-performer.com/product_images/TRACCIA_angle_01_lp.jpg | Traccia 1.jpg | http://www.performanceinlighting.com/fr/fr/prod-305336 | http://www.performanceinlighting.com/nl/nl/prod-305336 | YES | YES |  | Released | 305336
OUTDOOR | ARCHITECTURAL | O AR LINEAR RECESSED PF | TRACCIA | 3107555 | TRACCIA 500 21 ELL 3K DALI | TRACCIA 500 21 ELL 3K DALI | 851 | 0 | 0 | 0 | 0 | 1 | 0 | 0 | 0 | 1 | 1 | 4.765 | 5.053 | KG | 0.007 | M3 | 0.115 | 0.53 | 0.115 | M | 8018367701760 | 94054239 | Gris | Grijs | Encastrés linéaires LED | Appareil encastrés de sol pour extérieur et intérieur, composée de: Corps en aluminium extrudé anodisé / Diffuseur en verre trempé et sérigraphié / Étrier porte composants en aluminium pour assurer une très bonne dissipation de la chaleur de ceux-ci / Grille anti-éblouissement en technopolymère / Optique elliptique / Joint en EPDM / Appareil fourni avec driver / Classe I / Vis de fermeture en acier inox / Versions avec bord couvrant / Appareil prédisposé pour le raccordement en cascade / Le produit peut être installé individuellement ou dans des compositions linéaires sans interruption / Appareil nécessitant un boîtier d'encastrement à commander séparément / Branchement électrique simplifié grâce à un connecteur externe prise-fiche étanche QUICK, équipé d'un câble | encastrés linéaires | Linear inbouw LED | Grondarmaturen voor binnen en buiten bestaande uit: Behuizing van geëxtrudeerd geanodiseerd aluminium / Afscherming van gehard glas met zeefdruk markering / Kabeldrager-beugel van aluminium voor een zeer hoge thermische dissipatie van de componenten / Anti-verblindinglouvre in technopolymeer / Elliptische optiek / EPDM pakkingen / Armatuur inclusief driver / Klasse I / Schroeven van roestvrij staal / Versie met afdekrand / Armatuur voorbereid voor doorvoerverbinding / Het product kan afzonderlijk of in lineaire composities zonder onderbrekingen geïnstalleerd worden / Inbouwdoos van technopolymeer, separaat te bestellen / Externe elektrische aansluiting met een waterdichte stekker-stopcontact QUICK, compleet met kabel | linear inbouw | https://cdn.light-performer.com/product_images/TRACCIA_TRIMLESS_lp.jpg | Traccia 1.jpg | http://www.performanceinlighting.com/fr/fr/prod-3107555 | http://www.performanceinlighting.com/nl/nl/prod-3107555 | YES | YES |  | Phase In | 3107555
OUTDOOR | ARCHITECTURAL | O AR LINEAR RECESSED PF | TRACCIA | 3107558 | TRACCIA 500 21 ELL 4K DALI | TRACCIA 500 21 ELL 4K DALI | 851 | 0 | 0 | 0 | 0 | 1 | 0 | 0 | 0 | 1 | 1 | 4.765 | 5.053 | KG | 0.007 | M3 | 0.115 | 0.53 | 0.115 | M | 8018367701791 | 94054239 | Gris | Grijs | Encastrés linéaires LED | Appareil encastrés de sol pour extérieur et intérieur, composée de: Corps en aluminium extrudé anodisé / Diffuseur en verre trempé et sérigraphié / Étrier porte composants en aluminium pour assurer une très bonne dissipation de la chaleur de ceux-ci / Grille anti-éblouissement en technopolymère / Optique elliptique / Joint en EPDM / Appareil fourni avec driver / Classe I / Vis de fermeture en acier inox / Versions avec bord couvrant / Appareil prédisposé pour le raccordement en cascade / Le produit peut être installé individuellement ou dans des compositions linéaires sans interruption / Appareil nécessitant un boîtier d'encastrement à commander séparément / Branchement électrique simplifié grâce à un connecteur externe prise-fiche étanche QUICK, équipé d'un câble | encastrés linéaires | Linear inbouw LED | Grondarmaturen voor binnen en buiten bestaande uit: Behuizing van geëxtrudeerd geanodiseerd aluminium / Afscherming van gehard glas met zeefdruk markering / Kabeldrager-beugel van aluminium voor een zeer hoge thermische dissipatie van de componenten / Anti-verblindinglouvre in technopolymeer / Elliptische optiek / EPDM pakkingen / Armatuur inclusief driver / Klasse I / Schroeven van roestvrij staal / Versie met afdekrand / Armatuur voorbereid voor doorvoerverbinding / Het product kan afzonderlijk of in lineaire composities zonder onderbrekingen geïnstalleerd worden / Inbouwdoos van technopolymeer, separaat te bestellen / Externe elektrische aansluiting met een waterdichte stekker-stopcontact QUICK, compleet met kabel | linear inbouw | https://cdn.light-performer.com/product_images/TRACCIA_TRIMLESS_lp.jpg | Traccia 1.jpg | http://www.performanceinlighting.com/fr/fr/prod-3107558 | http://www.performanceinlighting.com/nl/nl/prod-3107558 | YES | YES |  | Phase In | 3107558
OUTDOOR | ARCHITECTURAL | O AR LINEAR RECESSED PF | TRACCIA | 3107553 | TRACCIA 500 21 S/I 12° 3K DALI | TRACCIA 500 21 S/I 12° 3K DALI | 851 | 0 | 0 | 0 | 0 | 1 | 0 | 0 | 0 | 1 | 1 | 4.765 | 5.053 | KG | 0.007 | M3 | 0.115 | 0.53 | 0.115 | M | 8018367701746 | 94054239 | Gris | Grijs | Encastrés linéaires LED | Appareil encastrés de sol pour extérieur et intérieur, composée de: Corps en aluminium extrudé anodisé / Diffuseur en verre trempé et sérigraphié / Étrier porte composants en aluminium pour assurer une très bonne dissipation de la chaleur de ceux-ci / Grille anti-éblouissement en technopolymère / Optique elliptique / Joint en EPDM / Appareil fourni avec driver / Classe I / Vis de fermeture en acier inox / Versions avec bord couvrant / Appareil prédisposé pour le raccordement en cascade / Le produit peut être installé individuellement ou dans des compositions linéaires sans interruption / Appareil nécessitant un boîtier d'encastrement à commander séparément / Branchement électrique simplifié grâce à un connecteur externe prise-fiche étanche QUICK, équipé d'un câble | encastrés linéaires | Linear inbouw LED | Grondarmaturen voor binnen en buiten bestaande uit: Behuizing van geëxtrudeerd geanodiseerd aluminium / Afscherming van gehard glas met zeefdruk markering / Kabeldrager-beugel van aluminium voor een zeer hoge thermische dissipatie van de componenten / Anti-verblindinglouvre in technopolymeer / Elliptische optiek / EPDM pakkingen / Armatuur inclusief driver / Klasse I / Schroeven van roestvrij staal / Versie met afdekrand / Armatuur voorbereid voor doorvoerverbinding / Het product kan afzonderlijk of in lineaire composities zonder onderbrekingen geïnstalleerd worden / Inbouwdoos van technopolymeer, separaat te bestellen / Externe elektrische aansluiting met een waterdichte stekker-stopcontact QUICK, compleet met kabel | linear inbouw | https://cdn.light-performer.com/product_images/TRACCIA_TRIMLESS_lp.jpg | Traccia 1.jpg | http://www.performanceinlighting.com/fr/fr/prod-3107553 | http://www.performanceinlighting.com/nl/nl/prod-3107553 | YES | YES |  | Phase In | 3107553
OUTDOOR | ARCHITECTURAL | O AR LINEAR RECESSED PF | TRACCIA | 3107556 | TRACCIA 500 21 S/I 12° 4K DALI | TRACCIA 500 21 S/I 12° 4K DALI | 851 | 0 | 0 | 0 | 0 | 1 | 0 | 0 | 0 | 1 | 1 | 4.765 | 5.053 | KG | 0.007 | M3 | 0.115 | 0.53 | 0.115 | M | 8018367701777 | 94054239 | Gris | Grijs | Encastrés linéaires LED | Appareil encastrés de sol pour extérieur et intérieur, composée de: Corps en aluminium extrudé anodisé / Diffuseur en verre trempé et sérigraphié / Étrier porte composants en aluminium pour assurer une très bonne dissipation de la chaleur de ceux-ci / Grille anti-éblouissement en technopolymère / Optique elliptique / Joint en EPDM / Appareil fourni avec driver / Classe I / Vis de fermeture en acier inox / Versions avec bord couvrant / Appareil prédisposé pour le raccordement en cascade / Le produit peut être installé individuellement ou dans des compositions linéaires sans interruption / Appareil nécessitant un boîtier d'encastrement à commander séparément / Branchement électrique simplifié grâce à un connecteur externe prise-fiche étanche QUICK, équipé d'un câble | encastrés linéaires | Linear inbouw LED | Grondarmaturen voor binnen en buiten bestaande uit: Behuizing van geëxtrudeerd geanodiseerd aluminium / Afscherming van gehard glas met zeefdruk markering / Kabeldrager-beugel van aluminium voor een zeer hoge thermische dissipatie van de componenten / Anti-verblindinglouvre in technopolymeer / Elliptische optiek / EPDM pakkingen / Armatuur inclusief driver / Klasse I / Schroeven van roestvrij staal / Versie met afdekrand / Armatuur voorbereid voor doorvoerverbinding / Het product kan afzonderlijk of in lineaire composities zonder onderbrekingen geïnstalleerd worden / Inbouwdoos van technopolymeer, separaat te bestellen / Externe elektrische aansluiting met een waterdichte stekker-stopcontact QUICK, compleet met kabel | linear inbouw | https://cdn.light-performer.com/product_images/TRACCIA_TRIMLESS_lp.jpg | Traccia 1.jpg | http://www.performanceinlighting.com/fr/fr/prod-3107556 | http://www.performanceinlighting.com/nl/nl/prod-3107556 | YES | YES |  | Phase In | 3107556
OUTDOOR | ARCHITECTURAL | O AR LINEAR RECESSED PF | TRACCIA | 3107554 | TRACCIA 500 21 S/M 30° 3K DALI | TRACCIA 500 21 S/M 30° 3K DALI | 851 | 0 | 0 | 0 | 0 | 1 | 0 | 0 | 0 | 1 | 1 | 4.765 | 5.053 | KG | 0.007 | M3 | 0.115 | 0.53 | 0.115 | M | 8018367701753 | 94054239 | Gris | Grijs | Encastrés linéaires LED | Appareil encastrés de sol pour extérieur et intérieur, composée de: Corps en aluminium extrudé anodisé / Diffuseur en verre trempé et sérigraphié / Étrier porte composants en aluminium pour assurer une très bonne dissipation de la chaleur de ceux-ci / Grille anti-éblouissement en technopolymère / Optique elliptique / Joint en EPDM / Appareil fourni avec driver / Classe I / Vis de fermeture en acier inox / Versions avec bord couvrant / Appareil prédisposé pour le raccordement en cascade / Le produit peut être installé individuellement ou dans des compositions linéaires sans interruption / Appareil nécessitant un boîtier d'encastrement à commander séparément / Branchement électrique simplifié grâce à un connecteur externe prise-fiche étanche QUICK, équipé d'un câble | encastrés linéaires | Linear inbouw LED | Grondarmaturen voor binnen en buiten bestaande uit: Behuizing van geëxtrudeerd geanodiseerd aluminium / Afscherming van gehard glas met zeefdruk markering / Kabeldrager-beugel van aluminium voor een zeer hoge thermische dissipatie van de componenten / Anti-verblindinglouvre in technopolymeer / Elliptische optiek / EPDM pakkingen / Armatuur inclusief driver / Klasse I / Schroeven van roestvrij staal / Versie met afdekrand / Armatuur voorbereid voor doorvoerverbinding / Het product kan afzonderlijk of in lineaire composities zonder onderbrekingen geïnstalleerd worden / Inbouwdoos van technopolymeer, separaat te bestellen / Externe elektrische aansluiting met een waterdichte stekker-stopcontact QUICK, compleet met kabel | linear inbouw | https://cdn.light-performer.com/product_images/TRACCIA_TRIMLESS_lp.jpg | Traccia 1.jpg | http://www.performanceinlighting.com/fr/fr/prod-3107554 | http://www.performanceinlighting.com/nl/nl/prod-3107554 | YES | YES |  | Phase In | 3107554
OUTDOOR | ARCHITECTURAL | O AR LINEAR RECESSED PF | TRACCIA | 3107557 | TRACCIA 500 21 S/M 30° 4K DALI | TRACCIA 500 21 S/M 30° 4K DALI | 851 | 0 | 0 | 0 | 0 | 1 | 0 | 0 | 0 | 1 | 1 | 4.765 | 5.053 | KG | 0.007 | M3 | 0.115 | 0.53 | 0.115 | M | 8018367701784 | 94054239 | Gris | Grijs | Encastrés linéaires LED | Appareil encastrés de sol pour extérieur et intérieur, composée de: Corps en aluminium extrudé anodisé / Diffuseur en verre trempé et sérigraphié / Étrier porte composants en aluminium pour assurer une très bonne dissipation de la chaleur de ceux-ci / Grille anti-éblouissement en technopolymère / Optique elliptique / Joint en EPDM / Appareil fourni avec driver / Classe I / Vis de fermeture en acier inox / Versions avec bord couvrant / Appareil prédisposé pour le raccordement en cascade / Le produit peut être installé individuellement ou dans des compositions linéaires sans interruption / Appareil nécessitant un boîtier d'encastrement à commander séparément / Branchement électrique simplifié grâce à un connecteur externe prise-fiche étanche QUICK, équipé d'un câble | encastrés linéaires | Linear inbouw LED | Grondarmaturen voor binnen en buiten bestaande uit: Behuizing van geëxtrudeerd geanodiseerd aluminium / Afscherming van gehard glas met zeefdruk markering / Kabeldrager-beugel van aluminium voor een zeer hoge thermische dissipatie van de componenten / Anti-verblindinglouvre in technopolymeer / Elliptische optiek / EPDM pakkingen / Armatuur inclusief driver / Klasse I / Schroeven van roestvrij staal / Versie met afdekrand / Armatuur voorbereid voor doorvoerverbinding / Het product kan afzonderlijk of in lineaire composities zonder onderbrekingen geïnstalleerd worden / Inbouwdoos van technopolymeer, separaat te bestellen / Externe elektrische aansluiting met een waterdichte stekker-stopcontact QUICK, compleet met kabel | linear inbouw | https://cdn.light-performer.com/product_images/TRACCIA_TRIMLESS_lp.jpg | Traccia 1.jpg | http://www.performanceinlighting.com/fr/fr/prod-3107557 | http://www.performanceinlighting.com/nl/nl/prod-3107557 | YES | YES |  | Phase In | 3107557
OUTDOOR | ARCHITECTURAL | O AR LINEAR RECESSED PF | TRACCIA | 305307 | TRACCIA 500 ELL 20W 2700K | TRACCIA 500-18W ELL 2700K | 792 | 0 | 0 | 0 | 0 | 1 | 0 | 0 | 0 | 1 | 1 | 4.765 | 5.053 | KG | 0.007 | M3 | 0.115 | 0.53 | 0.115 | M | 8018367652338 | 94054239 | Gris | Grijs | Encastrés linéaires LED | Appareil encastrés de sol pour extérieur et intérieur, composée de: Corps en aluminium extrudé anodisé / Diffuseur en verre trempé et sérigraphié / Étrier porte composants en aluminium pour assurer une très bonne dissipation de la chaleur de ceux-ci / Grille anti-éblouissement en technopolymère / Optique elliptique / Joint en EPDM / Appareil fourni avec driver / Classe I / Vis de fermeture en acier inox / Versions avec bord couvrant / Appareil prédisposé pour le raccordement en cascade / Le produit peut être installé individuellement ou dans des compositions linéaires sans interruption / Appareil nécessitant un boîtier d'encastrement à commander séparément / Branchement électrique simplifié grâce à un connecteur externe prise-fiche étanche QUICK, équipé d'un câble | encastrés linéaires | Linear inbouw LED | Grondarmaturen voor binnen en buiten bestaande uit: Behuizing van geëxtrudeerd geanodiseerd aluminium / Afscherming van gehard glas met zeefdruk markering / Kabeldrager-beugel van aluminium voor een zeer hoge thermische dissipatie van de componenten / Anti-verblindinglouvre in technopolymeer / Elliptische optiek / EPDM pakkingen / Armatuur inclusief driver / Klasse I / Schroeven van roestvrij staal / Versie met afdekrand / Armatuur voorbereid voor doorvoerverbinding / Het product kan afzonderlijk of in lineaire composities zonder onderbrekingen geïnstalleerd worden / Inbouwdoos van technopolymeer, separaat te bestellen / Externe elektrische aansluiting met een waterdichte stekker-stopcontact QUICK, compleet met kabel | linear inbouw | https://cdn.light-performer.com/product_images/TRACCIA_angle_01_lp.jpg | Traccia 1.jpg | http://www.performanceinlighting.com/fr/fr/prod-305307 | http://www.performanceinlighting.com/nl/nl/prod-305307 | NO | YES |  | Released | 305307
OUTDOOR | ARCHITECTURAL | O AR LINEAR RECESSED PF | TRACCIA | 305310 | TRACCIA 500 ELL 21W 3000K | TRACCIA 500-21W ELL 3000K | 792 | 0 | 0 | 0 | 0 | 1 | 0 | 0 | 0 | 1 | 1 | 4.765 | 5.053 | KG | 0.007 | M3 | 0.115 | 0.53 | 0.115 | M | 8018367652369 | 94054239 | Gris | Grijs | Encastrés linéaires LED | Appareil encastrés de sol pour extérieur et intérieur, composée de: Corps en aluminium extrudé anodisé / Diffuseur en verre trempé et sérigraphié / Étrier porte composants en aluminium pour assurer une très bonne dissipation de la chaleur de ceux-ci / Grille anti-éblouissement en technopolymère / Optique elliptique / Joint en EPDM / Appareil fourni avec driver / Classe I / Vis de fermeture en acier inox / Versions avec bord couvrant / Appareil prédisposé pour le raccordement en cascade / Le produit peut être installé individuellement ou dans des compositions linéaires sans interruption / Appareil nécessitant un boîtier d'encastrement à commander séparément / Branchement électrique simplifié grâce à un connecteur externe prise-fiche étanche QUICK, équipé d'un câble | encastrés linéaires | Linear inbouw LED | Grondarmaturen voor binnen en buiten bestaande uit: Behuizing van geëxtrudeerd geanodiseerd aluminium / Afscherming van gehard glas met zeefdruk markering / Kabeldrager-beugel van aluminium voor een zeer hoge thermische dissipatie van de componenten / Anti-verblindinglouvre in technopolymeer / Elliptische optiek / EPDM pakkingen / Armatuur inclusief driver / Klasse I / Schroeven van roestvrij staal / Versie met afdekrand / Armatuur voorbereid voor doorvoerverbinding / Het product kan afzonderlijk of in lineaire composities zonder onderbrekingen geïnstalleerd worden / Inbouwdoos van technopolymeer, separaat te bestellen / Externe elektrische aansluiting met een waterdichte stekker-stopcontact QUICK, compleet met kabel | linear inbouw | https://cdn.light-performer.com/product_images/TRACCIA_angle_01_lp.jpg | Traccia 1.jpg | http://www.performanceinlighting.com/fr/fr/prod-305310 | http://www.performanceinlighting.com/nl/nl/prod-305310 | YES | YES |  | Released | 305310
OUTDOOR | ARCHITECTURAL | O AR LINEAR RECESSED PF | TRACCIA | 305313 | TRACCIA 500 ELL 21W 4000K | TRACCIA 500-21W ELL 4000K | 792 | 0 | 0 | 0 | 0 | 1 | 0 | 0 | 0 | 1 | 1 | 4.765 | 5.053 | KG | 0.007 | M3 | 0.115 | 0.53 | 0.115 | M | 8018367652390 | 94054239 | Gris | Grijs | Encastrés linéaires LED | Appareil encastrés de sol pour extérieur et intérieur, composée de: Corps en aluminium extrudé anodisé / Diffuseur en verre trempé et sérigraphié / Étrier porte composants en aluminium pour assurer une très bonne dissipation de la chaleur de ceux-ci / Grille anti-éblouissement en technopolymère / Optique elliptique / Joint en EPDM / Appareil fourni avec driver / Classe I / Vis de fermeture en acier inox / Versions avec bord couvrant / Appareil prédisposé pour le raccordement en cascade / Le produit peut être installé individuellement ou dans des compositions linéaires sans interruption / Appareil nécessitant un boîtier d'encastrement à commander séparément / Branchement électrique simplifié grâce à un connecteur externe prise-fiche étanche QUICK, équipé d'un câble | encastrés linéaires | Linear inbouw LED | Grondarmaturen voor binnen en buiten bestaande uit: Behuizing van geëxtrudeerd geanodiseerd aluminium / Afscherming van gehard glas met zeefdruk markering / Kabeldrager-beugel van aluminium voor een zeer hoge thermische dissipatie van de componenten / Anti-verblindinglouvre in technopolymeer / Elliptische optiek / EPDM pakkingen / Armatuur inclusief driver / Klasse I / Schroeven van roestvrij staal / Versie met afdekrand / Armatuur voorbereid voor doorvoerverbinding / Het product kan afzonderlijk of in lineaire composities zonder onderbrekingen geïnstalleerd worden / Inbouwdoos van technopolymeer, separaat te bestellen / Externe elektrische aansluiting met een waterdichte stekker-stopcontact QUICK, compleet met kabel | linear inbouw | https://cdn.light-performer.com/product_images/TRACCIA_angle_01_lp.jpg | Traccia 1.jpg | http://www.performanceinlighting.com/fr/fr/prod-305313 | http://www.performanceinlighting.com/nl/nl/prod-305313 | YES | YES |  | Released | 305313
OUTDOOR | ARCHITECTURAL | O AR LINEAR RECESSED PF | TRACCIA | 305305 | TRACCIA 500 S/I 12° 20W 2700K | TRACCIA 500-18W S/I (12°) 2700K | 792 | 0 | 0 | 0 | 0 | 1 | 0 | 0 | 0 | 1 | 1 | 4.765 | 5.053 | KG | 0.007 | M3 | 0.115 | 0.53 | 0.115 | M | 8018367652314 | 94054239 | Gris | Grijs | Encastrés linéaires LED | Appareil encastrés de sol pour extérieur et intérieur, composée de: Corps en aluminium extrudé anodisé / Diffuseur en verre trempé et sérigraphié / Étrier porte composants en aluminium pour assurer une très bonne dissipation de la chaleur de ceux-ci / Grille anti-éblouissement en technopolymère / Optique elliptique / Joint en EPDM / Appareil fourni avec driver / Classe I / Vis de fermeture en acier inox / Versions avec bord couvrant / Appareil prédisposé pour le raccordement en cascade / Le produit peut être installé individuellement ou dans des compositions linéaires sans interruption / Appareil nécessitant un boîtier d'encastrement à commander séparément / Branchement électrique simplifié grâce à un connecteur externe prise-fiche étanche QUICK, équipé d'un câble | encastrés linéaires | Linear inbouw LED | Grondarmaturen voor binnen en buiten bestaande uit: Behuizing van geëxtrudeerd geanodiseerd aluminium / Afscherming van gehard glas met zeefdruk markering / Kabeldrager-beugel van aluminium voor een zeer hoge thermische dissipatie van de componenten / Anti-verblindinglouvre in technopolymeer / Elliptische optiek / EPDM pakkingen / Armatuur inclusief driver / Klasse I / Schroeven van roestvrij staal / Versie met afdekrand / Armatuur voorbereid voor doorvoerverbinding / Het product kan afzonderlijk of in lineaire composities zonder onderbrekingen geïnstalleerd worden / Inbouwdoos van technopolymeer, separaat te bestellen / Externe elektrische aansluiting met een waterdichte stekker-stopcontact QUICK, compleet met kabel | linear inbouw | https://cdn.light-performer.com/product_images/TRACCIA_angle_01_lp.jpg | Traccia 1.jpg | http://www.performanceinlighting.com/fr/fr/prod-305305 | http://www.performanceinlighting.com/nl/nl/prod-305305 | NO | YES |  | Released | 305305
OUTDOOR | ARCHITECTURAL | O AR LINEAR RECESSED PF | TRACCIA | 305308 | TRACCIA 500 S/I 12° 21W 3000K | TRACCIA 500-21W S/I (12°) 3000K | 792 | 0 | 0 | 0 | 0 | 1 | 0 | 0 | 0 | 1 | 1 | 4.765 | 5.053 | KG | 0.007 | M3 | 0.115 | 0.53 | 0.115 | M | 8018367652345 | 94054239 | Gris | Grijs | Encastrés linéaires LED | Appareil encastrés de sol pour extérieur et intérieur, composée de: Corps en aluminium extrudé anodisé / Diffuseur en verre trempé et sérigraphié / Étrier porte composants en aluminium pour assurer une très bonne dissipation de la chaleur de ceux-ci / Grille anti-éblouissement en technopolymère / Optique elliptique / Joint en EPDM / Appareil fourni avec driver / Classe I / Vis de fermeture en acier inox / Versions avec bord couvrant / Appareil prédisposé pour le raccordement en cascade / Le produit peut être installé individuellement ou dans des compositions linéaires sans interruption / Appareil nécessitant un boîtier d'encastrement à commander séparément / Branchement électrique simplifié grâce à un connecteur externe prise-fiche étanche QUICK, équipé d'un câble | encastrés linéaires | Linear inbouw LED | Grondarmaturen voor binnen en buiten bestaande uit: Behuizing van geëxtrudeerd geanodiseerd aluminium / Afscherming van gehard glas met zeefdruk markering / Kabeldrager-beugel van aluminium voor een zeer hoge thermische dissipatie van de componenten / Anti-verblindinglouvre in technopolymeer / Elliptische optiek / EPDM pakkingen / Armatuur inclusief driver / Klasse I / Schroeven van roestvrij staal / Versie met afdekrand / Armatuur voorbereid voor doorvoerverbinding / Het product kan afzonderlijk of in lineaire composities zonder onderbrekingen geïnstalleerd worden / Inbouwdoos van technopolymeer, separaat te bestellen / Externe elektrische aansluiting met een waterdichte stekker-stopcontact QUICK, compleet met kabel | linear inbouw | https://cdn.light-performer.com/product_images/TRACCIA_angle_01_lp.jpg | Traccia 1.jpg | http://www.performanceinlighting.com/fr/fr/prod-305308 | http://www.performanceinlighting.com/nl/nl/prod-305308 | YES | YES |  | Released | 305308
OUTDOOR | ARCHITECTURAL | O AR LINEAR RECESSED PF | TRACCIA | 305311 | TRACCIA 500 S/I 12° 21W 4000K | TRACCIA 500-21W S/I (12°) 4000K | 792 | 0 | 0 | 0 | 0 | 1 | 0 | 0 | 0 | 1 | 1 | 4.765 | 5.053 | KG | 0.007 | M3 | 0.115 | 0.53 | 0.115 | M | 8018367652376 | 94054239 | Gris | Grijs | Encastrés linéaires LED | Appareil encastrés de sol pour extérieur et intérieur, composée de: Corps en aluminium extrudé anodisé / Diffuseur en verre trempé et sérigraphié / Étrier porte composants en aluminium pour assurer une très bonne dissipation de la chaleur de ceux-ci / Grille anti-éblouissement en technopolymère / Optique elliptique / Joint en EPDM / Appareil fourni avec driver / Classe I / Vis de fermeture en acier inox / Versions avec bord couvrant / Appareil prédisposé pour le raccordement en cascade / Le produit peut être installé individuellement ou dans des compositions linéaires sans interruption / Appareil nécessitant un boîtier d'encastrement à commander séparément / Branchement électrique simplifié grâce à un connecteur externe prise-fiche étanche QUICK, équipé d'un câble | encastrés linéaires | Linear inbouw LED | Grondarmaturen voor binnen en buiten bestaande uit: Behuizing van geëxtrudeerd geanodiseerd aluminium / Afscherming van gehard glas met zeefdruk markering / Kabeldrager-beugel van aluminium voor een zeer hoge thermische dissipatie van de componenten / Anti-verblindinglouvre in technopolymeer / Elliptische optiek / EPDM pakkingen / Armatuur inclusief driver / Klasse I / Schroeven van roestvrij staal / Versie met afdekrand / Armatuur voorbereid voor doorvoerverbinding / Het product kan afzonderlijk of in lineaire composities zonder onderbrekingen geïnstalleerd worden / Inbouwdoos van technopolymeer, separaat te bestellen / Externe elektrische aansluiting met een waterdichte stekker-stopcontact QUICK, compleet met kabel | linear inbouw | https://cdn.light-performer.com/product_images/TRACCIA_angle_01_lp.jpg | Traccia 1.jpg | http://www.performanceinlighting.com/fr/fr/prod-305311 | http://www.performanceinlighting.com/nl/nl/prod-305311 | YES | YES |  | Released | 305311
OUTDOOR | ARCHITECTURAL | O AR LINEAR RECESSED PF | TRACCIA | 305306 | TRACCIA 500 S/M 30° 20W 2700K | TRACCIA 500-18W S/M (30°) 2700K | 792 | 0 | 0 | 0 | 0 | 1 | 0 | 0 | 0 | 1 | 1 | 4.765 | 5.053 | KG | 0.007 | M3 | 0.115 | 0.53 | 0.115 | M | 8018367652321 | 94054239 | Gris | Grijs | Encastrés linéaires LED | Appareil encastrés de sol pour extérieur et intérieur, composée de: Corps en aluminium extrudé anodisé / Diffuseur en verre trempé et sérigraphié / Étrier porte composants en aluminium pour assurer une très bonne dissipation de la chaleur de ceux-ci / Grille anti-éblouissement en technopolymère / Optique elliptique / Joint en EPDM / Appareil fourni avec driver / Classe I / Vis de fermeture en acier inox / Versions avec bord couvrant / Appareil prédisposé pour le raccordement en cascade / Le produit peut être installé individuellement ou dans des compositions linéaires sans interruption / Appareil nécessitant un boîtier d'encastrement à commander séparément / Branchement électrique simplifié grâce à un connecteur externe prise-fiche étanche QUICK, équipé d'un câble | encastrés linéaires | Linear inbouw LED | Grondarmaturen voor binnen en buiten bestaande uit: Behuizing van geëxtrudeerd geanodiseerd aluminium / Afscherming van gehard glas met zeefdruk markering / Kabeldrager-beugel van aluminium voor een zeer hoge thermische dissipatie van de componenten / Anti-verblindinglouvre in technopolymeer / Elliptische optiek / EPDM pakkingen / Armatuur inclusief driver / Klasse I / Schroeven van roestvrij staal / Versie met afdekrand / Armatuur voorbereid voor doorvoerverbinding / Het product kan afzonderlijk of in lineaire composities zonder onderbrekingen geïnstalleerd worden / Inbouwdoos van technopolymeer, separaat te bestellen / Externe elektrische aansluiting met een waterdichte stekker-stopcontact QUICK, compleet met kabel | linear inbouw | https://cdn.light-performer.com/product_images/TRACCIA_angle_01_lp.jpg | Traccia 1.jpg | http://www.performanceinlighting.com/fr/fr/prod-305306 | http://www.performanceinlighting.com/nl/nl/prod-305306 | NO | YES |  | Released | 305306
OUTDOOR | ARCHITECTURAL | O AR LINEAR RECESSED PF | TRACCIA | 305309 | TRACCIA 500 S/M 30° 21W 3000K | TRACCIA 500-21W S/M (30°) 3000K | 792 | 0 | 0 | 0 | 0 | 1 | 0 | 0 | 0 | 1 | 1 | 4.765 | 5.053 | KG | 0.007 | M3 | 0.115 | 0.53 | 0.115 | M | 8018367652352 | 94054239 | Gris | Grijs | Encastrés linéaires LED | Appareil encastrés de sol pour extérieur et intérieur, composée de: Corps en aluminium extrudé anodisé / Diffuseur en verre trempé et sérigraphié / Étrier porte composants en aluminium pour assurer une très bonne dissipation de la chaleur de ceux-ci / Grille anti-éblouissement en technopolymère / Optique elliptique / Joint en EPDM / Appareil fourni avec driver / Classe I / Vis de fermeture en acier inox / Versions avec bord couvrant / Appareil prédisposé pour le raccordement en cascade / Le produit peut être installé individuellement ou dans des compositions linéaires sans interruption / Appareil nécessitant un boîtier d'encastrement à commander séparément / Branchement électrique simplifié grâce à un connecteur externe prise-fiche étanche QUICK, équipé d'un câble | encastrés linéaires | Linear inbouw LED | Grondarmaturen voor binnen en buiten bestaande uit: Behuizing van geëxtrudeerd geanodiseerd aluminium / Afscherming van gehard glas met zeefdruk markering / Kabeldrager-beugel van aluminium voor een zeer hoge thermische dissipatie van de componenten / Anti-verblindinglouvre in technopolymeer / Elliptische optiek / EPDM pakkingen / Armatuur inclusief driver / Klasse I / Schroeven van roestvrij staal / Versie met afdekrand / Armatuur voorbereid voor doorvoerverbinding / Het product kan afzonderlijk of in lineaire composities zonder onderbrekingen geïnstalleerd worden / Inbouwdoos van technopolymeer, separaat te bestellen / Externe elektrische aansluiting met een waterdichte stekker-stopcontact QUICK, compleet met kabel | linear inbouw | https://cdn.light-performer.com/product_images/TRACCIA_angle_01_lp.jpg | Traccia 1.jpg | http://www.performanceinlighting.com/fr/fr/prod-305309 | http://www.performanceinlighting.com/nl/nl/prod-305309 | YES | YES |  | Released | 305309
OUTDOOR | ARCHITECTURAL | O AR LINEAR RECESSED PF | TRACCIA | 305312 | TRACCIA 500 S/M 30° 21W 4000K | TRACCIA 500-21W S/M (30°) 4000K | 792 | 0 | 0 | 0 | 0 | 1 | 0 | 0 | 0 | 1 | 1 | 4.765 | 5.053 | KG | 0.007 | M3 | 0.115 | 0.53 | 0.115 | M | 8018367652383 | 94054239 | Gris | Grijs | Encastrés linéaires LED | Appareil encastrés de sol pour extérieur et intérieur, composée de: Corps en aluminium extrudé anodisé / Diffuseur en verre trempé et sérigraphié / Étrier porte composants en aluminium pour assurer une très bonne dissipation de la chaleur de ceux-ci / Grille anti-éblouissement en technopolymère / Optique elliptique / Joint en EPDM / Appareil fourni avec driver / Classe I / Vis de fermeture en acier inox / Versions avec bord couvrant / Appareil prédisposé pour le raccordement en cascade / Le produit peut être installé individuellement ou dans des compositions linéaires sans interruption / Appareil nécessitant un boîtier d'encastrement à commander séparément / Branchement électrique simplifié grâce à un connecteur externe prise-fiche étanche QUICK, équipé d'un câble | encastrés linéaires | Linear inbouw LED | Grondarmaturen voor binnen en buiten bestaande uit: Behuizing van geëxtrudeerd geanodiseerd aluminium / Afscherming van gehard glas met zeefdruk markering / Kabeldrager-beugel van aluminium voor een zeer hoge thermische dissipatie van de componenten / Anti-verblindinglouvre in technopolymeer / Elliptische optiek / EPDM pakkingen / Armatuur inclusief driver / Klasse I / Schroeven van roestvrij staal / Versie met afdekrand / Armatuur voorbereid voor doorvoerverbinding / Het product kan afzonderlijk of in lineaire composities zonder onderbrekingen geïnstalleerd worden / Inbouwdoos van technopolymeer, separaat te bestellen / Externe elektrische aansluiting met een waterdichte stekker-stopcontact QUICK, compleet met kabel | linear inbouw | https://cdn.light-performer.com/product_images/TRACCIA_angle_01_lp.jpg | Traccia 1.jpg | http://www.performanceinlighting.com/fr/fr/prod-305312 | http://www.performanceinlighting.com/nl/nl/prod-305312 | YES | YES |  | Released | 305312
OUTDOOR | ARCHITECTURAL | O AR LINEAR RECESSED AC | TRACCIA | 310569 | WIRE FOR CONTINUOUS LINE TRACCIA 3x 1,5m | TRACCIA DOORVOERBEKABELING 3X1,5 | 37 | 0 | 0 | 0 | 0 | 0 | 0 | 0 | 0 | 1 | 1 | 0.104 | 0.119 | KG | 0.001 | M3 | 0.5 | 0.015 | 0.015 | M | 8018367659320 | 85369010 |  |  | CAVO PER FILA CONTINUA 3X1,5 | CAVO PER FILA CONTINUA 3X1,5 | Interconnector | CAVO PER FILA CONTINUA 3X1,5 | CAVO PER FILA CONTINUA 3X1,5 | Interconnector | https://cdn.light-performer.com/product_images/310569_TRACCIA_lp.jpg | 310569_TRACCIA_lp.jpg |  |  | YES | YES |  | Released | 310569
INDOOR | INDUSTRIAL | I IN FAST TRUNKING SYSTEMS AC | TRT | 3117027 | TRT 116 840 2A/M BK | TRT 116 840 2A/M BK | 331 | 0 | 0 | 1 | 0 | 0 | 0 | 0 | 0 | 1 | 1 | 5,9 | 5,3 | KG |  |  | 3400 | 70 | 55 | MM | 5414833115988 | 94051190 | Noir | Zwart | Lignes d'assemblage rapide LED | Montage : Suspension à l’aide d’étriers (1 étrier standard par luminaire inclus) ; connexion mécanique et électrique des éléments sans outils Source lumineuse : Module(s) LED intégré(s) Equipement électrique : Driver LED intégré (gradation sur demande) Corps : Rail porteur en tôle d’acier, pré-laquée blanc ou noir Système optique : Gamme de lentilles intégrées avec plusieurs faisceaux disponibles: extensif 90°, symétrique 60°, intensif 30°, asymétrique et double-asymétrique | Lignes d'assemblage rapide LED | Montagebalken LED | Installatie : Ophanging door middel van beugels (1 standaardbeugel per armatuur inbegrepen); mechanische en elektrische aansluiting van de elementen zonder gereedschap Lichtbron : Geïntegreerde LED-module(s) Elektrisch materiaal : Geïntegreerde LED-driver (dimmen op aanvraag) Huisvesting: Draagrail van plaatstaal, wit of zwart voorgelakt Optisch systeem : Geïntegreerde lensreeks met verschillende bundelpatronen beschikbaar: uitgebreid 90°, symmetrisch 60°, intensief 30°, asymmetrisch en dubbel-asymmetrisch | Montagebalken LED |  | TRT BK 01.jpg |  |  | NO | NO |  |  | 3117027
INDOOR | INDUSTRIAL | I IN FAST TRUNKING SYSTEMS AC | TRT | 3117047 | TRT 116 840 2A/M WH | TRT 116 840 2A/M WH | 331 | 0 | 0 | 1 | 0 | 0 | 0 | 0 | 0 | 1 | 1 | 5,9 | 5,3 | KG |  |  | 3400 |  |  | MM | 5414833116138 | 94051190 | Blanc | Wit | Lignes d'assemblage rapide LED | Montage : Suspension à l’aide d’étriers (1 étrier standard par luminaire inclus) ; connexion mécanique et électrique des éléments sans outils Source lumineuse : Module(s) LED intégré(s) Equipement électrique : Driver LED intégré (gradation sur demande) Corps : Rail porteur en tôle d’acier, pré-laquée blanc ou noir Système optique : Gamme de lentilles intégrées avec plusieurs faisceaux disponibles: extensif 90°, symétrique 60°, intensif 30°, asymétrique et double-asymétrique | Lignes d'assemblage rapide LED | Montagebalken LED | Installatie : Ophanging door middel van beugels (1 standaardbeugel per armatuur inbegrepen); mechanische en elektrische aansluiting van de elementen zonder gereedschap Lichtbron : Geïntegreerde LED-module(s) Elektrisch materiaal : Geïntegreerde LED-driver (dimmen op aanvraag) Huisvesting: Draagrail van plaatstaal, wit of zwart voorgelakt Optisch systeem : Geïntegreerde lensreeks met verschillende bundelpatronen beschikbaar: uitgebreid 90°, symmetrisch 60°, intensief 30°, asymmetrisch en dubbel-asymmetrisch | Montagebalken LED |  | Trun 01.jpg |  |  | NO | NO |  |  | 3117047
INDOOR | INDUSTRIAL | I IN FAST TRUNKING SYSTEMS AC | TRT | 3117023 | TRT 116 840 A/M BK | TRT 116 840 A/M BK | 331 | 0 | 0 | 1 | 0 | 0 | 0 | 0 | 0 | 1 | 1 | 5,9 | 5,3 | KG |  |  | 3400 | 70 | 55 | MM | 5414833116152 | 94051190 | Noir | Zwart | Lignes d'assemblage rapide LED | Montage : Suspension à l’aide d’étriers (1 étrier standard par luminaire inclus) ; connexion mécanique et électrique des éléments sans outils Source lumineuse : Module(s) LED intégré(s) Equipement électrique : Driver LED intégré (gradation sur demande) Corps : Rail porteur en tôle d’acier, pré-laquée blanc ou noir Système optique : Gamme de lentilles intégrées avec plusieurs faisceaux disponibles: extensif 90°, symétrique 60°, intensif 30°, asymétrique et double-asymétrique | Lignes d'assemblage rapide LED | Montagebalken LED | Installatie : Ophanging door middel van beugels (1 standaardbeugel per armatuur inbegrepen); mechanische en elektrische aansluiting van de elementen zonder gereedschap Lichtbron : Geïntegreerde LED-module(s) Elektrisch materiaal : Geïntegreerde LED-driver (dimmen op aanvraag) Huisvesting: Draagrail van plaatstaal, wit of zwart voorgelakt Optisch systeem : Geïntegreerde lensreeks met verschillende bundelpatronen beschikbaar: uitgebreid 90°, symmetrisch 60°, intensief 30°, asymmetrisch en dubbel-asymmetrisch | Montagebalken LED |  | TRT BK 01.jpg |  |  | NO | NO |  |  | 3117023
INDOOR | INDUSTRIAL | I IN FAST TRUNKING SYSTEMS AC | TRT | 3117043 | TRT 116 840 A/M WH | TRT 116 840 A/M WH | 331 | 0 | 0 | 1 | 0 | 0 | 0 | 0 | 0 | 1 | 1 | 5,9 | 5,3 | KG |  |  | 3400 | 70 | 55 | MM | 5414833116206 | 94051190 | Blanc | Wit | Lignes d'assemblage rapide LED | Montage : Suspension à l’aide d’étriers (1 étrier standard par luminaire inclus) ; connexion mécanique et électrique des éléments sans outils Source lumineuse : Module(s) LED intégré(s) Equipement électrique : Driver LED intégré (gradation sur demande) Corps : Rail porteur en tôle d’acier, pré-laquée blanc ou noir Système optique : Gamme de lentilles intégrées avec plusieurs faisceaux disponibles: extensif 90°, symétrique 60°, intensif 30°, asymétrique et double-asymétrique | Lignes d'assemblage rapide LED | Montagebalken LED | Installatie : Ophanging door middel van beugels (1 standaardbeugel per armatuur inbegrepen); mechanische en elektrische aansluiting van de elementen zonder gereedschap Lichtbron : Geïntegreerde LED-module(s) Elektrisch materiaal : Geïntegreerde LED-driver (dimmen op aanvraag) Huisvesting: Draagrail van plaatstaal, wit of zwart voorgelakt Optisch systeem : Geïntegreerde lensreeks met verschillende bundelpatronen beschikbaar: uitgebreid 90°, symmetrisch 60°, intensief 30°, asymmetrisch en dubbel-asymmetrisch | Montagebalken LED |  | Trun 01.jpg |  |  | NO | NO |  |  | 3117043
INDOOR | INDUSTRIAL | I IN FAST TRUNKING SYSTEMS AC | TRT | 3117019 | TRT 116 840 S/EW 90° BK | TRT 116 840 S/EW 90° BK | 331 | 0 | 0 | 1 | 0 | 0 | 0 | 0 | 0 | 1 | 1 | 5,9 | 5,3 | KG |  |  | 3400 | 70 | 55 | MM | 5414833115926 | 94051190 | Noir | Zwart | Lignes d'assemblage rapide LED | Montage : Suspension à l’aide d’étriers (1 étrier standard par luminaire inclus) ; connexion mécanique et électrique des éléments sans outils Source lumineuse : Module(s) LED intégré(s) Equipement électrique : Driver LED intégré (gradation sur demande) Corps : Rail porteur en tôle d’acier, pré-laquée blanc ou noir Système optique : Gamme de lentilles intégrées avec plusieurs faisceaux disponibles: extensif 90°, symétrique 60°, intensif 30°, asymétrique et double-asymétrique | Lignes d'assemblage rapide LED | Montagebalken LED | Installatie : Ophanging door middel van beugels (1 standaardbeugel per armatuur inbegrepen); mechanische en elektrische aansluiting van de elementen zonder gereedschap Lichtbron : Geïntegreerde LED-module(s) Elektrisch materiaal : Geïntegreerde LED-driver (dimmen op aanvraag) Huisvesting: Draagrail van plaatstaal, wit of zwart voorgelakt Optisch systeem : Geïntegreerde lensreeks met verschillende bundelpatronen beschikbaar: uitgebreid 90°, symmetrisch 60°, intensief 30°, asymmetrisch en dubbel-asymmetrisch | Montagebalken LED |  | TRT BK 01.jpg |  |  | NO | NO |  |  | 3117019
INDOOR | INDUSTRIAL | I IN FAST TRUNKING SYSTEMS AC | TRT | 3117039 | TRT 116 840 S/EW 90° WH | TRT 116 840 S/EW 90° WH | 331 | 0 | 0 | 1 | 0 | 0 | 0 | 0 | 0 | 1 | 1 | 5,9 | 5,3 | KG |  |  | 3400 | 70 | 55 | MM | 5414833116169 | 94051190 | Blanc | Wit | Lignes d'assemblage rapide LED | Montage : Suspension à l’aide d’étriers (1 étrier standard par luminaire inclus) ; connexion mécanique et électrique des éléments sans outils Source lumineuse : Module(s) LED intégré(s) Equipement électrique : Driver LED intégré (gradation sur demande) Corps : Rail porteur en tôle d’acier, pré-laquée blanc ou noir Système optique : Gamme de lentilles intégrées avec plusieurs faisceaux disponibles: extensif 90°, symétrique 60°, intensif 30°, asymétrique et double-asymétrique | Lignes d'assemblage rapide LED | Montagebalken LED | Installatie : Ophanging door middel van beugels (1 standaardbeugel per armatuur inbegrepen); mechanische en elektrische aansluiting van de elementen zonder gereedschap Lichtbron : Geïntegreerde LED-module(s) Elektrisch materiaal : Geïntegreerde LED-driver (dimmen op aanvraag) Huisvesting: Draagrail van plaatstaal, wit of zwart voorgelakt Optisch systeem : Geïntegreerde lensreeks met verschillende bundelpatronen beschikbaar: uitgebreid 90°, symmetrisch 60°, intensief 30°, asymmetrisch en dubbel-asymmetrisch | Montagebalken LED |  | Trun 01.jpg |  |  | NO | NO |  |  | 3117039
INDOOR | INDUSTRIAL | I IN FAST TRUNKING SYSTEMS AC | TRT | 3117011 | TRT 116 840 S/I 30° BK | TRT 116 840 S/I 30° BK | 331 | 0 | 0 | 1 | 0 | 0 | 0 | 0 | 0 | 1 | 1 | 5,9 | 5,3 | KG |  |  | 3400 | 70 | 55 | MM | 5414833115841 | 94051190 | Noir | Zwart | Lignes d'assemblage rapide LED | Montage : Suspension à l’aide d’étriers (1 étrier standard par luminaire inclus) ; connexion mécanique et électrique des éléments sans outils Source lumineuse : Module(s) LED intégré(s) Equipement électrique : Driver LED intégré (gradation sur demande) Corps : Rail porteur en tôle d’acier, pré-laquée blanc ou noir Système optique : Gamme de lentilles intégrées avec plusieurs faisceaux disponibles: extensif 90°, symétrique 60°, intensif 30°, asymétrique et double-asymétrique | Lignes d'assemblage rapide LED | Montagebalken LED | Installatie : Ophanging door middel van beugels (1 standaardbeugel per armatuur inbegrepen); mechanische en elektrische aansluiting van de elementen zonder gereedschap Lichtbron : Geïntegreerde LED-module(s) Elektrisch materiaal : Geïntegreerde LED-driver (dimmen op aanvraag) Huisvesting: Draagrail van plaatstaal, wit of zwart voorgelakt Optisch systeem : Geïntegreerde lensreeks met verschillende bundelpatronen beschikbaar: uitgebreid 90°, symmetrisch 60°, intensief 30°, asymmetrisch en dubbel-asymmetrisch | Montagebalken LED |  | TRT BK 01.jpg |  |  | NO | NO |  |  | 3117011
INDOOR | INDUSTRIAL | I IN FAST TRUNKING SYSTEMS AC | TRT | 3117031 | TRT 116 840 S/I 30° WH | TRT 116 840 S/I 30° WH | 331 | 0 | 0 | 1 | 0 | 0 | 0 | 0 | 0 | 1 | 1 | 5,9 | 5,3 | KG |  |  | 3400 | 70 | 55 | MM | 5414833116022 | 94051190 | Blanc | Wit | Lignes d'assemblage rapide LED | Montage : Suspension à l’aide d’étriers (1 étrier standard par luminaire inclus) ; connexion mécanique et électrique des éléments sans outils Source lumineuse : Module(s) LED intégré(s) Equipement électrique : Driver LED intégré (gradation sur demande) Corps : Rail porteur en tôle d’acier, pré-laquée blanc ou noir Système optique : Gamme de lentilles intégrées avec plusieurs faisceaux disponibles: extensif 90°, symétrique 60°, intensif 30°, asymétrique et double-asymétrique | Lignes d'assemblage rapide LED | Montagebalken LED | Installatie : Ophanging door middel van beugels (1 standaardbeugel per armatuur inbegrepen); mechanische en elektrische aansluiting van de elementen zonder gereedschap Lichtbron : Geïntegreerde LED-module(s) Elektrisch materiaal : Geïntegreerde LED-driver (dimmen op aanvraag) Huisvesting: Draagrail van plaatstaal, wit of zwart voorgelakt Optisch systeem : Geïntegreerde lensreeks met verschillende bundelpatronen beschikbaar: uitgebreid 90°, symmetrisch 60°, intensief 30°, asymmetrisch en dubbel-asymmetrisch | Montagebalken LED |  | Trun 01.jpg |  |  | NO | NO |  |  | 3117031
INDOOR | INDUSTRIAL | I IN FAST TRUNKING SYSTEMS AC | TRT | 3117015 | TRT 116 840 S/W 60° BK | TRT 116 840 S/W 60° BK | 331 | 0 | 0 | 1 | 0 | 0 | 0 | 0 | 0 | 1 | 1 | 5,9 | 5,3 | KG |  |  | 3400 | 70 | 55 | MM | 5414833115889 | 94051190 | Noir | Zwart | Lignes d'assemblage rapide LED | Montage : Suspension à l’aide d’étriers (1 étrier standard par luminaire inclus) ; connexion mécanique et électrique des éléments sans outils Source lumineuse : Module(s) LED intégré(s) Equipement électrique : Driver LED intégré (gradation sur demande) Corps : Rail porteur en tôle d’acier, pré-laquée blanc ou noir Système optique : Gamme de lentilles intégrées avec plusieurs faisceaux disponibles: extensif 90°, symétrique 60°, intensif 30°, asymétrique et double-asymétrique | Lignes d'assemblage rapide LED | Montagebalken LED | Installatie : Ophanging door middel van beugels (1 standaardbeugel per armatuur inbegrepen); mechanische en elektrische aansluiting van de elementen zonder gereedschap Lichtbron : Geïntegreerde LED-module(s) Elektrisch materiaal : Geïntegreerde LED-driver (dimmen op aanvraag) Huisvesting: Draagrail van plaatstaal, wit of zwart voorgelakt Optisch systeem : Geïntegreerde lensreeks met verschillende bundelpatronen beschikbaar: uitgebreid 90°, symmetrisch 60°, intensief 30°, asymmetrisch en dubbel-asymmetrisch | Montagebalken LED |  | TRT BK 01.jpg |  |  | NO | NO |  |  | 3117015
INDOOR | INDUSTRIAL | I IN FAST TRUNKING SYSTEMS AC | TRT | 3117035 | TRT 116 840 S/W 60° WH | TRT 116 840 S/W 60° WH | 331 | 0 | 0 | 1 | 0 | 0 | 0 | 0 | 0 | 1 | 1 | 5,9 | 5,3 | KG |  |  | 3400 | 70 | 55 | MM | 5414833116060 | 94051190 | Blanc | Wit | Lignes d'assemblage rapide LED | Montage : Suspension à l’aide d’étriers (1 étrier standard par luminaire inclus) ; connexion mécanique et électrique des éléments sans outils Source lumineuse : Module(s) LED intégré(s) Equipement électrique : Driver LED intégré (gradation sur demande) Corps : Rail porteur en tôle d’acier, pré-laquée blanc ou noir Système optique : Gamme de lentilles intégrées avec plusieurs faisceaux disponibles: extensif 90°, symétrique 60°, intensif 30°, asymétrique et double-asymétrique | Lignes d'assemblage rapide LED | Montagebalken LED | Installatie : Ophanging door middel van beugels (1 standaardbeugel per armatuur inbegrepen); mechanische en elektrische aansluiting van de elementen zonder gereedschap Lichtbron : Geïntegreerde LED-module(s) Elektrisch materiaal : Geïntegreerde LED-driver (dimmen op aanvraag) Huisvesting: Draagrail van plaatstaal, wit of zwart voorgelakt Optisch systeem : Geïntegreerde lensreeks met verschillende bundelpatronen beschikbaar: uitgebreid 90°, symmetrisch 60°, intensief 30°, asymmetrisch en dubbel-asymmetrisch | Montagebalken LED |  | Trun 01.jpg |  |  | NO | NO |  |  | 3117035
INDOOR | INDUSTRIAL | I IN FAST TRUNKING SYSTEMS AC | TRT | 3117024 | TRT 44 840 2A/M BK | TRT 44 840 2A/M BK | 221 | 0 | 0 | 1 | 0 | 0 | 0 | 0 | 0 | 1 | 1 | 3,9 | 3,3 | KG |  |  | 1700 | 70 | 55 | MM | 5414833115957 | 94051190 | Noir | Zwart | Lignes d'assemblage rapide LED | Montage : Suspension à l’aide d’étriers (1 étrier standard par luminaire inclus) ; connexion mécanique et électrique des éléments sans outils Source lumineuse : Module(s) LED intégré(s) Equipement électrique : Driver LED intégré (gradation sur demande) Corps : Rail porteur en tôle d’acier, pré-laquée blanc ou noir Système optique : Gamme de lentilles intégrées avec plusieurs faisceaux disponibles: extensif 90°, symétrique 60°, intensif 30°, asymétrique et double-asymétrique | Lignes d'assemblage rapide LED | Montagebalken LED | Installatie : Ophanging door middel van beugels (1 standaardbeugel per armatuur inbegrepen); mechanische en elektrische aansluiting van de elementen zonder gereedschap Lichtbron : Geïntegreerde LED-module(s) Elektrisch materiaal : Geïntegreerde LED-driver (dimmen op aanvraag) Huisvesting: Draagrail van plaatstaal, wit of zwart voorgelakt Optisch systeem : Geïntegreerde lensreeks met verschillende bundelpatronen beschikbaar: uitgebreid 90°, symmetrisch 60°, intensief 30°, asymmetrisch en dubbel-asymmetrisch | Montagebalken LED |  | TRT BK 01.jpg |  |  | NO | NO |  |  | 3117024
INDOOR | INDUSTRIAL | I IN FAST TRUNKING SYSTEMS AC | TRT | 3117044 | TRT 44 840 2A/M WH | TRT 44 840 2A/M WH | 221 | 0 | 0 | 1 | 0 | 0 | 0 | 0 | 0 | 1 | 1 | 3,9 | 3,3 | KG |  |  | 1700 | 70 | 55 | MM | 5414833116107 | 94051190 | Blanc | Wit | Lignes d'assemblage rapide LED | Montage : Suspension à l’aide d’étriers (1 étrier standard par luminaire inclus) ; connexion mécanique et électrique des éléments sans outils Source lumineuse : Module(s) LED intégré(s) Equipement électrique : Driver LED intégré (gradation sur demande) Corps : Rail porteur en tôle d’acier, pré-laquée blanc ou noir Système optique : Gamme de lentilles intégrées avec plusieurs faisceaux disponibles: extensif 90°, symétrique 60°, intensif 30°, asymétrique et double-asymétrique | Lignes d'assemblage rapide LED | Montagebalken LED | Installatie : Ophanging door middel van beugels (1 standaardbeugel per armatuur inbegrepen); mechanische en elektrische aansluiting van de elementen zonder gereedschap Lichtbron : Geïntegreerde LED-module(s) Elektrisch materiaal : Geïntegreerde LED-driver (dimmen op aanvraag) Huisvesting: Draagrail van plaatstaal, wit of zwart voorgelakt Optisch systeem : Geïntegreerde lensreeks met verschillende bundelpatronen beschikbaar: uitgebreid 90°, symmetrisch 60°, intensief 30°, asymmetrisch en dubbel-asymmetrisch | Montagebalken LED |  | Trun 01.jpg |  |  | NO | NO |  |  | 3117044
INDOOR | INDUSTRIAL | I IN FAST TRUNKING SYSTEMS AC | TRT | 3117020 | TRT 44 840 A/M BK | TRT 44 840 A/M BK | 221 | 0 | 0 | 1 | 0 | 0 | 0 | 0 | 0 | 1 | 1 | 3,9 | 3,3 | KG |  |  | 1700 | 70 | 55 | MM | 5414833115940 | 94051190 | Noir | Zwart | Lignes d'assemblage rapide LED | Montage : Suspension à l’aide d’étriers (1 étrier standard par luminaire inclus) ; connexion mécanique et électrique des éléments sans outils Source lumineuse : Module(s) LED intégré(s) Equipement électrique : Driver LED intégré (gradation sur demande) Corps : Rail porteur en tôle d’acier, pré-laquée blanc ou noir Système optique : Gamme de lentilles intégrées avec plusieurs faisceaux disponibles: extensif 90°, symétrique 60°, intensif 30°, asymétrique et double-asymétrique | Lignes d'assemblage rapide LED | Montagebalken LED | Installatie : Ophanging door middel van beugels (1 standaardbeugel per armatuur inbegrepen); mechanische en elektrische aansluiting van de elementen zonder gereedschap Lichtbron : Geïntegreerde LED-module(s) Elektrisch materiaal : Geïntegreerde LED-driver (dimmen op aanvraag) Huisvesting: Draagrail van plaatstaal, wit of zwart voorgelakt Optisch systeem : Geïntegreerde lensreeks met verschillende bundelpatronen beschikbaar: uitgebreid 90°, symmetrisch 60°, intensief 30°, asymmetrisch en dubbel-asymmetrisch | Montagebalken LED |  | TRT BK 01.jpg |  |  | NO | NO |  |  | 3117020
INDOOR | INDUSTRIAL | I IN FAST TRUNKING SYSTEMS AC | TRT | 3117040 | TRT 44 840 A/M WH | TRT 44 840 A/M WH | 221 | 0 | 0 | 1 | 0 | 0 | 0 | 0 | 0 | 1 | 1 | 3,9 | 3,3 | KG |  |  | 1700 | 70 | 55 | MM | 5414833116176 | 94051190 | Blanc | Wit | Lignes d'assemblage rapide LED | Montage : Suspension à l’aide d’étriers (1 étrier standard par luminaire inclus) ; connexion mécanique et électrique des éléments sans outils Source lumineuse : Module(s) LED intégré(s) Equipement électrique : Driver LED intégré (gradation sur demande) Corps : Rail porteur en tôle d’acier, pré-laquée blanc ou noir Système optique : Gamme de lentilles intégrées avec plusieurs faisceaux disponibles: extensif 90°, symétrique 60°, intensif 30°, asymétrique et double-asymétrique | Lignes d'assemblage rapide LED | Montagebalken LED | Installatie : Ophanging door middel van beugels (1 standaardbeugel per armatuur inbegrepen); mechanische en elektrische aansluiting van de elementen zonder gereedschap Lichtbron : Geïntegreerde LED-module(s) Elektrisch materiaal : Geïntegreerde LED-driver (dimmen op aanvraag) Huisvesting: Draagrail van plaatstaal, wit of zwart voorgelakt Optisch systeem : Geïntegreerde lensreeks met verschillende bundelpatronen beschikbaar: uitgebreid 90°, symmetrisch 60°, intensief 30°, asymmetrisch en dubbel-asymmetrisch | Montagebalken LED |  | Trun 01.jpg |  |  | NO | NO |  |  | 3117040
INDOOR | INDUSTRIAL | I IN FAST TRUNKING SYSTEMS AC | TRT | 3117016 | TRT 44 840 S/EW 90° BK | TRT 44 840 S/EW 90° BK | 221 | 0 | 0 | 1 | 0 | 0 | 0 | 0 | 0 | 1 | 1 | 3,9 | 3,3 | KG |  |  | 1700 | 70 | 55 | MM | 5414833115896 | 94051190 | Noir | Zwart | Lignes d'assemblage rapide LED | Montage : Suspension à l’aide d’étriers (1 étrier standard par luminaire inclus) ; connexion mécanique et électrique des éléments sans outils Source lumineuse : Module(s) LED intégré(s) Equipement électrique : Driver LED intégré (gradation sur demande) Corps : Rail porteur en tôle d’acier, pré-laquée blanc ou noir Système optique : Gamme de lentilles intégrées avec plusieurs faisceaux disponibles: extensif 90°, symétrique 60°, intensif 30°, asymétrique et double-asymétrique | Lignes d'assemblage rapide LED | Montagebalken LED | Installatie : Ophanging door middel van beugels (1 standaardbeugel per armatuur inbegrepen); mechanische en elektrische aansluiting van de elementen zonder gereedschap Lichtbron : Geïntegreerde LED-module(s) Elektrisch materiaal : Geïntegreerde LED-driver (dimmen op aanvraag) Huisvesting: Draagrail van plaatstaal, wit of zwart voorgelakt Optisch systeem : Geïntegreerde lensreeks met verschillende bundelpatronen beschikbaar: uitgebreid 90°, symmetrisch 60°, intensief 30°, asymmetrisch en dubbel-asymmetrisch | Montagebalken LED |  | TRT BK 01.jpg |  |  | NO | NO |  |  | 3117016
INDOOR | INDUSTRIAL | I IN FAST TRUNKING SYSTEMS AC | TRT | 3117036 | TRT 44 840 S/EW 90° WH | TRT 44 840 S/EW 90° WH | 221 | 0 | 0 | 1 | 0 | 0 | 0 | 0 | 0 | 1 | 1 | 3,9 | 3,3 | KG |  |  | 1700 | 70 | 55 | MM | 5414833116077 | 94051190 | Blanc | Wit | Lignes d'assemblage rapide LED | Montage : Suspension à l’aide d’étriers (1 étrier standard par luminaire inclus) ; connexion mécanique et électrique des éléments sans outils Source lumineuse : Module(s) LED intégré(s) Equipement électrique : Driver LED intégré (gradation sur demande) Corps : Rail porteur en tôle d’acier, pré-laquée blanc ou noir Système optique : Gamme de lentilles intégrées avec plusieurs faisceaux disponibles: extensif 90°, symétrique 60°, intensif 30°, asymétrique et double-asymétrique | Lignes d'assemblage rapide LED | Montagebalken LED | Installatie : Ophanging door middel van beugels (1 standaardbeugel per armatuur inbegrepen); mechanische en elektrische aansluiting van de elementen zonder gereedschap Lichtbron : Geïntegreerde LED-module(s) Elektrisch materiaal : Geïntegreerde LED-driver (dimmen op aanvraag) Huisvesting: Draagrail van plaatstaal, wit of zwart voorgelakt Optisch systeem : Geïntegreerde lensreeks met verschillende bundelpatronen beschikbaar: uitgebreid 90°, symmetrisch 60°, intensief 30°, asymmetrisch en dubbel-asymmetrisch | Montagebalken LED |  | Trun 01.jpg |  |  | NO | NO |  |  | 3117036
INDOOR | INDUSTRIAL | I IN FAST TRUNKING SYSTEMS AC | TRT | 3117008 | TRT 44 840 S/I 30° BK | TRT 44 840 S/I 30° BK | 221 | 0 | 0 | 1 | 0 | 0 | 0 | 0 | 0 | 1 | 1 | 3,9 | 3,3 | KG |  |  | 1700 | 70 | 55 | MM | 5414833115810 | 94051190 | Noir | Zwart | Lignes d'assemblage rapide LED | Montage : Suspension à l’aide d’étriers (1 étrier standard par luminaire inclus) ; connexion mécanique et électrique des éléments sans outils Source lumineuse : Module(s) LED intégré(s) Equipement électrique : Driver LED intégré (gradation sur demande) Corps : Rail porteur en tôle d’acier, pré-laquée blanc ou noir Système optique : Gamme de lentilles intégrées avec plusieurs faisceaux disponibles: extensif 90°, symétrique 60°, intensif 30°, asymétrique et double-asymétrique | Lignes d'assemblage rapide LED | Montagebalken LED | Installatie : Ophanging door middel van beugels (1 standaardbeugel per armatuur inbegrepen); mechanische en elektrische aansluiting van de elementen zonder gereedschap Lichtbron : Geïntegreerde LED-module(s) Elektrisch materiaal : Geïntegreerde LED-driver (dimmen op aanvraag) Huisvesting: Draagrail van plaatstaal, wit of zwart voorgelakt Optisch systeem : Geïntegreerde lensreeks met verschillende bundelpatronen beschikbaar: uitgebreid 90°, symmetrisch 60°, intensief 30°, asymmetrisch en dubbel-asymmetrisch | Montagebalken LED |  | TRT BK 01.jpg |  |  | NO | NO |  |  | 3117008
INDOOR | INDUSTRIAL | I IN FAST TRUNKING SYSTEMS AC | TRT | 3117028 | TRT 44 840 S/I 30° WH | TRT 44 840 S/I 30° WH | 221 | 0 | 0 | 1 | 0 | 0 | 0 | 0 | 0 | 1 | 1 | 3,9 | 3,3 | KG |  |  | 1700 | 70 | 55 | MM | 5414833115995 | 94051190 | Blanc | Wit | Lignes d'assemblage rapide LED | Montage : Suspension à l’aide d’étriers (1 étrier standard par luminaire inclus) ; connexion mécanique et électrique des éléments sans outils Source lumineuse : Module(s) LED intégré(s) Equipement électrique : Driver LED intégré (gradation sur demande) Corps : Rail porteur en tôle d’acier, pré-laquée blanc ou noir Système optique : Gamme de lentilles intégrées avec plusieurs faisceaux disponibles: extensif 90°, symétrique 60°, intensif 30°, asymétrique et double-asymétrique | Lignes d'assemblage rapide LED | Montagebalken LED | Installatie : Ophanging door middel van beugels (1 standaardbeugel per armatuur inbegrepen); mechanische en elektrische aansluiting van de elementen zonder gereedschap Lichtbron : Geïntegreerde LED-module(s) Elektrisch materiaal : Geïntegreerde LED-driver (dimmen op aanvraag) Huisvesting: Draagrail van plaatstaal, wit of zwart voorgelakt Optisch systeem : Geïntegreerde lensreeks met verschillende bundelpatronen beschikbaar: uitgebreid 90°, symmetrisch 60°, intensief 30°, asymmetrisch en dubbel-asymmetrisch | Montagebalken LED |  | Trun 01.jpg |  |  | NO | NO |  |  | 3117028
INDOOR | INDUSTRIAL | I IN FAST TRUNKING SYSTEMS AC | TRT | 3117012 | TRT 44 840 S/W 60° BK | TRT 44 840 S/W 60° BK | 221 | 0 | 0 | 1 | 0 | 0 | 0 | 0 | 0 | 1 | 1 | 3,9 | 3,3 | KG |  |  | 1700 | 70 | 55 | MM | 5414833115858 | 94051190 | Noir | Zwart | Lignes d'assemblage rapide LED | Montage : Suspension à l’aide d’étriers (1 étrier standard par luminaire inclus) ; connexion mécanique et électrique des éléments sans outils Source lumineuse : Module(s) LED intégré(s) Equipement électrique : Driver LED intégré (gradation sur demande) Corps : Rail porteur en tôle d’acier, pré-laquée blanc ou noir Système optique : Gamme de lentilles intégrées avec plusieurs faisceaux disponibles: extensif 90°, symétrique 60°, intensif 30°, asymétrique et double-asymétrique | Lignes d'assemblage rapide LED | Montagebalken LED | Installatie : Ophanging door middel van beugels (1 standaardbeugel per armatuur inbegrepen); mechanische en elektrische aansluiting van de elementen zonder gereedschap Lichtbron : Geïntegreerde LED-module(s) Elektrisch materiaal : Geïntegreerde LED-driver (dimmen op aanvraag) Huisvesting: Draagrail van plaatstaal, wit of zwart voorgelakt Optisch systeem : Geïntegreerde lensreeks met verschillende bundelpatronen beschikbaar: uitgebreid 90°, symmetrisch 60°, intensief 30°, asymmetrisch en dubbel-asymmetrisch | Montagebalken LED |  | TRT BK 01.jpg |  |  | NO | NO |  |  | 3117012
INDOOR | INDUSTRIAL | I IN FAST TRUNKING SYSTEMS AC | TRT | 3117032 | TRT 44 840 S/W 60° WH | TRT 44 840 S/W 60° WH | 221 | 0 | 0 | 1 | 0 | 0 | 0 | 0 | 0 | 1 | 1 | 3,9 | 3,3 | KG |  |  | 1700 | 70 | 55 | MM | 5414833116039 | 94051190 | Blanc | Wit | Lignes d'assemblage rapide LED | Montage : Suspension à l’aide d’étriers (1 étrier standard par luminaire inclus) ; connexion mécanique et électrique des éléments sans outils Source lumineuse : Module(s) LED intégré(s) Equipement électrique : Driver LED intégré (gradation sur demande) Corps : Rail porteur en tôle d’acier, pré-laquée blanc ou noir Système optique : Gamme de lentilles intégrées avec plusieurs faisceaux disponibles: extensif 90°, symétrique 60°, intensif 30°, asymétrique et double-asymétrique | Lignes d'assemblage rapide LED | Montagebalken LED | Installatie : Ophanging door middel van beugels (1 standaardbeugel per armatuur inbegrepen); mechanische en elektrische aansluiting van de elementen zonder gereedschap Lichtbron : Geïntegreerde LED-module(s) Elektrisch materiaal : Geïntegreerde LED-driver (dimmen op aanvraag) Huisvesting: Draagrail van plaatstaal, wit of zwart voorgelakt Optisch systeem : Geïntegreerde lensreeks met verschillende bundelpatronen beschikbaar: uitgebreid 90°, symmetrisch 60°, intensief 30°, asymmetrisch en dubbel-asymmetrisch | Montagebalken LED |  | Trun 01.jpg |  |  | NO | NO |  |  | 3117032
INDOOR | INDUSTRIAL | I IN FAST TRUNKING SYSTEMS AC | TRT | 3117025 | TRT 60 840 2A/M BK | TRT 60 840 2A/M BK | 221 | 0 | 0 | 1 | 0 | 0 | 0 | 0 | 0 | 1 | 1 | 3,9 | 3,3 | KG |  |  | 1700 | 70 | 55 | MM | 5414833115971 | 94051190 | Noir | Zwart | Lignes d'assemblage rapide LED | Montage : Suspension à l’aide d’étriers (1 étrier standard par luminaire inclus) ; connexion mécanique et électrique des éléments sans outils Source lumineuse : Module(s) LED intégré(s) Equipement électrique : Driver LED intégré (gradation sur demande) Corps : Rail porteur en tôle d’acier, pré-laquée blanc ou noir Système optique : Gamme de lentilles intégrées avec plusieurs faisceaux disponibles: extensif 90°, symétrique 60°, intensif 30°, asymétrique et double-asymétrique | Lignes d'assemblage rapide LED | Montagebalken LED | Installatie : Ophanging door middel van beugels (1 standaardbeugel per armatuur inbegrepen); mechanische en elektrische aansluiting van de elementen zonder gereedschap Lichtbron : Geïntegreerde LED-module(s) Elektrisch materiaal : Geïntegreerde LED-driver (dimmen op aanvraag) Huisvesting: Draagrail van plaatstaal, wit of zwart voorgelakt Optisch systeem : Geïntegreerde lensreeks met verschillende bundelpatronen beschikbaar: uitgebreid 90°, symmetrisch 60°, intensief 30°, asymmetrisch en dubbel-asymmetrisch | Montagebalken LED |  | TRT BK 01.jpg |  |  | NO | NO |  |  | 3117025
INDOOR | INDUSTRIAL | I IN FAST TRUNKING SYSTEMS AC | TRT | 3117045 | TRT 60 840 2A/M WH | TRT 60 840 2A/M WH | 221 | 0 | 0 | 1 | 0 | 0 | 0 | 0 | 0 | 1 | 1 | 3,9 | 3,3 | KG |  |  | 1700 | 70 | 55 | MM | 5414833116114 | 94051190 | Blanc | Wit | Lignes d'assemblage rapide LED | Montage : Suspension à l’aide d’étriers (1 étrier standard par luminaire inclus) ; connexion mécanique et électrique des éléments sans outils Source lumineuse : Module(s) LED intégré(s) Equipement électrique : Driver LED intégré (gradation sur demande) Corps : Rail porteur en tôle d’acier, pré-laquée blanc ou noir Système optique : Gamme de lentilles intégrées avec plusieurs faisceaux disponibles: extensif 90°, symétrique 60°, intensif 30°, asymétrique et double-asymétrique | Lignes d'assemblage rapide LED | Montagebalken LED | Installatie : Ophanging door middel van beugels (1 standaardbeugel per armatuur inbegrepen); mechanische en elektrische aansluiting van de elementen zonder gereedschap Lichtbron : Geïntegreerde LED-module(s) Elektrisch materiaal : Geïntegreerde LED-driver (dimmen op aanvraag) Huisvesting: Draagrail van plaatstaal, wit of zwart voorgelakt Optisch systeem : Geïntegreerde lensreeks met verschillende bundelpatronen beschikbaar: uitgebreid 90°, symmetrisch 60°, intensief 30°, asymmetrisch en dubbel-asymmetrisch | Montagebalken LED |  | Trun 01.jpg |  |  | NO | NO |  |  | 3117045
INDOOR | INDUSTRIAL | I IN FAST TRUNKING SYSTEMS AC | TRT | 3117021 | TRT 60 840 A/M BK | TRT 60 840 A/M BK | 221 | 0 | 0 | 1 | 0 | 0 | 0 | 0 | 0 | 1 | 1 | 3,9 | 3,3 | KG |  |  | 1700 | 70 | 55 | MM | 5414833115933 | 94051190 | Noir | Zwart | Lignes d'assemblage rapide LED | Montage : Suspension à l’aide d’étriers (1 étrier standard par luminaire inclus) ; connexion mécanique et électrique des éléments sans outils Source lumineuse : Module(s) LED intégré(s) Equipement électrique : Driver LED intégré (gradation sur demande) Corps : Rail porteur en tôle d’acier, pré-laquée blanc ou noir Système optique : Gamme de lentilles intégrées avec plusieurs faisceaux disponibles: extensif 90°, symétrique 60°, intensif 30°, asymétrique et double-asymétrique | Lignes d'assemblage rapide LED | Montagebalken LED | Installatie : Ophanging door middel van beugels (1 standaardbeugel per armatuur inbegrepen); mechanische en elektrische aansluiting van de elementen zonder gereedschap Lichtbron : Geïntegreerde LED-module(s) Elektrisch materiaal : Geïntegreerde LED-driver (dimmen op aanvraag) Huisvesting: Draagrail van plaatstaal, wit of zwart voorgelakt Optisch systeem : Geïntegreerde lensreeks met verschillende bundelpatronen beschikbaar: uitgebreid 90°, symmetrisch 60°, intensief 30°, asymmetrisch en dubbel-asymmetrisch | Montagebalken LED |  | TRT BK 01.jpg |  |  | NO | NO |  |  | 3117021
INDOOR | INDUSTRIAL | I IN FAST TRUNKING SYSTEMS AC | TRT | 3117041 | TRT 60 840 A/M WH | TRT 60 840 A/M WH | 221 | 0 | 0 | 1 | 0 | 0 | 0 | 0 | 0 | 1 | 1 | 3,9 | 3,3 | KG |  |  | 1700 | 70 | 55 | MM | 5414833116183 | 94051190 | Blanc | Wit | Lignes d'assemblage rapide LED | Montage : Suspension à l’aide d’étriers (1 étrier standard par luminaire inclus) ; connexion mécanique et électrique des éléments sans outils Source lumineuse : Module(s) LED intégré(s) Equipement électrique : Driver LED intégré (gradation sur demande) Corps : Rail porteur en tôle d’acier, pré-laquée blanc ou noir Système optique : Gamme de lentilles intégrées avec plusieurs faisceaux disponibles: extensif 90°, symétrique 60°, intensif 30°, asymétrique et double-asymétrique | Lignes d'assemblage rapide LED | Montagebalken LED | Installatie : Ophanging door middel van beugels (1 standaardbeugel per armatuur inbegrepen); mechanische en elektrische aansluiting van de elementen zonder gereedschap Lichtbron : Geïntegreerde LED-module(s) Elektrisch materiaal : Geïntegreerde LED-driver (dimmen op aanvraag) Huisvesting: Draagrail van plaatstaal, wit of zwart voorgelakt Optisch systeem : Geïntegreerde lensreeks met verschillende bundelpatronen beschikbaar: uitgebreid 90°, symmetrisch 60°, intensief 30°, asymmetrisch en dubbel-asymmetrisch | Montagebalken LED |  | Trun 01.jpg |  |  | NO | NO |  |  | 3117041
INDOOR | INDUSTRIAL | I IN FAST TRUNKING SYSTEMS AC | TRT | 3117017 | TRT 60 840 S/EW 90° BK | TRT 60 840 S/EW 90° BK | 221 | 0 | 0 | 1 | 0 | 0 | 0 | 0 | 0 | 1 | 1 | 3,9 | 3,3 | KG |  |  | 1700 | 70 | 55 | MM | 5414833115902 | 94051190 | Noir | Zwart | Lignes d'assemblage rapide LED | Montage : Suspension à l’aide d’étriers (1 étrier standard par luminaire inclus) ; connexion mécanique et électrique des éléments sans outils Source lumineuse : Module(s) LED intégré(s) Equipement électrique : Driver LED intégré (gradation sur demande) Corps : Rail porteur en tôle d’acier, pré-laquée blanc ou noir Système optique : Gamme de lentilles intégrées avec plusieurs faisceaux disponibles: extensif 90°, symétrique 60°, intensif 30°, asymétrique et double-asymétrique | Lignes d'assemblage rapide LED | Montagebalken LED | Installatie : Ophanging door middel van beugels (1 standaardbeugel per armatuur inbegrepen); mechanische en elektrische aansluiting van de elementen zonder gereedschap Lichtbron : Geïntegreerde LED-module(s) Elektrisch materiaal : Geïntegreerde LED-driver (dimmen op aanvraag) Huisvesting: Draagrail van plaatstaal, wit of zwart voorgelakt Optisch systeem : Geïntegreerde lensreeks met verschillende bundelpatronen beschikbaar: uitgebreid 90°, symmetrisch 60°, intensief 30°, asymmetrisch en dubbel-asymmetrisch | Montagebalken LED |  | TRT BK 01.jpg |  |  | NO | NO |  |  | 3117017
INDOOR | INDUSTRIAL | I IN FAST TRUNKING SYSTEMS AC | TRT | 3117037 | TRT 60 840 S/EW 90° WH | TRT 60 840 S/EW 90° WH | 221 | 0 | 0 | 1 | 0 | 0 | 0 | 0 | 0 | 1 | 1 | 3,9 | 3,3 | KG |  |  | 1700 | 70 | 55 | MM | 5414833116084 | 94051190 | Blanc | Wit | Lignes d'assemblage rapide LED | Montage : Suspension à l’aide d’étriers (1 étrier standard par luminaire inclus) ; connexion mécanique et électrique des éléments sans outils Source lumineuse : Module(s) LED intégré(s) Equipement électrique : Driver LED intégré (gradation sur demande) Corps : Rail porteur en tôle d’acier, pré-laquée blanc ou noir Système optique : Gamme de lentilles intégrées avec plusieurs faisceaux disponibles: extensif 90°, symétrique 60°, intensif 30°, asymétrique et double-asymétrique | Lignes d'assemblage rapide LED | Montagebalken LED | Installatie : Ophanging door middel van beugels (1 standaardbeugel per armatuur inbegrepen); mechanische en elektrische aansluiting van de elementen zonder gereedschap Lichtbron : Geïntegreerde LED-module(s) Elektrisch materiaal : Geïntegreerde LED-driver (dimmen op aanvraag) Huisvesting: Draagrail van plaatstaal, wit of zwart voorgelakt Optisch systeem : Geïntegreerde lensreeks met verschillende bundelpatronen beschikbaar: uitgebreid 90°, symmetrisch 60°, intensief 30°, asymmetrisch en dubbel-asymmetrisch | Montagebalken LED |  | Trun 01.jpg |  |  | NO | NO |  |  | 3117037
INDOOR | INDUSTRIAL | I IN FAST TRUNKING SYSTEMS AC | TRT | 3117009 | TRT 60 840 S/I 30° BK | TRT 60 840 S/I 30° BK | 221 | 0 | 0 | 1 | 0 | 0 | 0 | 0 | 0 | 1 | 1 | 3,9 | 3,3 | KG |  |  | 1700 | 70 | 55 | MM | 5414833115827 | 94051190 | Noir | Zwart | Lignes d'assemblage rapide LED | Montage : Suspension à l’aide d’étriers (1 étrier standard par luminaire inclus) ; connexion mécanique et électrique des éléments sans outils Source lumineuse : Module(s) LED intégré(s) Equipement électrique : Driver LED intégré (gradation sur demande) Corps : Rail porteur en tôle d’acier, pré-laquée blanc ou noir Système optique : Gamme de lentilles intégrées avec plusieurs faisceaux disponibles: extensif 90°, symétrique 60°, intensif 30°, asymétrique et double-asymétrique | Lignes d'assemblage rapide LED | Montagebalken LED | Installatie : Ophanging door middel van beugels (1 standaardbeugel per armatuur inbegrepen); mechanische en elektrische aansluiting van de elementen zonder gereedschap Lichtbron : Geïntegreerde LED-module(s) Elektrisch materiaal : Geïntegreerde LED-driver (dimmen op aanvraag) Huisvesting: Draagrail van plaatstaal, wit of zwart voorgelakt Optisch systeem : Geïntegreerde lensreeks met verschillende bundelpatronen beschikbaar: uitgebreid 90°, symmetrisch 60°, intensief 30°, asymmetrisch en dubbel-asymmetrisch | Montagebalken LED |  | TRT BK 01.jpg |  |  | NO | NO |  |  | 3117009
INDOOR | INDUSTRIAL | I IN FAST TRUNKING SYSTEMS AC | TRT | 3117029 | TRT 60 840 S/I 30° WH | TRT 60 840 S/I 30° WH | 221 | 0 | 0 | 1 | 0 | 0 | 0 | 0 | 0 | 1 | 1 | 3,9 | 3,3 | KG |  |  | 1700 | 70 | 55 | MM | 5414833116008 | 94051190 | Blanc | Wit | Lignes d'assemblage rapide LED | Montage : Suspension à l’aide d’étriers (1 étrier standard par luminaire inclus) ; connexion mécanique et électrique des éléments sans outils Source lumineuse : Module(s) LED intégré(s) Equipement électrique : Driver LED intégré (gradation sur demande) Corps : Rail porteur en tôle d’acier, pré-laquée blanc ou noir Système optique : Gamme de lentilles intégrées avec plusieurs faisceaux disponibles: extensif 90°, symétrique 60°, intensif 30°, asymétrique et double-asymétrique | Lignes d'assemblage rapide LED | Montagebalken LED | Installatie : Ophanging door middel van beugels (1 standaardbeugel per armatuur inbegrepen); mechanische en elektrische aansluiting van de elementen zonder gereedschap Lichtbron : Geïntegreerde LED-module(s) Elektrisch materiaal : Geïntegreerde LED-driver (dimmen op aanvraag) Huisvesting: Draagrail van plaatstaal, wit of zwart voorgelakt Optisch systeem : Geïntegreerde lensreeks met verschillende bundelpatronen beschikbaar: uitgebreid 90°, symmetrisch 60°, intensief 30°, asymmetrisch en dubbel-asymmetrisch | Montagebalken LED |  | Trun 01.jpg |  |  | NO | NO |  |  | 3117029
INDOOR | INDUSTRIAL | I IN FAST TRUNKING SYSTEMS AC | TRT | 3117013 | TRT 60 840 S/W 60° BK | TRT 60 840 S/W 60° BK | 221 | 0 | 0 | 1 | 0 | 0 | 0 | 0 | 0 | 1 | 1 | 3,9 | 3,3 | KG |  |  | 1700 | 70 | 55 | MM | 5414833115872 | 94051190 | Noir | Zwart | Lignes d'assemblage rapide LED | Montage : Suspension à l’aide d’étriers (1 étrier standard par luminaire inclus) ; connexion mécanique et électrique des éléments sans outils Source lumineuse : Module(s) LED intégré(s) Equipement électrique : Driver LED intégré (gradation sur demande) Corps : Rail porteur en tôle d’acier, pré-laquée blanc ou noir Système optique : Gamme de lentilles intégrées avec plusieurs faisceaux disponibles: extensif 90°, symétrique 60°, intensif 30°, asymétrique et double-asymétrique | Lignes d'assemblage rapide LED | Montagebalken LED | Installatie : Ophanging door middel van beugels (1 standaardbeugel per armatuur inbegrepen); mechanische en elektrische aansluiting van de elementen zonder gereedschap Lichtbron : Geïntegreerde LED-module(s) Elektrisch materiaal : Geïntegreerde LED-driver (dimmen op aanvraag) Huisvesting: Draagrail van plaatstaal, wit of zwart voorgelakt Optisch systeem : Geïntegreerde lensreeks met verschillende bundelpatronen beschikbaar: uitgebreid 90°, symmetrisch 60°, intensief 30°, asymmetrisch en dubbel-asymmetrisch | Montagebalken LED |  | TRT BK 01.jpg |  |  | NO | NO |  |  | 3117013
INDOOR | INDUSTRIAL | I IN FAST TRUNKING SYSTEMS AC | TRT | 3117033 | TRT 60 840 S/W 60° WH | TRT 60 840 S/W 60° WH | 221 | 0 | 0 | 1 | 0 | 0 | 0 | 0 | 0 | 1 | 1 | 3,9 | 3,3 | KG |  |  | 1700 | 70 | 55 | MM | 5414833116046 | 94051190 | Blanc | Wit | Lignes d'assemblage rapide LED | Montage : Suspension à l’aide d’étriers (1 étrier standard par luminaire inclus) ; connexion mécanique et électrique des éléments sans outils Source lumineuse : Module(s) LED intégré(s) Equipement électrique : Driver LED intégré (gradation sur demande) Corps : Rail porteur en tôle d’acier, pré-laquée blanc ou noir Système optique : Gamme de lentilles intégrées avec plusieurs faisceaux disponibles: extensif 90°, symétrique 60°, intensif 30°, asymétrique et double-asymétrique | Lignes d'assemblage rapide LED | Montagebalken LED | Installatie : Ophanging door middel van beugels (1 standaardbeugel per armatuur inbegrepen); mechanische en elektrische aansluiting van de elementen zonder gereedschap Lichtbron : Geïntegreerde LED-module(s) Elektrisch materiaal : Geïntegreerde LED-driver (dimmen op aanvraag) Huisvesting: Draagrail van plaatstaal, wit of zwart voorgelakt Optisch systeem : Geïntegreerde lensreeks met verschillende bundelpatronen beschikbaar: uitgebreid 90°, symmetrisch 60°, intensief 30°, asymmetrisch en dubbel-asymmetrisch | Montagebalken LED |  | Trun 01.jpg |  |  | NO | NO |  |  | 3117033
INDOOR | INDUSTRIAL | I IN FAST TRUNKING SYSTEMS AC | TRT | 3117026 | TRT 82 840 2A/M BK | TRT 82 840 2A/M BK | 331 | 0 | 0 | 1 | 0 | 0 | 0 | 0 | 0 | 1 | 1 | 5,9 | 5,3 | KG |  |  | 3400 | 70 | 55 | MM | 5414833115964 | 94051190 | Noir | Zwart | Lignes d'assemblage rapide LED | Montage : Suspension à l’aide d’étriers (1 étrier standard par luminaire inclus) ; connexion mécanique et électrique des éléments sans outils Source lumineuse : Module(s) LED intégré(s) Equipement électrique : Driver LED intégré (gradation sur demande) Corps : Rail porteur en tôle d’acier, pré-laquée blanc ou noir Système optique : Gamme de lentilles intégrées avec plusieurs faisceaux disponibles: extensif 90°, symétrique 60°, intensif 30°, asymétrique et double-asymétrique | Lignes d'assemblage rapide LED | Montagebalken LED | Installatie : Ophanging door middel van beugels (1 standaardbeugel per armatuur inbegrepen); mechanische en elektrische aansluiting van de elementen zonder gereedschap Lichtbron : Geïntegreerde LED-module(s) Elektrisch materiaal : Geïntegreerde LED-driver (dimmen op aanvraag) Huisvesting: Draagrail van plaatstaal, wit of zwart voorgelakt Optisch systeem : Geïntegreerde lensreeks met verschillende bundelpatronen beschikbaar: uitgebreid 90°, symmetrisch 60°, intensief 30°, asymmetrisch en dubbel-asymmetrisch | Montagebalken LED |  | TRT BK 01.jpg |  |  | NO | NO |  |  | 3117026
INDOOR | INDUSTRIAL | I IN FAST TRUNKING SYSTEMS AC | TRT | 3117046 | TRT 82 840 2A/M WH | TRT 82 840 2A/M WH | 331 | 0 | 0 | 1 | 0 | 0 | 0 | 0 | 0 | 1 | 1 | 5,9 | 5,3 | KG |  |  | 3400 | 70 | 55 | MM | 5414833116121 | 94051190 | Blanc | Wit | Lignes d'assemblage rapide LED | Montage : Suspension à l’aide d’étriers (1 étrier standard par luminaire inclus) ; connexion mécanique et électrique des éléments sans outils Source lumineuse : Module(s) LED intégré(s) Equipement électrique : Driver LED intégré (gradation sur demande) Corps : Rail porteur en tôle d’acier, pré-laquée blanc ou noir Système optique : Gamme de lentilles intégrées avec plusieurs faisceaux disponibles: extensif 90°, symétrique 60°, intensif 30°, asymétrique et double-asymétrique | Lignes d'assemblage rapide LED | Montagebalken LED | Installatie : Ophanging door middel van beugels (1 standaardbeugel per armatuur inbegrepen); mechanische en elektrische aansluiting van de elementen zonder gereedschap Lichtbron : Geïntegreerde LED-module(s) Elektrisch materiaal : Geïntegreerde LED-driver (dimmen op aanvraag) Huisvesting: Draagrail van plaatstaal, wit of zwart voorgelakt Optisch systeem : Geïntegreerde lensreeks met verschillende bundelpatronen beschikbaar: uitgebreid 90°, symmetrisch 60°, intensief 30°, asymmetrisch en dubbel-asymmetrisch | Montagebalken LED |  | Trun 01.jpg |  |  | NO | NO |  |  | 3117046
INDOOR | INDUSTRIAL | I IN FAST TRUNKING SYSTEMS AC | TRT | 3117022 | TRT 82 840 A/M BK | TRT 82 840 A/M BK | 331 | 0 | 0 | 1 | 0 | 0 | 0 | 0 | 0 | 1 | 1 | 5,9 | 5,3 | KG |  |  | 3400 | 70 | 55 | MM | 5414833116145 | 94051190 | Noir | Zwart | Lignes d'assemblage rapide LED | Montage : Suspension à l’aide d’étriers (1 étrier standard par luminaire inclus) ; connexion mécanique et électrique des éléments sans outils Source lumineuse : Module(s) LED intégré(s) Equipement électrique : Driver LED intégré (gradation sur demande) Corps : Rail porteur en tôle d’acier, pré-laquée blanc ou noir Système optique : Gamme de lentilles intégrées avec plusieurs faisceaux disponibles: extensif 90°, symétrique 60°, intensif 30°, asymétrique et double-asymétrique | Lignes d'assemblage rapide LED | Montagebalken LED | Installatie : Ophanging door middel van beugels (1 standaardbeugel per armatuur inbegrepen); mechanische en elektrische aansluiting van de elementen zonder gereedschap Lichtbron : Geïntegreerde LED-module(s) Elektrisch materiaal : Geïntegreerde LED-driver (dimmen op aanvraag) Huisvesting: Draagrail van plaatstaal, wit of zwart voorgelakt Optisch systeem : Geïntegreerde lensreeks met verschillende bundelpatronen beschikbaar: uitgebreid 90°, symmetrisch 60°, intensief 30°, asymmetrisch en dubbel-asymmetrisch | Montagebalken LED |  | TRT BK 01.jpg |  |  | NO | NO |  |  | 3117022
INDOOR | INDUSTRIAL | I IN FAST TRUNKING SYSTEMS AC | TRT | 3117042 | TRT 82 840 A/M WH | TRT 82 840 A/M WH | 331 | 0 | 0 | 1 | 0 | 0 | 0 | 0 | 0 | 1 | 1 | 5,9 | 5,3 | KG |  |  | 3400 | 70 | 55 | MM | 5414833116190 | 94051190 | Blanc | Wit | Lignes d'assemblage rapide LED | Montage : Suspension à l’aide d’étriers (1 étrier standard par luminaire inclus) ; connexion mécanique et électrique des éléments sans outils Source lumineuse : Module(s) LED intégré(s) Equipement électrique : Driver LED intégré (gradation sur demande) Corps : Rail porteur en tôle d’acier, pré-laquée blanc ou noir Système optique : Gamme de lentilles intégrées avec plusieurs faisceaux disponibles: extensif 90°, symétrique 60°, intensif 30°, asymétrique et double-asymétrique | Lignes d'assemblage rapide LED | Montagebalken LED | Installatie : Ophanging door middel van beugels (1 standaardbeugel per armatuur inbegrepen); mechanische en elektrische aansluiting van de elementen zonder gereedschap Lichtbron : Geïntegreerde LED-module(s) Elektrisch materiaal : Geïntegreerde LED-driver (dimmen op aanvraag) Huisvesting: Draagrail van plaatstaal, wit of zwart voorgelakt Optisch systeem : Geïntegreerde lensreeks met verschillende bundelpatronen beschikbaar: uitgebreid 90°, symmetrisch 60°, intensief 30°, asymmetrisch en dubbel-asymmetrisch | Montagebalken LED |  | Trun 01.jpg |  |  | NO | NO |  |  | 3117042
INDOOR | INDUSTRIAL | I IN FAST TRUNKING SYSTEMS AC | TRT | 3117018 | TRT 82 840 S/EW 90° BK | TRT 82 840 S/EW 90° BK | 331 | 0 | 0 | 1 | 0 | 0 | 0 | 0 | 0 | 1 | 1 | 5,9 | 5,3 | KG |  |  | 3400 | 70 | 55 | MM | 5414833115919 | 94051190 | Noir | Zwart | Lignes d'assemblage rapide LED | Montage : Suspension à l’aide d’étriers (1 étrier standard par luminaire inclus) ; connexion mécanique et électrique des éléments sans outils Source lumineuse : Module(s) LED intégré(s) Equipement électrique : Driver LED intégré (gradation sur demande) Corps : Rail porteur en tôle d’acier, pré-laquée blanc ou noir Système optique : Gamme de lentilles intégrées avec plusieurs faisceaux disponibles: extensif 90°, symétrique 60°, intensif 30°, asymétrique et double-asymétrique | Lignes d'assemblage rapide LED | Montagebalken LED | Installatie : Ophanging door middel van beugels (1 standaardbeugel per armatuur inbegrepen); mechanische en elektrische aansluiting van de elementen zonder gereedschap Lichtbron : Geïntegreerde LED-module(s) Elektrisch materiaal : Geïntegreerde LED-driver (dimmen op aanvraag) Huisvesting: Draagrail van plaatstaal, wit of zwart voorgelakt Optisch systeem : Geïntegreerde lensreeks met verschillende bundelpatronen beschikbaar: uitgebreid 90°, symmetrisch 60°, intensief 30°, asymmetrisch en dubbel-asymmetrisch | Montagebalken LED |  | TRT BK 01.jpg |  |  | NO | NO |  |  | 3117018
INDOOR | INDUSTRIAL | I IN FAST TRUNKING SYSTEMS AC | TRT | 3117038 | TRT 82 840 S/EW 90° WH | TRT 82 840 S/EW 90° WH | 331 | 0 | 0 | 1 | 0 | 0 | 0 | 0 | 0 | 1 | 1 | 5,9 | 5,3 | KG |  |  | 3400 | 70 | 55 | MM | 5414833116091 | 94051190 | Blanc | Wit | Lignes d'assemblage rapide LED | Montage : Suspension à l’aide d’étriers (1 étrier standard par luminaire inclus) ; connexion mécanique et électrique des éléments sans outils Source lumineuse : Module(s) LED intégré(s) Equipement électrique : Driver LED intégré (gradation sur demande) Corps : Rail porteur en tôle d’acier, pré-laquée blanc ou noir Système optique : Gamme de lentilles intégrées avec plusieurs faisceaux disponibles: extensif 90°, symétrique 60°, intensif 30°, asymétrique et double-asymétrique | Lignes d'assemblage rapide LED | Montagebalken LED | Installatie : Ophanging door middel van beugels (1 standaardbeugel per armatuur inbegrepen); mechanische en elektrische aansluiting van de elementen zonder gereedschap Lichtbron : Geïntegreerde LED-module(s) Elektrisch materiaal : Geïntegreerde LED-driver (dimmen op aanvraag) Huisvesting: Draagrail van plaatstaal, wit of zwart voorgelakt Optisch systeem : Geïntegreerde lensreeks met verschillende bundelpatronen beschikbaar: uitgebreid 90°, symmetrisch 60°, intensief 30°, asymmetrisch en dubbel-asymmetrisch | Montagebalken LED |  | Trun 01.jpg |  |  | NO | NO |  |  | 3117038
INDOOR | INDUSTRIAL | I IN FAST TRUNKING SYSTEMS AC | TRT | 3117010 | TRT 82 840 S/I 30° BK | TRT 82 840 S/I 30° BK | 331 | 0 | 0 | 1 | 0 | 0 | 0 | 0 | 0 | 1 | 1 | 5,9 | 5,3 | KG |  |  | 3400 | 70 | 55 | MM | 5414833115834 | 94051190 | Noir | Zwart | Lignes d'assemblage rapide LED | Montage : Suspension à l’aide d’étriers (1 étrier standard par luminaire inclus) ; connexion mécanique et électrique des éléments sans outils Source lumineuse : Module(s) LED intégré(s) Equipement électrique : Driver LED intégré (gradation sur demande) Corps : Rail porteur en tôle d’acier, pré-laquée blanc ou noir Système optique : Gamme de lentilles intégrées avec plusieurs faisceaux disponibles: extensif 90°, symétrique 60°, intensif 30°, asymétrique et double-asymétrique | Lignes d'assemblage rapide LED | Montagebalken LED | Installatie : Ophanging door middel van beugels (1 standaardbeugel per armatuur inbegrepen); mechanische en elektrische aansluiting van de elementen zonder gereedschap Lichtbron : Geïntegreerde LED-module(s) Elektrisch materiaal : Geïntegreerde LED-driver (dimmen op aanvraag) Huisvesting: Draagrail van plaatstaal, wit of zwart voorgelakt Optisch systeem : Geïntegreerde lensreeks met verschillende bundelpatronen beschikbaar: uitgebreid 90°, symmetrisch 60°, intensief 30°, asymmetrisch en dubbel-asymmetrisch | Montagebalken LED |  | TRT BK 01.jpg |  |  | NO | NO |  |  | 3117010
INDOOR | INDUSTRIAL | I IN FAST TRUNKING SYSTEMS AC | TRT | 3117030 | TRT 82 840 S/I 30° WH | TRT 82 840 S/I 30° WH | 331 | 0 | 0 | 1 | 0 | 0 | 0 | 0 | 0 | 1 | 1 | 5,9 | 5,3 | KG |  |  | 3400 | 70 | 55 | MM | 5414833116015 | 94051190 | Blanc | Wit | Lignes d'assemblage rapide LED | Montage : Suspension à l’aide d’étriers (1 étrier standard par luminaire inclus) ; connexion mécanique et électrique des éléments sans outils Source lumineuse : Module(s) LED intégré(s) Equipement électrique : Driver LED intégré (gradation sur demande) Corps : Rail porteur en tôle d’acier, pré-laquée blanc ou noir Système optique : Gamme de lentilles intégrées avec plusieurs faisceaux disponibles: extensif 90°, symétrique 60°, intensif 30°, asymétrique et double-asymétrique | Lignes d'assemblage rapide LED | Montagebalken LED | Installatie : Ophanging door middel van beugels (1 standaardbeugel per armatuur inbegrepen); mechanische en elektrische aansluiting van de elementen zonder gereedschap Lichtbron : Geïntegreerde LED-module(s) Elektrisch materiaal : Geïntegreerde LED-driver (dimmen op aanvraag) Huisvesting: Draagrail van plaatstaal, wit of zwart voorgelakt Optisch systeem : Geïntegreerde lensreeks met verschillende bundelpatronen beschikbaar: uitgebreid 90°, symmetrisch 60°, intensief 30°, asymmetrisch en dubbel-asymmetrisch | Montagebalken LED |  | Trun 01.jpg |  |  | NO | NO |  |  | 3117030
INDOOR | INDUSTRIAL | I IN FAST TRUNKING SYSTEMS AC | TRT | 3117014 | TRT 82 840 S/W 60° BK | TRT 82 840 S/W 60° BK | 331 | 0 | 0 | 1 | 0 | 0 | 0 | 0 | 0 | 1 | 1 | 5,9 | 5,3 | KG |  |  | 3400 | 70 | 55 | MM | 5414833115865 | 94051190 | Noir | Zwart | Lignes d'assemblage rapide LED | Montage : Suspension à l’aide d’étriers (1 étrier standard par luminaire inclus) ; connexion mécanique et électrique des éléments sans outils Source lumineuse : Module(s) LED intégré(s) Equipement électrique : Driver LED intégré (gradation sur demande) Corps : Rail porteur en tôle d’acier, pré-laquée blanc ou noir Système optique : Gamme de lentilles intégrées avec plusieurs faisceaux disponibles: extensif 90°, symétrique 60°, intensif 30°, asymétrique et double-asymétrique | Lignes d'assemblage rapide LED | Montagebalken LED | Installatie : Ophanging door middel van beugels (1 standaardbeugel per armatuur inbegrepen); mechanische en elektrische aansluiting van de elementen zonder gereedschap Lichtbron : Geïntegreerde LED-module(s) Elektrisch materiaal : Geïntegreerde LED-driver (dimmen op aanvraag) Huisvesting: Draagrail van plaatstaal, wit of zwart voorgelakt Optisch systeem : Geïntegreerde lensreeks met verschillende bundelpatronen beschikbaar: uitgebreid 90°, symmetrisch 60°, intensief 30°, asymmetrisch en dubbel-asymmetrisch | Montagebalken LED |  | TRT BK 01.jpg |  |  | NO | NO |  |  | 3117014
INDOOR | INDUSTRIAL | I IN FAST TRUNKING SYSTEMS AC | TRT | 3117034 | TRT 82 840 S/W 60° WH | TRT 82 840 S/W 60° WH | 331 | 0 | 0 | 1 | 0 | 0 | 0 | 0 | 0 | 1 | 1 | 5,9 | 5,3 | KG |  |  | 3400 | 70 | 55 | MM | 5414833116053 | 94051190 | Blanc | Wit | Lignes d'assemblage rapide LED | Montage : Suspension à l’aide d’étriers (1 étrier standard par luminaire inclus) ; connexion mécanique et électrique des éléments sans outils Source lumineuse : Module(s) LED intégré(s) Equipement électrique : Driver LED intégré (gradation sur demande) Corps : Rail porteur en tôle d’acier, pré-laquée blanc ou noir Système optique : Gamme de lentilles intégrées avec plusieurs faisceaux disponibles: extensif 90°, symétrique 60°, intensif 30°, asymétrique et double-asymétrique | Lignes d'assemblage rapide LED | Montagebalken LED | Installatie : Ophanging door middel van beugels (1 standaardbeugel per armatuur inbegrepen); mechanische en elektrische aansluiting van de elementen zonder gereedschap Lichtbron : Geïntegreerde LED-module(s) Elektrisch materiaal : Geïntegreerde LED-driver (dimmen op aanvraag) Huisvesting: Draagrail van plaatstaal, wit of zwart voorgelakt Optisch systeem : Geïntegreerde lensreeks met verschillende bundelpatronen beschikbaar: uitgebreid 90°, symmetrisch 60°, intensief 30°, asymmetrisch en dubbel-asymmetrisch | Montagebalken LED |  | Trun 01.jpg |  |  | NO | NO |  |  | 3117034
INDOOR | INDUSTRIAL | I IN FAST TRUNKING SYSTEMS AC | TRT | 14-00845 | TRT KIT ALIM L 260 MM BK | TRT KIT ALIM L 260 MM BK | 36 | 0 | 0 | 0 | 0 | 0 | 0 | 0 | 0 | 1 | 1 | 0.85 | 0.85 | KG | [6 empty] | 5414833082174 | 85044095 | Noir | Zwart | TRT KIT ALIM L 260 MM BK | TRT KIT ALIM L 260 MM BK | TRT KIT ALIM L 260 MM BK | TRT KIT ALIM L 260 MM BK | TRT KIT ALIM L 260 MM BK | TRT KIT ALIM L 260 MM BK |  | KIT ALIM.jpg |  |  | NO | NO |  |  | 14-00845
INDOOR | INDUSTRIAL | I IN FAST TRUNKING SYSTEMS AC | TRT | 14-00854 | TRT KIT ALIM L 260 MM WH | TRT KIT ALIM L 260 MM WH | 36 | 0 | 0 | 0 | 0 | 0 | 0 | 0 | 0 | 1 | 1 | 0.85 | 0.85 | KG | [6 empty] | 5414833116220 | 85044095 | Blanc | Wit | TRT KIT ALIM L 260 MM WH | TRT KIT ALIM L 260 MM WH | TRT KIT ALIM L 260 MM WH | TRT KIT ALIM L 260 MM WH | TRT KIT ALIM L 260 MM WH | TRT KIT ALIM L 260 MM WH |  | KIT ALIM.jpg |  |  | NO | NO |  |  | 14-00854
INDOOR | INDUSTRIAL | I IN FAST TRUNKING SYSTEMS AC | TRT | 14-00846 | TRT KIT COVER 1700 | TRT KIT COVER 1700 | 9 | 0 | 0 | 0 | 0 | 0 | 0 | 0 | 0 | 1 | 1 | 0.56 | 0.56 | KG | [6 empty] | 5414833082181 | 94059900 |  |  | TRT KIT COVER 1700 | TRT KIT COVER 1700 | TRT KIT COVER 1700 | TRT KIT COVER 1700 | TRT KIT COVER 1700 | TRT KIT COVER 1700 |  | TRT cover.jpg |  |  | NO | NO |  |  | 14-00846
INDOOR | INDUSTRIAL | I IN FAST TRUNKING SYSTEMS AC | TRT | 14-00847 | TRT KIT SUSP + QC | TRT KIT SUSP + QC | 5 | 0 | 0 | 0 | 0 | 0 | 0 | 0 | 0 | 1 | 1 | 1.2 | 1.2 | KG | [6 empty] | 5414833082198 | 73129000 |  |  | TRT KIT SUSP + QC | TRT KIT SUSP + QC | TRT KIT SUSP + QC | TRT KIT SUSP + QC | TRT KIT SUSP + QC | TRT KIT SUSP + QC |  | KIT SUSP + QC.jpg |  |  | NO | NO |  |  | 14-00847
INDOOR | INDUSTRIAL | I IN FAST TRUNKING SYSTEMS AC | TRY | 310553 | COUVERCLE PC RAIL L:1435 | TRY BLINDPLAAT PER 1 STUK | 19 | 0 | 0 | 0 | 0 | 0 | 0 | 0 | 0 | 1 | 1 | 0.365 | 0.5 | KG | 0.009 | M3 | 1.45 | 0.08 | 0.08 | M | 8021944111302 | 94059200 |  |  | Couvercle | Couvercle | Couvercle | Deksel | Deksel | Deksel | https://www.performanceinlighting.com/media2/img/prodotti/FULL/RAIL%20M%20CIECO.JPG | 310553.jpg |  |  | YES | YES |  | Released | 310553
INDOOR | INDUSTRIAL | I IN FAST TRUNKING SYSTEMS AC | TRY | 3100243 | KIT DE RESSORTS POUR RAIL 2 PCS | TRY OPHANGBEUGELS (SET VAN 2) | 6 | 0 | 0 | 0 | 0 | 0 | 0 | 0 | 0 | 1 | 1 | 60 | 60 | G | 0.001 | M3 | 10 | 10 | 10 | CM | 8021944126634 | 94059900 |  |  | Petits étriers pour montage rapide au plafond en acier inoxydable (50 pieces) | Petits étriers pour montage rapide au plafond en acier inoxydable (50 pieces) | Petits étriers pour montage rapide au plafond en acier inoxydable (50 pieces) | Beugel voor snelle montage aan plafond van roestvrij staal + haak (2 stuks) | Beugel voor snelle montage aan plafond van roestvrij staal + haak (2 stuks) | Beugel voor snelle montage aan plafond van roestvrij staal + haak (2 stuks) | https://www.performanceinlighting.com/media2/img/prodotti/FULL/TRY_FAS_FAST_FIXING_KIT.JPG | 3100243.jpg |  |  | YES | YES |  | Released | 3100243
INDOOR | INDUSTRIAL | I IN FAST TRUNKING SYSTEMS AC | TRY | 3100244 | KIT DE RESSORTS POUR RAIL 50 PCS | TRY OPHANGBEUGELS (ZAK a 50 STUKS) | 75 | 0 | 0 | 0 | 0 | 0 | 0 | 0 | 0 | 1 | 1 | 1.5 | 1.5 | KG | 0.001 | M3 | 10 | 10 | 10 | CM | 8021944126658 | 94059900 |  |  | Petits étriers pour montage rapide au plafond en acier inoxydable (50 pieces) | Petits étriers pour montage rapide au plafond en acier inoxydable (50 pieces) | Petits étriers pour montage rapide au plafond en acier inoxydable (50 pieces) | Beugel voor snelle montage aan plafond van roestvrij staal + haak (2 stuks) | Beugel voor snelle montage aan plafond van roestvrij staal + haak (2 stuks) | Beugel voor snelle montage aan plafond van roestvrij staal + haak (2 stuks) | https://www.performanceinlighting.com/media2/img/prodotti/FULL/TRY_FAS_FAST_FIXING_KIT.JPG | 3100243.jpg |  |  | YES | YES |  | Released | 3100244
INDOOR | INDUSTRIAL | I IN FAST TRUNKING SYSTEMS AC | TRY | 3100245 | KIT RESSORTS + CROCHETS POUR RAIL 2 PCS | TRY OPHANGBEUGELS+HAAK (SET VAN 2) | 12 | 0 | 0 | 0 | 0 | 0 | 0 | 0 | 0 | 1 | 1 | 100 | 100 | G | 0.001 | M3 | 10 | 10 | 10 | CM | 8021944126641 | 94059900 |  |  | Petits étriers pour montage rapide au plafond en acier inoxydable (2 pieces) | Petits étriers pour montage rapide au plafond en acier inoxydable (2 pieces) | Petits étriers pour montage rapide au plafond en acier inoxydable (2 pieces) | Beugel voor snelle montage aan plafond van roestvrij staal + haak (2 stuks) | Beugel voor snelle montage aan plafond van roestvrij staal + haak (2 stuks) | Beugel voor snelle montage aan plafond van roestvrij staal + haak (2 stuks) | https://www.performanceinlighting.com/media2/img/prodotti/FULL/TRY_FAS_FIXING_KIT_HOOKS.JPG | 310245.jpg |  |  | YES | YES |  | Released | 3100245
INDOOR | INDUSTRIAL | I IN FAST TRUNKING SYSTEMS AC | TRY | 3100246 | KIT RESSORTS + CROCHETS POUR RAIL 50 PCS | TRY OPHANGBEUGELS+HAAK (ZAK a 50 STUKS) | 111 | 0 | 0 | 0 | 0 | 0 | 0 | 0 | 0 | 1 | 1 | 2.5 | 2.5 | KG | 0.001 | M3 | 10 | 10 | 10 | CM | 8021944126665 | 94059900 |  |  | Petits étriers pour montage rapide au plafond en acier inoxydable (50 pieces) | Petits étriers pour montage rapide au plafond en acier inoxydable (50 pieces) | Petits étriers pour montage rapide au plafond en acier inoxydable (50 pieces) | Beugel voor snelle montage aan plafond van roestvrij staal + haak (2 stuks) | Beugel voor snelle montage aan plafond van roestvrij staal + haak (2 stuks) | Beugel voor snelle montage aan plafond van roestvrij staal + haak (2 stuks) | https://www.performanceinlighting.com/media2/img/prodotti/FULL/TRY_FAS_FIXING_KIT_HOOKS.JPG | 310245.jpg | http://www.performanceinlighting.com/fr/fr/prod-3100246 | http://www.performanceinlighting.com/nl/nl/prod-3100246 | YES | YES |  | Released | 3100246
INDOOR | INDUSTRIAL | I IN FAST TRUNKING SYSTEMS AC | TRY | 310568 | KIT-A TRY SMART RECEIVER | TRY KIT-A SMART RECEIVER | 456 | 0 | 0 | 0 | 0 | 0 | 0 | 0 | 0 | 1 | 1 | 0.82 | 1.02 | KG | 0.04 | M3 | 0.81 | 0.26 | 0.19 | M | 8021944111456 | 94059900 |  |  | KiT d'alimentation | KiT d'alimentation | Elément d'alimentation | KIT voeding | KIT voeding | KIT voeding | https://www.performanceinlighting.com/media2/img/prodotti/FULL/TRY_SMART_A_RECEIVER_FAS_01.JPG | 310568.jpg | http://www.performanceinlighting.com/fr/fr/prod-310568 | http://www.performanceinlighting.com/nl/nl/prod-310568 | YES | YES |  | Released | 310568
INDOOR | INDUSTRIAL | I IN FAST TRUNKING SYSTEMS AC | TRY | 310914 | KIT-A TRY SMART SENSOR PSW+RECEIVER | TRY KIT-A SMART CONTROLLER+RECEIVER | 564 | 0 | 0 | 0 | 0 | 0 | 0 | 0 | 0 | 1 | 1 | 1.22 | 1.42 | KG | 0.04 | M3 | 0.81 | 0.26 | 0.19 | M | 8021944116208 | 94059900 |  |  | KiT d'alimentation | KiT d'alimentation | Elément d'alimentation | KIT voeding | KIT voeding | KIT voeding | https://www.performanceinlighting.com/media2/img/prodotti/FULL/TRY_SMART_A_SENSOR_FAS_01.JPG | 310914.jpg | http://www.performanceinlighting.com/fr/fr/prod-310914 | http://www.performanceinlighting.com/nl/nl/prod-310914 | YES | YES |  | Released | 310914
INDOOR | INDUSTRIAL | I IN FAST TRUNKING SYSTEMS AC | TRY | 310567 | KIT-M TRY SMART SENSOR PSW | TRY KIT-M SMART CONTROLLER | 305 | 0 | 0 | 0 | 0 | 0 | 0 | 0 | 0 | 1 | 1 | 1.15 | 1.35 | KG | 0.04 | M3 | 0.81 | 0.26 | 0.19 | M | 8021944111449 | 94059900 |  |  | KiT d'alimentation | KiT d'alimentation | Elément d'alimentation | KIT voeding | KIT voeding | KIT voeding | https://www.performanceinlighting.com/media2/img/prodotti/FULL/TRY_SMART_M_SENSOR_FAS_01.JPG | 310567.jpg | http://www.performanceinlighting.com/fr/fr/prod-310567 | http://www.performanceinlighting.com/nl/nl/prod-310567 | YES | YES |  | Released | 310567
INDOOR | INDUSTRIAL | I IN FAST TRUNKING SYSTEMS AC | TRY | 310554 | RAIL-A TRY 5P L:1435 | TRY RAIL-A1 5P L=1435 | 68 | 0 | 0 | 0 | 0 | 0 | 0 | 0 | 0 | 1 | 1 | 1.85 | 2.1 | KG | 0.006 | M3 | 1.45 | 0.068 | 0.056 | M | 8021944111319 | 85369010 | Blanc | Wit | Rail conducteur | RAIL-A TRY 5P L:1435 | Rail conducteur | Spanningsrail | RAIL-A TRY 5P L:1435 | Spanningsrail | https://www.performanceinlighting.com/media2/img/prodotti/FULL/RAIL%20A%201435.31.JPG | TRY RAIL 5P.jpg | http://www.performanceinlighting.com/fr/fr/prod-310554 | http://www.performanceinlighting.com/nl/nl/prod-310554 | YES | YES |  | Released | 310554
INDOOR | INDUSTRIAL | I IN FAST TRUNKING SYSTEMS AC | TRY | 310558 | RAIL-A TRY 7P DALI L:1435 | TRY RAIL-A1 7P DALI L=1435 | 91 | 0 | 0 | 0 | 0 | 0 | 0 | 0 | 0 | 1 | 1 | 2.09 | 2.35 | KG | 0.006 | M3 | 1.45 | 0.068 | 0.056 | M | 8021944111357 | 85369010 | Blanc | Wit | Rail conducteur | RAIL-A TRY 7P DALI L:1435 | Rail conducteur | Spanningsrail | RAIL-A TRY 7P DALI L:1435 | Spanningsrail | https://www.performanceinlighting.com/media2/img/prodotti/FULL/RAIL%20A%201435.31.JPGhttps://cdn.light-performer.com/product_images/RAIL_A_lp.jpg | TRY RAIL 7P.jpg | http://www.performanceinlighting.com/fr/fr/prod-310558 | http://www.performanceinlighting.com/nl/nl/prod-310558 | YES | YES |  | Released | 310558
INDOOR | INDUSTRIAL | I IN FAST TRUNKING SYSTEMS AC | TRY | 310562 | RAIL-A TRY 7P EM L:1435 | TRY RAIL-A1 7P NOOD L=1435 | 91 | 0 | 0 | 0 | 0 | 0 | 0 | 0 | 0 | 1 | 1 | 2.11 | 2.38 | KG | 0.006 | M3 | 1.45 | 0.068 | 0.056 | M | 8021944111395 | 85369010 | Blanc | Wit | Rail conducteur | RAIL-A TRY 7P DALI L:1435 | Rail conducteur | Spanningsrail | RAIL-A TRY 7P DALI L:1435 | Spanningsrail | https://www.performanceinlighting.com/media2/img/prodotti/FULL/RAIL%20A%201435.31.JPGhttps://cdn.light-performer.com/product_images/RAIL_A_lp.jpg | TRY RAIL 7P.jpg | http://www.performanceinlighting.com/fr/fr/prod-310562 | http://www.performanceinlighting.com/nl/nl/prod-310562 | YES | YES |  | Released | 310562
INDOOR | INDUSTRIAL | I IN FAST TRUNKING SYSTEMS AC | TRY | 310934 | RAIL-A TRY 9P DALI/EM L:1435 | TRY RAIL-A1 9P DALI+NOOD L=1435 | 112 | 0 | 0 | 0 | 0 | 0 | 0 | 0 | 0 | 1 | 1 | 2.2 | 2.47 | KG | 0.006 | M3 | 1.45 | 0.068 | 0.056 | M | 8021944119384 | 85369010 | Blanc | Wit | Rail conducteur | RAIL-A TRY 7P EM L:1435 | Rail conducteur | Spanningsrail | RAIL-A TRY 7P EM L:1435 | Spanningsrail | https://www.performanceinlighting.com/media2/img/prodotti/FULL/RAIL%20A%201435.31.JPGhttps://cdn.light-performer.com/product_images/RAIL_A_lp.jpg | TRY RAIL 9P.jpg | http://www.performanceinlighting.com/fr/fr/prod-310934 | http://www.performanceinlighting.com/nl/nl/prod-310934 | YES | YES |  | Released | 310934
INDOOR | INDUSTRIAL | I IN FAST TRUNKING SYSTEMS AC | TRY | 310555 | RAIL-M TRY 5P L:1435 | TRY RAIL-M1 5P L=1435 | 68 | 0 | 0 | 0 | 0 | 0 | 0 | 0 | 0 | 1 | 1 | 2.05 | 2.25 | KG | 0.006 | M3 | 1.45 | 0.068 | 0.056 | M | 8021944111326 | 85369010 | Blanc | Wit | Rail conducteur | RAIL-M TRY 5P L:1435 | Rail conducteur | Spanningsrail | RAIL-M TRY 5P L:1435 | Spanningsrail | https://www.performanceinlighting.com/media2/img/prodotti/FULL/RAIL%20M%201435.JPG | TRY RAIL 5P.jpg | http://www.performanceinlighting.com/fr/fr/prod-310555 | http://www.performanceinlighting.com/nl/nl/prod-310555 | YES | YES |  | Released | 310555
INDOOR | INDUSTRIAL | I IN FAST TRUNKING SYSTEMS AC | TRY | 310556 | RAIL-M TRY 5P L:2870 | TRY RAIL-M2 5P L=2870 | 112 | 0 | 0 | 0 | 0 | 0 | 0 | 0 | 0 | 1 | 1 | 3.6 | 4.11 | KG | 0.012 | M3 | 3.025 | 0.068 | 0.056 | M | 8021944111333 | 85369010 | Blanc | Wit | Rail conducteur | RAIL-M TRY 5P L:2870 | Rail conducteur | Spanningsrail | RAIL-M TRY 5P L:2870 | Spanningsrail | https://www.performanceinlighting.com/media2/img/prodotti/FULL/RAIL%20M%201435.JPG | TRY RAIL 5P.jpg | http://www.performanceinlighting.com/fr/fr/prod-310556 | http://www.performanceinlighting.com/nl/nl/prod-310556 | YES | YES |  | Released | 310556
INDOOR | INDUSTRIAL | I IN FAST TRUNKING SYSTEMS AC | TRY | 310557 | RAIL-M TRY 5P L:4305 | TRY RAIL-M3 5P L=4305 | 141 | 0 | 0 | 0 | 0 | 0 | 0 | 0 | 0 | 1 | 1 | 5.24 | 5.75 | KG | 0.017 | M3 | 4.46 | 0.068 | 0.056 | M | 8021944111340 | 85369010 | Blanc | Wit | Rail conducteur | RAIL-M TRY 5P L:4305 | Rail conducteur | Spanningsrail | RAIL-M TRY 5P L:4305 | Spanningsrail | https://www.performanceinlighting.com/media2/img/prodotti/FULL/RAIL%20M%201435.JPG | TRY RAIL 5P.jpg | http://www.performanceinlighting.com/fr/fr/prod-310557 | http://www.performanceinlighting.com/nl/nl/prod-310557 | YES | YES |  | Released | 310557
INDOOR | INDUSTRIAL | I IN FAST TRUNKING SYSTEMS AC | TRY | 310559 | RAIL-M TRY 7P DALI L:1435 | TRY RAIL-M1 7P DALI L=1435 | 91 | 0 | 0 | 0 | 0 | 0 | 0 | 0 | 0 | 1 | 1 | 2.31 | 2.57 | KG | 0.006 | M3 | 1.45 | 0.068 | 0.056 | M | 8021944111364 | 85369010 | Blanc | Wit | Rail conducteur | RAIL-M TRY 7P DALI L:1435 | Rail conducteur | Spanningsrail | RAIL-M TRY 7P DALI L:1435 | Spanningsrail | https://www.performanceinlighting.com/media2/img/prodotti/FULL/RAIL%20M%201435.JPG | TRY RAIL 7P.jpg | http://www.performanceinlighting.com/fr/fr/prod-310559 | http://www.performanceinlighting.com/nl/nl/prod-310559 | YES | YES |  | Released | 310559
INDOOR | INDUSTRIAL | I IN FAST TRUNKING SYSTEMS AC | TRY | 310560 | RAIL-M TRY 7P DALI L:2870 | TRY RAIL-M2 7P DALI L=2870 | 124 | 0 | 0 | 0 | 0 | 0 | 0 | 0 | 0 | 1 | 1 | 3.78 | 4.28 | KG | 0.012 | M3 | 3.025 | 0.068 | 0.056 | M | 8021944111371 | 85369010 | Blanc | Wit | Rail conducteur | RAIL-M TRY 7P DALI L:2870 | Rail conducteur | Spanningsrail | RAIL-M TRY 7P DALI L:2870 | Spanningsrail | https://www.performanceinlighting.com/media2/img/prodotti/FULL/RAIL%20M%201435.JPG | TRY RAIL 7P.jpg | http://www.performanceinlighting.com/fr/fr/prod-310560 | http://www.performanceinlighting.com/nl/nl/prod-310560 | YES | YES |  | Released | 310560
INDOOR | INDUSTRIAL | I IN FAST TRUNKING SYSTEMS AC | TRY | 310561 | RAIL-M TRY 7P DALI L:4305 | TRY RAIL-M3 7P DALI L=4305 | 170 | 0 | 0 | 0 | 0 | 0 | 0 | 0 | 0 | 1 | 1 | 5.51 | 6.25 | KG | 0.017 | M3 | 4.46 | 0.068 | 0.056 | M | 8021944111388 | 85369010 | Blanc | Wit | Rail conducteur | RAIL-M TRY 7P DALI L:4305 | Rail conducteur | Spanningsrail | RAIL-M TRY 7P DALI L:4305 | Spanningsrail | https://www.performanceinlighting.com/media2/img/prodotti/FULL/RAIL%20M%201435.JPG | TRY RAIL 7P.jpg | http://www.performanceinlighting.com/fr/fr/prod-310561 | http://www.performanceinlighting.com/nl/nl/prod-310561 | YES | YES |  | Released | 310561
INDOOR | INDUSTRIAL | I IN FAST TRUNKING SYSTEMS AC | TRY | 310563 | RAIL-M TRY 7P EM L:1435 | TRY RAIL-M1 7P NOOD L=1435 | 91 | 0 | 0 | 0 | 0 | 0 | 0 | 0 | 0 | 1 | 1 | 2.33 | 2.6 | KG | 0.006 | M3 | 1.45 | 0.068 | 0.056 | M | 8021944111401 | 85369010 | Blanc | Wit | Rail conducteur | RAIL-M TRY 7P EM L:1435 | Rail conducteur | Spanningsrail | RAIL-M TRY 7P EM L:1435 | Spanningsrail | https://www.performanceinlighting.com/media2/img/prodotti/FULL/RAIL%20M%201435.JPG | TRY RAIL 7P.jpg | http://www.performanceinlighting.com/fr/fr/prod-310563 | http://www.performanceinlighting.com/nl/nl/prod-310563 | YES | YES |  | Released | 310563
INDOOR | INDUSTRIAL | I IN FAST TRUNKING SYSTEMS AC | TRY | 310564 | RAIL-M TRY 7P EM L:2870 | TRY RAIL-M2 7P NOOD L=2870 | 124 | 0 | 0 | 0 | 0 | 0 | 0 | 0 | 0 | 1 | 1 | 3.83 | 4.34 | KG | 0.012 | M3 | 3.025 | 0.068 | 0.056 | M | 8021944111418 | 85369010 | Blanc | Wit | Rail conducteur | RAIL-M TRY 7P EM L:2870 | Rail conducteur | Spanningsrail | RAIL-M TRY 7P EM L:2870 | Spanningsrail | https://www.performanceinlighting.com/media2/img/prodotti/FULL/RAIL%20M%201435.JPG | TRY RAIL 7P.jpg | http://www.performanceinlighting.com/fr/fr/prod-310564 | http://www.performanceinlighting.com/nl/nl/prod-310564 | YES | YES |  | Released | 310564
INDOOR | INDUSTRIAL | I IN FAST TRUNKING SYSTEMS AC | TRY | 310565 | RAIL-M TRY 7P EM L:4305 | TRY RAIL-M3 7P NOOD L=4305 | 159 | 0 | 0 | 0 | 0 | 0 | 0 | 0 | 0 | 1 | 1 | 5.59 | 6.33 | KG | 0.017 | M3 | 4.46 | 0.068 | 0.056 | M | 8021944111425 | 85369010 | Blanc | Wit | Rail conducteur | RAIL-M TRY 7P EM L:4305 | Rail conducteur | Spanningsrail | RAIL-M TRY 7P EM L:4305 | Spanningsrail | https://www.performanceinlighting.com/media2/img/prodotti/FULL/RAIL%20M%201435.JPG | TRY RAIL 7P.jpg | http://www.performanceinlighting.com/fr/fr/prod-310565 | http://www.performanceinlighting.com/nl/nl/prod-310565 | YES | YES |  | Released | 310565
INDOOR | INDUSTRIAL | I IN FAST TRUNKING SYSTEMS AC | TRY | 310935 | RAIL-M TRY 9P DALI/EM L:1435 | TRY RAIL-M1 9P DALI+NOOD L=1435 | 112 | 0 | 0 | 0 | 0 | 0 | 0 | 0 | 0 | 1 | 1 | 2.42 | 2.69 | KG | 0.006 | M3 | 1.45 | 0.068 | 0.056 | M | 8021944119391 | 85369010 | Blanc | Wit | RAIL-M TRY 9P DALI/EM - L 1435 MM (2 petits étriers en inox inclus) | RAIL-M TRY 9P DALI/EM - L 1435 MM (2 petits étriers en inox inclus) | RAIL | RAIL-M TRY 9P DALI/EM - L 1435 MM (incl 2 ophangbeugels) | RAIL-M TRY 9P DALI/EM - L 1435 MM (incl 2 ophangbeugels) | RAIL | https://www.performanceinlighting.com/media2/img/prodotti/FULL/RAIL%20M%201435.JPG | TRY RAIL 9P.jpg | http://www.performanceinlighting.com/fr/fr/prod-310935 | http://www.performanceinlighting.com/nl/nl/prod-310935 | YES | YES |  | Released | 310935
INDOOR | INDUSTRIAL | I IN FAST TRUNKING SYSTEMS AC | TRY | 310936 | RAIL-M TRY 9P DALI/EM L:2870 | TRY RAIL-M2 9P DALI+NOOD L=2870 | 170 | 0 | 0 | 0 | 0 | 0 | 0 | 0 | 0 | 1 | 1 | 4.01 | 4.52 | KG | 0.012 | M3 | 3.025 | 0.068 | 0.056 | M | 8021944119407 | 85369010 | Blanc | Wit | RAIL-M TRY 9P DALI/EM - L 2870 MM (4 petits étriers en inox inclus) | RAIL-M TRY 9P DALI/EM - L 2870 MM (4 petits étriers en inox inclus) | RAIL | RAIL-M TRY 9P DALI/EM - L 2870 MM (incl 4 ophangbeugels) | RAIL-M TRY 9P DALI/EM - L 2870 MM (incl 4 ophangbeugels) | RAIL | https://www.performanceinlighting.com/media2/img/prodotti/FULL/RAIL%20M%201435.JPG | TRY RAIL 9P.jpg | http://www.performanceinlighting.com/fr/fr/prod-310936 | http://www.performanceinlighting.com/nl/nl/prod-310936 | YES | YES |  | Released | 310936
INDOOR | INDUSTRIAL | I IN FAST TRUNKING SYSTEMS AC | TRY | 310937 | RAIL-M TRY 9P DALI/EM L:4305 | TRY RAIL-M3 9P DALI+NOOD L=4305 | 221 | 0 | 0 | 0 | 0 | 0 | 0 | 0 | 0 | 1 | 1 | 5.86 | 6.6 | KG | 0.017 | M3 | 4.46 | 0.068 | 0.056 | M | 8021944119414 | 85369010 | Blanc | Wit | RAIL-M TRY 9P DALI/EM - L 4305 MM (6 petits étriers en inox inclus) | RAIL-M TRY 9P DALI/EM - L 4305 MM (6 petits étriers en inox inclus) | RAIL | RAIL-M TRY 9P DALI/EM - L 4305 MM (incl 6 ophangbeugels) | RAIL-M TRY 9P DALI/EM - L 4305 MM (incl 6 ophangbeugels) | RAIL | https://www.performanceinlighting.com/media2/img/prodotti/FULL/RAIL%20M%201435.JPG | TRY RAIL 9P.jpg | http://www.performanceinlighting.com/fr/fr/prod-310937 | http://www.performanceinlighting.com/nl/nl/prod-310937 | YES | YES |  | Released | 310937
INDOOR | INDUSTRIAL | I IN FAST TRUNKING SYSTEMS AC | TRY | 310550 | SUSPENSION PAR CHAINE | TRY SET OPHANGHAKEN | 8 | 0 | 0 | 0 | 0 | 0 | 0 | 0 | 0 | 1 | 1 | 0.061 | 0.061 | KG | 0.05 | CD3 | 0.03 | 0.07 | 0.024 | M | 8021944111272 | 94059900 |  |  | Suspension pour chaîne | Suspension pour chaîne | suspension | Ophanging voor ketting | Ophanging voor ketting | Ophangset | https://www.performanceinlighting.com/media2/img/prodotti/FULL/TRY_FAS_310550_KIT_CATENA_01.JPG | 310550.jpg |  |  | YES | YES |  | Released | 310550
INDOOR | INDUSTRIAL | I IN FAST TRUNKING SYSTEMS AC | TRY | 310551 | TESTATA CHIUSURA PER RAIL | TRY RAIL BEGIN-EIND KAP | 10 | 0 | 0 | 0 | 0 | 0 | 0 | 0 | 0 | 1 | 1 | 0.05 | 0.05 | KG | 0.001 | M3 | 0.01 | 0.01 | 0.005 | M | 8021944111289 | 94059200 |  |  | Couvercle | Couvercle | Couvercle | Deksel | Deksel | Deksel | https://www.performanceinlighting.com/media2/img/prodotti/FULL/TRY_TESTATA_CHIUSURA.JPG | 310551.jpg |  |  | YES | YES |  | Released | 310551
INDOOR | INDUSTRIAL | I IN FAST TRUNKING SYSTEMS AC | TRY | 310566 | TRACK SYSTEM FOR FLOODLIGHT | TRY+TRACK SYSTEM TBV RAILSPOT | 221 | 0 | 0 | 0 | 0 | 0 | 0 | 0 | 0 | 1 | 1 | 2.8 | 3.1 | KG | 0.012 | M3 | 1.587 | 0.104 | 0.075 | M | 8021944111432 | 85369010 |  |  | TRACK SYSTEM FOR FLOODLIGHT | TRACK SYSTEM FOR FLOODLIGHT | TRACK SYSTEM FOR FLOODLIGHT | TRACK SYSTEM FOR FLOODLIGHT | TRACK SYSTEM FOR FLOODLIGHT | TRACK SYSTEM FOR FLOODLIGHT | https://cdn.light-performer.com/product_images/RAIL_M_TRACK_lp.jpg | 310566.jpg | http://www.performanceinlighting.com/fr/fr/prod-310566 | http://www.performanceinlighting.com/nl/nl/prod-310566 | YES | YES |  | Released | 310566
INDOOR | INDUSTRIAL | I IN FAST TRUNKING SYSTEMS PF | TRY | 305664 | TRY 2A/M 23-830-88 | TRY 2A/M 23W(25W) 3000K | 213 | 0 | 0 | 1 | 0 | 0 | 0 | 0 | 0 | 1 | 1 | 2.2 | 2.45 | KG | 0.009 | M3 | 1.45 | 0.08 | 0.08 | M | 8021944111500 | 94051190 | Blanc | Wit | Systèmes pour lignes continues LED | Série d'appareils d'éclairage pour l'intérieur constitués de réglettes et RAIL pour la connexion électrique, adaptée pour applications commerciales et industrielles, composée de: Corps en profilé d'aluminium extrudé, finition par poudre polyester, blanc / Optiques symétriques, asymétriques et double asymétrie / Optique conçue pour obtenir un meilleur confort visuel / Optiques asymétrique double / Source lumineuse composée de l'association de plusieurs modules LED / Indice général de rendu de la couleur Ra > 80 / La platine LED est fixée sur le RAIL électrifié à l'aide de ressorts, sans utiliser d'outils / Tous les RAILS sont équipés de câblage interne avec 3 phases réalisé avec un câble de 2,5 mm², de connecteurs pour l'enclenchement rapide entre eux et de sectionneurs automatiques pour une connexion rapide / Disponible comme accessoire un module équipé de rail électrifié EUROSTANDARD PLUS® pour l'installation de projecteurs compatibles (AS... LED) | systèmes pour lignes continues | Lichtbalken LED | Lichtlijnen voor binnen geschikt voor commerciële en industriële toepassingen, bestaande uit: / Behuizing uit aluminium presprofiel, polyster poeder lak, wit / Optische groep bestaande uit lenzen van technopolymeer met zeer hoge licht-doorgave / Optiek ontwikkeld voor een beter visueel comfort / Dubbel asymmetrische optieken / Lichtbron bestaande uit een combinatie van meerdere LED modules / RA-waarde > 80 / Het armatuur wordt bevestigd op een bedrade RAILS met behulp van veren, zonder het gebruik van gereedschap / Alle RAILS worden inclusief interne bekabeling met 3 fasen geleverd, gemaakt met kabel van 2.5 mm², connectoren voor de onderlinge snelverbinding en automatische scheidingsschakelaar voor de snelverbinding van de plafonnière / Als accessoire is een module leverbaar compleet met bedrade RAILS EUROSTANDARD PLUS® voor de installatie van compatibele schijnwerpers (AS... LED) | lichtbalken | https://cdn.light-performer.com/product_images/TRY_2AM_angle_01_lp.jpg | TRY_2AM_ANGLE_01.JPG | http://www.performanceinlighting.com/fr/fr/prod-305664 | http://www.performanceinlighting.com/nl/nl/prod-305664 | YES | YES |  | Released | 305664
INDOOR | INDUSTRIAL | I IN FAST TRUNKING SYSTEMS PF | TRY | 306842 | TRY 2A/M 23-830-88 EM | TRY 2A/M 23-830-88 EM | 407 | 0 | 0 | 1 | 0 | 0 | 0 | 0 | 1 | 1 | 1 | 2.6 | 2.85 | KG | 0.008 | M3 | 1.45 | 0.076 | 0.076 | M | 8021944126122 | 94051190 | Blanc | Wit | Systèmes pour lignes continues LED | Série d'appareils d'éclairage pour l'intérieur constitués de réglettes et RAIL pour la connexion électrique, adaptée pour applications commerciales et industrielles, composée de: Corps en profilé d'aluminium extrudé, finition par poudre polyester, blanc / Optiques symétriques, asymétriques et double asymétrie / Optique conçue pour obtenir un meilleur confort visuel / Optiques asymétrique double / Source lumineuse composée de l'association de plusieurs modules LED / Indice général de rendu de la couleur Ra > 80 / La platine LED est fixée sur le RAIL électrifié à l'aide de ressorts, sans utiliser d'outils / Tous les RAILS sont équipés de câblage interne avec 3 phases réalisé avec un câble de 2,5 mm², de connecteurs pour l'enclenchement rapide entre eux et de sectionneurs automatiques pour une connexion rapide / Disponible comme accessoire un module équipé de rail électrifié EUROSTANDARD PLUS® pour l'installation de projecteurs compatibles (AS... LED) | systèmes pour lignes continues | Lichtbalken LED | Lichtlijnen voor binnen geschikt voor commerciële en industriële toepassingen, bestaande uit: / Behuizing uit aluminium presprofiel, polyster poeder lak, wit / Optische groep bestaande uit lenzen van technopolymeer met zeer hoge licht-doorgave / Optiek ontwikkeld voor een beter visueel comfort / Dubbel asymmetrische optieken / Lichtbron bestaande uit een combinatie van meerdere LED modules / RA-waarde > 80 / Het armatuur wordt bevestigd op een bedrade RAILS met behulp van veren, zonder het gebruik van gereedschap / Alle RAILS worden inclusief interne bekabeling met 3 fasen geleverd, gemaakt met kabel van 2.5 mm², connectoren voor de onderlinge snelverbinding en automatische scheidingsschakelaar voor de snelverbinding van de plafonnière / Als accessoire is een module leverbaar compleet met bedrade RAILS EUROSTANDARD PLUS® voor de installatie van compatibele schijnwerpers (AS... LED) | lichtbalken |  | TRY_2AM_ANGLE_01.JPG | http://www.performanceinlighting.com/fr/fr/prod-306842 | http://www.performanceinlighting.com/nl/nl/prod-306842 | YES | YES |  | Released | 306842
INDOOR | INDUSTRIAL | I IN FAST TRUNKING SYSTEMS PF | TRY | 305665 | TRY 2A/M 23-840-88 | TRY 2A/M 23W(25W) 4000K | 213 | 0 | 0 | 1 | 0 | 0 | 0 | 0 | 0 | 1 | 1 | 2.2 | 2.45 | KG | 0.009 | M3 | 1.45 | 0.08 | 0.08 | M | 8021944111517 | 94051190 | Blanc | Wit | Systèmes pour lignes continues LED | Série d'appareils d'éclairage pour l'intérieur constitués de réglettes et RAIL pour la connexion électrique, adaptée pour applications commerciales et industrielles, composée de: Corps en profilé d'aluminium extrudé, finition par poudre polyester, blanc / Optiques symétriques, asymétriques et double asymétrie / Optique conçue pour obtenir un meilleur confort visuel / Optiques asymétrique double / Source lumineuse composée de l'association de plusieurs modules LED / Indice général de rendu de la couleur Ra > 80 / La platine LED est fixée sur le RAIL électrifié à l'aide de ressorts, sans utiliser d'outils / Tous les RAILS sont équipés de câblage interne avec 3 phases réalisé avec un câble de 2,5 mm², de connecteurs pour l'enclenchement rapide entre eux et de sectionneurs automatiques pour une connexion rapide / Disponible comme accessoire un module équipé de rail électrifié EUROSTANDARD PLUS® pour l'installation de projecteurs compatibles (AS... LED) | systèmes pour lignes continues | Lichtbalken LED | Lichtlijnen voor binnen geschikt voor commerciële en industriële toepassingen, bestaande uit: / Behuizing uit aluminium presprofiel, polyster poeder lak, wit / Optische groep bestaande uit lenzen van technopolymeer met zeer hoge licht-doorgave / Optiek ontwikkeld voor een beter visueel comfort / Dubbel asymmetrische optieken / Lichtbron bestaande uit een combinatie van meerdere LED modules / RA-waarde > 80 / Het armatuur wordt bevestigd op een bedrade RAILS met behulp van veren, zonder het gebruik van gereedschap / Alle RAILS worden inclusief interne bekabeling met 3 fasen geleverd, gemaakt met kabel van 2.5 mm², connectoren voor de onderlinge snelverbinding en automatische scheidingsschakelaar voor de snelverbinding van de plafonnière / Als accessoire is een module leverbaar compleet met bedrade RAILS EUROSTANDARD PLUS® voor de installatie van compatibele schijnwerpers (AS... LED) | lichtbalken | https://cdn.light-performer.com/product_images/TRY_2AM_angle_01_lp.jpg | TRY_2AM_ANGLE_01.JPG | http://www.performanceinlighting.com/fr/fr/prod-305665 | http://www.performanceinlighting.com/nl/nl/prod-305665 | YES | YES |  | Released | 305665
INDOOR | INDUSTRIAL | I IN FAST TRUNKING SYSTEMS PF | TRY | 306843 | TRY 2A/M 23-840-88 EM | TRY 2A/M 23W(25W) 4000K+NOOD | 407 | 0 | 0 | 1 | 0 | 0 | 0 | 0 | 1 | 1 | 1 | 2.6 | 2.85 | KG | 0.008 | M3 | 1.45 | 0.076 | 0.076 | M | 8021944126139 | 94051190 | Blanc | Wit | Systèmes pour lignes continues LED | Série d'appareils d'éclairage pour l'intérieur constitués de réglettes et RAIL pour la connexion électrique, adaptée pour applications commerciales et industrielles, composée de: Corps en profilé d'aluminium extrudé, finition par poudre polyester, blanc / Optiques symétriques, asymétriques et double asymétrie / Optique conçue pour obtenir un meilleur confort visuel / Optiques asymétrique double / Source lumineuse composée de l'association de plusieurs modules LED / Indice général de rendu de la couleur Ra > 80 / La platine LED est fixée sur le RAIL électrifié à l'aide de ressorts, sans utiliser d'outils / Tous les RAILS sont équipés de câblage interne avec 3 phases réalisé avec un câble de 2,5 mm², de connecteurs pour l'enclenchement rapide entre eux et de sectionneurs automatiques pour une connexion rapide / Disponible comme accessoire un module équipé de rail électrifié EUROSTANDARD PLUS® pour l'installation de projecteurs compatibles (AS... LED) | systèmes pour lignes continues | Lichtbalken LED | Lichtlijnen voor binnen geschikt voor commerciële en industriële toepassingen, bestaande uit: / Behuizing uit aluminium presprofiel, polyster poeder lak, wit / Optische groep bestaande uit lenzen van technopolymeer met zeer hoge licht-doorgave / Optiek ontwikkeld voor een beter visueel comfort / Dubbel asymmetrische optieken / Lichtbron bestaande uit een combinatie van meerdere LED modules / RA-waarde > 80 / Het armatuur wordt bevestigd op een bedrade RAILS met behulp van veren, zonder het gebruik van gereedschap / Alle RAILS worden inclusief interne bekabeling met 3 fasen geleverd, gemaakt met kabel van 2.5 mm², connectoren voor de onderlinge snelverbinding en automatische scheidingsschakelaar voor de snelverbinding van de plafonnière / Als accessoire is een module leverbaar compleet met bedrade RAILS EUROSTANDARD PLUS® voor de installatie van compatibele schijnwerpers (AS... LED) | lichtbalken | https://cdn.light-performer.com/product_images/TRY_AM_angle_01_lp.jpg | TRY_2AM_ANGLE_01.JPG | http://www.performanceinlighting.com/fr/fr/prod-306843 | http://www.performanceinlighting.com/nl/nl/prod-306843 | YES | YES |  | Released | 306843
INDOOR | INDUSTRIAL | I IN FAST TRUNKING SYSTEMS PF | TRY | 305922 | TRY 2A/M 31-830-88 | TRY 2A/M 31W(34W) 3000K | 213 | 0 | 0 | 1 | 0 | 0 | 0 | 0 | 0 | 1 | 1 | 2.2 | 2.45 | KG | 0.009 | M3 | 1.45 | 0.08 | 0.08 | M | 8021944116024 | 94051190 | Blanc | Wit | Systèmes pour lignes continues LED | Série d'appareils d'éclairage pour l'intérieur constitués de réglettes et RAIL pour la connexion électrique, adaptée pour applications commerciales et industrielles, composée de: Corps en profilé d'aluminium extrudé, finition par poudre polyester, blanc / Optiques symétriques, asymétriques et double asymétrie / Optique conçue pour obtenir un meilleur confort visuel / Optiques asymétrique double / Source lumineuse composée de l'association de plusieurs modules LED / Indice général de rendu de la couleur Ra > 80 / La platine LED est fixée sur le RAIL électrifié à l'aide de ressorts, sans utiliser d'outils / Tous les RAILS sont équipés de câblage interne avec 3 phases réalisé avec un câble de 2,5 mm², de connecteurs pour l'enclenchement rapide entre eux et de sectionneurs automatiques pour une connexion rapide / Disponible comme accessoire un module équipé de rail électrifié EUROSTANDARD PLUS® pour l'installation de projecteurs compatibles (AS... LED) | systèmes pour lignes continues | Lichtbalken LED | Lichtlijnen voor binnen geschikt voor commerciële en industriële toepassingen, bestaande uit: / Behuizing uit aluminium presprofiel, polyster poeder lak, wit / Optische groep bestaande uit lenzen van technopolymeer met zeer hoge licht-doorgave / Optiek ontwikkeld voor een beter visueel comfort / Dubbel asymmetrische optieken / Lichtbron bestaande uit een combinatie van meerdere LED modules / RA-waarde > 80 / Het armatuur wordt bevestigd op een bedrade RAILS met behulp van veren, zonder het gebruik van gereedschap / Alle RAILS worden inclusief interne bekabeling met 3 fasen geleverd, gemaakt met kabel van 2.5 mm², connectoren voor de onderlinge snelverbinding en automatische scheidingsschakelaar voor de snelverbinding van de plafonnière / Als accessoire is een module leverbaar compleet met bedrade RAILS EUROSTANDARD PLUS® voor de installatie van compatibele schijnwerpers (AS... LED) | lichtbalken | https://cdn.light-performer.com/product_images/TRY_2AM_angle_01_lp.jpg | TRY_2AM_ANGLE_01.JPG | http://www.performanceinlighting.com/fr/fr/prod-305922 | http://www.performanceinlighting.com/nl/nl/prod-305922 | YES | YES |  | Released | 305922
INDOOR | INDUSTRIAL | I IN FAST TRUNKING SYSTEMS PF | TRY | 306844 | TRY 2A/M 31-830-88 EM | TRY 2A/M 31-830-88 EM | 407 | 0 | 0 | 1 | 0 | 0 | 0 | 0 | 1 | 1 | 1 | 2.6 | 2.85 | KG | 0.008 | M3 | 1.45 | 0.076 | 0.076 | M | 8021944126146 | 94051190 | Blanc | Wit | Systèmes pour lignes continues LED | Série d'appareils d'éclairage pour l'intérieur constitués de réglettes et RAIL pour la connexion électrique, adaptée pour applications commerciales et industrielles, composée de: Corps en profilé d'aluminium extrudé, finition par poudre polyester, blanc / Optiques symétriques, asymétriques et double asymétrie / Optique conçue pour obtenir un meilleur confort visuel / Optiques asymétrique double / Source lumineuse composée de l'association de plusieurs modules LED / Indice général de rendu de la couleur Ra > 80 / La platine LED est fixée sur le RAIL électrifié à l'aide de ressorts, sans utiliser d'outils / Tous les RAILS sont équipés de câblage interne avec 3 phases réalisé avec un câble de 2,5 mm², de connecteurs pour l'enclenchement rapide entre eux et de sectionneurs automatiques pour une connexion rapide / Disponible comme accessoire un module équipé de rail électrifié EUROSTANDARD PLUS® pour l'installation de projecteurs compatibles (AS... LED) | systèmes pour lignes continues | Lichtbalken LED | Lichtlijnen voor binnen geschikt voor commerciële en industriële toepassingen, bestaande uit: / Behuizing uit aluminium presprofiel, polyster poeder lak, wit / Optische groep bestaande uit lenzen van technopolymeer met zeer hoge licht-doorgave / Optiek ontwikkeld voor een beter visueel comfort / Dubbel asymmetrische optieken / Lichtbron bestaande uit een combinatie van meerdere LED modules / RA-waarde > 80 / Het armatuur wordt bevestigd op een bedrade RAILS met behulp van veren, zonder het gebruik van gereedschap / Alle RAILS worden inclusief interne bekabeling met 3 fasen geleverd, gemaakt met kabel van 2.5 mm², connectoren voor de onderlinge snelverbinding en automatische scheidingsschakelaar voor de snelverbinding van de plafonnière / Als accessoire is een module leverbaar compleet met bedrade RAILS EUROSTANDARD PLUS® voor de installatie van compatibele schijnwerpers (AS... LED) | lichtbalken |  | TRY_2AM_ANGLE_01.JPG | http://www.performanceinlighting.com/fr/fr/prod-306844 | http://www.performanceinlighting.com/nl/nl/prod-306844 | YES | YES |  | Released | 306844
INDOOR | INDUSTRIAL | I IN FAST TRUNKING SYSTEMS PF | TRY | 305923 | TRY 2A/M 31-840-88 | TRY 2A/M 31W(34W) 4000K | 213 | 0 | 0 | 1 | 0 | 0 | 0 | 0 | 0 | 1 | 1 | 2.2 | 2.45 | KG | 0.009 | M3 | 1.45 | 0.08 | 0.08 | M | 8021944116031 | 94051190 | Blanc | Wit | Systèmes pour lignes continues LED | Série d'appareils d'éclairage pour l'intérieur constitués de réglettes et RAIL pour la connexion électrique, adaptée pour applications commerciales et industrielles, composée de: Corps en profilé d'aluminium extrudé, finition par poudre polyester, blanc / Optiques symétriques, asymétriques et double asymétrie / Optique conçue pour obtenir un meilleur confort visuel / Optiques asymétrique double / Source lumineuse composée de l'association de plusieurs modules LED / Indice général de rendu de la couleur Ra > 80 / La platine LED est fixée sur le RAIL électrifié à l'aide de ressorts, sans utiliser d'outils / Tous les RAILS sont équipés de câblage interne avec 3 phases réalisé avec un câble de 2,5 mm², de connecteurs pour l'enclenchement rapide entre eux et de sectionneurs automatiques pour une connexion rapide / Disponible comme accessoire un module équipé de rail électrifié EUROSTANDARD PLUS® pour l'installation de projecteurs compatibles (AS... LED) | systèmes pour lignes continues | Lichtbalken LED | Lichtlijnen voor binnen geschikt voor commerciële en industriële toepassingen, bestaande uit: / Behuizing uit aluminium presprofiel, polyster poeder lak, wit / Optische groep bestaande uit lenzen van technopolymeer met zeer hoge licht-doorgave / Optiek ontwikkeld voor een beter visueel comfort / Dubbel asymmetrische optieken / Lichtbron bestaande uit een combinatie van meerdere LED modules / RA-waarde > 80 / Het armatuur wordt bevestigd op een bedrade RAILS met behulp van veren, zonder het gebruik van gereedschap / Alle RAILS worden inclusief interne bekabeling met 3 fasen geleverd, gemaakt met kabel van 2.5 mm², connectoren voor de onderlinge snelverbinding en automatische scheidingsschakelaar voor de snelverbinding van de plafonnière / Als accessoire is een module leverbaar compleet met bedrade RAILS EUROSTANDARD PLUS® voor de installatie van compatibele schijnwerpers (AS... LED) | lichtbalken | https://cdn.light-performer.com/product_images/TRY_2AM_angle_01_lp.jpg | TRY_2AM_ANGLE_01.JPG | http://www.performanceinlighting.com/fr/fr/prod-305923 | http://www.performanceinlighting.com/nl/nl/prod-305923 | YES | YES |  | Released | 305923
INDOOR | INDUSTRIAL | I IN FAST TRUNKING SYSTEMS PF | TRY | 306845 | TRY 2A/M 31-840-88 EM | TRY 2A/M 31W(34W) 4000K+NOOD | 407 | 0 | 0 | 1 | 0 | 0 | 0 | 0 | 1 | 1 | 1 | 2.6 | 2.85 | KG | 0.008 | M3 | 1.45 | 0.076 | 0.076 | M | 8021944126153 | 94051190 | Blanc | Wit | Systèmes pour lignes continues LED | Série d'appareils d'éclairage pour l'intérieur constitués de réglettes et RAIL pour la connexion électrique, adaptée pour applications commerciales et industrielles, composée de: Corps en profilé d'aluminium extrudé, finition par poudre polyester, blanc / Optiques symétriques, asymétriques et double asymétrie / Optique conçue pour obtenir un meilleur confort visuel / Optiques asymétrique double / Source lumineuse composée de l'association de plusieurs modules LED / Indice général de rendu de la couleur Ra > 80 / La platine LED est fixée sur le RAIL électrifié à l'aide de ressorts, sans utiliser d'outils / Tous les RAILS sont équipés de câblage interne avec 3 phases réalisé avec un câble de 2,5 mm², de connecteurs pour l'enclenchement rapide entre eux et de sectionneurs automatiques pour une connexion rapide / Disponible comme accessoire un module équipé de rail électrifié EUROSTANDARD PLUS® pour l'installation de projecteurs compatibles (AS... LED) | systèmes pour lignes continues | Lichtbalken LED | Lichtlijnen voor binnen geschikt voor commerciële en industriële toepassingen, bestaande uit: / Behuizing uit aluminium presprofiel, polyster poeder lak, wit / Optische groep bestaande uit lenzen van technopolymeer met zeer hoge licht-doorgave / Optiek ontwikkeld voor een beter visueel comfort / Dubbel asymmetrische optieken / Lichtbron bestaande uit een combinatie van meerdere LED modules / RA-waarde > 80 / Het armatuur wordt bevestigd op een bedrade RAILS met behulp van veren, zonder het gebruik van gereedschap / Alle RAILS worden inclusief interne bekabeling met 3 fasen geleverd, gemaakt met kabel van 2.5 mm², connectoren voor de onderlinge snelverbinding en automatische scheidingsschakelaar voor de snelverbinding van de plafonnière / Als accessoire is een module leverbaar compleet met bedrade RAILS EUROSTANDARD PLUS® voor de installatie van compatibele schijnwerpers (AS... LED) | lichtbalken | https://cdn.light-performer.com/product_images/TRY_AM_angle_01_lp.jpg | TRY_2AM_ANGLE_01.JPG | http://www.performanceinlighting.com/fr/fr/prod-306845 | http://www.performanceinlighting.com/nl/nl/prod-306845 | YES | YES |  | Released | 306845
INDOOR | INDUSTRIAL | I IN FAST TRUNKING SYSTEMS PF | TRY | 305670 | TRY 2A/M 39-830-88 | TRY 2A/M 39W(42W) 3000K | 213 | 0 | 0 | 1 | 0 | 0 | 0 | 0 | 0 | 1 | 1 | 2.2 | 2.45 | KG | 0.009 | M3 | 1.45 | 0.08 | 0.08 | M | 8021944111562 | 94051190 | Blanc | Wit | Systèmes pour lignes continues LED | Série d'appareils d'éclairage pour l'intérieur constitués de réglettes et RAIL pour la connexion électrique, adaptée pour applications commerciales et industrielles, composée de: Corps en profilé d'aluminium extrudé, finition par poudre polyester, blanc / Optiques symétriques, asymétriques et double asymétrie / Optique conçue pour obtenir un meilleur confort visuel / Optiques asymétrique double / Source lumineuse composée de l'association de plusieurs modules LED / Indice général de rendu de la couleur Ra > 80 / La platine LED est fixée sur le RAIL électrifié à l'aide de ressorts, sans utiliser d'outils / Tous les RAILS sont équipés de câblage interne avec 3 phases réalisé avec un câble de 2,5 mm², de connecteurs pour l'enclenchement rapide entre eux et de sectionneurs automatiques pour une connexion rapide / Disponible comme accessoire un module équipé de rail électrifié EUROSTANDARD PLUS® pour l'installation de projecteurs compatibles (AS... LED) | systèmes pour lignes continues | Lichtbalken LED | Lichtlijnen voor binnen geschikt voor commerciële en industriële toepassingen, bestaande uit: / Behuizing uit aluminium presprofiel, polyster poeder lak, wit / Optische groep bestaande uit lenzen van technopolymeer met zeer hoge licht-doorgave / Optiek ontwikkeld voor een beter visueel comfort / Dubbel asymmetrische optieken / Lichtbron bestaande uit een combinatie van meerdere LED modules / RA-waarde > 80 / Het armatuur wordt bevestigd op een bedrade RAILS met behulp van veren, zonder het gebruik van gereedschap / Alle RAILS worden inclusief interne bekabeling met 3 fasen geleverd, gemaakt met kabel van 2.5 mm², connectoren voor de onderlinge snelverbinding en automatische scheidingsschakelaar voor de snelverbinding van de plafonnière / Als accessoire is een module leverbaar compleet met bedrade RAILS EUROSTANDARD PLUS® voor de installatie van compatibele schijnwerpers (AS... LED) | lichtbalken | https://cdn.light-performer.com/product_images/TRY_2AM_angle_01_lp.jpg | TRY_2AM_ANGLE_01.JPG | http://www.performanceinlighting.com/fr/fr/prod-305670 | http://www.performanceinlighting.com/nl/nl/prod-305670 | YES | YES |  | Released | 305670
INDOOR | INDUSTRIAL | I IN FAST TRUNKING SYSTEMS PF | TRY | 305696 | TRY 2A/M 39-830-88 DALI | TRY 2A/M 39W(42W) 3000K DALI | 262 | 0 | 0 | 1 | 0 | 0 | 0 | 0 | 0 | 1 | 1 | 2.2 | 2.45 | KG | 0.009 | M3 | 1.45 | 0.08 | 0.08 | M | 8021944111821 | 94051190 | Blanc | Wit | Systèmes pour lignes continues LED | Série d'appareils d'éclairage pour l'intérieur constitués de réglettes et RAIL pour la connexion électrique, adaptée pour applications commerciales et industrielles, composée de: Corps en profilé d'aluminium extrudé, finition par poudre polyester, blanc / Optiques symétriques, asymétriques et double asymétrie / Optique conçue pour obtenir un meilleur confort visuel / Optiques asymétrique double / Source lumineuse composée de l'association de plusieurs modules LED / Indice général de rendu de la couleur Ra > 80 / La platine LED est fixée sur le RAIL électrifié à l'aide de ressorts, sans utiliser d'outils / Tous les RAILS sont équipés de câblage interne avec 3 phases réalisé avec un câble de 2,5 mm², de connecteurs pour l'enclenchement rapide entre eux et de sectionneurs automatiques pour une connexion rapide / Disponible comme accessoire un module équipé de rail électrifié EUROSTANDARD PLUS® pour l'installation de projecteurs compatibles (AS... LED) | systèmes pour lignes continues | Lichtbalken LED | Lichtlijnen voor binnen geschikt voor commerciële en industriële toepassingen, bestaande uit: / Behuizing uit aluminium presprofiel, polyster poeder lak, wit / Optische groep bestaande uit lenzen van technopolymeer met zeer hoge licht-doorgave / Optiek ontwikkeld voor een beter visueel comfort / Dubbel asymmetrische optieken / Lichtbron bestaande uit een combinatie van meerdere LED modules / RA-waarde > 80 / Het armatuur wordt bevestigd op een bedrade RAILS met behulp van veren, zonder het gebruik van gereedschap / Alle RAILS worden inclusief interne bekabeling met 3 fasen geleverd, gemaakt met kabel van 2.5 mm², connectoren voor de onderlinge snelverbinding en automatische scheidingsschakelaar voor de snelverbinding van de plafonnière / Als accessoire is een module leverbaar compleet met bedrade RAILS EUROSTANDARD PLUS® voor de installatie van compatibele schijnwerpers (AS... LED) | lichtbalken | https://cdn.light-performer.com/product_images/TRY_2AM_angle_01_lp.jpg | TRY_2AM_ANGLE_01.JPG | http://www.performanceinlighting.com/fr/fr/prod-305696 | http://www.performanceinlighting.com/nl/nl/prod-305696 | YES | YES |  | Released | 305696
INDOOR | INDUSTRIAL | I IN FAST TRUNKING SYSTEMS PF | TRY | 306890 | TRY 2A/M 39-830-88 DALI+EM | TRY 2A/M 39-830-88 DALI+EM | 472 | 0 | 0 | 1 | 0 | 0 | 0 | 0 | 1 | 1 | 1 | 2.6 | 2.85 | KG | 0.008 | M3 | 1.45 | 0.076 | 0.076 | M | 8021944125408 | 94051190 | Blanc | Wit | Systèmes pour lignes continues LED | Série d'appareils d'éclairage pour l'intérieur constitués de réglettes et RAIL pour la connexion électrique, adaptée pour applications commerciales et industrielles, composée de: Corps en profilé d'aluminium extrudé, finition par poudre polyester, blanc / Optiques symétriques, asymétriques et double asymétrie / Optique conçue pour obtenir un meilleur confort visuel / Optiques asymétrique double / Source lumineuse composée de l'association de plusieurs modules LED / Indice général de rendu de la couleur Ra > 80 / La platine LED est fixée sur le RAIL électrifié à l'aide de ressorts, sans utiliser d'outils / Tous les RAILS sont équipés de câblage interne avec 3 phases réalisé avec un câble de 2,5 mm², de connecteurs pour l'enclenchement rapide entre eux et de sectionneurs automatiques pour une connexion rapide / Disponible comme accessoire un module équipé de rail électrifié EUROSTANDARD PLUS® pour l'installation de projecteurs compatibles (AS... LED) | systèmes pour lignes continues | Lichtbalken LED | Lichtlijnen voor binnen geschikt voor commerciële en industriële toepassingen, bestaande uit: / Behuizing uit aluminium presprofiel, polyster poeder lak, wit / Optische groep bestaande uit lenzen van technopolymeer met zeer hoge licht-doorgave / Optiek ontwikkeld voor een beter visueel comfort / Dubbel asymmetrische optieken / Lichtbron bestaande uit een combinatie van meerdere LED modules / RA-waarde > 80 / Het armatuur wordt bevestigd op een bedrade RAILS met behulp van veren, zonder het gebruik van gereedschap / Alle RAILS worden inclusief interne bekabeling met 3 fasen geleverd, gemaakt met kabel van 2.5 mm², connectoren voor de onderlinge snelverbinding en automatische scheidingsschakelaar voor de snelverbinding van de plafonnière / Als accessoire is een module leverbaar compleet met bedrade RAILS EUROSTANDARD PLUS® voor de installatie van compatibele schijnwerpers (AS... LED) | lichtbalken |  | TRY_2AM_ANGLE_01.JPG | http://www.performanceinlighting.com/fr/fr/prod-306890 | http://www.performanceinlighting.com/nl/nl/prod-306890 | YES | YES |  | Released | 306890
INDOOR | INDUSTRIAL | I IN FAST TRUNKING SYSTEMS PF | TRY | 306846 | TRY 2A/M 39-830-88 EM | TRY 2A/M 39-830-88 EM | 407 | 0 | 0 | 1 | 0 | 0 | 0 | 0 | 1 | 1 | 1 | 2.6 | 2.85 | KG | 0.008 | M3 | 1.45 | 0.076 | 0.076 | M | 8021944126160 | 94051190 | Blanc | Wit | Systèmes pour lignes continues LED | Série d'appareils d'éclairage pour l'intérieur constitués de réglettes et RAIL pour la connexion électrique, adaptée pour applications commerciales et industrielles, composée de: Corps en profilé d'aluminium extrudé, finition par poudre polyester, blanc / Optiques symétriques, asymétriques et double asymétrie / Optique conçue pour obtenir un meilleur confort visuel / Optiques asymétrique double / Source lumineuse composée de l'association de plusieurs modules LED / Indice général de rendu de la couleur Ra > 80 / La platine LED est fixée sur le RAIL électrifié à l'aide de ressorts, sans utiliser d'outils / Tous les RAILS sont équipés de câblage interne avec 3 phases réalisé avec un câble de 2,5 mm², de connecteurs pour l'enclenchement rapide entre eux et de sectionneurs automatiques pour une connexion rapide / Disponible comme accessoire un module équipé de rail électrifié EUROSTANDARD PLUS® pour l'installation de projecteurs compatibles (AS... LED) | systèmes pour lignes continues | Lichtbalken LED | Lichtlijnen voor binnen geschikt voor commerciële en industriële toepassingen, bestaande uit: / Behuizing uit aluminium presprofiel, polyster poeder lak, wit / Optische groep bestaande uit lenzen van technopolymeer met zeer hoge licht-doorgave / Optiek ontwikkeld voor een beter visueel comfort / Dubbel asymmetrische optieken / Lichtbron bestaande uit een combinatie van meerdere LED modules / RA-waarde > 80 / Het armatuur wordt bevestigd op een bedrade RAILS met behulp van veren, zonder het gebruik van gereedschap / Alle RAILS worden inclusief interne bekabeling met 3 fasen geleverd, gemaakt met kabel van 2.5 mm², connectoren voor de onderlinge snelverbinding en automatische scheidingsschakelaar voor de snelverbinding van de plafonnière / Als accessoire is een module leverbaar compleet met bedrade RAILS EUROSTANDARD PLUS® voor de installatie van compatibele schijnwerpers (AS... LED) | lichtbalken |  | TRY_2AM_ANGLE_01.JPG | http://www.performanceinlighting.com/fr/fr/prod-306846 | http://www.performanceinlighting.com/nl/nl/prod-306846 | YES | YES |  | Released | 306846
INDOOR | INDUSTRIAL | I IN FAST TRUNKING SYSTEMS PF | TRY | 305671 | TRY 2A/M 39-840-88 | TRY 2A/M 39W(42W) 4000K | 213 | 0 | 0 | 1 | 0 | 0 | 0 | 0 | 0 | 1 | 1 | 2.2 | 2.45 | KG | 0.009 | M3 | 1.45 | 0.08 | 0.08 | M | 8021944111579 | 94051190 | Blanc | Wit | Systèmes pour lignes continues LED | Série d'appareils d'éclairage pour l'intérieur constitués de réglettes et RAIL pour la connexion électrique, adaptée pour applications commerciales et industrielles, composée de: Corps en profilé d'aluminium extrudé, finition par poudre polyester, blanc / Optiques symétriques, asymétriques et double asymétrie / Optique conçue pour obtenir un meilleur confort visuel / Optiques asymétrique double / Source lumineuse composée de l'association de plusieurs modules LED / Indice général de rendu de la couleur Ra > 80 / La platine LED est fixée sur le RAIL électrifié à l'aide de ressorts, sans utiliser d'outils / Tous les RAILS sont équipés de câblage interne avec 3 phases réalisé avec un câble de 2,5 mm², de connecteurs pour l'enclenchement rapide entre eux et de sectionneurs automatiques pour une connexion rapide / Disponible comme accessoire un module équipé de rail électrifié EUROSTANDARD PLUS® pour l'installation de projecteurs compatibles (AS... LED) | systèmes pour lignes continues | Lichtbalken LED | Lichtlijnen voor binnen geschikt voor commerciële en industriële toepassingen, bestaande uit: / Behuizing uit aluminium presprofiel, polyster poeder lak, wit / Optische groep bestaande uit lenzen van technopolymeer met zeer hoge licht-doorgave / Optiek ontwikkeld voor een beter visueel comfort / Dubbel asymmetrische optieken / Lichtbron bestaande uit een combinatie van meerdere LED modules / RA-waarde > 80 / Het armatuur wordt bevestigd op een bedrade RAILS met behulp van veren, zonder het gebruik van gereedschap / Alle RAILS worden inclusief interne bekabeling met 3 fasen geleverd, gemaakt met kabel van 2.5 mm², connectoren voor de onderlinge snelverbinding en automatische scheidingsschakelaar voor de snelverbinding van de plafonnière / Als accessoire is een module leverbaar compleet met bedrade RAILS EUROSTANDARD PLUS® voor de installatie van compatibele schijnwerpers (AS... LED) | lichtbalken | https://cdn.light-performer.com/product_images/TRY_2AM_angle_01_lp.jpg | TRY_2AM_ANGLE_01.JPG | http://www.performanceinlighting.com/fr/fr/prod-305671 | http://www.performanceinlighting.com/nl/nl/prod-305671 | YES | YES |  | Released | 305671
INDOOR | INDUSTRIAL | I IN FAST TRUNKING SYSTEMS PF | TRY | 305697 | TRY 2A/M 39-840-88 DALI | TRY 2A/M 39W(42W) 4000K DALI | 262 | 0 | 0 | 1 | 0 | 0 | 0 | 0 | 0 | 1 | 1 | 2.2 | 2.45 | KG | 0.009 | M3 | 1.45 | 0.08 | 0.08 | M | 8021944111838 | 94051190 | Blanc | Wit | Systèmes pour lignes continues LED | Série d'appareils d'éclairage pour l'intérieur constitués de réglettes et RAIL pour la connexion électrique, adaptée pour applications commerciales et industrielles, composée de: Corps en profilé d'aluminium extrudé, finition par poudre polyester, blanc / Optiques symétriques, asymétriques et double asymétrie / Optique conçue pour obtenir un meilleur confort visuel / Optiques asymétrique double / Source lumineuse composée de l'association de plusieurs modules LED / Indice général de rendu de la couleur Ra > 80 / La platine LED est fixée sur le RAIL électrifié à l'aide de ressorts, sans utiliser d'outils / Tous les RAILS sont équipés de câblage interne avec 3 phases réalisé avec un câble de 2,5 mm², de connecteurs pour l'enclenchement rapide entre eux et de sectionneurs automatiques pour une connexion rapide / Disponible comme accessoire un module équipé de rail électrifié EUROSTANDARD PLUS® pour l'installation de projecteurs compatibles (AS... LED) | systèmes pour lignes continues | Lichtbalken LED | Lichtlijnen voor binnen geschikt voor commerciële en industriële toepassingen, bestaande uit: / Behuizing uit aluminium presprofiel, polyster poeder lak, wit / Optische groep bestaande uit lenzen van technopolymeer met zeer hoge licht-doorgave / Optiek ontwikkeld voor een beter visueel comfort / Dubbel asymmetrische optieken / Lichtbron bestaande uit een combinatie van meerdere LED modules / RA-waarde > 80 / Het armatuur wordt bevestigd op een bedrade RAILS met behulp van veren, zonder het gebruik van gereedschap / Alle RAILS worden inclusief interne bekabeling met 3 fasen geleverd, gemaakt met kabel van 2.5 mm², connectoren voor de onderlinge snelverbinding en automatische scheidingsschakelaar voor de snelverbinding van de plafonnière / Als accessoire is een module leverbaar compleet met bedrade RAILS EUROSTANDARD PLUS® voor de installatie van compatibele schijnwerpers (AS... LED) | lichtbalken | https://cdn.light-performer.com/product_images/TRY_2AM_angle_01_lp.jpg | TRY_2AM_ANGLE_01.JPG | http://www.performanceinlighting.com/fr/fr/prod-305697 | http://www.performanceinlighting.com/nl/nl/prod-305697 | YES | YES |  | Released | 305697
INDOOR | INDUSTRIAL | I IN FAST TRUNKING SYSTEMS PF | TRY | 306891 | TRY 2A/M 39-840-88 DALI+EM | TRY 2A/M 39W(42W) 4000K DALI+NOOD | 472 | 0 | 0 | 1 | 0 | 0 | 0 | 0 | 1 | 1 | 1 | 2.6 | 2.85 | KG | 0.008 | M3 | 1.45 | 0.076 | 0.076 | M | 8021944125415 | 94051190 | Blanc | Wit | Systèmes pour lignes continues LED | Série d'appareils d'éclairage pour l'intérieur constitués de réglettes et RAIL pour la connexion électrique, adaptée pour applications commerciales et industrielles, composée de: Corps en profilé d'aluminium extrudé, finition par poudre polyester, blanc / Optiques symétriques, asymétriques et double asymétrie / Optique conçue pour obtenir un meilleur confort visuel / Optiques asymétrique double / Source lumineuse composée de l'association de plusieurs modules LED / Indice général de rendu de la couleur Ra > 80 / La platine LED est fixée sur le RAIL électrifié à l'aide de ressorts, sans utiliser d'outils / Tous les RAILS sont équipés de câblage interne avec 3 phases réalisé avec un câble de 2,5 mm², de connecteurs pour l'enclenchement rapide entre eux et de sectionneurs automatiques pour une connexion rapide / Disponible comme accessoire un module équipé de rail électrifié EUROSTANDARD PLUS® pour l'installation de projecteurs compatibles (AS... LED) | systèmes pour lignes continues | Lichtbalken LED | Lichtlijnen voor binnen geschikt voor commerciële en industriële toepassingen, bestaande uit: / Behuizing uit aluminium presprofiel, polyster poeder lak, wit / Optische groep bestaande uit lenzen van technopolymeer met zeer hoge licht-doorgave / Optiek ontwikkeld voor een beter visueel comfort / Dubbel asymmetrische optieken / Lichtbron bestaande uit een combinatie van meerdere LED modules / RA-waarde > 80 / Het armatuur wordt bevestigd op een bedrade RAILS met behulp van veren, zonder het gebruik van gereedschap / Alle RAILS worden inclusief interne bekabeling met 3 fasen geleverd, gemaakt met kabel van 2.5 mm², connectoren voor de onderlinge snelverbinding en automatische scheidingsschakelaar voor de snelverbinding van de plafonnière / Als accessoire is een module leverbaar compleet met bedrade RAILS EUROSTANDARD PLUS® voor de installatie van compatibele schijnwerpers (AS... LED) | lichtbalken | https://cdn.light-performer.com/product_images/TRY_2AM_angle_01_lp.jpg | TRY_2AM_ANGLE_01.JPG | http://www.performanceinlighting.com/fr/fr/prod-306891 | http://www.performanceinlighting.com/nl/nl/prod-306891 | YES | YES |  | Released | 306891
INDOOR | INDUSTRIAL | I IN FAST TRUNKING SYSTEMS PF | TRY | 306847 | TRY 2A/M 39-840-88 EM | TRY 2A/M 39W(42W) 4000K+NOOD | 407 | 0 | 0 | 1 | 0 | 0 | 0 | 0 | 1 | 1 | 1 | 2.6 | 2.85 | KG | 0.008 | M3 | 1.45 | 0.076 | 0.076 | M | 8021944126177 | 94051190 | Blanc | Wit | Systèmes pour lignes continues LED | Série d'appareils d'éclairage pour l'intérieur constitués de réglettes et RAIL pour la connexion électrique, adaptée pour applications commerciales et industrielles, composée de: Corps en profilé d'aluminium extrudé, finition par poudre polyester, blanc / Optiques symétriques, asymétriques et double asymétrie / Optique conçue pour obtenir un meilleur confort visuel / Optiques asymétrique double / Source lumineuse composée de l'association de plusieurs modules LED / Indice général de rendu de la couleur Ra > 80 / La platine LED est fixée sur le RAIL électrifié à l'aide de ressorts, sans utiliser d'outils / Tous les RAILS sont équipés de câblage interne avec 3 phases réalisé avec un câble de 2,5 mm², de connecteurs pour l'enclenchement rapide entre eux et de sectionneurs automatiques pour une connexion rapide / Disponible comme accessoire un module équipé de rail électrifié EUROSTANDARD PLUS® pour l'installation de projecteurs compatibles (AS... LED) | systèmes pour lignes continues | Lichtbalken LED | Lichtlijnen voor binnen geschikt voor commerciële en industriële toepassingen, bestaande uit: / Behuizing uit aluminium presprofiel, polyster poeder lak, wit / Optische groep bestaande uit lenzen van technopolymeer met zeer hoge licht-doorgave / Optiek ontwikkeld voor een beter visueel comfort / Dubbel asymmetrische optieken / Lichtbron bestaande uit een combinatie van meerdere LED modules / RA-waarde > 80 / Het armatuur wordt bevestigd op een bedrade RAILS met behulp van veren, zonder het gebruik van gereedschap / Alle RAILS worden inclusief interne bekabeling met 3 fasen geleverd, gemaakt met kabel van 2.5 mm², connectoren voor de onderlinge snelverbinding en automatische scheidingsschakelaar voor de snelverbinding van de plafonnière / Als accessoire is een module leverbaar compleet met bedrade RAILS EUROSTANDARD PLUS® voor de installatie van compatibele schijnwerpers (AS... LED) | lichtbalken | https://cdn.light-performer.com/product_images/TRY_AM_angle_01_lp.jpg | TRY_2AM_ANGLE_01.JPG | http://www.performanceinlighting.com/fr/fr/prod-306847 | http://www.performanceinlighting.com/nl/nl/prod-306847 | YES | YES |  | Released | 306847
INDOOR | INDUSTRIAL | I IN FAST TRUNKING SYSTEMS PF | TRY | 305676 | TRY 2A/M 50-830-88 | TRY 2A/M 50W(53W) 3000K | 235 | 0 | 0 | 1 | 0 | 0 | 0 | 0 | 0 | 1 | 1 | 2.2 | 2.45 | KG | 0.009 | M3 | 1.45 | 0.08 | 0.08 | M | 8021944111623 | 94051190 | Blanc | Wit | Systèmes pour lignes continues LED | Série d'appareils d'éclairage pour l'intérieur constitués de réglettes et RAIL pour la connexion électrique, adaptée pour applications commerciales et industrielles, composée de: Corps en profilé d'aluminium extrudé, finition par poudre polyester, blanc / Optiques symétriques, asymétriques et double asymétrie / Optique conçue pour obtenir un meilleur confort visuel / Optiques asymétrique double / Source lumineuse composée de l'association de plusieurs modules LED / Indice général de rendu de la couleur Ra > 80 / La platine LED est fixée sur le RAIL électrifié à l'aide de ressorts, sans utiliser d'outils / Tous les RAILS sont équipés de câblage interne avec 3 phases réalisé avec un câble de 2,5 mm², de connecteurs pour l'enclenchement rapide entre eux et de sectionneurs automatiques pour une connexion rapide / Disponible comme accessoire un module équipé de rail électrifié EUROSTANDARD PLUS® pour l'installation de projecteurs compatibles (AS... LED) | systèmes pour lignes continues | Lichtbalken LED | Lichtlijnen voor binnen geschikt voor commerciële en industriële toepassingen, bestaande uit: / Behuizing uit aluminium presprofiel, polyster poeder lak, wit / Optische groep bestaande uit lenzen van technopolymeer met zeer hoge licht-doorgave / Optiek ontwikkeld voor een beter visueel comfort / Dubbel asymmetrische optieken / Lichtbron bestaande uit een combinatie van meerdere LED modules / RA-waarde > 80 / Het armatuur wordt bevestigd op een bedrade RAILS met behulp van veren, zonder het gebruik van gereedschap / Alle RAILS worden inclusief interne bekabeling met 3 fasen geleverd, gemaakt met kabel van 2.5 mm², connectoren voor de onderlinge snelverbinding en automatische scheidingsschakelaar voor de snelverbinding van de plafonnière / Als accessoire is een module leverbaar compleet met bedrade RAILS EUROSTANDARD PLUS® voor de installatie van compatibele schijnwerpers (AS... LED) | lichtbalken | https://cdn.light-performer.com/product_images/TRY_2AM_angle_01_lp.jpg | TRY_2AM_ANGLE_01.JPG | http://www.performanceinlighting.com/fr/fr/prod-305676 | http://www.performanceinlighting.com/nl/nl/prod-305676 | YES | YES |  | Released | 305676
INDOOR | INDUSTRIAL | I IN FAST TRUNKING SYSTEMS PF | TRY | 305702 | TRY 2A/M 50-830-88 DALI | TRY 2A/M 50W(53W) 3000K DALI | 278 | 0 | 0 | 1 | 0 | 0 | 0 | 0 | 0 | 1 | 1 | 2.2 | 2.45 | KG | 0.009 | M3 | 1.45 | 0.08 | 0.08 | M | 8021944111883 | 94051190 | Blanc | Wit | Systèmes pour lignes continues LED | Série d'appareils d'éclairage pour l'intérieur constitués de réglettes et RAIL pour la connexion électrique, adaptée pour applications commerciales et industrielles, composée de: Corps en profilé d'aluminium extrudé, finition par poudre polyester, blanc / Optiques symétriques, asymétriques et double asymétrie / Optique conçue pour obtenir un meilleur confort visuel / Optiques asymétrique double / Source lumineuse composée de l'association de plusieurs modules LED / Indice général de rendu de la couleur Ra > 80 / La platine LED est fixée sur le RAIL électrifié à l'aide de ressorts, sans utiliser d'outils / Tous les RAILS sont équipés de câblage interne avec 3 phases réalisé avec un câble de 2,5 mm², de connecteurs pour l'enclenchement rapide entre eux et de sectionneurs automatiques pour une connexion rapide / Disponible comme accessoire un module équipé de rail électrifié EUROSTANDARD PLUS® pour l'installation de projecteurs compatibles (AS... LED) | systèmes pour lignes continues | Lichtbalken LED | Lichtlijnen voor binnen geschikt voor commerciële en industriële toepassingen, bestaande uit: / Behuizing uit aluminium presprofiel, polyster poeder lak, wit / Optische groep bestaande uit lenzen van technopolymeer met zeer hoge licht-doorgave / Optiek ontwikkeld voor een beter visueel comfort / Dubbel asymmetrische optieken / Lichtbron bestaande uit een combinatie van meerdere LED modules / RA-waarde > 80 / Het armatuur wordt bevestigd op een bedrade RAILS met behulp van veren, zonder het gebruik van gereedschap / Alle RAILS worden inclusief interne bekabeling met 3 fasen geleverd, gemaakt met kabel van 2.5 mm², connectoren voor de onderlinge snelverbinding en automatische scheidingsschakelaar voor de snelverbinding van de plafonnière / Als accessoire is een module leverbaar compleet met bedrade RAILS EUROSTANDARD PLUS® voor de installatie van compatibele schijnwerpers (AS... LED) | lichtbalken | https://cdn.light-performer.com/product_images/TRY_2AM_angle_01_lp.jpg | TRY_2AM_ANGLE_01.JPG | http://www.performanceinlighting.com/fr/fr/prod-305702 | http://www.performanceinlighting.com/nl/nl/prod-305702 | YES | YES |  | Released | 305702
INDOOR | INDUSTRIAL | I IN FAST TRUNKING SYSTEMS PF | TRY | 306892 | TRY 2A/M 50-830-88 DALI+EM | TRY 2A/M 50-830-88 DALI+EM | 482 | 0 | 0 | 1 | 0 | 0 | 0 | 0 | 1 | 1 | 1 | 2.6 | 2.85 | KG | 0.008 | M3 | 1.45 | 0.076 | 0.076 | M | 8021944125422 | 94051190 | Blanc | Wit | Systèmes pour lignes continues LED | Série d'appareils d'éclairage pour l'intérieur constitués de réglettes et RAIL pour la connexion électrique, adaptée pour applications commerciales et industrielles, composée de: Corps en profilé d'aluminium extrudé, finition par poudre polyester, blanc / Optiques symétriques, asymétriques et double asymétrie / Optique conçue pour obtenir un meilleur confort visuel / Optiques asymétrique double / Source lumineuse composée de l'association de plusieurs modules LED / Indice général de rendu de la couleur Ra > 80 / La platine LED est fixée sur le RAIL électrifié à l'aide de ressorts, sans utiliser d'outils / Tous les RAILS sont équipés de câblage interne avec 3 phases réalisé avec un câble de 2,5 mm², de connecteurs pour l'enclenchement rapide entre eux et de sectionneurs automatiques pour une connexion rapide / Disponible comme accessoire un module équipé de rail électrifié EUROSTANDARD PLUS® pour l'installation de projecteurs compatibles (AS... LED) | systèmes pour lignes continues | Lichtbalken LED | Lichtlijnen voor binnen geschikt voor commerciële en industriële toepassingen, bestaande uit: / Behuizing uit aluminium presprofiel, polyster poeder lak, wit / Optische groep bestaande uit lenzen van technopolymeer met zeer hoge licht-doorgave / Optiek ontwikkeld voor een beter visueel comfort / Dubbel asymmetrische optieken / Lichtbron bestaande uit een combinatie van meerdere LED modules / RA-waarde > 80 / Het armatuur wordt bevestigd op een bedrade RAILS met behulp van veren, zonder het gebruik van gereedschap / Alle RAILS worden inclusief interne bekabeling met 3 fasen geleverd, gemaakt met kabel van 2.5 mm², connectoren voor de onderlinge snelverbinding en automatische scheidingsschakelaar voor de snelverbinding van de plafonnière / Als accessoire is een module leverbaar compleet met bedrade RAILS EUROSTANDARD PLUS® voor de installatie van compatibele schijnwerpers (AS... LED) | lichtbalken |  | TRY_2AM_ANGLE_01.JPG | http://www.performanceinlighting.com/fr/fr/prod-306892 | http://www.performanceinlighting.com/nl/nl/prod-306892 | YES | YES |  | Released | 306892
INDOOR | INDUSTRIAL | I IN FAST TRUNKING SYSTEMS PF | TRY | 306849 | TRY 2A/M 50-830-88 EM | TRY 2A/M 50-830-88 EM | 418 | 0 | 0 | 1 | 0 | 0 | 0 | 0 | 1 | 1 | 1 | 2.6 | 2.85 | KG | 0.008 | M3 | 1.45 | 0.076 | 0.076 | M | 8021944126191 | 94051190 | Blanc | Wit | Systèmes pour lignes continues LED | Série d'appareils d'éclairage pour l'intérieur constitués de réglettes et RAIL pour la connexion électrique, adaptée pour applications commerciales et industrielles, composée de: Corps en profilé d'aluminium extrudé, finition par poudre polyester, blanc / Optiques symétriques, asymétriques et double asymétrie / Optique conçue pour obtenir un meilleur confort visuel / Optiques asymétrique double / Source lumineuse composée de l'association de plusieurs modules LED / Indice général de rendu de la couleur Ra > 80 / La platine LED est fixée sur le RAIL électrifié à l'aide de ressorts, sans utiliser d'outils / Tous les RAILS sont équipés de câblage interne avec 3 phases réalisé avec un câble de 2,5 mm², de connecteurs pour l'enclenchement rapide entre eux et de sectionneurs automatiques pour une connexion rapide / Disponible comme accessoire un module équipé de rail électrifié EUROSTANDARD PLUS® pour l'installation de projecteurs compatibles (AS... LED) | systèmes pour lignes continues | Lichtbalken LED | Lichtlijnen voor binnen geschikt voor commerciële en industriële toepassingen, bestaande uit: / Behuizing uit aluminium presprofiel, polyster poeder lak, wit / Optische groep bestaande uit lenzen van technopolymeer met zeer hoge licht-doorgave / Optiek ontwikkeld voor een beter visueel comfort / Dubbel asymmetrische optieken / Lichtbron bestaande uit een combinatie van meerdere LED modules / RA-waarde > 80 / Het armatuur wordt bevestigd op een bedrade RAILS met behulp van veren, zonder het gebruik van gereedschap / Alle RAILS worden inclusief interne bekabeling met 3 fasen geleverd, gemaakt met kabel van 2.5 mm², connectoren voor de onderlinge snelverbinding en automatische scheidingsschakelaar voor de snelverbinding van de plafonnière / Als accessoire is een module leverbaar compleet met bedrade RAILS EUROSTANDARD PLUS® voor de installatie van compatibele schijnwerpers (AS... LED) | lichtbalken |  | TRY_2AM_ANGLE_01.JPG | http://www.performanceinlighting.com/fr/fr/prod-306849 | http://www.performanceinlighting.com/nl/nl/prod-306849 | YES | YES |  | Released | 306849
INDOOR | INDUSTRIAL | I IN FAST TRUNKING SYSTEMS PF | TRY | 305677 | TRY 2A/M 50-840-88 | TRY 2A/M 50W(53W) 4000K | 235 | 0 | 0 | 1 | 0 | 0 | 0 | 0 | 0 | 1 | 1 | 2.2 | 2.45 | KG | 0.009 | M3 | 1.45 | 0.08 | 0.08 | M | 8021944111630 | 94051190 | Blanc | Wit | Systèmes pour lignes continues LED | Série d'appareils d'éclairage pour l'intérieur constitués de réglettes et RAIL pour la connexion électrique, adaptée pour applications commerciales et industrielles, composée de: Corps en profilé d'aluminium extrudé, finition par poudre polyester, blanc / Optiques symétriques, asymétriques et double asymétrie / Optique conçue pour obtenir un meilleur confort visuel / Optiques asymétrique double / Source lumineuse composée de l'association de plusieurs modules LED / Indice général de rendu de la couleur Ra > 80 / La platine LED est fixée sur le RAIL électrifié à l'aide de ressorts, sans utiliser d'outils / Tous les RAILS sont équipés de câblage interne avec 3 phases réalisé avec un câble de 2,5 mm², de connecteurs pour l'enclenchement rapide entre eux et de sectionneurs automatiques pour une connexion rapide / Disponible comme accessoire un module équipé de rail électrifié EUROSTANDARD PLUS® pour l'installation de projecteurs compatibles (AS... LED) | systèmes pour lignes continues | Lichtbalken LED | Lichtlijnen voor binnen geschikt voor commerciële en industriële toepassingen, bestaande uit: / Behuizing uit aluminium presprofiel, polyster poeder lak, wit / Optische groep bestaande uit lenzen van technopolymeer met zeer hoge licht-doorgave / Optiek ontwikkeld voor een beter visueel comfort / Dubbel asymmetrische optieken / Lichtbron bestaande uit een combinatie van meerdere LED modules / RA-waarde > 80 / Het armatuur wordt bevestigd op een bedrade RAILS met behulp van veren, zonder het gebruik van gereedschap / Alle RAILS worden inclusief interne bekabeling met 3 fasen geleverd, gemaakt met kabel van 2.5 mm², connectoren voor de onderlinge snelverbinding en automatische scheidingsschakelaar voor de snelverbinding van de plafonnière / Als accessoire is een module leverbaar compleet met bedrade RAILS EUROSTANDARD PLUS® voor de installatie van compatibele schijnwerpers (AS... LED) | lichtbalken | https://cdn.light-performer.com/product_images/TRY_2AM_angle_01_lp.jpg | TRY_2AM_ANGLE_01.JPG | http://www.performanceinlighting.com/fr/fr/prod-305677 | http://www.performanceinlighting.com/nl/nl/prod-305677 | YES | YES |  | Released | 305677
INDOOR | INDUSTRIAL | I IN FAST TRUNKING SYSTEMS PF | TRY | 305703 | TRY 2A/M 50-840-88 DALI | TRY 2A/M 50W(53W) 4000K DALI | 278 | 0 | 0 | 1 | 0 | 0 | 0 | 0 | 0 | 1 | 1 | 2.2 | 2.45 | KG | 0.009 | M3 | 1.45 | 0.08 | 0.08 | M | 8021944111890 | 94051190 | Blanc | Wit | Systèmes pour lignes continues LED | Série d'appareils d'éclairage pour l'intérieur constitués de réglettes et RAIL pour la connexion électrique, adaptée pour applications commerciales et industrielles, composée de: Corps en profilé d'aluminium extrudé, finition par poudre polyester, blanc / Optiques symétriques, asymétriques et double asymétrie / Optique conçue pour obtenir un meilleur confort visuel / Optiques asymétrique double / Source lumineuse composée de l'association de plusieurs modules LED / Indice général de rendu de la couleur Ra > 80 / La platine LED est fixée sur le RAIL électrifié à l'aide de ressorts, sans utiliser d'outils / Tous les RAILS sont équipés de câblage interne avec 3 phases réalisé avec un câble de 2,5 mm², de connecteurs pour l'enclenchement rapide entre eux et de sectionneurs automatiques pour une connexion rapide / Disponible comme accessoire un module équipé de rail électrifié EUROSTANDARD PLUS® pour l'installation de projecteurs compatibles (AS... LED) | systèmes pour lignes continues | Lichtbalken LED | Lichtlijnen voor binnen geschikt voor commerciële en industriële toepassingen, bestaande uit: / Behuizing uit aluminium presprofiel, polyster poeder lak, wit / Optische groep bestaande uit lenzen van technopolymeer met zeer hoge licht-doorgave / Optiek ontwikkeld voor een beter visueel comfort / Dubbel asymmetrische optieken / Lichtbron bestaande uit een combinatie van meerdere LED modules / RA-waarde > 80 / Het armatuur wordt bevestigd op een bedrade RAILS met behulp van veren, zonder het gebruik van gereedschap / Alle RAILS worden inclusief interne bekabeling met 3 fasen geleverd, gemaakt met kabel van 2.5 mm², connectoren voor de onderlinge snelverbinding en automatische scheidingsschakelaar voor de snelverbinding van de plafonnière / Als accessoire is een module leverbaar compleet met bedrade RAILS EUROSTANDARD PLUS® voor de installatie van compatibele schijnwerpers (AS... LED) | lichtbalken | https://cdn.light-performer.com/product_images/TRY_2AM_angle_01_lp.jpg | TRY_2AM_ANGLE_01.JPG | http://www.performanceinlighting.com/fr/fr/prod-305703 | http://www.performanceinlighting.com/nl/nl/prod-305703 | YES | YES |  | Released | 305703
INDOOR | INDUSTRIAL | I IN FAST TRUNKING SYSTEMS PF | TRY | 306893 | TRY 2A/M 50-840-88 DALI+EM | TRY 2A/M 50W(53W) 4000K DALI+NOOD | 482 | 0 | 0 | 1 | 0 | 0 | 0 | 0 | 1 | 1 | 1 | 2.6 | 2.85 | KG | 0.008 | M3 | 1.45 | 0.076 | 0.076 | M | 8021944125439 | 94051190 | Blanc | Wit | Systèmes pour lignes continues LED | Série d'appareils d'éclairage pour l'intérieur constitués de réglettes et RAIL pour la connexion électrique, adaptée pour applications commerciales et industrielles, composée de: Corps en profilé d'aluminium extrudé, finition par poudre polyester, blanc / Optiques symétriques, asymétriques et double asymétrie / Optique conçue pour obtenir un meilleur confort visuel / Optiques asymétrique double / Source lumineuse composée de l'association de plusieurs modules LED / Indice général de rendu de la couleur Ra > 80 / La platine LED est fixée sur le RAIL électrifié à l'aide de ressorts, sans utiliser d'outils / Tous les RAILS sont équipés de câblage interne avec 3 phases réalisé avec un câble de 2,5 mm², de connecteurs pour l'enclenchement rapide entre eux et de sectionneurs automatiques pour une connexion rapide / Disponible comme accessoire un module équipé de rail électrifié EUROSTANDARD PLUS® pour l'installation de projecteurs compatibles (AS... LED) | systèmes pour lignes continues | Lichtbalken LED | Lichtlijnen voor binnen geschikt voor commerciële en industriële toepassingen, bestaande uit: / Behuizing uit aluminium presprofiel, polyster poeder lak, wit / Optische groep bestaande uit lenzen van technopolymeer met zeer hoge licht-doorgave / Optiek ontwikkeld voor een beter visueel comfort / Dubbel asymmetrische optieken / Lichtbron bestaande uit een combinatie van meerdere LED modules / RA-waarde > 80 / Het armatuur wordt bevestigd op een bedrade RAILS met behulp van veren, zonder het gebruik van gereedschap / Alle RAILS worden inclusief interne bekabeling met 3 fasen geleverd, gemaakt met kabel van 2.5 mm², connectoren voor de onderlinge snelverbinding en automatische scheidingsschakelaar voor de snelverbinding van de plafonnière / Als accessoire is een module leverbaar compleet met bedrade RAILS EUROSTANDARD PLUS® voor de installatie van compatibele schijnwerpers (AS... LED) | lichtbalken | https://cdn.light-performer.com/product_images/TRY_2AM_angle_01_lp.jpg | TRY_2AM_ANGLE_01.JPG | http://www.performanceinlighting.com/fr/fr/prod-306893 | http://www.performanceinlighting.com/nl/nl/prod-306893 | YES | YES |  | Released | 306893
INDOOR | INDUSTRIAL | I IN FAST TRUNKING SYSTEMS PF | TRY | 306848 | TRY 2A/M 50-840-88 EM | TRY 2A/M 50W(53W) 4000K+NOOD | 418 | 0 | 0 | 1 | 0 | 0 | 0 | 0 | 1 | 1 | 1 | 2.6 | 2.85 | KG | 0.008 | M3 | 1.45 | 0.076 | 0.076 | M | 8021944126184 | 94051190 | Blanc | Wit | Systèmes pour lignes continues LED | Série d'appareils d'éclairage pour l'intérieur constitués de réglettes et RAIL pour la connexion électrique, adaptée pour applications commerciales et industrielles, composée de: Corps en profilé d'aluminium extrudé, finition par poudre polyester, blanc / Optiques symétriques, asymétriques et double asymétrie / Optique conçue pour obtenir un meilleur confort visuel / Optiques asymétrique double / Source lumineuse composée de l'association de plusieurs modules LED / Indice général de rendu de la couleur Ra > 80 / La platine LED est fixée sur le RAIL électrifié à l'aide de ressorts, sans utiliser d'outils / Tous les RAILS sont équipés de câblage interne avec 3 phases réalisé avec un câble de 2,5 mm², de connecteurs pour l'enclenchement rapide entre eux et de sectionneurs automatiques pour une connexion rapide / Disponible comme accessoire un module équipé de rail électrifié EUROSTANDARD PLUS® pour l'installation de projecteurs compatibles (AS... LED) | systèmes pour lignes continues | Lichtbalken LED | Lichtlijnen voor binnen geschikt voor commerciële en industriële toepassingen, bestaande uit: / Behuizing uit aluminium presprofiel, polyster poeder lak, wit / Optische groep bestaande uit lenzen van technopolymeer met zeer hoge licht-doorgave / Optiek ontwikkeld voor een beter visueel comfort / Dubbel asymmetrische optieken / Lichtbron bestaande uit een combinatie van meerdere LED modules / RA-waarde > 80 / Het armatuur wordt bevestigd op een bedrade RAILS met behulp van veren, zonder het gebruik van gereedschap / Alle RAILS worden inclusief interne bekabeling met 3 fasen geleverd, gemaakt met kabel van 2.5 mm², connectoren voor de onderlinge snelverbinding en automatische scheidingsschakelaar voor de snelverbinding van de plafonnière / Als accessoire is een module leverbaar compleet met bedrade RAILS EUROSTANDARD PLUS® voor de installatie van compatibele schijnwerpers (AS... LED) | lichtbalken | https://cdn.light-performer.com/product_images/TRY_AM_angle_01_lp.jpg | TRY_2AM_ANGLE_01.JPG | http://www.performanceinlighting.com/fr/fr/prod-306848 | http://www.performanceinlighting.com/nl/nl/prod-306848 | YES | YES |  | Released | 306848
INDOOR | INDUSTRIAL | I IN FAST TRUNKING SYSTEMS PF | TRY | 305682 | TRY 2A/M 66-830-88 | TRY 2A/M 66W(71W) 3000K | 235 | 0 | 0 | 1 | 0 | 0 | 0 | 0 | 0 | 1 | 1 | 2.2 | 2.45 | KG | 0.009 | M3 | 1.45 | 0.08 | 0.08 | M | 8021944111685 | 94051190 | Blanc | Wit | Systèmes pour lignes continues LED | Série d'appareils d'éclairage pour l'intérieur constitués de réglettes et RAIL pour la connexion électrique, adaptée pour applications commerciales et industrielles, composée de: Corps en profilé d'aluminium extrudé, finition par poudre polyester, blanc / Optiques symétriques, asymétriques et double asymétrie / Optique conçue pour obtenir un meilleur confort visuel / Optiques asymétrique double / Source lumineuse composée de l'association de plusieurs modules LED / Indice général de rendu de la couleur Ra > 80 / La platine LED est fixée sur le RAIL électrifié à l'aide de ressorts, sans utiliser d'outils / Tous les RAILS sont équipés de câblage interne avec 3 phases réalisé avec un câble de 2,5 mm², de connecteurs pour l'enclenchement rapide entre eux et de sectionneurs automatiques pour une connexion rapide / Disponible comme accessoire un module équipé de rail électrifié EUROSTANDARD PLUS® pour l'installation de projecteurs compatibles (AS... LED) | systèmes pour lignes continues | Lichtbalken LED | Lichtlijnen voor binnen geschikt voor commerciële en industriële toepassingen, bestaande uit: / Behuizing uit aluminium presprofiel, polyster poeder lak, wit / Optische groep bestaande uit lenzen van technopolymeer met zeer hoge licht-doorgave / Optiek ontwikkeld voor een beter visueel comfort / Dubbel asymmetrische optieken / Lichtbron bestaande uit een combinatie van meerdere LED modules / RA-waarde > 80 / Het armatuur wordt bevestigd op een bedrade RAILS met behulp van veren, zonder het gebruik van gereedschap / Alle RAILS worden inclusief interne bekabeling met 3 fasen geleverd, gemaakt met kabel van 2.5 mm², connectoren voor de onderlinge snelverbinding en automatische scheidingsschakelaar voor de snelverbinding van de plafonnière / Als accessoire is een module leverbaar compleet met bedrade RAILS EUROSTANDARD PLUS® voor de installatie van compatibele schijnwerpers (AS... LED) | lichtbalken | https://cdn.light-performer.com/product_images/TRY_2AM_angle_01_lp.jpg | TRY_2AM_ANGLE_01.JPG | http://www.performanceinlighting.com/fr/fr/prod-305682 | http://www.performanceinlighting.com/nl/nl/prod-305682 | YES | YES |  | Released | 305682
INDOOR | INDUSTRIAL | I IN FAST TRUNKING SYSTEMS PF | TRY | 305708 | TRY 2A/M 66-830-88 DALI | TRY 2A/M 66W(71W) 3000K DALI | 278 | 0 | 0 | 1 | 0 | 0 | 0 | 0 | 0 | 1 | 1 | 2.2 | 2.45 | KG | 0.009 | M3 | 1.45 | 0.08 | 0.08 | M | 8021944111944 | 94051190 | Blanc | Wit | Systèmes pour lignes continues LED | Série d'appareils d'éclairage pour l'intérieur constitués de réglettes et RAIL pour la connexion électrique, adaptée pour applications commerciales et industrielles, composée de: Corps en profilé d'aluminium extrudé, finition par poudre polyester, blanc / Optiques symétriques, asymétriques et double asymétrie / Optique conçue pour obtenir un meilleur confort visuel / Optiques asymétrique double / Source lumineuse composée de l'association de plusieurs modules LED / Indice général de rendu de la couleur Ra > 80 / La platine LED est fixée sur le RAIL électrifié à l'aide de ressorts, sans utiliser d'outils / Tous les RAILS sont équipés de câblage interne avec 3 phases réalisé avec un câble de 2,5 mm², de connecteurs pour l'enclenchement rapide entre eux et de sectionneurs automatiques pour une connexion rapide / Disponible comme accessoire un module équipé de rail électrifié EUROSTANDARD PLUS® pour l'installation de projecteurs compatibles (AS... LED) | systèmes pour lignes continues | Lichtbalken LED | Lichtlijnen voor binnen geschikt voor commerciële en industriële toepassingen, bestaande uit: / Behuizing uit aluminium presprofiel, polyster poeder lak, wit / Optische groep bestaande uit lenzen van technopolymeer met zeer hoge licht-doorgave / Optiek ontwikkeld voor een beter visueel comfort / Dubbel asymmetrische optieken / Lichtbron bestaande uit een combinatie van meerdere LED modules / RA-waarde > 80 / Het armatuur wordt bevestigd op een bedrade RAILS met behulp van veren, zonder het gebruik van gereedschap / Alle RAILS worden inclusief interne bekabeling met 3 fasen geleverd, gemaakt met kabel van 2.5 mm², connectoren voor de onderlinge snelverbinding en automatische scheidingsschakelaar voor de snelverbinding van de plafonnière / Als accessoire is een module leverbaar compleet met bedrade RAILS EUROSTANDARD PLUS® voor de installatie van compatibele schijnwerpers (AS... LED) | lichtbalken | https://cdn.light-performer.com/product_images/TRY_2AM_angle_01_lp.jpg | TRY_2AM_ANGLE_01.JPG | http://www.performanceinlighting.com/fr/fr/prod-305708 | http://www.performanceinlighting.com/nl/nl/prod-305708 | YES | YES |  | Released | 305708
INDOOR | INDUSTRIAL | I IN FAST TRUNKING SYSTEMS PF | TRY | 306894 | TRY 2A/M 66-830-88 DALI+EM | TRY 2A/M 66-830-88 DALI+EM | 482 | 0 | 0 | 1 | 0 | 0 | 0 | 0 | 1 | 1 | 1 | 2.6 | 2.85 | KG | 0.008 | M3 | 1.45 | 0.076 | 0.076 | M | 8021944125446 | 94051190 | Blanc | Wit | Systèmes pour lignes continues LED | Série d'appareils d'éclairage pour l'intérieur constitués de réglettes et RAIL pour la connexion électrique, adaptée pour applications commerciales et industrielles, composée de: Corps en profilé d'aluminium extrudé, finition par poudre polyester, blanc / Optiques symétriques, asymétriques et double asymétrie / Optique conçue pour obtenir un meilleur confort visuel / Optiques asymétrique double / Source lumineuse composée de l'association de plusieurs modules LED / Indice général de rendu de la couleur Ra > 80 / La platine LED est fixée sur le RAIL électrifié à l'aide de ressorts, sans utiliser d'outils / Tous les RAILS sont équipés de câblage interne avec 3 phases réalisé avec un câble de 2,5 mm², de connecteurs pour l'enclenchement rapide entre eux et de sectionneurs automatiques pour une connexion rapide / Disponible comme accessoire un module équipé de rail électrifié EUROSTANDARD PLUS® pour l'installation de projecteurs compatibles (AS... LED) | systèmes pour lignes continues | Lichtbalken LED | Lichtlijnen voor binnen geschikt voor commerciële en industriële toepassingen, bestaande uit: / Behuizing uit aluminium presprofiel, polyster poeder lak, wit / Optische groep bestaande uit lenzen van technopolymeer met zeer hoge licht-doorgave / Optiek ontwikkeld voor een beter visueel comfort / Dubbel asymmetrische optieken / Lichtbron bestaande uit een combinatie van meerdere LED modules / RA-waarde > 80 / Het armatuur wordt bevestigd op een bedrade RAILS met behulp van veren, zonder het gebruik van gereedschap / Alle RAILS worden inclusief interne bekabeling met 3 fasen geleverd, gemaakt met kabel van 2.5 mm², connectoren voor de onderlinge snelverbinding en automatische scheidingsschakelaar voor de snelverbinding van de plafonnière / Als accessoire is een module leverbaar compleet met bedrade RAILS EUROSTANDARD PLUS® voor de installatie van compatibele schijnwerpers (AS... LED) | lichtbalken |  | TRY_2AM_ANGLE_01.JPG | http://www.performanceinlighting.com/fr/fr/prod-306894 | http://www.performanceinlighting.com/nl/nl/prod-306894 | YES | YES |  | Released | 306894
INDOOR | INDUSTRIAL | I IN FAST TRUNKING SYSTEMS PF | TRY | 306850 | TRY 2A/M 66-830-88 EM | TRY 2A/M 66-830-88 EM | 418 | 0 | 0 | 1 | 0 | 0 | 0 | 0 | 1 | 1 | 1 | 2.6 | 2.85 | KG | 0.008 | M3 | 1.45 | 0.076 | 0.076 | M | 8021944126207 | 94051190 | Blanc | Wit | Systèmes pour lignes continues LED | Série d'appareils d'éclairage pour l'intérieur constitués de réglettes et RAIL pour la connexion électrique, adaptée pour applications commerciales et industrielles, composée de: Corps en profilé d'aluminium extrudé, finition par poudre polyester, blanc / Optiques symétriques, asymétriques et double asymétrie / Optique conçue pour obtenir un meilleur confort visuel / Optiques asymétrique double / Source lumineuse composée de l'association de plusieurs modules LED / Indice général de rendu de la couleur Ra > 80 / La platine LED est fixée sur le RAIL électrifié à l'aide de ressorts, sans utiliser d'outils / Tous les RAILS sont équipés de câblage interne avec 3 phases réalisé avec un câble de 2,5 mm², de connecteurs pour l'enclenchement rapide entre eux et de sectionneurs automatiques pour une connexion rapide / Disponible comme accessoire un module équipé de rail électrifié EUROSTANDARD PLUS® pour l'installation de projecteurs compatibles (AS... LED) | systèmes pour lignes continues | Lichtbalken LED | Lichtlijnen voor binnen geschikt voor commerciële en industriële toepassingen, bestaande uit: / Behuizing uit aluminium presprofiel, polyster poeder lak, wit / Optische groep bestaande uit lenzen van technopolymeer met zeer hoge licht-doorgave / Optiek ontwikkeld voor een beter visueel comfort / Dubbel asymmetrische optieken / Lichtbron bestaande uit een combinatie van meerdere LED modules / RA-waarde > 80 / Het armatuur wordt bevestigd op een bedrade RAILS met behulp van veren, zonder het gebruik van gereedschap / Alle RAILS worden inclusief interne bekabeling met 3 fasen geleverd, gemaakt met kabel van 2.5 mm², connectoren voor de onderlinge snelverbinding en automatische scheidingsschakelaar voor de snelverbinding van de plafonnière / Als accessoire is een module leverbaar compleet met bedrade RAILS EUROSTANDARD PLUS® voor de installatie van compatibele schijnwerpers (AS... LED) | lichtbalken |  | TRY_2AM_ANGLE_01.JPG | http://www.performanceinlighting.com/fr/fr/prod-306850 | http://www.performanceinlighting.com/nl/nl/prod-306850 | YES | YES |  | Released | 306850
INDOOR | INDUSTRIAL | I IN FAST TRUNKING SYSTEMS PF | TRY | 305683 | TRY 2A/M 66-840-88 | TRY 2A/M 66W(71W) 4000K | 235 | 0 | 0 | 1 | 0 | 0 | 0 | 0 | 0 | 1 | 1 | 2.2 | 2.45 | KG | 0.009 | M3 | 1.45 | 0.08 | 0.08 | M | 8021944111692 | 94051190 | Blanc | Wit | Systèmes pour lignes continues LED | Série d'appareils d'éclairage pour l'intérieur constitués de réglettes et RAIL pour la connexion électrique, adaptée pour applications commerciales et industrielles, composée de: Corps en profilé d'aluminium extrudé, finition par poudre polyester, blanc / Optiques symétriques, asymétriques et double asymétrie / Optique conçue pour obtenir un meilleur confort visuel / Optiques asymétrique double / Source lumineuse composée de l'association de plusieurs modules LED / Indice général de rendu de la couleur Ra > 80 / La platine LED est fixée sur le RAIL électrifié à l'aide de ressorts, sans utiliser d'outils / Tous les RAILS sont équipés de câblage interne avec 3 phases réalisé avec un câble de 2,5 mm², de connecteurs pour l'enclenchement rapide entre eux et de sectionneurs automatiques pour une connexion rapide / Disponible comme accessoire un module équipé de rail électrifié EUROSTANDARD PLUS® pour l'installation de projecteurs compatibles (AS... LED) | systèmes pour lignes continues | Lichtbalken LED | Lichtlijnen voor binnen geschikt voor commerciële en industriële toepassingen, bestaande uit: / Behuizing uit aluminium presprofiel, polyster poeder lak, wit / Optische groep bestaande uit lenzen van technopolymeer met zeer hoge licht-doorgave / Optiek ontwikkeld voor een beter visueel comfort / Dubbel asymmetrische optieken / Lichtbron bestaande uit een combinatie van meerdere LED modules / RA-waarde > 80 / Het armatuur wordt bevestigd op een bedrade RAILS met behulp van veren, zonder het gebruik van gereedschap / Alle RAILS worden inclusief interne bekabeling met 3 fasen geleverd, gemaakt met kabel van 2.5 mm², connectoren voor de onderlinge snelverbinding en automatische scheidingsschakelaar voor de snelverbinding van de plafonnière / Als accessoire is een module leverbaar compleet met bedrade RAILS EUROSTANDARD PLUS® voor de installatie van compatibele schijnwerpers (AS... LED) | lichtbalken | https://cdn.light-performer.com/product_images/TRY_2AM_angle_01_lp.jpg | TRY_2AM_ANGLE_01.JPG | http://www.performanceinlighting.com/fr/fr/prod-305683 | http://www.performanceinlighting.com/nl/nl/prod-305683 | YES | YES |  | Released | 305683
INDOOR | INDUSTRIAL | I IN FAST TRUNKING SYSTEMS PF | TRY | 305709 | TRY 2A/M 66-840-88 DALI | TRY 2A/M 66W(71W) 4000K DALI | 278 | 0 | 0 | 1 | 0 | 0 | 0 | 0 | 0 | 1 | 1 | 2.2 | 2.45 | KG | 0.009 | M3 | 1.45 | 0.08 | 0.08 | M | 8021944111951 | 94051190 | Blanc | Wit | Systèmes pour lignes continues LED | Série d'appareils d'éclairage pour l'intérieur constitués de réglettes et RAIL pour la connexion électrique, adaptée pour applications commerciales et industrielles, composée de: Corps en profilé d'aluminium extrudé, finition par poudre polyester, blanc / Optiques symétriques, asymétriques et double asymétrie / Optique conçue pour obtenir un meilleur confort visuel / Optiques asymétrique double / Source lumineuse composée de l'association de plusieurs modules LED / Indice général de rendu de la couleur Ra > 80 / La platine LED est fixée sur le RAIL électrifié à l'aide de ressorts, sans utiliser d'outils / Tous les RAILS sont équipés de câblage interne avec 3 phases réalisé avec un câble de 2,5 mm², de connecteurs pour l'enclenchement rapide entre eux et de sectionneurs automatiques pour une connexion rapide / Disponible comme accessoire un module équipé de rail électrifié EUROSTANDARD PLUS® pour l'installation de projecteurs compatibles (AS... LED) | systèmes pour lignes continues | Lichtbalken LED | Lichtlijnen voor binnen geschikt voor commerciële en industriële toepassingen, bestaande uit: / Behuizing uit aluminium presprofiel, polyster poeder lak, wit / Optische groep bestaande uit lenzen van technopolymeer met zeer hoge licht-doorgave / Optiek ontwikkeld voor een beter visueel comfort / Dubbel asymmetrische optieken / Lichtbron bestaande uit een combinatie van meerdere LED modules / RA-waarde > 80 / Het armatuur wordt bevestigd op een bedrade RAILS met behulp van veren, zonder het gebruik van gereedschap / Alle RAILS worden inclusief interne bekabeling met 3 fasen geleverd, gemaakt met kabel van 2.5 mm², connectoren voor de onderlinge snelverbinding en automatische scheidingsschakelaar voor de snelverbinding van de plafonnière / Als accessoire is een module leverbaar compleet met bedrade RAILS EUROSTANDARD PLUS® voor de installatie van compatibele schijnwerpers (AS... LED) | lichtbalken | https://cdn.light-performer.com/product_images/TRY_2AM_angle_01_lp.jpg | TRY_2AM_ANGLE_01.JPG | http://www.performanceinlighting.com/fr/fr/prod-305709 | http://www.performanceinlighting.com/nl/nl/prod-305709 | YES | YES |  | Released | 305709
INDOOR | INDUSTRIAL | I IN FAST TRUNKING SYSTEMS PF | TRY | 306895 | TRY 2A/M 66-840-88 DALI+EM | TRY 2A/M 66W(71W) 4000K DALI+NOOD | 482 | 0 | 0 | 1 | 0 | 0 | 0 | 0 | 1 | 1 | 1 | 2.6 | 2.85 | KG | 0.008 | M3 | 1.45 | 0.076 | 0.076 | M | 8021944125453 | 94051190 | Blanc | Wit | Systèmes pour lignes continues LED | Série d'appareils d'éclairage pour l'intérieur constitués de réglettes et RAIL pour la connexion électrique, adaptée pour applications commerciales et industrielles, composée de: Corps en profilé d'aluminium extrudé, finition par poudre polyester, blanc / Optiques symétriques, asymétriques et double asymétrie / Optique conçue pour obtenir un meilleur confort visuel / Optiques asymétrique double / Source lumineuse composée de l'association de plusieurs modules LED / Indice général de rendu de la couleur Ra > 80 / La platine LED est fixée sur le RAIL électrifié à l'aide de ressorts, sans utiliser d'outils / Tous les RAILS sont équipés de câblage interne avec 3 phases réalisé avec un câble de 2,5 mm², de connecteurs pour l'enclenchement rapide entre eux et de sectionneurs automatiques pour une connexion rapide / Disponible comme accessoire un module équipé de rail électrifié EUROSTANDARD PLUS® pour l'installation de projecteurs compatibles (AS... LED) | systèmes pour lignes continues | Lichtbalken LED | Lichtlijnen voor binnen geschikt voor commerciële en industriële toepassingen, bestaande uit: / Behuizing uit aluminium presprofiel, polyster poeder lak, wit / Optische groep bestaande uit lenzen van technopolymeer met zeer hoge licht-doorgave / Optiek ontwikkeld voor een beter visueel comfort / Dubbel asymmetrische optieken / Lichtbron bestaande uit een combinatie van meerdere LED modules / RA-waarde > 80 / Het armatuur wordt bevestigd op een bedrade RAILS met behulp van veren, zonder het gebruik van gereedschap / Alle RAILS worden inclusief interne bekabeling met 3 fasen geleverd, gemaakt met kabel van 2.5 mm², connectoren voor de onderlinge snelverbinding en automatische scheidingsschakelaar voor de snelverbinding van de plafonnière / Als accessoire is een module leverbaar compleet met bedrade RAILS EUROSTANDARD PLUS® voor de installatie van compatibele schijnwerpers (AS... LED) | lichtbalken | https://cdn.light-performer.com/product_images/TRY_2AM_angle_01_lp.jpg | TRY_2AM_ANGLE_01.JPG | http://www.performanceinlighting.com/fr/fr/prod-306895 | http://www.performanceinlighting.com/nl/nl/prod-306895 | YES | YES |  | Released | 306895
INDOOR | INDUSTRIAL | I IN FAST TRUNKING SYSTEMS PF | TRY | 306851 | TRY 2A/M 66-840-88 EM | TRY 2A/M 66W(71W) 4000K+NOOD | 418 | 0 | 0 | 1 | 0 | 0 | 0 | 0 | 1 | 1 | 1 | 2.6 | 2.85 | KG | 0.008 | M3 | 1.45 | 0.076 | 0.076 | M | 8021944126214 | 94051190 | Blanc | Wit | Systèmes pour lignes continues LED | Série d'appareils d'éclairage pour l'intérieur constitués de réglettes et RAIL pour la connexion électrique, adaptée pour applications commerciales et industrielles, composée de: Corps en profilé d'aluminium extrudé, finition par poudre polyester, blanc / Optiques symétriques, asymétriques et double asymétrie / Optique conçue pour obtenir un meilleur confort visuel / Optiques asymétrique double / Source lumineuse composée de l'association de plusieurs modules LED / Indice général de rendu de la couleur Ra > 80 / La platine LED est fixée sur le RAIL électrifié à l'aide de ressorts, sans utiliser d'outils / Tous les RAILS sont équipés de câblage interne avec 3 phases réalisé avec un câble de 2,5 mm², de connecteurs pour l'enclenchement rapide entre eux et de sectionneurs automatiques pour une connexion rapide / Disponible comme accessoire un module équipé de rail électrifié EUROSTANDARD PLUS® pour l'installation de projecteurs compatibles (AS... LED) | systèmes pour lignes continues | Lichtbalken LED | Lichtlijnen voor binnen geschikt voor commerciële en industriële toepassingen, bestaande uit: / Behuizing uit aluminium presprofiel, polyster poeder lak, wit / Optische groep bestaande uit lenzen van technopolymeer met zeer hoge licht-doorgave / Optiek ontwikkeld voor een beter visueel comfort / Dubbel asymmetrische optieken / Lichtbron bestaande uit een combinatie van meerdere LED modules / RA-waarde > 80 / Het armatuur wordt bevestigd op een bedrade RAILS met behulp van veren, zonder het gebruik van gereedschap / Alle RAILS worden inclusief interne bekabeling met 3 fasen geleverd, gemaakt met kabel van 2.5 mm², connectoren voor de onderlinge snelverbinding en automatische scheidingsschakelaar voor de snelverbinding van de plafonnière / Als accessoire is een module leverbaar compleet met bedrade RAILS EUROSTANDARD PLUS® voor de installatie van compatibele schijnwerpers (AS... LED) | lichtbalken | https://cdn.light-performer.com/product_images/TRY_AM_angle_01_lp.jpg | TRY_2AM_ANGLE_01.JPG | http://www.performanceinlighting.com/fr/fr/prod-306851 | http://www.performanceinlighting.com/nl/nl/prod-306851 | YES | YES |  | Released | 306851
INDOOR | INDUSTRIAL | I IN FAST TRUNKING SYSTEMS PF | TRY | 305928 | TRY 2A/M 81-830-88 | TRY 2A/M 81W(85W) 3000K | 251 | 0 | 0 | 1 | 0 | 0 | 0 | 0 | 0 | 1 | 1 | 2.2 | 2.45 | KG | 0.009 | M3 | 1.45 | 0.08 | 0.08 | M | 8021944116086 | 94051190 | Blanc | Wit | Systèmes pour lignes continues LED | Série d'appareils d'éclairage pour l'intérieur constitués de réglettes et RAIL pour la connexion électrique, adaptée pour applications commerciales et industrielles, composée de: Corps en profilé d'aluminium extrudé, finition par poudre polyester, blanc / Optiques symétriques, asymétriques et double asymétrie / Optique conçue pour obtenir un meilleur confort visuel / Optiques asymétrique double / Source lumineuse composée de l'association de plusieurs modules LED / Indice général de rendu de la couleur Ra > 80 / La platine LED est fixée sur le RAIL électrifié à l'aide de ressorts, sans utiliser d'outils / Tous les RAILS sont équipés de câblage interne avec 3 phases réalisé avec un câble de 2,5 mm², de connecteurs pour l'enclenchement rapide entre eux et de sectionneurs automatiques pour une connexion rapide / Disponible comme accessoire un module équipé de rail électrifié EUROSTANDARD PLUS® pour l'installation de projecteurs compatibles (AS... LED) | systèmes pour lignes continues | Lichtbalken LED | Lichtlijnen voor binnen geschikt voor commerciële en industriële toepassingen, bestaande uit: / Behuizing uit aluminium presprofiel, polyster poeder lak, wit / Optische groep bestaande uit lenzen van technopolymeer met zeer hoge licht-doorgave / Optiek ontwikkeld voor een beter visueel comfort / Dubbel asymmetrische optieken / Lichtbron bestaande uit een combinatie van meerdere LED modules / RA-waarde > 80 / Het armatuur wordt bevestigd op een bedrade RAILS met behulp van veren, zonder het gebruik van gereedschap / Alle RAILS worden inclusief interne bekabeling met 3 fasen geleverd, gemaakt met kabel van 2.5 mm², connectoren voor de onderlinge snelverbinding en automatische scheidingsschakelaar voor de snelverbinding van de plafonnière / Als accessoire is een module leverbaar compleet met bedrade RAILS EUROSTANDARD PLUS® voor de installatie van compatibele schijnwerpers (AS... LED) | lichtbalken | https://cdn.light-performer.com/product_images/TRY_2AM_angle_01_lp.jpg | TRY_2AM_ANGLE_01.JPG | http://www.performanceinlighting.com/fr/fr/prod-305928 | http://www.performanceinlighting.com/nl/nl/prod-305928 | YES | YES |  | Released | 305928
INDOOR | INDUSTRIAL | I IN FAST TRUNKING SYSTEMS PF | TRY | 305938 | TRY 2A/M 81-830-88 DALI | TRY 2A/M 81W(85W) 3000K DALI | 305 | 0 | 0 | 1 | 0 | 0 | 0 | 0 | 0 | 1 | 1 | 2.2 | 2.45 | KG | 0.009 | M3 | 1.45 | 0.08 | 0.08 | M | 8021944116185 | 94051190 | Blanc | Wit | Systèmes pour lignes continues LED | Série d'appareils d'éclairage pour l'intérieur constitués de réglettes et RAIL pour la connexion électrique, adaptée pour applications commerciales et industrielles, composée de: Corps en profilé d'aluminium extrudé, finition par poudre polyester, blanc / Optiques symétriques, asymétriques et double asymétrie / Optique conçue pour obtenir un meilleur confort visuel / Optiques asymétrique double / Source lumineuse composée de l'association de plusieurs modules LED / Indice général de rendu de la couleur Ra > 80 / La platine LED est fixée sur le RAIL électrifié à l'aide de ressorts, sans utiliser d'outils / Tous les RAILS sont équipés de câblage interne avec 3 phases réalisé avec un câble de 2,5 mm², de connecteurs pour l'enclenchement rapide entre eux et de sectionneurs automatiques pour une connexion rapide / Disponible comme accessoire un module équipé de rail électrifié EUROSTANDARD PLUS® pour l'installation de projecteurs compatibles (AS... LED) | systèmes pour lignes continues | Lichtbalken LED | Lichtlijnen voor binnen geschikt voor commerciële en industriële toepassingen, bestaande uit: / Behuizing uit aluminium presprofiel, polyster poeder lak, wit / Optische groep bestaande uit lenzen van technopolymeer met zeer hoge licht-doorgave / Optiek ontwikkeld voor een beter visueel comfort / Dubbel asymmetrische optieken / Lichtbron bestaande uit een combinatie van meerdere LED modules / RA-waarde > 80 / Het armatuur wordt bevestigd op een bedrade RAILS met behulp van veren, zonder het gebruik van gereedschap / Alle RAILS worden inclusief interne bekabeling met 3 fasen geleverd, gemaakt met kabel van 2.5 mm², connectoren voor de onderlinge snelverbinding en automatische scheidingsschakelaar voor de snelverbinding van de plafonnière / Als accessoire is een module leverbaar compleet met bedrade RAILS EUROSTANDARD PLUS® voor de installatie van compatibele schijnwerpers (AS... LED) | lichtbalken | https://cdn.light-performer.com/product_images/TRY_2AM_angle_01_lp.jpg | TRY_2AM_ANGLE_01.JPG | http://www.performanceinlighting.com/fr/fr/prod-305938 | http://www.performanceinlighting.com/nl/nl/prod-305938 | YES | YES |  | Released | 305938
INDOOR | INDUSTRIAL | I IN FAST TRUNKING SYSTEMS PF | TRY | 306896 | TRY 2A/M 81-830-88 DALI+EM | TRY 2A/M 81-830-88 DALI+EM | 515 | 0 | 0 | 1 | 0 | 0 | 0 | 0 | 1 | 1 | 1 | 2.6 | 2.85 | KG | 0.008 | M3 | 1.45 | 0.076 | 0.076 | M | 8021944125460 | 94051190 | Blanc | Wit | Systèmes pour lignes continues LED | Série d'appareils d'éclairage pour l'intérieur constitués de réglettes et RAIL pour la connexion électrique, adaptée pour applications commerciales et industrielles, composée de: Corps en profilé d'aluminium extrudé, finition par poudre polyester, blanc / Optiques symétriques, asymétriques et double asymétrie / Optique conçue pour obtenir un meilleur confort visuel / Optiques asymétrique double / Source lumineuse composée de l'association de plusieurs modules LED / Indice général de rendu de la couleur Ra > 80 / La platine LED est fixée sur le RAIL électrifié à l'aide de ressorts, sans utiliser d'outils / Tous les RAILS sont équipés de câblage interne avec 3 phases réalisé avec un câble de 2,5 mm², de connecteurs pour l'enclenchement rapide entre eux et de sectionneurs automatiques pour une connexion rapide / Disponible comme accessoire un module équipé de rail électrifié EUROSTANDARD PLUS® pour l'installation de projecteurs compatibles (AS... LED) | systèmes pour lignes continues | Lichtbalken LED | Lichtlijnen voor binnen geschikt voor commerciële en industriële toepassingen, bestaande uit: / Behuizing uit aluminium presprofiel, polyster poeder lak, wit / Optische groep bestaande uit lenzen van technopolymeer met zeer hoge licht-doorgave / Optiek ontwikkeld voor een beter visueel comfort / Dubbel asymmetrische optieken / Lichtbron bestaande uit een combinatie van meerdere LED modules / RA-waarde > 80 / Het armatuur wordt bevestigd op een bedrade RAILS met behulp van veren, zonder het gebruik van gereedschap / Alle RAILS worden inclusief interne bekabeling met 3 fasen geleverd, gemaakt met kabel van 2.5 mm², connectoren voor de onderlinge snelverbinding en automatische scheidingsschakelaar voor de snelverbinding van de plafonnière / Als accessoire is een module leverbaar compleet met bedrade RAILS EUROSTANDARD PLUS® voor de installatie van compatibele schijnwerpers (AS... LED) | lichtbalken |  | TRY_2AM_ANGLE_01.JPG | http://www.performanceinlighting.com/fr/fr/prod-306896 | http://www.performanceinlighting.com/nl/nl/prod-306896 | YES | YES |  | Released | 306896
INDOOR | INDUSTRIAL | I IN FAST TRUNKING SYSTEMS PF | TRY | 306852 | TRY 2A/M 81-830-88 EM | TRY 2A/M 81-830-88 EM | 449 | 0 | 0 | 1 | 0 | 0 | 0 | 0 | 1 | 1 | 1 | 2.6 | 2.85 | KG | 0.008 | M3 | 1.45 | 0.076 | 0.076 | M | 8021944126221 | 94051190 | Blanc | Wit | Systèmes pour lignes continues LED | Série d'appareils d'éclairage pour l'intérieur constitués de réglettes et RAIL pour la connexion électrique, adaptée pour applications commerciales et industrielles, composée de: Corps en profilé d'aluminium extrudé, finition par poudre polyester, blanc / Optiques symétriques, asymétriques et double asymétrie / Optique conçue pour obtenir un meilleur confort visuel / Optiques asymétrique double / Source lumineuse composée de l'association de plusieurs modules LED / Indice général de rendu de la couleur Ra > 80 / La platine LED est fixée sur le RAIL électrifié à l'aide de ressorts, sans utiliser d'outils / Tous les RAILS sont équipés de câblage interne avec 3 phases réalisé avec un câble de 2,5 mm², de connecteurs pour l'enclenchement rapide entre eux et de sectionneurs automatiques pour une connexion rapide / Disponible comme accessoire un module équipé de rail électrifié EUROSTANDARD PLUS® pour l'installation de projecteurs compatibles (AS... LED) | systèmes pour lignes continues | Lichtbalken LED | Lichtlijnen voor binnen geschikt voor commerciële en industriële toepassingen, bestaande uit: / Behuizing uit aluminium presprofiel, polyster poeder lak, wit / Optische groep bestaande uit lenzen van technopolymeer met zeer hoge licht-doorgave / Optiek ontwikkeld voor een beter visueel comfort / Dubbel asymmetrische optieken / Lichtbron bestaande uit een combinatie van meerdere LED modules / RA-waarde > 80 / Het armatuur wordt bevestigd op een bedrade RAILS met behulp van veren, zonder het gebruik van gereedschap / Alle RAILS worden inclusief interne bekabeling met 3 fasen geleverd, gemaakt met kabel van 2.5 mm², connectoren voor de onderlinge snelverbinding en automatische scheidingsschakelaar voor de snelverbinding van de plafonnière / Als accessoire is een module leverbaar compleet met bedrade RAILS EUROSTANDARD PLUS® voor de installatie van compatibele schijnwerpers (AS... LED) | lichtbalken |  | TRY_2AM_ANGLE_01.JPG | http://www.performanceinlighting.com/fr/fr/prod-306852 | http://www.performanceinlighting.com/nl/nl/prod-306852 | YES | YES |  | Released | 306852
INDOOR | INDUSTRIAL | I IN FAST TRUNKING SYSTEMS PF | TRY | 305929 | TRY 2A/M 81-840-88 | TRY 2A/M 81W(85W) 4000K | 251 | 0 | 0 | 1 | 0 | 0 | 0 | 0 | 0 | 1 | 1 | 2.2 | 2.45 | KG | 0.009 | M3 | 1.45 | 0.08 | 0.08 | M | 8021944116093 | 94051190 | Blanc | Wit | Systèmes pour lignes continues LED | Série d'appareils d'éclairage pour l'intérieur constitués de réglettes et RAIL pour la connexion électrique, adaptée pour applications commerciales et industrielles, composée de: Corps en profilé d'aluminium extrudé, finition par poudre polyester, blanc / Optiques symétriques, asymétriques et double asymétrie / Optique conçue pour obtenir un meilleur confort visuel / Optiques asymétrique double / Source lumineuse composée de l'association de plusieurs modules LED / Indice général de rendu de la couleur Ra > 80 / La platine LED est fixée sur le RAIL électrifié à l'aide de ressorts, sans utiliser d'outils / Tous les RAILS sont équipés de câblage interne avec 3 phases réalisé avec un câble de 2,5 mm², de connecteurs pour l'enclenchement rapide entre eux et de sectionneurs automatiques pour une connexion rapide / Disponible comme accessoire un module équipé de rail électrifié EUROSTANDARD PLUS® pour l'installation de projecteurs compatibles (AS... LED) | systèmes pour lignes continues | Lichtbalken LED | Lichtlijnen voor binnen geschikt voor commerciële en industriële toepassingen, bestaande uit: / Behuizing uit aluminium presprofiel, polyster poeder lak, wit / Optische groep bestaande uit lenzen van technopolymeer met zeer hoge licht-doorgave / Optiek ontwikkeld voor een beter visueel comfort / Dubbel asymmetrische optieken / Lichtbron bestaande uit een combinatie van meerdere LED modules / RA-waarde > 80 / Het armatuur wordt bevestigd op een bedrade RAILS met behulp van veren, zonder het gebruik van gereedschap / Alle RAILS worden inclusief interne bekabeling met 3 fasen geleverd, gemaakt met kabel van 2.5 mm², connectoren voor de onderlinge snelverbinding en automatische scheidingsschakelaar voor de snelverbinding van de plafonnière / Als accessoire is een module leverbaar compleet met bedrade RAILS EUROSTANDARD PLUS® voor de installatie van compatibele schijnwerpers (AS... LED) | lichtbalken | https://cdn.light-performer.com/product_images/TRY_2AM_angle_01_lp.jpg | TRY_2AM_ANGLE_01.JPG | http://www.performanceinlighting.com/fr/fr/prod-305929 | http://www.performanceinlighting.com/nl/nl/prod-305929 | YES | YES |  | Released | 305929
INDOOR | INDUSTRIAL | I IN FAST TRUNKING SYSTEMS PF | TRY | 305939 | TRY 2A/M 81-840-88 DALI | TRY 2A/M 81W(85W) 4000K DALI | 305 | 0 | 0 | 1 | 0 | 0 | 0 | 0 | 0 | 1 | 1 | 2.2 | 2.45 | KG | 0.009 | M3 | 1.45 | 0.08 | 0.08 | M | 8021944116192 | 94051190 | Blanc | Wit | Systèmes pour lignes continues LED | Série d'appareils d'éclairage pour l'intérieur constitués de réglettes et RAIL pour la connexion électrique, adaptée pour applications commerciales et industrielles, composée de: Corps en profilé d'aluminium extrudé, finition par poudre polyester, blanc / Optiques symétriques, asymétriques et double asymétrie / Optique conçue pour obtenir un meilleur confort visuel / Optiques asymétrique double / Source lumineuse composée de l'association de plusieurs modules LED / Indice général de rendu de la couleur Ra > 80 / La platine LED est fixée sur le RAIL électrifié à l'aide de ressorts, sans utiliser d'outils / Tous les RAILS sont équipés de câblage interne avec 3 phases réalisé avec un câble de 2,5 mm², de connecteurs pour l'enclenchement rapide entre eux et de sectionneurs automatiques pour une connexion rapide / Disponible comme accessoire un module équipé de rail électrifié EUROSTANDARD PLUS® pour l'installation de projecteurs compatibles (AS... LED) | systèmes pour lignes continues | Lichtbalken LED | Lichtlijnen voor binnen geschikt voor commerciële en industriële toepassingen, bestaande uit: / Behuizing uit aluminium presprofiel, polyster poeder lak, wit / Optische groep bestaande uit lenzen van technopolymeer met zeer hoge licht-doorgave / Optiek ontwikkeld voor een beter visueel comfort / Dubbel asymmetrische optieken / Lichtbron bestaande uit een combinatie van meerdere LED modules / RA-waarde > 80 / Het armatuur wordt bevestigd op een bedrade RAILS met behulp van veren, zonder het gebruik van gereedschap / Alle RAILS worden inclusief interne bekabeling met 3 fasen geleverd, gemaakt met kabel van 2.5 mm², connectoren voor de onderlinge snelverbinding en automatische scheidingsschakelaar voor de snelverbinding van de plafonnière / Als accessoire is een module leverbaar compleet met bedrade RAILS EUROSTANDARD PLUS® voor de installatie van compatibele schijnwerpers (AS... LED) | lichtbalken | https://cdn.light-performer.com/product_images/TRY_2AM_angle_01_lp.jpg | TRY_2AM_ANGLE_01.JPG | http://www.performanceinlighting.com/fr/fr/prod-305939 | http://www.performanceinlighting.com/nl/nl/prod-305939 | YES | YES |  | Released | 305939
INDOOR | INDUSTRIAL | I IN FAST TRUNKING SYSTEMS PF | TRY | 306897 | TRY 2A/M 81-840-88 DALI+EM | TRY 2A/M 81W(85W) 4000K DALI+NOOD | 515 | 0 | 0 | 1 | 0 | 0 | 0 | 0 | 1 | 1 | 1 | 2.6 | 2.85 | KG | 0.008 | M3 | 1.45 | 0.076 | 0.076 | M | 8021944125477 | 94051190 | Blanc | Wit | Systèmes pour lignes continues LED | Série d'appareils d'éclairage pour l'intérieur constitués de réglettes et RAIL pour la connexion électrique, adaptée pour applications commerciales et industrielles, composée de: Corps en profilé d'aluminium extrudé, finition par poudre polyester, blanc / Optiques symétriques, asymétriques et double asymétrie / Optique conçue pour obtenir un meilleur confort visuel / Optiques asymétrique double / Source lumineuse composée de l'association de plusieurs modules LED / Indice général de rendu de la couleur Ra > 80 / La platine LED est fixée sur le RAIL électrifié à l'aide de ressorts, sans utiliser d'outils / Tous les RAILS sont équipés de câblage interne avec 3 phases réalisé avec un câble de 2,5 mm², de connecteurs pour l'enclenchement rapide entre eux et de sectionneurs automatiques pour une connexion rapide / Disponible comme accessoire un module équipé de rail électrifié EUROSTANDARD PLUS® pour l'installation de projecteurs compatibles (AS... LED) | systèmes pour lignes continues | Lichtbalken LED | Lichtlijnen voor binnen geschikt voor commerciële en industriële toepassingen, bestaande uit: / Behuizing uit aluminium presprofiel, polyster poeder lak, wit / Optische groep bestaande uit lenzen van technopolymeer met zeer hoge licht-doorgave / Optiek ontwikkeld voor een beter visueel comfort / Dubbel asymmetrische optieken / Lichtbron bestaande uit een combinatie van meerdere LED modules / RA-waarde > 80 / Het armatuur wordt bevestigd op een bedrade RAILS met behulp van veren, zonder het gebruik van gereedschap / Alle RAILS worden inclusief interne bekabeling met 3 fasen geleverd, gemaakt met kabel van 2.5 mm², connectoren voor de onderlinge snelverbinding en automatische scheidingsschakelaar voor de snelverbinding van de plafonnière / Als accessoire is een module leverbaar compleet met bedrade RAILS EUROSTANDARD PLUS® voor de installatie van compatibele schijnwerpers (AS... LED) | lichtbalken | https://cdn.light-performer.com/product_images/TRY_2AM_angle_01_lp.jpg | TRY_2AM_ANGLE_01.JPG | http://www.performanceinlighting.com/fr/fr/prod-306897 | http://www.performanceinlighting.com/nl/nl/prod-306897 | YES | YES |  | Released | 306897
INDOOR | INDUSTRIAL | I IN FAST TRUNKING SYSTEMS PF | TRY | 306853 | TRY 2A/M 81-840-88 EM | TRY 2A/M 81W(85W) 4000K+NOOD | 449 | 0 | 0 | 1 | 0 | 0 | 0 | 0 | 1 | 1 | 1 | 2.6 | 2.85 | KG | 0.008 | M3 | 1.45 | 0.076 | 0.076 | M | 8021944126238 | 94051190 | Blanc | Wit | Systèmes pour lignes continues LED | Série d'appareils d'éclairage pour l'intérieur constitués de réglettes et RAIL pour la connexion électrique, adaptée pour applications commerciales et industrielles, composée de: Corps en profilé d'aluminium extrudé, finition par poudre polyester, blanc / Optiques symétriques, asymétriques et double asymétrie / Optique conçue pour obtenir un meilleur confort visuel / Optiques asymétrique double / Source lumineuse composée de l'association de plusieurs modules LED / Indice général de rendu de la couleur Ra > 80 / La platine LED est fixée sur le RAIL électrifié à l'aide de ressorts, sans utiliser d'outils / Tous les RAILS sont équipés de câblage interne avec 3 phases réalisé avec un câble de 2,5 mm², de connecteurs pour l'enclenchement rapide entre eux et de sectionneurs automatiques pour une connexion rapide / Disponible comme accessoire un module équipé de rail électrifié EUROSTANDARD PLUS® pour l'installation de projecteurs compatibles (AS... LED) | systèmes pour lignes continues | Lichtbalken LED | Lichtlijnen voor binnen geschikt voor commerciële en industriële toepassingen, bestaande uit: / Behuizing uit aluminium presprofiel, polyster poeder lak, wit / Optische groep bestaande uit lenzen van technopolymeer met zeer hoge licht-doorgave / Optiek ontwikkeld voor een beter visueel comfort / Dubbel asymmetrische optieken / Lichtbron bestaande uit een combinatie van meerdere LED modules / RA-waarde > 80 / Het armatuur wordt bevestigd op een bedrade RAILS met behulp van veren, zonder het gebruik van gereedschap / Alle RAILS worden inclusief interne bekabeling met 3 fasen geleverd, gemaakt met kabel van 2.5 mm², connectoren voor de onderlinge snelverbinding en automatische scheidingsschakelaar voor de snelverbinding van de plafonnière / Als accessoire is een module leverbaar compleet met bedrade RAILS EUROSTANDARD PLUS® voor de installatie van compatibele schijnwerpers (AS... LED) | lichtbalken | https://cdn.light-performer.com/product_images/TRY_AM_angle_01_lp.jpg | TRY_2AM_ANGLE_01.JPG | http://www.performanceinlighting.com/fr/fr/prod-306853 | http://www.performanceinlighting.com/nl/nl/prod-306853 | YES | YES |  | Released | 306853
INDOOR | INDUSTRIAL | I IN FAST TRUNKING SYSTEMS PF | TRY | 306802 | TRY A/M L 23-830-88 | TRY A/M L 23-830-88 | 206 | 0 | 0 | 1 | 0 | 0 | 0 | 0 | 0 | 1 | 1 | 2.2 | 2.45 | KG | 0.008 | M3 | 1.45 | 0.076 | 0.076 | M | 8021944125729 | 94051190 | Blanc | Wit | Systèmes pour lignes continues LED | Série d'appareils d'éclairage pour l'intérieur constitués de réglettes et RAIL pour la connexion électrique, adaptée pour applications commerciales et industrielles, composée de: Corps en profilé d'aluminium extrudé, finition par poudre polyester, blanc / Optiques symétriques, asymétriques et double asymétrie / Optique conçue pour obtenir un meilleur confort visuel / Optiques asymétrique double / Source lumineuse composée de l'association de plusieurs modules LED / Indice général de rendu de la couleur Ra > 80 / La platine LED est fixée sur le RAIL électrifié à l'aide de ressorts, sans utiliser d'outils / Tous les RAILS sont équipés de câblage interne avec 3 phases réalisé avec un câble de 2,5 mm², de connecteurs pour l'enclenchement rapide entre eux et de sectionneurs automatiques pour une connexion rapide / Disponible comme accessoire un module équipé de rail électrifié EUROSTANDARD PLUS® pour l'installation de projecteurs compatibles (AS... LED) | systèmes pour lignes continues | Lichtbalken LED | Lichtlijnen voor binnen geschikt voor commerciële en industriële toepassingen, bestaande uit: / Behuizing uit aluminium presprofiel, polyster poeder lak, wit / Optische groep bestaande uit lenzen van technopolymeer met zeer hoge licht-doorgave / Optiek ontwikkeld voor een beter visueel comfort / Dubbel asymmetrische optieken / Lichtbron bestaande uit een combinatie van meerdere LED modules / RA-waarde > 80 / Het armatuur wordt bevestigd op een bedrade RAILS met behulp van veren, zonder het gebruik van gereedschap / Alle RAILS worden inclusief interne bekabeling met 3 fasen geleverd, gemaakt met kabel van 2.5 mm², connectoren voor de onderlinge snelverbinding en automatische scheidingsschakelaar voor de snelverbinding van de plafonnière / Als accessoire is een module leverbaar compleet met bedrade RAILS EUROSTANDARD PLUS® voor de installatie van compatibele schijnwerpers (AS... LED) | lichtbalken |  | TRY_AM_L_ANGLE_01_DE.JPG | http://www.performanceinlighting.com/fr/fr/prod-306802 | http://www.performanceinlighting.com/nl/nl/prod-306802 | YES | YES |  | Released | 306802
INDOOR | INDUSTRIAL | I IN FAST TRUNKING SYSTEMS PF | TRY | 306866 | TRY A/M L 23-830-88 EM | TRY A/M L 23-830-88 EM | 407 | 0 | 0 | 1 | 0 | 0 | 0 | 0 | 1 | 1 | 1 | 2.6 | 2.85 | KG | 0.008 | M3 | 1.45 | 0.076 | 0.076 | M | 8021944125163 | 94051190 | Blanc | Wit | Systèmes pour lignes continues LED | Série d'appareils d'éclairage pour l'intérieur constitués de réglettes et RAIL pour la connexion électrique, adaptée pour applications commerciales et industrielles, composée de: Corps en profilé d'aluminium extrudé, finition par poudre polyester, blanc / Optiques symétriques, asymétriques et double asymétrie / Optique conçue pour obtenir un meilleur confort visuel / Optiques asymétrique double / Source lumineuse composée de l'association de plusieurs modules LED / Indice général de rendu de la couleur Ra > 80 / La platine LED est fixée sur le RAIL électrifié à l'aide de ressorts, sans utiliser d'outils / Tous les RAILS sont équipés de câblage interne avec 3 phases réalisé avec un câble de 2,5 mm², de connecteurs pour l'enclenchement rapide entre eux et de sectionneurs automatiques pour une connexion rapide / Disponible comme accessoire un module équipé de rail électrifié EUROSTANDARD PLUS® pour l'installation de projecteurs compatibles (AS... LED) | systèmes pour lignes continues | Lichtbalken LED | Lichtlijnen voor binnen geschikt voor commerciële en industriële toepassingen, bestaande uit: / Behuizing uit aluminium presprofiel, polyster poeder lak, wit / Optische groep bestaande uit lenzen van technopolymeer met zeer hoge licht-doorgave / Optiek ontwikkeld voor een beter visueel comfort / Dubbel asymmetrische optieken / Lichtbron bestaande uit een combinatie van meerdere LED modules / RA-waarde > 80 / Het armatuur wordt bevestigd op een bedrade RAILS met behulp van veren, zonder het gebruik van gereedschap / Alle RAILS worden inclusief interne bekabeling met 3 fasen geleverd, gemaakt met kabel van 2.5 mm², connectoren voor de onderlinge snelverbinding en automatische scheidingsschakelaar voor de snelverbinding van de plafonnière / Als accessoire is een module leverbaar compleet met bedrade RAILS EUROSTANDARD PLUS® voor de installatie van compatibele schijnwerpers (AS... LED) | lichtbalken |  | TRY_AM_L_ANGLE_01_DE.JPG | http://www.performanceinlighting.com/fr/fr/prod-306866 | http://www.performanceinlighting.com/nl/nl/prod-306866 | YES | YES |  | Released | 306866
INDOOR | INDUSTRIAL | I IN FAST TRUNKING SYSTEMS PF | TRY | 306803 | TRY A/M L 23-840-88 | TRY A/M L 23W(25W) 4000K | 206 | 0 | 0 | 1 | 0 | 0 | 0 | 0 | 0 | 1 | 1 | 2.2 | 2.45 | KG | 0.008 | M3 | 1.45 | 0.076 | 0.076 | M | 8021944125736 | 94051190 | Blanc | Wit | Systèmes pour lignes continues LED | Série d'appareils d'éclairage pour l'intérieur constitués de réglettes et RAIL pour la connexion électrique, adaptée pour applications commerciales et industrielles, composée de: Corps en profilé d'aluminium extrudé, finition par poudre polyester, blanc / Optiques symétriques, asymétriques et double asymétrie / Optique conçue pour obtenir un meilleur confort visuel / Optiques asymétrique double / Source lumineuse composée de l'association de plusieurs modules LED / Indice général de rendu de la couleur Ra > 80 / La platine LED est fixée sur le RAIL électrifié à l'aide de ressorts, sans utiliser d'outils / Tous les RAILS sont équipés de câblage interne avec 3 phases réalisé avec un câble de 2,5 mm², de connecteurs pour l'enclenchement rapide entre eux et de sectionneurs automatiques pour une connexion rapide / Disponible comme accessoire un module équipé de rail électrifié EUROSTANDARD PLUS® pour l'installation de projecteurs compatibles (AS... LED) | systèmes pour lignes continues | Lichtbalken LED | Lichtlijnen voor binnen geschikt voor commerciële en industriële toepassingen, bestaande uit: / Behuizing uit aluminium presprofiel, polyster poeder lak, wit / Optische groep bestaande uit lenzen van technopolymeer met zeer hoge licht-doorgave / Optiek ontwikkeld voor een beter visueel comfort / Dubbel asymmetrische optieken / Lichtbron bestaande uit een combinatie van meerdere LED modules / RA-waarde > 80 / Het armatuur wordt bevestigd op een bedrade RAILS met behulp van veren, zonder het gebruik van gereedschap / Alle RAILS worden inclusief interne bekabeling met 3 fasen geleverd, gemaakt met kabel van 2.5 mm², connectoren voor de onderlinge snelverbinding en automatische scheidingsschakelaar voor de snelverbinding van de plafonnière / Als accessoire is een module leverbaar compleet met bedrade RAILS EUROSTANDARD PLUS® voor de installatie van compatibele schijnwerpers (AS... LED) | lichtbalken | https://cdn.light-performer.com/product_images/TRY_AM_angle_01_lp.jpg | TRY_AM_L_ANGLE_01_DE.JPG | http://www.performanceinlighting.com/fr/fr/prod-306803 | http://www.performanceinlighting.com/nl/nl/prod-306803 | YES | YES |  | Released | 306803
INDOOR | INDUSTRIAL | I IN FAST TRUNKING SYSTEMS PF | TRY | 306867 | TRY A/M L 23-840-88 EM | TRY A/M L 23W(25W) 4000K+NOOD | 407 | 0 | 0 | 1 | 0 | 0 | 0 | 0 | 1 | 1 | 1 | 2.6 | 2.85 | KG | 0.008 | M3 | 1.45 | 0.076 | 0.076 | M | 8021944125170 | 94051190 | Blanc | Wit | Systèmes pour lignes continues LED | Série d'appareils d'éclairage pour l'intérieur constitués de réglettes et RAIL pour la connexion électrique, adaptée pour applications commerciales et industrielles, composée de: Corps en profilé d'aluminium extrudé, finition par poudre polyester, blanc / Optiques symétriques, asymétriques et double asymétrie / Optique conçue pour obtenir un meilleur confort visuel / Optiques asymétrique double / Source lumineuse composée de l'association de plusieurs modules LED / Indice général de rendu de la couleur Ra > 80 / La platine LED est fixée sur le RAIL électrifié à l'aide de ressorts, sans utiliser d'outils / Tous les RAILS sont équipés de câblage interne avec 3 phases réalisé avec un câble de 2,5 mm², de connecteurs pour l'enclenchement rapide entre eux et de sectionneurs automatiques pour une connexion rapide / Disponible comme accessoire un module équipé de rail électrifié EUROSTANDARD PLUS® pour l'installation de projecteurs compatibles (AS... LED) | systèmes pour lignes continues | Lichtbalken LED | Lichtlijnen voor binnen geschikt voor commerciële en industriële toepassingen, bestaande uit: / Behuizing uit aluminium presprofiel, polyster poeder lak, wit / Optische groep bestaande uit lenzen van technopolymeer met zeer hoge licht-doorgave / Optiek ontwikkeld voor een beter visueel comfort / Dubbel asymmetrische optieken / Lichtbron bestaande uit een combinatie van meerdere LED modules / RA-waarde > 80 / Het armatuur wordt bevestigd op een bedrade RAILS met behulp van veren, zonder het gebruik van gereedschap / Alle RAILS worden inclusief interne bekabeling met 3 fasen geleverd, gemaakt met kabel van 2.5 mm², connectoren voor de onderlinge snelverbinding en automatische scheidingsschakelaar voor de snelverbinding van de plafonnière / Als accessoire is een module leverbaar compleet met bedrade RAILS EUROSTANDARD PLUS® voor de installatie van compatibele schijnwerpers (AS... LED) | lichtbalken | https://cdn.light-performer.com/product_images/TRY_AM_angle_01_lp.jpg | TRY_AM_L_ANGLE_01_DE.JPG | http://www.performanceinlighting.com/fr/fr/prod-306867 | http://www.performanceinlighting.com/nl/nl/prod-306867 | YES | YES |  | Released | 306867
INDOOR | INDUSTRIAL | I IN FAST TRUNKING SYSTEMS PF | TRY | 306804 | TRY A/M L 31-830-88 | TRY A/M L 31-830-88 | 206 | 0 | 0 | 1 | 0 | 0 | 0 | 0 | 0 | 1 | 1 | 2.2 | 2.45 | KG | 0.008 | M3 | 1.45 | 0.076 | 0.076 | M | 8021944125743 | 94051190 | Blanc | Wit | Systèmes pour lignes continues LED | Série d'appareils d'éclairage pour l'intérieur constitués de réglettes et RAIL pour la connexion électrique, adaptée pour applications commerciales et industrielles, composée de: Corps en profilé d'aluminium extrudé, finition par poudre polyester, blanc / Optiques symétriques, asymétriques et double asymétrie / Optique conçue pour obtenir un meilleur confort visuel / Optiques asymétrique double / Source lumineuse composée de l'association de plusieurs modules LED / Indice général de rendu de la couleur Ra > 80 / La platine LED est fixée sur le RAIL électrifié à l'aide de ressorts, sans utiliser d'outils / Tous les RAILS sont équipés de câblage interne avec 3 phases réalisé avec un câble de 2,5 mm², de connecteurs pour l'enclenchement rapide entre eux et de sectionneurs automatiques pour une connexion rapide / Disponible comme accessoire un module équipé de rail électrifié EUROSTANDARD PLUS® pour l'installation de projecteurs compatibles (AS... LED) | systèmes pour lignes continues | Lichtbalken LED | Lichtlijnen voor binnen geschikt voor commerciële en industriële toepassingen, bestaande uit: / Behuizing uit aluminium presprofiel, polyster poeder lak, wit / Optische groep bestaande uit lenzen van technopolymeer met zeer hoge licht-doorgave / Optiek ontwikkeld voor een beter visueel comfort / Dubbel asymmetrische optieken / Lichtbron bestaande uit een combinatie van meerdere LED modules / RA-waarde > 80 / Het armatuur wordt bevestigd op een bedrade RAILS met behulp van veren, zonder het gebruik van gereedschap / Alle RAILS worden inclusief interne bekabeling met 3 fasen geleverd, gemaakt met kabel van 2.5 mm², connectoren voor de onderlinge snelverbinding en automatische scheidingsschakelaar voor de snelverbinding van de plafonnière / Als accessoire is een module leverbaar compleet met bedrade RAILS EUROSTANDARD PLUS® voor de installatie van compatibele schijnwerpers (AS... LED) | lichtbalken |  | TRY_AM_L_ANGLE_01_DE.JPG | http://www.performanceinlighting.com/fr/fr/prod-306804 | http://www.performanceinlighting.com/nl/nl/prod-306804 | YES | YES |  | Released | 306804
INDOOR | INDUSTRIAL | I IN FAST TRUNKING SYSTEMS PF | TRY | 306868 | TRY A/M L 31-830-88 EM | TRY A/M L 31-830-88 EM | 407 | 0 | 0 | 1 | 0 | 0 | 0 | 0 | 1 | 1 | 1 | 2.6 | 2.85 | KG | 0.008 | M3 | 1.45 | 0.076 | 0.076 | M | 8021944125187 | 94051190 | Blanc | Wit | Systèmes pour lignes continues LED | Série d'appareils d'éclairage pour l'intérieur constitués de réglettes et RAIL pour la connexion électrique, adaptée pour applications commerciales et industrielles, composée de: Corps en profilé d'aluminium extrudé, finition par poudre polyester, blanc / Optiques symétriques, asymétriques et double asymétrie / Optique conçue pour obtenir un meilleur confort visuel / Optiques asymétrique double / Source lumineuse composée de l'association de plusieurs modules LED / Indice général de rendu de la couleur Ra > 80 / La platine LED est fixée sur le RAIL électrifié à l'aide de ressorts, sans utiliser d'outils / Tous les RAILS sont équipés de câblage interne avec 3 phases réalisé avec un câble de 2,5 mm², de connecteurs pour l'enclenchement rapide entre eux et de sectionneurs automatiques pour une connexion rapide / Disponible comme accessoire un module équipé de rail électrifié EUROSTANDARD PLUS® pour l'installation de projecteurs compatibles (AS... LED) | systèmes pour lignes continues | Lichtbalken LED | Lichtlijnen voor binnen geschikt voor commerciële en industriële toepassingen, bestaande uit: / Behuizing uit aluminium presprofiel, polyster poeder lak, wit / Optische groep bestaande uit lenzen van technopolymeer met zeer hoge licht-doorgave / Optiek ontwikkeld voor een beter visueel comfort / Dubbel asymmetrische optieken / Lichtbron bestaande uit een combinatie van meerdere LED modules / RA-waarde > 80 / Het armatuur wordt bevestigd op een bedrade RAILS met behulp van veren, zonder het gebruik van gereedschap / Alle RAILS worden inclusief interne bekabeling met 3 fasen geleverd, gemaakt met kabel van 2.5 mm², connectoren voor de onderlinge snelverbinding en automatische scheidingsschakelaar voor de snelverbinding van de plafonnière / Als accessoire is een module leverbaar compleet met bedrade RAILS EUROSTANDARD PLUS® voor de installatie van compatibele schijnwerpers (AS... LED) | lichtbalken |  | TRY_AM_L_ANGLE_01_DE.JPG | http://www.performanceinlighting.com/fr/fr/prod-306868 | http://www.performanceinlighting.com/nl/nl/prod-306868 | YES | YES |  | Released | 306868
INDOOR | INDUSTRIAL | I IN FAST TRUNKING SYSTEMS PF | TRY | 306805 | TRY A/M L 31-840-88 | TRY A/M L 31W(34W) 4000K | 206 | 0 | 0 | 1 | 0 | 0 | 0 | 0 | 0 | 1 | 1 | 2.2 | 2.45 | KG | 0.008 | M3 | 1.45 | 0.076 | 0.076 | M | 8021944125750 | 94051190 | Blanc | Wit | Systèmes pour lignes continues LED | Série d'appareils d'éclairage pour l'intérieur constitués de réglettes et RAIL pour la connexion électrique, adaptée pour applications commerciales et industrielles, composée de: Corps en profilé d'aluminium extrudé, finition par poudre polyester, blanc / Optiques symétriques, asymétriques et double asymétrie / Optique conçue pour obtenir un meilleur confort visuel / Optiques asymétrique double / Source lumineuse composée de l'association de plusieurs modules LED / Indice général de rendu de la couleur Ra > 80 / La platine LED est fixée sur le RAIL électrifié à l'aide de ressorts, sans utiliser d'outils / Tous les RAILS sont équipés de câblage interne avec 3 phases réalisé avec un câble de 2,5 mm², de connecteurs pour l'enclenchement rapide entre eux et de sectionneurs automatiques pour une connexion rapide / Disponible comme accessoire un module équipé de rail électrifié EUROSTANDARD PLUS® pour l'installation de projecteurs compatibles (AS... LED) | systèmes pour lignes continues | Lichtbalken LED | Lichtlijnen voor binnen geschikt voor commerciële en industriële toepassingen, bestaande uit: / Behuizing uit aluminium presprofiel, polyster poeder lak, wit / Optische groep bestaande uit lenzen van technopolymeer met zeer hoge licht-doorgave / Optiek ontwikkeld voor een beter visueel comfort / Dubbel asymmetrische optieken / Lichtbron bestaande uit een combinatie van meerdere LED modules / RA-waarde > 80 / Het armatuur wordt bevestigd op een bedrade RAILS met behulp van veren, zonder het gebruik van gereedschap / Alle RAILS worden inclusief interne bekabeling met 3 fasen geleverd, gemaakt met kabel van 2.5 mm², connectoren voor de onderlinge snelverbinding en automatische scheidingsschakelaar voor de snelverbinding van de plafonnière / Als accessoire is een module leverbaar compleet met bedrade RAILS EUROSTANDARD PLUS® voor de installatie van compatibele schijnwerpers (AS... LED) | lichtbalken | https://cdn.light-performer.com/product_images/TRY_AM_angle_01_lp.jpg | TRY_AM_L_ANGLE_01_DE.JPG | http://www.performanceinlighting.com/fr/fr/prod-306805 | http://www.performanceinlighting.com/nl/nl/prod-306805 | YES | YES |  | Released | 306805
INDOOR | INDUSTRIAL | I IN FAST TRUNKING SYSTEMS PF | TRY | 306869 | TRY A/M L 31-840-88 EM | TRY A/M L 31W(34W) 4000K+NOOD | 407 | 0 | 0 | 1 | 0 | 0 | 0 | 0 | 1 | 1 | 1 | 2.6 | 2.85 | KG | 0.008 | M3 | 1.45 | 0.076 | 0.076 | M | 8021944125194 | 94051190 | Blanc | Wit | Systèmes pour lignes continues LED | Série d'appareils d'éclairage pour l'intérieur constitués de réglettes et RAIL pour la connexion électrique, adaptée pour applications commerciales et industrielles, composée de: Corps en profilé d'aluminium extrudé, finition par poudre polyester, blanc / Optiques symétriques, asymétriques et double asymétrie / Optique conçue pour obtenir un meilleur confort visuel / Optiques asymétrique double / Source lumineuse composée de l'association de plusieurs modules LED / Indice général de rendu de la couleur Ra > 80 / La platine LED est fixée sur le RAIL électrifié à l'aide de ressorts, sans utiliser d'outils / Tous les RAILS sont équipés de câblage interne avec 3 phases réalisé avec un câble de 2,5 mm², de connecteurs pour l'enclenchement rapide entre eux et de sectionneurs automatiques pour une connexion rapide / Disponible comme accessoire un module équipé de rail électrifié EUROSTANDARD PLUS® pour l'installation de projecteurs compatibles (AS... LED) | systèmes pour lignes continues | Lichtbalken LED | Lichtlijnen voor binnen geschikt voor commerciële en industriële toepassingen, bestaande uit: / Behuizing uit aluminium presprofiel, polyster poeder lak, wit / Optische groep bestaande uit lenzen van technopolymeer met zeer hoge licht-doorgave / Optiek ontwikkeld voor een beter visueel comfort / Dubbel asymmetrische optieken / Lichtbron bestaande uit een combinatie van meerdere LED modules / RA-waarde > 80 / Het armatuur wordt bevestigd op een bedrade RAILS met behulp van veren, zonder het gebruik van gereedschap / Alle RAILS worden inclusief interne bekabeling met 3 fasen geleverd, gemaakt met kabel van 2.5 mm², connectoren voor de onderlinge snelverbinding en automatische scheidingsschakelaar voor de snelverbinding van de plafonnière / Als accessoire is een module leverbaar compleet met bedrade RAILS EUROSTANDARD PLUS® voor de installatie van compatibele schijnwerpers (AS... LED) | lichtbalken | https://cdn.light-performer.com/product_images/TRY_AM_angle_01_lp.jpg | TRY_AM_L_ANGLE_01_DE.JPG | http://www.performanceinlighting.com/fr/fr/prod-306869 | http://www.performanceinlighting.com/nl/nl/prod-306869 | YES | YES |  | Released | 306869
INDOOR | INDUSTRIAL | I IN FAST TRUNKING SYSTEMS PF | TRY | 306806 | TRY A/M L 39-830-88 | TRY A/M L 39-830-88 | 206 | 0 | 0 | 1 | 0 | 0 | 0 | 0 | 0 | 1 | 1 | 2.2 | 2.45 | KG | 0.008 | M3 | 1.45 | 0.076 | 0.076 | M | 8021944125767 | 94051190 | Blanc | Wit | Systèmes pour lignes continues LED | Série d'appareils d'éclairage pour l'intérieur constitués de réglettes et RAIL pour la connexion électrique, adaptée pour applications commerciales et industrielles, composée de: Corps en profilé d'aluminium extrudé, finition par poudre polyester, blanc / Optiques symétriques, asymétriques et double asymétrie / Optique conçue pour obtenir un meilleur confort visuel / Optiques asymétrique double / Source lumineuse composée de l'association de plusieurs modules LED / Indice général de rendu de la couleur Ra > 80 / La platine LED est fixée sur le RAIL électrifié à l'aide de ressorts, sans utiliser d'outils / Tous les RAILS sont équipés de câblage interne avec 3 phases réalisé avec un câble de 2,5 mm², de connecteurs pour l'enclenchement rapide entre eux et de sectionneurs automatiques pour une connexion rapide / Disponible comme accessoire un module équipé de rail électrifié EUROSTANDARD PLUS® pour l'installation de projecteurs compatibles (AS... LED) | systèmes pour lignes continues | Lichtbalken LED | Lichtlijnen voor binnen geschikt voor commerciële en industriële toepassingen, bestaande uit: / Behuizing uit aluminium presprofiel, polyster poeder lak, wit / Optische groep bestaande uit lenzen van technopolymeer met zeer hoge licht-doorgave / Optiek ontwikkeld voor een beter visueel comfort / Dubbel asymmetrische optieken / Lichtbron bestaande uit een combinatie van meerdere LED modules / RA-waarde > 80 / Het armatuur wordt bevestigd op een bedrade RAILS met behulp van veren, zonder het gebruik van gereedschap / Alle RAILS worden inclusief interne bekabeling met 3 fasen geleverd, gemaakt met kabel van 2.5 mm², connectoren voor de onderlinge snelverbinding en automatische scheidingsschakelaar voor de snelverbinding van de plafonnière / Als accessoire is een module leverbaar compleet met bedrade RAILS EUROSTANDARD PLUS® voor de installatie van compatibele schijnwerpers (AS... LED) | lichtbalken |  | TRY_AM_L_ANGLE_01_DE.JPG | http://www.performanceinlighting.com/fr/fr/prod-306806 | http://www.performanceinlighting.com/nl/nl/prod-306806 | YES | YES |  | Released | 306806
INDOOR | INDUSTRIAL | I IN FAST TRUNKING SYSTEMS PF | TRY | 306826 | TRY A/M L 39-830-88 DALI | TRY A/M L 39-830-88 DALI | 255 | 0 | 0 | 1 | 0 | 0 | 0 | 0 | 0 | 1 | 1 | 2.2 | 2.45 | KG | 0.008 | M3 | 1.45 | 0.076 | 0.076 | M | 8021944125965 | 94051190 | Blanc | Wit | Systèmes pour lignes continues LED | Série d'appareils d'éclairage pour l'intérieur constitués de réglettes et RAIL pour la connexion électrique, adaptée pour applications commerciales et industrielles, composée de: Corps en profilé d'aluminium extrudé, finition par poudre polyester, blanc / Optiques symétriques, asymétriques et double asymétrie / Optique conçue pour obtenir un meilleur confort visuel / Optiques asymétrique double / Source lumineuse composée de l'association de plusieurs modules LED / Indice général de rendu de la couleur Ra > 80 / La platine LED est fixée sur le RAIL électrifié à l'aide de ressorts, sans utiliser d'outils / Tous les RAILS sont équipés de câblage interne avec 3 phases réalisé avec un câble de 2,5 mm², de connecteurs pour l'enclenchement rapide entre eux et de sectionneurs automatiques pour une connexion rapide / Disponible comme accessoire un module équipé de rail électrifié EUROSTANDARD PLUS® pour l'installation de projecteurs compatibles (AS... LED) | systèmes pour lignes continues | Lichtbalken LED | Lichtlijnen voor binnen geschikt voor commerciële en industriële toepassingen, bestaande uit: / Behuizing uit aluminium presprofiel, polyster poeder lak, wit / Optische groep bestaande uit lenzen van technopolymeer met zeer hoge licht-doorgave / Optiek ontwikkeld voor een beter visueel comfort / Dubbel asymmetrische optieken / Lichtbron bestaande uit een combinatie van meerdere LED modules / RA-waarde > 80 / Het armatuur wordt bevestigd op een bedrade RAILS met behulp van veren, zonder het gebruik van gereedschap / Alle RAILS worden inclusief interne bekabeling met 3 fasen geleverd, gemaakt met kabel van 2.5 mm², connectoren voor de onderlinge snelverbinding en automatische scheidingsschakelaar voor de snelverbinding van de plafonnière / Als accessoire is een module leverbaar compleet met bedrade RAILS EUROSTANDARD PLUS® voor de installatie van compatibele schijnwerpers (AS... LED) | lichtbalken |  | TRY_AM_L_ANGLE_01_DE.JPG | http://www.performanceinlighting.com/fr/fr/prod-306826 | http://www.performanceinlighting.com/nl/nl/prod-306826 | YES | YES |  | Released | 306826
INDOOR | INDUSTRIAL | I IN FAST TRUNKING SYSTEMS PF | TRY | 306906 | TRY A/M L 39-830-88 DALI+EM | TRY A/M L 39-830-88 DALI+EM | 472 | 0 | 0 | 1 | 0 | 0 | 0 | 0 | 1 | 1 | 1 | 2.6 | 2.85 | KG | 0.008 | M3 | 1.45 | 0.076 | 0.076 | M | 8021944125569 | 94051190 | Blanc | Wit | Systèmes pour lignes continues LED | Série d'appareils d'éclairage pour l'intérieur constitués de réglettes et RAIL pour la connexion électrique, adaptée pour applications commerciales et industrielles, composée de: Corps en profilé d'aluminium extrudé, finition par poudre polyester, blanc / Optiques symétriques, asymétriques et double asymétrie / Optique conçue pour obtenir un meilleur confort visuel / Optiques asymétrique double / Source lumineuse composée de l'association de plusieurs modules LED / Indice général de rendu de la couleur Ra > 80 / La platine LED est fixée sur le RAIL électrifié à l'aide de ressorts, sans utiliser d'outils / Tous les RAILS sont équipés de câblage interne avec 3 phases réalisé avec un câble de 2,5 mm², de connecteurs pour l'enclenchement rapide entre eux et de sectionneurs automatiques pour une connexion rapide / Disponible comme accessoire un module équipé de rail électrifié EUROSTANDARD PLUS® pour l'installation de projecteurs compatibles (AS... LED) | systèmes pour lignes continues | Lichtbalken LED | Lichtlijnen voor binnen geschikt voor commerciële en industriële toepassingen, bestaande uit: / Behuizing uit aluminium presprofiel, polyster poeder lak, wit / Optische groep bestaande uit lenzen van technopolymeer met zeer hoge licht-doorgave / Optiek ontwikkeld voor een beter visueel comfort / Dubbel asymmetrische optieken / Lichtbron bestaande uit een combinatie van meerdere LED modules / RA-waarde > 80 / Het armatuur wordt bevestigd op een bedrade RAILS met behulp van veren, zonder het gebruik van gereedschap / Alle RAILS worden inclusief interne bekabeling met 3 fasen geleverd, gemaakt met kabel van 2.5 mm², connectoren voor de onderlinge snelverbinding en automatische scheidingsschakelaar voor de snelverbinding van de plafonnière / Als accessoire is een module leverbaar compleet met bedrade RAILS EUROSTANDARD PLUS® voor de installatie van compatibele schijnwerpers (AS... LED) | lichtbalken |  | TRY_AM_L_ANGLE_01_DE.JPG | http://www.performanceinlighting.com/fr/fr/prod-306906 | http://www.performanceinlighting.com/nl/nl/prod-306906 | YES | YES |  | Released | 306906
INDOOR | INDUSTRIAL | I IN FAST TRUNKING SYSTEMS PF | TRY | 306870 | TRY A/M L 39-830-88 EM | TRY A/M L 39-830-88 EM | 407 | 0 | 0 | 1 | 0 | 0 | 0 | 0 | 1 | 1 | 1 | 2.6 | 2.85 | KG | 0.008 | M3 | 1.45 | 0.076 | 0.076 | M | 8021944125200 | 94051190 | Blanc | Wit | Systèmes pour lignes continues LED | Série d'appareils d'éclairage pour l'intérieur constitués de réglettes et RAIL pour la connexion électrique, adaptée pour applications commerciales et industrielles, composée de: Corps en profilé d'aluminium extrudé, finition par poudre polyester, blanc / Optiques symétriques, asymétriques et double asymétrie / Optique conçue pour obtenir un meilleur confort visuel / Optiques asymétrique double / Source lumineuse composée de l'association de plusieurs modules LED / Indice général de rendu de la couleur Ra > 80 / La platine LED est fixée sur le RAIL électrifié à l'aide de ressorts, sans utiliser d'outils / Tous les RAILS sont équipés de câblage interne avec 3 phases réalisé avec un câble de 2,5 mm², de connecteurs pour l'enclenchement rapide entre eux et de sectionneurs automatiques pour une connexion rapide / Disponible comme accessoire un module équipé de rail électrifié EUROSTANDARD PLUS® pour l'installation de projecteurs compatibles (AS... LED) | systèmes pour lignes continues | Lichtbalken LED | Lichtlijnen voor binnen geschikt voor commerciële en industriële toepassingen, bestaande uit: / Behuizing uit aluminium presprofiel, polyster poeder lak, wit / Optische groep bestaande uit lenzen van technopolymeer met zeer hoge licht-doorgave / Optiek ontwikkeld voor een beter visueel comfort / Dubbel asymmetrische optieken / Lichtbron bestaande uit een combinatie van meerdere LED modules / RA-waarde > 80 / Het armatuur wordt bevestigd op een bedrade RAILS met behulp van veren, zonder het gebruik van gereedschap / Alle RAILS worden inclusief interne bekabeling met 3 fasen geleverd, gemaakt met kabel van 2.5 mm², connectoren voor de onderlinge snelverbinding en automatische scheidingsschakelaar voor de snelverbinding van de plafonnière / Als accessoire is een module leverbaar compleet met bedrade RAILS EUROSTANDARD PLUS® voor de installatie van compatibele schijnwerpers (AS... LED) | lichtbalken |  | TRY_AM_L_ANGLE_01_DE.JPG | http://www.performanceinlighting.com/fr/fr/prod-306870 | http://www.performanceinlighting.com/nl/nl/prod-306870 | YES | YES |  | Released | 306870
INDOOR | INDUSTRIAL | I IN FAST TRUNKING SYSTEMS PF | TRY | 306807 | TRY A/M L 39-840-88 | TRY A/M L 39W(42W) 4000K | 206 | 0 | 0 | 1 | 0 | 0 | 0 | 0 | 0 | 1 | 1 | 2.2 | 2.45 | KG | 0.008 | M3 | 1.45 | 0.076 | 0.076 | M | 8021944125774 | 94051190 | Blanc | Wit | Systèmes pour lignes continues LED | Série d'appareils d'éclairage pour l'intérieur constitués de réglettes et RAIL pour la connexion électrique, adaptée pour applications commerciales et industrielles, composée de: Corps en profilé d'aluminium extrudé, finition par poudre polyester, blanc / Optiques symétriques, asymétriques et double asymétrie / Optique conçue pour obtenir un meilleur confort visuel / Optiques asymétrique double / Source lumineuse composée de l'association de plusieurs modules LED / Indice général de rendu de la couleur Ra > 80 / La platine LED est fixée sur le RAIL électrifié à l'aide de ressorts, sans utiliser d'outils / Tous les RAILS sont équipés de câblage interne avec 3 phases réalisé avec un câble de 2,5 mm², de connecteurs pour l'enclenchement rapide entre eux et de sectionneurs automatiques pour une connexion rapide / Disponible comme accessoire un module équipé de rail électrifié EUROSTANDARD PLUS® pour l'installation de projecteurs compatibles (AS... LED) | systèmes pour lignes continues | Lichtbalken LED | Lichtlijnen voor binnen geschikt voor commerciële en industriële toepassingen, bestaande uit: / Behuizing uit aluminium presprofiel, polyster poeder lak, wit / Optische groep bestaande uit lenzen van technopolymeer met zeer hoge licht-doorgave / Optiek ontwikkeld voor een beter visueel comfort / Dubbel asymmetrische optieken / Lichtbron bestaande uit een combinatie van meerdere LED modules / RA-waarde > 80 / Het armatuur wordt bevestigd op een bedrade RAILS met behulp van veren, zonder het gebruik van gereedschap / Alle RAILS worden inclusief interne bekabeling met 3 fasen geleverd, gemaakt met kabel van 2.5 mm², connectoren voor de onderlinge snelverbinding en automatische scheidingsschakelaar voor de snelverbinding van de plafonnière / Als accessoire is een module leverbaar compleet met bedrade RAILS EUROSTANDARD PLUS® voor de installatie van compatibele schijnwerpers (AS... LED) | lichtbalken | https://cdn.light-performer.com/product_images/TRY_AM_angle_01_lp.jpg | TRY_AM_L_ANGLE_01_DE.JPG | http://www.performanceinlighting.com/fr/fr/prod-306807 | http://www.performanceinlighting.com/nl/nl/prod-306807 | YES | YES |  | Released | 306807
INDOOR | INDUSTRIAL | I IN FAST TRUNKING SYSTEMS PF | TRY | 306827 | TRY A/M L 39-840-88 DALI | TRY A/M L 39W(42W) 4000K DALI | 255 | 0 | 0 | 1 | 0 | 0 | 0 | 0 | 0 | 1 | 1 | 2.2 | 2.45 | KG | 0.008 | M3 | 1.45 | 0.076 | 0.076 | M | 8021944125972 | 94051190 | Blanc | Wit | Systèmes pour lignes continues LED | Série d'appareils d'éclairage pour l'intérieur constitués de réglettes et RAIL pour la connexion électrique, adaptée pour applications commerciales et industrielles, composée de: Corps en profilé d'aluminium extrudé, finition par poudre polyester, blanc / Optiques symétriques, asymétriques et double asymétrie / Optique conçue pour obtenir un meilleur confort visuel / Optiques asymétrique double / Source lumineuse composée de l'association de plusieurs modules LED / Indice général de rendu de la couleur Ra > 80 / La platine LED est fixée sur le RAIL électrifié à l'aide de ressorts, sans utiliser d'outils / Tous les RAILS sont équipés de câblage interne avec 3 phases réalisé avec un câble de 2,5 mm², de connecteurs pour l'enclenchement rapide entre eux et de sectionneurs automatiques pour une connexion rapide / Disponible comme accessoire un module équipé de rail électrifié EUROSTANDARD PLUS® pour l'installation de projecteurs compatibles (AS... LED) | systèmes pour lignes continues | Lichtbalken LED | Lichtlijnen voor binnen geschikt voor commerciële en industriële toepassingen, bestaande uit: / Behuizing uit aluminium presprofiel, polyster poeder lak, wit / Optische groep bestaande uit lenzen van technopolymeer met zeer hoge licht-doorgave / Optiek ontwikkeld voor een beter visueel comfort / Dubbel asymmetrische optieken / Lichtbron bestaande uit een combinatie van meerdere LED modules / RA-waarde > 80 / Het armatuur wordt bevestigd op een bedrade RAILS met behulp van veren, zonder het gebruik van gereedschap / Alle RAILS worden inclusief interne bekabeling met 3 fasen geleverd, gemaakt met kabel van 2.5 mm², connectoren voor de onderlinge snelverbinding en automatische scheidingsschakelaar voor de snelverbinding van de plafonnière / Als accessoire is een module leverbaar compleet met bedrade RAILS EUROSTANDARD PLUS® voor de installatie van compatibele schijnwerpers (AS... LED) | lichtbalken | https://cdn.light-performer.com/product_images/TRY_AM_angle_01_lp.jpg | TRY_AM_L_ANGLE_01_DE.JPG | http://www.performanceinlighting.com/fr/fr/prod-306827 | http://www.performanceinlighting.com/nl/nl/prod-306827 | YES | YES |  | Released | 306827
INDOOR | INDUSTRIAL | I IN FAST TRUNKING SYSTEMS PF | TRY | 306907 | TRY A/M L 39-840-88 DALI+EM | TRY A/M L 39W(42W) 4000K DALI+NOOD | 472 | 0 | 0 | 1 | 0 | 0 | 0 | 0 | 1 | 1 | 1 | 2.6 | 2.85 | KG | 0.008 | M3 | 1.45 | 0.076 | 0.076 | M | 8021944125576 | 94051190 | Blanc | Wit | Systèmes pour lignes continues LED | Série d'appareils d'éclairage pour l'intérieur constitués de réglettes et RAIL pour la connexion électrique, adaptée pour applications commerciales et industrielles, composée de: Corps en profilé d'aluminium extrudé, finition par poudre polyester, blanc / Optiques symétriques, asymétriques et double asymétrie / Optique conçue pour obtenir un meilleur confort visuel / Optiques asymétrique double / Source lumineuse composée de l'association de plusieurs modules LED / Indice général de rendu de la couleur Ra > 80 / La platine LED est fixée sur le RAIL électrifié à l'aide de ressorts, sans utiliser d'outils / Tous les RAILS sont équipés de câblage interne avec 3 phases réalisé avec un câble de 2,5 mm², de connecteurs pour l'enclenchement rapide entre eux et de sectionneurs automatiques pour une connexion rapide / Disponible comme accessoire un module équipé de rail électrifié EUROSTANDARD PLUS® pour l'installation de projecteurs compatibles (AS... LED) | systèmes pour lignes continues | Lichtbalken LED | Lichtlijnen voor binnen geschikt voor commerciële en industriële toepassingen, bestaande uit: / Behuizing uit aluminium presprofiel, polyster poeder lak, wit / Optische groep bestaande uit lenzen van technopolymeer met zeer hoge licht-doorgave / Optiek ontwikkeld voor een beter visueel comfort / Dubbel asymmetrische optieken / Lichtbron bestaande uit een combinatie van meerdere LED modules / RA-waarde > 80 / Het armatuur wordt bevestigd op een bedrade RAILS met behulp van veren, zonder het gebruik van gereedschap / Alle RAILS worden inclusief interne bekabeling met 3 fasen geleverd, gemaakt met kabel van 2.5 mm², connectoren voor de onderlinge snelverbinding en automatische scheidingsschakelaar voor de snelverbinding van de plafonnière / Als accessoire is een module leverbaar compleet met bedrade RAILS EUROSTANDARD PLUS® voor de installatie van compatibele schijnwerpers (AS... LED) | lichtbalken | https://cdn.light-performer.com/product_images/TRY_AM_angle_01_lp.jpg | TRY_AM_L_ANGLE_01_DE.JPG | http://www.performanceinlighting.com/fr/fr/prod-306907 | http://www.performanceinlighting.com/nl/nl/prod-306907 | YES | YES |  | Released | 306907
INDOOR | INDUSTRIAL | I IN FAST TRUNKING SYSTEMS PF | TRY | 306871 | TRY A/M L 39-840-88 EM | TRY A/M L 39W(42W) 4000K+NOOD | 407 | 0 | 0 | 1 | 0 | 0 | 0 | 0 | 1 | 1 | 1 | 2.6 | 2.85 | KG | 0.008 | M3 | 1.45 | 0.076 | 0.076 | M | 8021944125217 | 94051190 | Blanc | Wit | Systèmes pour lignes continues LED | Série d'appareils d'éclairage pour l'intérieur constitués de réglettes et RAIL pour la connexion électrique, adaptée pour applications commerciales et industrielles, composée de: Corps en profilé d'aluminium extrudé, finition par poudre polyester, blanc / Optiques symétriques, asymétriques et double asymétrie / Optique conçue pour obtenir un meilleur confort visuel / Optiques asymétrique double / Source lumineuse composée de l'association de plusieurs modules LED / Indice général de rendu de la couleur Ra > 80 / La platine LED est fixée sur le RAIL électrifié à l'aide de ressorts, sans utiliser d'outils / Tous les RAILS sont équipés de câblage interne avec 3 phases réalisé avec un câble de 2,5 mm², de connecteurs pour l'enclenchement rapide entre eux et de sectionneurs automatiques pour une connexion rapide / Disponible comme accessoire un module équipé de rail électrifié EUROSTANDARD PLUS® pour l'installation de projecteurs compatibles (AS... LED) | systèmes pour lignes continues | Lichtbalken LED | Lichtlijnen voor binnen geschikt voor commerciële en industriële toepassingen, bestaande uit: / Behuizing uit aluminium presprofiel, polyster poeder lak, wit / Optische groep bestaande uit lenzen van technopolymeer met zeer hoge licht-doorgave / Optiek ontwikkeld voor een beter visueel comfort / Dubbel asymmetrische optieken / Lichtbron bestaande uit een combinatie van meerdere LED modules / RA-waarde > 80 / Het armatuur wordt bevestigd op een bedrade RAILS met behulp van veren, zonder het gebruik van gereedschap / Alle RAILS worden inclusief interne bekabeling met 3 fasen geleverd, gemaakt met kabel van 2.5 mm², connectoren voor de onderlinge snelverbinding en automatische scheidingsschakelaar voor de snelverbinding van de plafonnière / Als accessoire is een module leverbaar compleet met bedrade RAILS EUROSTANDARD PLUS® voor de installatie van compatibele schijnwerpers (AS... LED) | lichtbalken | https://cdn.light-performer.com/product_images/TRY_AM_angle_01_lp.jpg | TRY_AM_L_ANGLE_01_DE.JPG | http://www.performanceinlighting.com/fr/fr/prod-306871 | http://www.performanceinlighting.com/nl/nl/prod-306871 | YES | YES |  | Released | 306871
INDOOR | INDUSTRIAL | I IN FAST TRUNKING SYSTEMS PF | TRY | 306808 | TRY A/M L 50-830-88 | TRY A/M L 50-830-88 | 228 | 0 | 0 | 1 | 0 | 0 | 0 | 0 | 0 | 1 | 1 | 2.2 | 2.45 | KG | 0.008 | M3 | 1.45 | 0.076 | 0.076 | M | 8021944125781 | 94051190 | Blanc | Wit | Systèmes pour lignes continues LED | Série d'appareils d'éclairage pour l'intérieur constitués de réglettes et RAIL pour la connexion électrique, adaptée pour applications commerciales et industrielles, composée de: Corps en profilé d'aluminium extrudé, finition par poudre polyester, blanc / Optiques symétriques, asymétriques et double asymétrie / Optique conçue pour obtenir un meilleur confort visuel / Optiques asymétrique double / Source lumineuse composée de l'association de plusieurs modules LED / Indice général de rendu de la couleur Ra > 80 / La platine LED est fixée sur le RAIL électrifié à l'aide de ressorts, sans utiliser d'outils / Tous les RAILS sont équipés de câblage interne avec 3 phases réalisé avec un câble de 2,5 mm², de connecteurs pour l'enclenchement rapide entre eux et de sectionneurs automatiques pour une connexion rapide / Disponible comme accessoire un module équipé de rail électrifié EUROSTANDARD PLUS® pour l'installation de projecteurs compatibles (AS... LED) | systèmes pour lignes continues | Lichtbalken LED | Lichtlijnen voor binnen geschikt voor commerciële en industriële toepassingen, bestaande uit: / Behuizing uit aluminium presprofiel, polyster poeder lak, wit / Optische groep bestaande uit lenzen van technopolymeer met zeer hoge licht-doorgave / Optiek ontwikkeld voor een beter visueel comfort / Dubbel asymmetrische optieken / Lichtbron bestaande uit een combinatie van meerdere LED modules / RA-waarde > 80 / Het armatuur wordt bevestigd op een bedrade RAILS met behulp van veren, zonder het gebruik van gereedschap / Alle RAILS worden inclusief interne bekabeling met 3 fasen geleverd, gemaakt met kabel van 2.5 mm², connectoren voor de onderlinge snelverbinding en automatische scheidingsschakelaar voor de snelverbinding van de plafonnière / Als accessoire is een module leverbaar compleet met bedrade RAILS EUROSTANDARD PLUS® voor de installatie van compatibele schijnwerpers (AS... LED) | lichtbalken |  | TRY_AM_L_ANGLE_01_DE.JPG | http://www.performanceinlighting.com/fr/fr/prod-306808 | http://www.performanceinlighting.com/nl/nl/prod-306808 | YES | YES |  | Released | 306808
INDOOR | INDUSTRIAL | I IN FAST TRUNKING SYSTEMS PF | TRY | 306828 | TRY A/M L 50-830-88 DALI | TRY A/M L 50-830-88 DALI | 270 | 0 | 0 | 1 | 0 | 0 | 0 | 0 | 0 | 1 | 1 | 2.2 | 2.45 | KG | 0.008 | M3 | 1.45 | 0.076 | 0.076 | M | 8021944125989 | 94051190 | Blanc | Wit | Systèmes pour lignes continues LED | Série d'appareils d'éclairage pour l'intérieur constitués de réglettes et RAIL pour la connexion électrique, adaptée pour applications commerciales et industrielles, composée de: Corps en profilé d'aluminium extrudé, finition par poudre polyester, blanc / Optiques symétriques, asymétriques et double asymétrie / Optique conçue pour obtenir un meilleur confort visuel / Optiques asymétrique double / Source lumineuse composée de l'association de plusieurs modules LED / Indice général de rendu de la couleur Ra > 80 / La platine LED est fixée sur le RAIL électrifié à l'aide de ressorts, sans utiliser d'outils / Tous les RAILS sont équipés de câblage interne avec 3 phases réalisé avec un câble de 2,5 mm², de connecteurs pour l'enclenchement rapide entre eux et de sectionneurs automatiques pour une connexion rapide / Disponible comme accessoire un module équipé de rail électrifié EUROSTANDARD PLUS® pour l'installation de projecteurs compatibles (AS... LED) | systèmes pour lignes continues | Lichtbalken LED | Lichtlijnen voor binnen geschikt voor commerciële en industriële toepassingen, bestaande uit: / Behuizing uit aluminium presprofiel, polyster poeder lak, wit / Optische groep bestaande uit lenzen van technopolymeer met zeer hoge licht-doorgave / Optiek ontwikkeld voor een beter visueel comfort / Dubbel asymmetrische optieken / Lichtbron bestaande uit een combinatie van meerdere LED modules / RA-waarde > 80 / Het armatuur wordt bevestigd op een bedrade RAILS met behulp van veren, zonder het gebruik van gereedschap / Alle RAILS worden inclusief interne bekabeling met 3 fasen geleverd, gemaakt met kabel van 2.5 mm², connectoren voor de onderlinge snelverbinding en automatische scheidingsschakelaar voor de snelverbinding van de plafonnière / Als accessoire is een module leverbaar compleet met bedrade RAILS EUROSTANDARD PLUS® voor de installatie van compatibele schijnwerpers (AS... LED) | lichtbalken |  | TRY_AM_L_ANGLE_01_DE.JPG | http://www.performanceinlighting.com/fr/fr/prod-306828 | http://www.performanceinlighting.com/nl/nl/prod-306828 | YES | YES |  | Released | 306828
INDOOR | INDUSTRIAL | I IN FAST TRUNKING SYSTEMS PF | TRY | 306908 | TRY A/M L 50-830-88 DALI+EM | TRY A/M L 50-830-88 DALI+EM | 482 | 0 | 0 | 1 | 0 | 0 | 0 | 0 | 1 | 1 | 1 | 2.6 | 2.85 | KG | 0.008 | M3 | 1.45 | 0.076 | 0.076 | M | 8021944125583 | 94051190 | Blanc | Wit | Systèmes pour lignes continues LED | Série d'appareils d'éclairage pour l'intérieur constitués de réglettes et RAIL pour la connexion électrique, adaptée pour applications commerciales et industrielles, composée de: Corps en profilé d'aluminium extrudé, finition par poudre polyester, blanc / Optiques symétriques, asymétriques et double asymétrie / Optique conçue pour obtenir un meilleur confort visuel / Optiques asymétrique double / Source lumineuse composée de l'association de plusieurs modules LED / Indice général de rendu de la couleur Ra > 80 / La platine LED est fixée sur le RAIL électrifié à l'aide de ressorts, sans utiliser d'outils / Tous les RAILS sont équipés de câblage interne avec 3 phases réalisé avec un câble de 2,5 mm², de connecteurs pour l'enclenchement rapide entre eux et de sectionneurs automatiques pour une connexion rapide / Disponible comme accessoire un module équipé de rail électrifié EUROSTANDARD PLUS® pour l'installation de projecteurs compatibles (AS... LED) | systèmes pour lignes continues | Lichtbalken LED | Lichtlijnen voor binnen geschikt voor commerciële en industriële toepassingen, bestaande uit: / Behuizing uit aluminium presprofiel, polyster poeder lak, wit / Optische groep bestaande uit lenzen van technopolymeer met zeer hoge licht-doorgave / Optiek ontwikkeld voor een beter visueel comfort / Dubbel asymmetrische optieken / Lichtbron bestaande uit een combinatie van meerdere LED modules / RA-waarde > 80 / Het armatuur wordt bevestigd op een bedrade RAILS met behulp van veren, zonder het gebruik van gereedschap / Alle RAILS worden inclusief interne bekabeling met 3 fasen geleverd, gemaakt met kabel van 2.5 mm², connectoren voor de onderlinge snelverbinding en automatische scheidingsschakelaar voor de snelverbinding van de plafonnière / Als accessoire is een module leverbaar compleet met bedrade RAILS EUROSTANDARD PLUS® voor de installatie van compatibele schijnwerpers (AS... LED) | lichtbalken |  | TRY_AM_L_ANGLE_01_DE.JPG | http://www.performanceinlighting.com/fr/fr/prod-306908 | http://www.performanceinlighting.com/nl/nl/prod-306908 | YES | YES |  | Released | 306908
INDOOR | INDUSTRIAL | I IN FAST TRUNKING SYSTEMS PF | TRY | 306873 | TRY A/M L 50-830-88 EM | TRY A/M L 50-830-88 EM | 418 | 0 | 0 | 1 | 0 | 0 | 0 | 0 | 1 | 1 | 1 | 2.6 | 2.85 | KG | 0.008 | M3 | 1.45 | 0.076 | 0.076 | M | 8021944125231 | 94051190 | Blanc | Wit | Systèmes pour lignes continues LED | Série d'appareils d'éclairage pour l'intérieur constitués de réglettes et RAIL pour la connexion électrique, adaptée pour applications commerciales et industrielles, composée de: Corps en profilé d'aluminium extrudé, finition par poudre polyester, blanc / Optiques symétriques, asymétriques et double asymétrie / Optique conçue pour obtenir un meilleur confort visuel / Optiques asymétrique double / Source lumineuse composée de l'association de plusieurs modules LED / Indice général de rendu de la couleur Ra > 80 / La platine LED est fixée sur le RAIL électrifié à l'aide de ressorts, sans utiliser d'outils / Tous les RAILS sont équipés de câblage interne avec 3 phases réalisé avec un câble de 2,5 mm², de connecteurs pour l'enclenchement rapide entre eux et de sectionneurs automatiques pour une connexion rapide / Disponible comme accessoire un module équipé de rail électrifié EUROSTANDARD PLUS® pour l'installation de projecteurs compatibles (AS... LED) | systèmes pour lignes continues | Lichtbalken LED | Lichtlijnen voor binnen geschikt voor commerciële en industriële toepassingen, bestaande uit: / Behuizing uit aluminium presprofiel, polyster poeder lak, wit / Optische groep bestaande uit lenzen van technopolymeer met zeer hoge licht-doorgave / Optiek ontwikkeld voor een beter visueel comfort / Dubbel asymmetrische optieken / Lichtbron bestaande uit een combinatie van meerdere LED modules / RA-waarde > 80 / Het armatuur wordt bevestigd op een bedrade RAILS met behulp van veren, zonder het gebruik van gereedschap / Alle RAILS worden inclusief interne bekabeling met 3 fasen geleverd, gemaakt met kabel van 2.5 mm², connectoren voor de onderlinge snelverbinding en automatische scheidingsschakelaar voor de snelverbinding van de plafonnière / Als accessoire is een module leverbaar compleet met bedrade RAILS EUROSTANDARD PLUS® voor de installatie van compatibele schijnwerpers (AS... LED) | lichtbalken |  | TRY_AM_L_ANGLE_01_DE.JPG | http://www.performanceinlighting.com/fr/fr/prod-306873 | http://www.performanceinlighting.com/nl/nl/prod-306873 | YES | YES |  | Released | 306873
INDOOR | INDUSTRIAL | I IN FAST TRUNKING SYSTEMS PF | TRY | 306809 | TRY A/M L 50-840-88 | TRY A/M L 50W(53W) 4000K | 228 | 0 | 0 | 1 | 0 | 0 | 0 | 0 | 0 | 1 | 1 | 2.2 | 2.45 | KG | 0.008 | M3 | 1.45 | 0.076 | 0.076 | M | 8021944125798 | 94051190 | Blanc | Wit | Systèmes pour lignes continues LED | Série d'appareils d'éclairage pour l'intérieur constitués de réglettes et RAIL pour la connexion électrique, adaptée pour applications commerciales et industrielles, composée de: Corps en profilé d'aluminium extrudé, finition par poudre polyester, blanc / Optiques symétriques, asymétriques et double asymétrie / Optique conçue pour obtenir un meilleur confort visuel / Optiques asymétrique double / Source lumineuse composée de l'association de plusieurs modules LED / Indice général de rendu de la couleur Ra > 80 / La platine LED est fixée sur le RAIL électrifié à l'aide de ressorts, sans utiliser d'outils / Tous les RAILS sont équipés de câblage interne avec 3 phases réalisé avec un câble de 2,5 mm², de connecteurs pour l'enclenchement rapide entre eux et de sectionneurs automatiques pour une connexion rapide / Disponible comme accessoire un module équipé de rail électrifié EUROSTANDARD PLUS® pour l'installation de projecteurs compatibles (AS... LED) | systèmes pour lignes continues | Lichtbalken LED | Lichtlijnen voor binnen geschikt voor commerciële en industriële toepassingen, bestaande uit: / Behuizing uit aluminium presprofiel, polyster poeder lak, wit / Optische groep bestaande uit lenzen van technopolymeer met zeer hoge licht-doorgave / Optiek ontwikkeld voor een beter visueel comfort / Dubbel asymmetrische optieken / Lichtbron bestaande uit een combinatie van meerdere LED modules / RA-waarde > 80 / Het armatuur wordt bevestigd op een bedrade RAILS met behulp van veren, zonder het gebruik van gereedschap / Alle RAILS worden inclusief interne bekabeling met 3 fasen geleverd, gemaakt met kabel van 2.5 mm², connectoren voor de onderlinge snelverbinding en automatische scheidingsschakelaar voor de snelverbinding van de plafonnière / Als accessoire is een module leverbaar compleet met bedrade RAILS EUROSTANDARD PLUS® voor de installatie van compatibele schijnwerpers (AS... LED) | lichtbalken | https://cdn.light-performer.com/product_images/TRY_AM_angle_01_lp.jpg | TRY_AM_L_ANGLE_01_DE.JPG | http://www.performanceinlighting.com/fr/fr/prod-306809 | http://www.performanceinlighting.com/nl/nl/prod-306809 | YES | YES |  | Released | 306809
INDOOR | INDUSTRIAL | I IN FAST TRUNKING SYSTEMS PF | TRY | 306829 | TRY A/M L 50-840-88 DALI | TRY A/M L 50W(53W) 4000K DALI | 270 | 0 | 0 | 1 | 0 | 0 | 0 | 0 | 0 | 1 | 1 | 2.2 | 2.45 | KG | 0.008 | M3 | 1.45 | 0.076 | 0.076 | M | 8021944125996 | 94051190 | Blanc | Wit | Systèmes pour lignes continues LED | Série d'appareils d'éclairage pour l'intérieur constitués de réglettes et RAIL pour la connexion électrique, adaptée pour applications commerciales et industrielles, composée de: Corps en profilé d'aluminium extrudé, finition par poudre polyester, blanc / Optiques symétriques, asymétriques et double asymétrie / Optique conçue pour obtenir un meilleur confort visuel / Optiques asymétrique double / Source lumineuse composée de l'association de plusieurs modules LED / Indice général de rendu de la couleur Ra > 80 / La platine LED est fixée sur le RAIL électrifié à l'aide de ressorts, sans utiliser d'outils / Tous les RAILS sont équipés de câblage interne avec 3 phases réalisé avec un câble de 2,5 mm², de connecteurs pour l'enclenchement rapide entre eux et de sectionneurs automatiques pour une connexion rapide / Disponible comme accessoire un module équipé de rail électrifié EUROSTANDARD PLUS® pour l'installation de projecteurs compatibles (AS... LED) | systèmes pour lignes continues | Lichtbalken LED | Lichtlijnen voor binnen geschikt voor commerciële en industriële toepassingen, bestaande uit: / Behuizing uit aluminium presprofiel, polyster poeder lak, wit / Optische groep bestaande uit lenzen van technopolymeer met zeer hoge licht-doorgave / Optiek ontwikkeld voor een beter visueel comfort / Dubbel asymmetrische optieken / Lichtbron bestaande uit een combinatie van meerdere LED modules / RA-waarde > 80 / Het armatuur wordt bevestigd op een bedrade RAILS met behulp van veren, zonder het gebruik van gereedschap / Alle RAILS worden inclusief interne bekabeling met 3 fasen geleverd, gemaakt met kabel van 2.5 mm², connectoren voor de onderlinge snelverbinding en automatische scheidingsschakelaar voor de snelverbinding van de plafonnière / Als accessoire is een module leverbaar compleet met bedrade RAILS EUROSTANDARD PLUS® voor de installatie van compatibele schijnwerpers (AS... LED) | lichtbalken | https://cdn.light-performer.com/product_images/TRY_AM_angle_01_lp.jpg | TRY_AM_L_ANGLE_01_DE.JPG | http://www.performanceinlighting.com/fr/fr/prod-306829 | http://www.performanceinlighting.com/nl/nl/prod-306829 | YES | YES |  | Released | 306829
INDOOR | INDUSTRIAL | I IN FAST TRUNKING SYSTEMS PF | TRY | 306909 | TRY A/M L 50-840-88 DALI+EM | TRY A/M L 50W(53W) 4000K DALI+NOOD | 482 | 0 | 0 | 1 | 0 | 0 | 0 | 0 | 1 | 1 | 1 | 2.6 | 2.85 | KG | 0.008 | M3 | 1.45 | 0.076 | 0.076 | M | 8021944125590 | 94051190 | Blanc | Wit | Systèmes pour lignes continues LED | Série d'appareils d'éclairage pour l'intérieur constitués de réglettes et RAIL pour la connexion électrique, adaptée pour applications commerciales et industrielles, composée de: Corps en profilé d'aluminium extrudé, finition par poudre polyester, blanc / Optiques symétriques, asymétriques et double asymétrie / Optique conçue pour obtenir un meilleur confort visuel / Optiques asymétrique double / Source lumineuse composée de l'association de plusieurs modules LED / Indice général de rendu de la couleur Ra > 80 / La platine LED est fixée sur le RAIL électrifié à l'aide de ressorts, sans utiliser d'outils / Tous les RAILS sont équipés de câblage interne avec 3 phases réalisé avec un câble de 2,5 mm², de connecteurs pour l'enclenchement rapide entre eux et de sectionneurs automatiques pour une connexion rapide / Disponible comme accessoire un module équipé de rail électrifié EUROSTANDARD PLUS® pour l'installation de projecteurs compatibles (AS... LED) | systèmes pour lignes continues | Lichtbalken LED | Lichtlijnen voor binnen geschikt voor commerciële en industriële toepassingen, bestaande uit: / Behuizing uit aluminium presprofiel, polyster poeder lak, wit / Optische groep bestaande uit lenzen van technopolymeer met zeer hoge licht-doorgave / Optiek ontwikkeld voor een beter visueel comfort / Dubbel asymmetrische optieken / Lichtbron bestaande uit een combinatie van meerdere LED modules / RA-waarde > 80 / Het armatuur wordt bevestigd op een bedrade RAILS met behulp van veren, zonder het gebruik van gereedschap / Alle RAILS worden inclusief interne bekabeling met 3 fasen geleverd, gemaakt met kabel van 2.5 mm², connectoren voor de onderlinge snelverbinding en automatische scheidingsschakelaar voor de snelverbinding van de plafonnière / Als accessoire is een module leverbaar compleet met bedrade RAILS EUROSTANDARD PLUS® voor de installatie van compatibele schijnwerpers (AS... LED) | lichtbalken | https://cdn.light-performer.com/product_images/TRY_AM_angle_01_lp.jpg | TRY_AM_L_ANGLE_01_DE.JPG | http://www.performanceinlighting.com/fr/fr/prod-306909 | http://www.performanceinlighting.com/nl/nl/prod-306909 | YES | YES |  | Released | 306909
INDOOR | INDUSTRIAL | I IN FAST TRUNKING SYSTEMS PF | TRY | 306872 | TRY A/M L 50-840-88 EM | TRY A/M L 50W(53W) 4000K+NOOD | 418 | 0 | 0 | 1 | 0 | 0 | 0 | 0 | 1 | 1 | 1 | 2.6 | 2.85 | KG | 0.008 | M3 | 1.45 | 0.076 | 0.076 | M | 8021944125224 | 94051190 | Blanc | Wit | Systèmes pour lignes continues LED | Série d'appareils d'éclairage pour l'intérieur constitués de réglettes et RAIL pour la connexion électrique, adaptée pour applications commerciales et industrielles, composée de: Corps en profilé d'aluminium extrudé, finition par poudre polyester, blanc / Optiques symétriques, asymétriques et double asymétrie / Optique conçue pour obtenir un meilleur confort visuel / Optiques asymétrique double / Source lumineuse composée de l'association de plusieurs modules LED / Indice général de rendu de la couleur Ra > 80 / La platine LED est fixée sur le RAIL électrifié à l'aide de ressorts, sans utiliser d'outils / Tous les RAILS sont équipés de câblage interne avec 3 phases réalisé avec un câble de 2,5 mm², de connecteurs pour l'enclenchement rapide entre eux et de sectionneurs automatiques pour une connexion rapide / Disponible comme accessoire un module équipé de rail électrifié EUROSTANDARD PLUS® pour l'installation de projecteurs compatibles (AS... LED) | systèmes pour lignes continues | Lichtbalken LED | Lichtlijnen voor binnen geschikt voor commerciële en industriële toepassingen, bestaande uit: / Behuizing uit aluminium presprofiel, polyster poeder lak, wit / Optische groep bestaande uit lenzen van technopolymeer met zeer hoge licht-doorgave / Optiek ontwikkeld voor een beter visueel comfort / Dubbel asymmetrische optieken / Lichtbron bestaande uit een combinatie van meerdere LED modules / RA-waarde > 80 / Het armatuur wordt bevestigd op een bedrade RAILS met behulp van veren, zonder het gebruik van gereedschap / Alle RAILS worden inclusief interne bekabeling met 3 fasen geleverd, gemaakt met kabel van 2.5 mm², connectoren voor de onderlinge snelverbinding en automatische scheidingsschakelaar voor de snelverbinding van de plafonnière / Als accessoire is een module leverbaar compleet met bedrade RAILS EUROSTANDARD PLUS® voor de installatie van compatibele schijnwerpers (AS... LED) | lichtbalken | https://cdn.light-performer.com/product_images/TRY_AM_angle_01_lp.jpg | TRY_AM_L_ANGLE_01_DE.JPG | http://www.performanceinlighting.com/fr/fr/prod-306872 | http://www.performanceinlighting.com/nl/nl/prod-306872 | YES | YES |  | Released | 306872
INDOOR | INDUSTRIAL | I IN FAST TRUNKING SYSTEMS PF | TRY | 306810 | TRY A/M L 66-830-88 | TRY A/M L 66-830-88 | 228 | 0 | 0 | 1 | 0 | 0 | 0 | 0 | 0 | 1 | 1 | 2.2 | 2.45 | KG | 0.008 | M3 | 1.45 | 0.076 | 0.076 | M | 8021944125804 | 94051190 | Blanc | Wit | Systèmes pour lignes continues LED | Série d'appareils d'éclairage pour l'intérieur constitués de réglettes et RAIL pour la connexion électrique, adaptée pour applications commerciales et industrielles, composée de: Corps en profilé d'aluminium extrudé, finition par poudre polyester, blanc / Optiques symétriques, asymétriques et double asymétrie / Optique conçue pour obtenir un meilleur confort visuel / Optiques asymétrique double / Source lumineuse composée de l'association de plusieurs modules LED / Indice général de rendu de la couleur Ra > 80 / La platine LED est fixée sur le RAIL électrifié à l'aide de ressorts, sans utiliser d'outils / Tous les RAILS sont équipés de câblage interne avec 3 phases réalisé avec un câble de 2,5 mm², de connecteurs pour l'enclenchement rapide entre eux et de sectionneurs automatiques pour une connexion rapide / Disponible comme accessoire un module équipé de rail électrifié EUROSTANDARD PLUS® pour l'installation de projecteurs compatibles (AS... LED) | systèmes pour lignes continues | Lichtbalken LED | Lichtlijnen voor binnen geschikt voor commerciële en industriële toepassingen, bestaande uit: / Behuizing uit aluminium presprofiel, polyster poeder lak, wit / Optische groep bestaande uit lenzen van technopolymeer met zeer hoge licht-doorgave / Optiek ontwikkeld voor een beter visueel comfort / Dubbel asymmetrische optieken / Lichtbron bestaande uit een combinatie van meerdere LED modules / RA-waarde > 80 / Het armatuur wordt bevestigd op een bedrade RAILS met behulp van veren, zonder het gebruik van gereedschap / Alle RAILS worden inclusief interne bekabeling met 3 fasen geleverd, gemaakt met kabel van 2.5 mm², connectoren voor de onderlinge snelverbinding en automatische scheidingsschakelaar voor de snelverbinding van de plafonnière / Als accessoire is een module leverbaar compleet met bedrade RAILS EUROSTANDARD PLUS® voor de installatie van compatibele schijnwerpers (AS... LED) | lichtbalken |  | TRY_AM_L_ANGLE_01_DE.JPG | http://www.performanceinlighting.com/fr/fr/prod-306810 | http://www.performanceinlighting.com/nl/nl/prod-306810 | YES | YES |  | Released | 306810
INDOOR | INDUSTRIAL | I IN FAST TRUNKING SYSTEMS PF | TRY | 306830 | TRY A/M L 66-830-88 DALI | TRY A/M L 66-830-88 DALI | 270 | 0 | 0 | 1 | 0 | 0 | 0 | 0 | 0 | 1 | 1 | 2.2 | 2.45 | KG | 0.008 | M3 | 1.45 | 0.076 | 0.076 | M | 8021944126009 | 94051190 | Blanc | Wit | Systèmes pour lignes continues LED | Série d'appareils d'éclairage pour l'intérieur constitués de réglettes et RAIL pour la connexion électrique, adaptée pour applications commerciales et industrielles, composée de: Corps en profilé d'aluminium extrudé, finition par poudre polyester, blanc / Optiques symétriques, asymétriques et double asymétrie / Optique conçue pour obtenir un meilleur confort visuel / Optiques asymétrique double / Source lumineuse composée de l'association de plusieurs modules LED / Indice général de rendu de la couleur Ra > 80 / La platine LED est fixée sur le RAIL électrifié à l'aide de ressorts, sans utiliser d'outils / Tous les RAILS sont équipés de câblage interne avec 3 phases réalisé avec un câble de 2,5 mm², de connecteurs pour l'enclenchement rapide entre eux et de sectionneurs automatiques pour une connexion rapide / Disponible comme accessoire un module équipé de rail électrifié EUROSTANDARD PLUS® pour l'installation de projecteurs compatibles (AS... LED) | systèmes pour lignes continues | Lichtbalken LED | Lichtlijnen voor binnen geschikt voor commerciële en industriële toepassingen, bestaande uit: / Behuizing uit aluminium presprofiel, polyster poeder lak, wit / Optische groep bestaande uit lenzen van technopolymeer met zeer hoge licht-doorgave / Optiek ontwikkeld voor een beter visueel comfort / Dubbel asymmetrische optieken / Lichtbron bestaande uit een combinatie van meerdere LED modules / RA-waarde > 80 / Het armatuur wordt bevestigd op een bedrade RAILS met behulp van veren, zonder het gebruik van gereedschap / Alle RAILS worden inclusief interne bekabeling met 3 fasen geleverd, gemaakt met kabel van 2.5 mm², connectoren voor de onderlinge snelverbinding en automatische scheidingsschakelaar voor de snelverbinding van de plafonnière / Als accessoire is een module leverbaar compleet met bedrade RAILS EUROSTANDARD PLUS® voor de installatie van compatibele schijnwerpers (AS... LED) | lichtbalken |  | TRY_AM_L_ANGLE_01_DE.JPG | http://www.performanceinlighting.com/fr/fr/prod-306830 | http://www.performanceinlighting.com/nl/nl/prod-306830 | YES | YES |  | Released | 306830
INDOOR | INDUSTRIAL | I IN FAST TRUNKING SYSTEMS PF | TRY | 306910 | TRY A/M L 66-830-88 DALI+EM | TRY A/M L 66-830-88 DALI+EM | 482 | 0 | 0 | 1 | 0 | 0 | 0 | 0 | 1 | 1 | 1 | 2.6 | 2.85 | KG | 0.008 | M3 | 1.45 | 0.076 | 0.076 | M | 8021944125606 | 94051190 | Blanc | Wit | Systèmes pour lignes continues LED | Série d'appareils d'éclairage pour l'intérieur constitués de réglettes et RAIL pour la connexion électrique, adaptée pour applications commerciales et industrielles, composée de: Corps en profilé d'aluminium extrudé, finition par poudre polyester, blanc / Optiques symétriques, asymétriques et double asymétrie / Optique conçue pour obtenir un meilleur confort visuel / Optiques asymétrique double / Source lumineuse composée de l'association de plusieurs modules LED / Indice général de rendu de la couleur Ra > 80 / La platine LED est fixée sur le RAIL électrifié à l'aide de ressorts, sans utiliser d'outils / Tous les RAILS sont équipés de câblage interne avec 3 phases réalisé avec un câble de 2,5 mm², de connecteurs pour l'enclenchement rapide entre eux et de sectionneurs automatiques pour une connexion rapide / Disponible comme accessoire un module équipé de rail électrifié EUROSTANDARD PLUS® pour l'installation de projecteurs compatibles (AS... LED) | systèmes pour lignes continues | Lichtbalken LED | Lichtlijnen voor binnen geschikt voor commerciële en industriële toepassingen, bestaande uit: / Behuizing uit aluminium presprofiel, polyster poeder lak, wit / Optische groep bestaande uit lenzen van technopolymeer met zeer hoge licht-doorgave / Optiek ontwikkeld voor een beter visueel comfort / Dubbel asymmetrische optieken / Lichtbron bestaande uit een combinatie van meerdere LED modules / RA-waarde > 80 / Het armatuur wordt bevestigd op een bedrade RAILS met behulp van veren, zonder het gebruik van gereedschap / Alle RAILS worden inclusief interne bekabeling met 3 fasen geleverd, gemaakt met kabel van 2.5 mm², connectoren voor de onderlinge snelverbinding en automatische scheidingsschakelaar voor de snelverbinding van de plafonnière / Als accessoire is een module leverbaar compleet met bedrade RAILS EUROSTANDARD PLUS® voor de installatie van compatibele schijnwerpers (AS... LED) | lichtbalken |  | TRY_AM_L_ANGLE_01_DE.JPG | http://www.performanceinlighting.com/fr/fr/prod-306910 | http://www.performanceinlighting.com/nl/nl/prod-306910 | YES | YES |  | Released | 306910
INDOOR | INDUSTRIAL | I IN FAST TRUNKING SYSTEMS PF | TRY | 306874 | TRY A/M L 66-830-88 EM | TRY A/M L 66-830-88 EM | 418 | 0 | 0 | 1 | 0 | 0 | 0 | 0 | 1 | 1 | 1 | 2.6 | 2.85 | KG | 0.008 | M3 | 1.45 | 0.076 | 0.076 | M | 8021944125248 | 94051190 | Blanc | Wit | Systèmes pour lignes continues LED | Série d'appareils d'éclairage pour l'intérieur constitués de réglettes et RAIL pour la connexion électrique, adaptée pour applications commerciales et industrielles, composée de: Corps en profilé d'aluminium extrudé, finition par poudre polyester, blanc / Optiques symétriques, asymétriques et double asymétrie / Optique conçue pour obtenir un meilleur confort visuel / Optiques asymétrique double / Source lumineuse composée de l'association de plusieurs modules LED / Indice général de rendu de la couleur Ra > 80 / La platine LED est fixée sur le RAIL électrifié à l'aide de ressorts, sans utiliser d'outils / Tous les RAILS sont équipés de câblage interne avec 3 phases réalisé avec un câble de 2,5 mm², de connecteurs pour l'enclenchement rapide entre eux et de sectionneurs automatiques pour une connexion rapide / Disponible comme accessoire un module équipé de rail électrifié EUROSTANDARD PLUS® pour l'installation de projecteurs compatibles (AS... LED) | systèmes pour lignes continues | Lichtbalken LED | Lichtlijnen voor binnen geschikt voor commerciële en industriële toepassingen, bestaande uit: / Behuizing uit aluminium presprofiel, polyster poeder lak, wit / Optische groep bestaande uit lenzen van technopolymeer met zeer hoge licht-doorgave / Optiek ontwikkeld voor een beter visueel comfort / Dubbel asymmetrische optieken / Lichtbron bestaande uit een combinatie van meerdere LED modules / RA-waarde > 80 / Het armatuur wordt bevestigd op een bedrade RAILS met behulp van veren, zonder het gebruik van gereedschap / Alle RAILS worden inclusief interne bekabeling met 3 fasen geleverd, gemaakt met kabel van 2.5 mm², connectoren voor de onderlinge snelverbinding en automatische scheidingsschakelaar voor de snelverbinding van de plafonnière / Als accessoire is een module leverbaar compleet met bedrade RAILS EUROSTANDARD PLUS® voor de installatie van compatibele schijnwerpers (AS... LED) | lichtbalken |  | TRY_AM_L_ANGLE_01_DE.JPG | http://www.performanceinlighting.com/fr/fr/prod-306874 | http://www.performanceinlighting.com/nl/nl/prod-306874 | YES | YES |  | Released | 306874
INDOOR | INDUSTRIAL | I IN FAST TRUNKING SYSTEMS PF | TRY | 306811 | TRY A/M L 66-840-88 | TRY A/M L 66W(71W) 4000K | 228 | 0 | 0 | 1 | 0 | 0 | 0 | 0 | 0 | 1 | 1 | 2.2 | 2.45 | KG | 0.008 | M3 | 1.45 | 0.076 | 0.076 | M | 8021944125811 | 94051190 | Blanc | Wit | Systèmes pour lignes continues LED | Série d'appareils d'éclairage pour l'intérieur constitués de réglettes et RAIL pour la connexion électrique, adaptée pour applications commerciales et industrielles, composée de: Corps en profilé d'aluminium extrudé, finition par poudre polyester, blanc / Optiques symétriques, asymétriques et double asymétrie / Optique conçue pour obtenir un meilleur confort visuel / Optiques asymétrique double / Source lumineuse composée de l'association de plusieurs modules LED / Indice général de rendu de la couleur Ra > 80 / La platine LED est fixée sur le RAIL électrifié à l'aide de ressorts, sans utiliser d'outils / Tous les RAILS sont équipés de câblage interne avec 3 phases réalisé avec un câble de 2,5 mm², de connecteurs pour l'enclenchement rapide entre eux et de sectionneurs automatiques pour une connexion rapide / Disponible comme accessoire un module équipé de rail électrifié EUROSTANDARD PLUS® pour l'installation de projecteurs compatibles (AS... LED) | systèmes pour lignes continues | Lichtbalken LED | Lichtlijnen voor binnen geschikt voor commerciële en industriële toepassingen, bestaande uit: / Behuizing uit aluminium presprofiel, polyster poeder lak, wit / Optische groep bestaande uit lenzen van technopolymeer met zeer hoge licht-doorgave / Optiek ontwikkeld voor een beter visueel comfort / Dubbel asymmetrische optieken / Lichtbron bestaande uit een combinatie van meerdere LED modules / RA-waarde > 80 / Het armatuur wordt bevestigd op een bedrade RAILS met behulp van veren, zonder het gebruik van gereedschap / Alle RAILS worden inclusief interne bekabeling met 3 fasen geleverd, gemaakt met kabel van 2.5 mm², connectoren voor de onderlinge snelverbinding en automatische scheidingsschakelaar voor de snelverbinding van de plafonnière / Als accessoire is een module leverbaar compleet met bedrade RAILS EUROSTANDARD PLUS® voor de installatie van compatibele schijnwerpers (AS... LED) | lichtbalken | https://cdn.light-performer.com/product_images/TRY_AM_angle_01_lp.jpg | TRY_AM_L_ANGLE_01_DE.JPG | http://www.performanceinlighting.com/fr/fr/prod-306811 | http://www.performanceinlighting.com/nl/nl/prod-306811 | YES | YES |  | Released | 306811
INDOOR | INDUSTRIAL | I IN FAST TRUNKING SYSTEMS PF | TRY | 306831 | TRY A/M L 66-840-88 DALI | TRY A/M L 66W(71W) 4000K DALI | 270 | 0 | 0 | 1 | 0 | 0 | 0 | 0 | 0 | 1 | 1 | 2.2 | 2.45 | KG | 0.008 | M3 | 1.45 | 0.076 | 0.076 | M | 8021944126016 | 94051190 | Blanc | Wit | Systèmes pour lignes continues LED | Série d'appareils d'éclairage pour l'intérieur constitués de réglettes et RAIL pour la connexion électrique, adaptée pour applications commerciales et industrielles, composée de: Corps en profilé d'aluminium extrudé, finition par poudre polyester, blanc / Optiques symétriques, asymétriques et double asymétrie / Optique conçue pour obtenir un meilleur confort visuel / Optiques asymétrique double / Source lumineuse composée de l'association de plusieurs modules LED / Indice général de rendu de la couleur Ra > 80 / La platine LED est fixée sur le RAIL électrifié à l'aide de ressorts, sans utiliser d'outils / Tous les RAILS sont équipés de câblage interne avec 3 phases réalisé avec un câble de 2,5 mm², de connecteurs pour l'enclenchement rapide entre eux et de sectionneurs automatiques pour une connexion rapide / Disponible comme accessoire un module équipé de rail électrifié EUROSTANDARD PLUS® pour l'installation de projecteurs compatibles (AS... LED) | systèmes pour lignes continues | Lichtbalken LED | Lichtlijnen voor binnen geschikt voor commerciële en industriële toepassingen, bestaande uit: / Behuizing uit aluminium presprofiel, polyster poeder lak, wit / Optische groep bestaande uit lenzen van technopolymeer met zeer hoge licht-doorgave / Optiek ontwikkeld voor een beter visueel comfort / Dubbel asymmetrische optieken / Lichtbron bestaande uit een combinatie van meerdere LED modules / RA-waarde > 80 / Het armatuur wordt bevestigd op een bedrade RAILS met behulp van veren, zonder het gebruik van gereedschap / Alle RAILS worden inclusief interne bekabeling met 3 fasen geleverd, gemaakt met kabel van 2.5 mm², connectoren voor de onderlinge snelverbinding en automatische scheidingsschakelaar voor de snelverbinding van de plafonnière / Als accessoire is een module leverbaar compleet met bedrade RAILS EUROSTANDARD PLUS® voor de installatie van compatibele schijnwerpers (AS... LED) | lichtbalken | https://cdn.light-performer.com/product_images/TRY_AM_angle_01_lp.jpg | TRY_AM_L_ANGLE_01_DE.JPG | http://www.performanceinlighting.com/fr/fr/prod-306831 | http://www.performanceinlighting.com/nl/nl/prod-306831 | YES | YES |  | Released | 306831
INDOOR | INDUSTRIAL | I IN FAST TRUNKING SYSTEMS PF | TRY | 306911 | TRY A/M L 66-840-88 DALI+EM | TRY A/M L 66W(71W) 4000K DALI+NOOD | 482 | 0 | 0 | 1 | 0 | 0 | 0 | 0 | 1 | 1 | 1 | 2.6 | 2.85 | KG | 0.008 | M3 | 1.45 | 0.076 | 0.076 | M | 8021944125613 | 94051190 | Blanc | Wit | Systèmes pour lignes continues LED | Série d'appareils d'éclairage pour l'intérieur constitués de réglettes et RAIL pour la connexion électrique, adaptée pour applications commerciales et industrielles, composée de: Corps en profilé d'aluminium extrudé, finition par poudre polyester, blanc / Optiques symétriques, asymétriques et double asymétrie / Optique conçue pour obtenir un meilleur confort visuel / Optiques asymétrique double / Source lumineuse composée de l'association de plusieurs modules LED / Indice général de rendu de la couleur Ra > 80 / La platine LED est fixée sur le RAIL électrifié à l'aide de ressorts, sans utiliser d'outils / Tous les RAILS sont équipés de câblage interne avec 3 phases réalisé avec un câble de 2,5 mm², de connecteurs pour l'enclenchement rapide entre eux et de sectionneurs automatiques pour une connexion rapide / Disponible comme accessoire un module équipé de rail électrifié EUROSTANDARD PLUS® pour l'installation de projecteurs compatibles (AS... LED) | systèmes pour lignes continues | Lichtbalken LED | Lichtlijnen voor binnen geschikt voor commerciële en industriële toepassingen, bestaande uit: / Behuizing uit aluminium presprofiel, polyster poeder lak, wit / Optische groep bestaande uit lenzen van technopolymeer met zeer hoge licht-doorgave / Optiek ontwikkeld voor een beter visueel comfort / Dubbel asymmetrische optieken / Lichtbron bestaande uit een combinatie van meerdere LED modules / RA-waarde > 80 / Het armatuur wordt bevestigd op een bedrade RAILS met behulp van veren, zonder het gebruik van gereedschap / Alle RAILS worden inclusief interne bekabeling met 3 fasen geleverd, gemaakt met kabel van 2.5 mm², connectoren voor de onderlinge snelverbinding en automatische scheidingsschakelaar voor de snelverbinding van de plafonnière / Als accessoire is een module leverbaar compleet met bedrade RAILS EUROSTANDARD PLUS® voor de installatie van compatibele schijnwerpers (AS... LED) | lichtbalken | https://cdn.light-performer.com/product_images/TRY_AM_angle_01_lp.jpg | TRY_AM_L_ANGLE_01_DE.JPG | http://www.performanceinlighting.com/fr/fr/prod-306911 | http://www.performanceinlighting.com/nl/nl/prod-306911 | YES | YES |  | Released | 306911
INDOOR | INDUSTRIAL | I IN FAST TRUNKING SYSTEMS PF | TRY | 306875 | TRY A/M L 66-840-88 EM | TRY A/M L 66W(71W) 4000K+NOOD | 418 | 0 | 0 | 1 | 0 | 0 | 0 | 0 | 1 | 1 | 1 | 2.6 | 2.85 | KG | 0.008 | M3 | 1.45 | 0.076 | 0.076 | M | 8021944125255 | 94051190 | Blanc | Wit | Systèmes pour lignes continues LED | Série d'appareils d'éclairage pour l'intérieur constitués de réglettes et RAIL pour la connexion électrique, adaptée pour applications commerciales et industrielles, composée de: Corps en profilé d'aluminium extrudé, finition par poudre polyester, blanc / Optiques symétriques, asymétriques et double asymétrie / Optique conçue pour obtenir un meilleur confort visuel / Optiques asymétrique double / Source lumineuse composée de l'association de plusieurs modules LED / Indice général de rendu de la couleur Ra > 80 / La platine LED est fixée sur le RAIL électrifié à l'aide de ressorts, sans utiliser d'outils / Tous les RAILS sont équipés de câblage interne avec 3 phases réalisé avec un câble de 2,5 mm², de connecteurs pour l'enclenchement rapide entre eux et de sectionneurs automatiques pour une connexion rapide / Disponible comme accessoire un module équipé de rail électrifié EUROSTANDARD PLUS® pour l'installation de projecteurs compatibles (AS... LED) | systèmes pour lignes continues | Lichtbalken LED | Lichtlijnen voor binnen geschikt voor commerciële en industriële toepassingen, bestaande uit: / Behuizing uit aluminium presprofiel, polyster poeder lak, wit / Optische groep bestaande uit lenzen van technopolymeer met zeer hoge licht-doorgave / Optiek ontwikkeld voor een beter visueel comfort / Dubbel asymmetrische optieken / Lichtbron bestaande uit een combinatie van meerdere LED modules / RA-waarde > 80 / Het armatuur wordt bevestigd op een bedrade RAILS met behulp van veren, zonder het gebruik van gereedschap / Alle RAILS worden inclusief interne bekabeling met 3 fasen geleverd, gemaakt met kabel van 2.5 mm², connectoren voor de onderlinge snelverbinding en automatische scheidingsschakelaar voor de snelverbinding van de plafonnière / Als accessoire is een module leverbaar compleet met bedrade RAILS EUROSTANDARD PLUS® voor de installatie van compatibele schijnwerpers (AS... LED) | lichtbalken | https://cdn.light-performer.com/product_images/TRY_AM_angle_01_lp.jpg | TRY_AM_L_ANGLE_01_DE.JPG | http://www.performanceinlighting.com/fr/fr/prod-306875 | http://www.performanceinlighting.com/nl/nl/prod-306875 | YES | YES |  | Released | 306875
INDOOR | INDUSTRIAL | I IN FAST TRUNKING SYSTEMS PF | TRY | 306812 | TRY A/M L 81-830-88 | TRY A/M L 81-830-88 | 243 | 0 | 0 | 1 | 0 | 0 | 0 | 0 | 0 | 1 | 1 | 2.2 | 2.45 | KG | 0.008 | M3 | 1.45 | 0.076 | 0.076 | M | 8021944125828 | 94051190 | Blanc | Wit | Systèmes pour lignes continues LED | Série d'appareils d'éclairage pour l'intérieur constitués de réglettes et RAIL pour la connexion électrique, adaptée pour applications commerciales et industrielles, composée de: Corps en profilé d'aluminium extrudé, finition par poudre polyester, blanc / Optiques symétriques, asymétriques et double asymétrie / Optique conçue pour obtenir un meilleur confort visuel / Optiques asymétrique double / Source lumineuse composée de l'association de plusieurs modules LED / Indice général de rendu de la couleur Ra > 80 / La platine LED est fixée sur le RAIL électrifié à l'aide de ressorts, sans utiliser d'outils / Tous les RAILS sont équipés de câblage interne avec 3 phases réalisé avec un câble de 2,5 mm², de connecteurs pour l'enclenchement rapide entre eux et de sectionneurs automatiques pour une connexion rapide / Disponible comme accessoire un module équipé de rail électrifié EUROSTANDARD PLUS® pour l'installation de projecteurs compatibles (AS... LED) | systèmes pour lignes continues | Lichtbalken LED | Lichtlijnen voor binnen geschikt voor commerciële en industriële toepassingen, bestaande uit: / Behuizing uit aluminium presprofiel, polyster poeder lak, wit / Optische groep bestaande uit lenzen van technopolymeer met zeer hoge licht-doorgave / Optiek ontwikkeld voor een beter visueel comfort / Dubbel asymmetrische optieken / Lichtbron bestaande uit een combinatie van meerdere LED modules / RA-waarde > 80 / Het armatuur wordt bevestigd op een bedrade RAILS met behulp van veren, zonder het gebruik van gereedschap / Alle RAILS worden inclusief interne bekabeling met 3 fasen geleverd, gemaakt met kabel van 2.5 mm², connectoren voor de onderlinge snelverbinding en automatische scheidingsschakelaar voor de snelverbinding van de plafonnière / Als accessoire is een module leverbaar compleet met bedrade RAILS EUROSTANDARD PLUS® voor de installatie van compatibele schijnwerpers (AS... LED) | lichtbalken |  | TRY_AM_L_ANGLE_01_DE.JPG | http://www.performanceinlighting.com/fr/fr/prod-306812 | http://www.performanceinlighting.com/nl/nl/prod-306812 | YES | YES |  | Released | 306812
INDOOR | INDUSTRIAL | I IN FAST TRUNKING SYSTEMS PF | TRY | 306832 | TRY A/M L 81-830-88 DALI | TRY A/M L 81-830-88 DALI | 297 | 0 | 0 | 1 | 0 | 0 | 0 | 0 | 0 | 1 | 1 | 2.2 | 2.45 | KG | 0.008 | M3 | 1.45 | 0.076 | 0.076 | M | 8021944126023 | 94051190 | Blanc | Wit | Systèmes pour lignes continues LED | Série d'appareils d'éclairage pour l'intérieur constitués de réglettes et RAIL pour la connexion électrique, adaptée pour applications commerciales et industrielles, composée de: Corps en profilé d'aluminium extrudé, finition par poudre polyester, blanc / Optiques symétriques, asymétriques et double asymétrie / Optique conçue pour obtenir un meilleur confort visuel / Optiques asymétrique double / Source lumineuse composée de l'association de plusieurs modules LED / Indice général de rendu de la couleur Ra > 80 / La platine LED est fixée sur le RAIL électrifié à l'aide de ressorts, sans utiliser d'outils / Tous les RAILS sont équipés de câblage interne avec 3 phases réalisé avec un câble de 2,5 mm², de connecteurs pour l'enclenchement rapide entre eux et de sectionneurs automatiques pour une connexion rapide / Disponible comme accessoire un module équipé de rail électrifié EUROSTANDARD PLUS® pour l'installation de projecteurs compatibles (AS... LED) | systèmes pour lignes continues | Lichtbalken LED | Lichtlijnen voor binnen geschikt voor commerciële en industriële toepassingen, bestaande uit: / Behuizing uit aluminium presprofiel, polyster poeder lak, wit / Optische groep bestaande uit lenzen van technopolymeer met zeer hoge licht-doorgave / Optiek ontwikkeld voor een beter visueel comfort / Dubbel asymmetrische optieken / Lichtbron bestaande uit een combinatie van meerdere LED modules / RA-waarde > 80 / Het armatuur wordt bevestigd op een bedrade RAILS met behulp van veren, zonder het gebruik van gereedschap / Alle RAILS worden inclusief interne bekabeling met 3 fasen geleverd, gemaakt met kabel van 2.5 mm², connectoren voor de onderlinge snelverbinding en automatische scheidingsschakelaar voor de snelverbinding van de plafonnière / Als accessoire is een module leverbaar compleet met bedrade RAILS EUROSTANDARD PLUS® voor de installatie van compatibele schijnwerpers (AS... LED) | lichtbalken |  | TRY_AM_L_ANGLE_01_DE.JPG | http://www.performanceinlighting.com/fr/fr/prod-306832 | http://www.performanceinlighting.com/nl/nl/prod-306832 | YES | YES |  | Released | 306832
INDOOR | INDUSTRIAL | I IN FAST TRUNKING SYSTEMS PF | TRY | 306912 | TRY A/M L 81-830-88 DALI+EM | TRY A/M L 81-830-88 DALI+EM | 515 | 0 | 0 | 1 | 0 | 0 | 0 | 0 | 1 | 1 | 1 | 2.6 | 2.85 | KG | 0.008 | M3 | 1.45 | 0.076 | 0.076 | M | 8021944125620 | 94051190 | Blanc | Wit | Systèmes pour lignes continues LED | Série d'appareils d'éclairage pour l'intérieur constitués de réglettes et RAIL pour la connexion électrique, adaptée pour applications commerciales et industrielles, composée de: Corps en profilé d'aluminium extrudé, finition par poudre polyester, blanc / Optiques symétriques, asymétriques et double asymétrie / Optique conçue pour obtenir un meilleur confort visuel / Optiques asymétrique double / Source lumineuse composée de l'association de plusieurs modules LED / Indice général de rendu de la couleur Ra > 80 / La platine LED est fixée sur le RAIL électrifié à l'aide de ressorts, sans utiliser d'outils / Tous les RAILS sont équipés de câblage interne avec 3 phases réalisé avec un câble de 2,5 mm², de connecteurs pour l'enclenchement rapide entre eux et de sectionneurs automatiques pour une connexion rapide / Disponible comme accessoire un module équipé de rail électrifié EUROSTANDARD PLUS® pour l'installation de projecteurs compatibles (AS... LED) | systèmes pour lignes continues | Lichtbalken LED | Lichtlijnen voor binnen geschikt voor commerciële en industriële toepassingen, bestaande uit: / Behuizing uit aluminium presprofiel, polyster poeder lak, wit / Optische groep bestaande uit lenzen van technopolymeer met zeer hoge licht-doorgave / Optiek ontwikkeld voor een beter visueel comfort / Dubbel asymmetrische optieken / Lichtbron bestaande uit een combinatie van meerdere LED modules / RA-waarde > 80 / Het armatuur wordt bevestigd op een bedrade RAILS met behulp van veren, zonder het gebruik van gereedschap / Alle RAILS worden inclusief interne bekabeling met 3 fasen geleverd, gemaakt met kabel van 2.5 mm², connectoren voor de onderlinge snelverbinding en automatische scheidingsschakelaar voor de snelverbinding van de plafonnière / Als accessoire is een module leverbaar compleet met bedrade RAILS EUROSTANDARD PLUS® voor de installatie van compatibele schijnwerpers (AS... LED) | lichtbalken |  | TRY_AM_L_ANGLE_01_DE.JPG | http://www.performanceinlighting.com/fr/fr/prod-306912 | http://www.performanceinlighting.com/nl/nl/prod-306912 | YES | YES |  | Released | 306912
INDOOR | INDUSTRIAL | I IN FAST TRUNKING SYSTEMS PF | TRY | 306876 | TRY A/M L 81-830-88 EM | TRY A/M L 81-830-88 EM | 449 | 0 | 0 | 1 | 0 | 0 | 0 | 0 | 1 | 1 | 1 | 2.6 | 2.85 | KG | 0.008 | M3 | 1.45 | 0.076 | 0.076 | M | 8021944125262 | 94051190 | Blanc | Wit | Systèmes pour lignes continues LED | Série d'appareils d'éclairage pour l'intérieur constitués de réglettes et RAIL pour la connexion électrique, adaptée pour applications commerciales et industrielles, composée de: Corps en profilé d'aluminium extrudé, finition par poudre polyester, blanc / Optiques symétriques, asymétriques et double asymétrie / Optique conçue pour obtenir un meilleur confort visuel / Optiques asymétrique double / Source lumineuse composée de l'association de plusieurs modules LED / Indice général de rendu de la couleur Ra > 80 / La platine LED est fixée sur le RAIL électrifié à l'aide de ressorts, sans utiliser d'outils / Tous les RAILS sont équipés de câblage interne avec 3 phases réalisé avec un câble de 2,5 mm², de connecteurs pour l'enclenchement rapide entre eux et de sectionneurs automatiques pour une connexion rapide / Disponible comme accessoire un module équipé de rail électrifié EUROSTANDARD PLUS® pour l'installation de projecteurs compatibles (AS... LED) | systèmes pour lignes continues | Lichtbalken LED | Lichtlijnen voor binnen geschikt voor commerciële en industriële toepassingen, bestaande uit: / Behuizing uit aluminium presprofiel, polyster poeder lak, wit / Optische groep bestaande uit lenzen van technopolymeer met zeer hoge licht-doorgave / Optiek ontwikkeld voor een beter visueel comfort / Dubbel asymmetrische optieken / Lichtbron bestaande uit een combinatie van meerdere LED modules / RA-waarde > 80 / Het armatuur wordt bevestigd op een bedrade RAILS met behulp van veren, zonder het gebruik van gereedschap / Alle RAILS worden inclusief interne bekabeling met 3 fasen geleverd, gemaakt met kabel van 2.5 mm², connectoren voor de onderlinge snelverbinding en automatische scheidingsschakelaar voor de snelverbinding van de plafonnière / Als accessoire is een module leverbaar compleet met bedrade RAILS EUROSTANDARD PLUS® voor de installatie van compatibele schijnwerpers (AS... LED) | lichtbalken |  | TRY_AM_L_ANGLE_01_DE.JPG | http://www.performanceinlighting.com/fr/fr/prod-306876 | http://www.performanceinlighting.com/nl/nl/prod-306876 | YES | YES |  | Released | 306876
INDOOR | INDUSTRIAL | I IN FAST TRUNKING SYSTEMS PF | TRY | 306813 | TRY A/M L 81-840-88 | TRY A/M L 81W(85W) 4000K | 243 | 0 | 0 | 1 | 0 | 0 | 0 | 0 | 0 | 1 | 1 | 2.2 | 2.45 | KG | 0.008 | M3 | 1.45 | 0.076 | 0.076 | M | 8021944125835 | 94051190 | Blanc | Wit | Systèmes pour lignes continues LED | Série d'appareils d'éclairage pour l'intérieur constitués de réglettes et RAIL pour la connexion électrique, adaptée pour applications commerciales et industrielles, composée de: Corps en profilé d'aluminium extrudé, finition par poudre polyester, blanc / Optiques symétriques, asymétriques et double asymétrie / Optique conçue pour obtenir un meilleur confort visuel / Optiques asymétrique double / Source lumineuse composée de l'association de plusieurs modules LED / Indice général de rendu de la couleur Ra > 80 / La platine LED est fixée sur le RAIL électrifié à l'aide de ressorts, sans utiliser d'outils / Tous les RAILS sont équipés de câblage interne avec 3 phases réalisé avec un câble de 2,5 mm², de connecteurs pour l'enclenchement rapide entre eux et de sectionneurs automatiques pour une connexion rapide / Disponible comme accessoire un module équipé de rail électrifié EUROSTANDARD PLUS® pour l'installation de projecteurs compatibles (AS... LED) | systèmes pour lignes continues | Lichtbalken LED | Lichtlijnen voor binnen geschikt voor commerciële en industriële toepassingen, bestaande uit: / Behuizing uit aluminium presprofiel, polyster poeder lak, wit / Optische groep bestaande uit lenzen van technopolymeer met zeer hoge licht-doorgave / Optiek ontwikkeld voor een beter visueel comfort / Dubbel asymmetrische optieken / Lichtbron bestaande uit een combinatie van meerdere LED modules / RA-waarde > 80 / Het armatuur wordt bevestigd op een bedrade RAILS met behulp van veren, zonder het gebruik van gereedschap / Alle RAILS worden inclusief interne bekabeling met 3 fasen geleverd, gemaakt met kabel van 2.5 mm², connectoren voor de onderlinge snelverbinding en automatische scheidingsschakelaar voor de snelverbinding van de plafonnière / Als accessoire is een module leverbaar compleet met bedrade RAILS EUROSTANDARD PLUS® voor de installatie van compatibele schijnwerpers (AS... LED) | lichtbalken | https://cdn.light-performer.com/product_images/TRY_AM_angle_01_lp.jpg | TRY_AM_L_ANGLE_01_DE.JPG | http://www.performanceinlighting.com/fr/fr/prod-306813 | http://www.performanceinlighting.com/nl/nl/prod-306813 | YES | YES |  | Released | 306813
INDOOR | INDUSTRIAL | I IN FAST TRUNKING SYSTEMS PF | TRY | 306833 | TRY A/M L 81-840-88 DALI | TRY A/M L 81W(85W) 4000K DALI | 297 | 0 | 0 | 1 | 0 | 0 | 0 | 0 | 0 | 1 | 1 | 2.2 | 2.45 | KG | 0.008 | M3 | 1.45 | 0.076 | 0.076 | M | 8021944126030 | 94051190 | Blanc | Wit | Systèmes pour lignes continues LED | Série d'appareils d'éclairage pour l'intérieur constitués de réglettes et RAIL pour la connexion électrique, adaptée pour applications commerciales et industrielles, composée de: Corps en profilé d'aluminium extrudé, finition par poudre polyester, blanc / Optiques symétriques, asymétriques et double asymétrie / Optique conçue pour obtenir un meilleur confort visuel / Optiques asymétrique double / Source lumineuse composée de l'association de plusieurs modules LED / Indice général de rendu de la couleur Ra > 80 / La platine LED est fixée sur le RAIL électrifié à l'aide de ressorts, sans utiliser d'outils / Tous les RAILS sont équipés de câblage interne avec 3 phases réalisé avec un câble de 2,5 mm², de connecteurs pour l'enclenchement rapide entre eux et de sectionneurs automatiques pour une connexion rapide / Disponible comme accessoire un module équipé de rail électrifié EUROSTANDARD PLUS® pour l'installation de projecteurs compatibles (AS... LED) | systèmes pour lignes continues | Lichtbalken LED | Lichtlijnen voor binnen geschikt voor commerciële en industriële toepassingen, bestaande uit: / Behuizing uit aluminium presprofiel, polyster poeder lak, wit / Optische groep bestaande uit lenzen van technopolymeer met zeer hoge licht-doorgave / Optiek ontwikkeld voor een beter visueel comfort / Dubbel asymmetrische optieken / Lichtbron bestaande uit een combinatie van meerdere LED modules / RA-waarde > 80 / Het armatuur wordt bevestigd op een bedrade RAILS met behulp van veren, zonder het gebruik van gereedschap / Alle RAILS worden inclusief interne bekabeling met 3 fasen geleverd, gemaakt met kabel van 2.5 mm², connectoren voor de onderlinge snelverbinding en automatische scheidingsschakelaar voor de snelverbinding van de plafonnière / Als accessoire is een module leverbaar compleet met bedrade RAILS EUROSTANDARD PLUS® voor de installatie van compatibele schijnwerpers (AS... LED) | lichtbalken | https://cdn.light-performer.com/product_images/TRY_AM_angle_01_lp.jpg | TRY_AM_L_ANGLE_01_DE.JPG | http://www.performanceinlighting.com/fr/fr/prod-306833 | http://www.performanceinlighting.com/nl/nl/prod-306833 | YES | YES |  | Released | 306833
INDOOR | INDUSTRIAL | I IN FAST TRUNKING SYSTEMS PF | TRY | 306913 | TRY A/M L 81-840-88 DALI+EM | TRY A/M L 81W(85W) 4000K DALI+NOOD | 515 | 0 | 0 | 1 | 0 | 0 | 0 | 0 | 1 | 1 | 1 | 2.6 | 2.85 | KG | 0.008 | M3 | 1.45 | 0.076 | 0.076 | M | 8021944125637 | 94051190 | Blanc | Wit | Systèmes pour lignes continues LED | Série d'appareils d'éclairage pour l'intérieur constitués de réglettes et RAIL pour la connexion électrique, adaptée pour applications commerciales et industrielles, composée de: Corps en profilé d'aluminium extrudé, finition par poudre polyester, blanc / Optiques symétriques, asymétriques et double asymétrie / Optique conçue pour obtenir un meilleur confort visuel / Optiques asymétrique double / Source lumineuse composée de l'association de plusieurs modules LED / Indice général de rendu de la couleur Ra > 80 / La platine LED est fixée sur le RAIL électrifié à l'aide de ressorts, sans utiliser d'outils / Tous les RAILS sont équipés de câblage interne avec 3 phases réalisé avec un câble de 2,5 mm², de connecteurs pour l'enclenchement rapide entre eux et de sectionneurs automatiques pour une connexion rapide / Disponible comme accessoire un module équipé de rail électrifié EUROSTANDARD PLUS® pour l'installation de projecteurs compatibles (AS... LED) | systèmes pour lignes continues | Lichtbalken LED | Lichtlijnen voor binnen geschikt voor commerciële en industriële toepassingen, bestaande uit: / Behuizing uit aluminium presprofiel, polyster poeder lak, wit / Optische groep bestaande uit lenzen van technopolymeer met zeer hoge licht-doorgave / Optiek ontwikkeld voor een beter visueel comfort / Dubbel asymmetrische optieken / Lichtbron bestaande uit een combinatie van meerdere LED modules / RA-waarde > 80 / Het armatuur wordt bevestigd op een bedrade RAILS met behulp van veren, zonder het gebruik van gereedschap / Alle RAILS worden inclusief interne bekabeling met 3 fasen geleverd, gemaakt met kabel van 2.5 mm², connectoren voor de onderlinge snelverbinding en automatische scheidingsschakelaar voor de snelverbinding van de plafonnière / Als accessoire is een module leverbaar compleet met bedrade RAILS EUROSTANDARD PLUS® voor de installatie van compatibele schijnwerpers (AS... LED) | lichtbalken | https://cdn.light-performer.com/product_images/TRY_AM_angle_01_lp.jpg | TRY_AM_L_ANGLE_01_DE.JPG | http://www.performanceinlighting.com/fr/fr/prod-306913 | http://www.performanceinlighting.com/nl/nl/prod-306913 | YES | YES |  | Released | 306913
INDOOR | INDUSTRIAL | I IN FAST TRUNKING SYSTEMS PF | TRY | 306877 | TRY A/M L 81-840-88 EM | TRY A/M L 81W(85W) 4000K+NOOD | 449 | 0 | 0 | 1 | 0 | 0 | 0 | 0 | 1 | 1 | 1 | 2.6 | 2.85 | KG | 0.008 | M3 | 1.45 | 0.076 | 0.076 | M | 8021944125279 | 94051190 | Blanc | Wit | Systèmes pour lignes continues LED | Série d'appareils d'éclairage pour l'intérieur constitués de réglettes et RAIL pour la connexion électrique, adaptée pour applications commerciales et industrielles, composée de: Corps en profilé d'aluminium extrudé, finition par poudre polyester, blanc / Optiques symétriques, asymétriques et double asymétrie / Optique conçue pour obtenir un meilleur confort visuel / Optiques asymétrique double / Source lumineuse composée de l'association de plusieurs modules LED / Indice général de rendu de la couleur Ra > 80 / La platine LED est fixée sur le RAIL électrifié à l'aide de ressorts, sans utiliser d'outils / Tous les RAILS sont équipés de câblage interne avec 3 phases réalisé avec un câble de 2,5 mm², de connecteurs pour l'enclenchement rapide entre eux et de sectionneurs automatiques pour une connexion rapide / Disponible comme accessoire un module équipé de rail électrifié EUROSTANDARD PLUS® pour l'installation de projecteurs compatibles (AS... LED) | systèmes pour lignes continues | Lichtbalken LED | Lichtlijnen voor binnen geschikt voor commerciële en industriële toepassingen, bestaande uit: / Behuizing uit aluminium presprofiel, polyster poeder lak, wit / Optische groep bestaande uit lenzen van technopolymeer met zeer hoge licht-doorgave / Optiek ontwikkeld voor een beter visueel comfort / Dubbel asymmetrische optieken / Lichtbron bestaande uit een combinatie van meerdere LED modules / RA-waarde > 80 / Het armatuur wordt bevestigd op een bedrade RAILS met behulp van veren, zonder het gebruik van gereedschap / Alle RAILS worden inclusief interne bekabeling met 3 fasen geleverd, gemaakt met kabel van 2.5 mm², connectoren voor de onderlinge snelverbinding en automatische scheidingsschakelaar voor de snelverbinding van de plafonnière / Als accessoire is een module leverbaar compleet met bedrade RAILS EUROSTANDARD PLUS® voor de installatie van compatibele schijnwerpers (AS... LED) | lichtbalken | https://cdn.light-performer.com/product_images/TRY_AM_angle_01_lp.jpg | TRY_AM_L_ANGLE_01_DE.JPG | http://www.performanceinlighting.com/fr/fr/prod-306877 | http://www.performanceinlighting.com/nl/nl/prod-306877 | YES | YES |  | Released | 306877
INDOOR | INDUSTRIAL | I IN FAST TRUNKING SYSTEMS PF | TRY | 306814 | TRY A/M R 23-830-88 | TRY A/M R 23-830-88 | 206 | 0 | 0 | 1 | 0 | 0 | 0 | 0 | 0 | 1 | 1 | 2.2 | 2.45 | KG | 0.008 | M3 | 1.45 | 0.076 | 0.076 | M | 8021944125842 | 94051190 | Blanc | Wit | Systèmes pour lignes continues LED | Série d'appareils d'éclairage pour l'intérieur constitués de réglettes et RAIL pour la connexion électrique, adaptée pour applications commerciales et industrielles, composée de: Corps en profilé d'aluminium extrudé, finition par poudre polyester, blanc / Optiques symétriques, asymétriques et double asymétrie / Optique conçue pour obtenir un meilleur confort visuel / Optiques asymétrique double / Source lumineuse composée de l'association de plusieurs modules LED / Indice général de rendu de la couleur Ra > 80 / La platine LED est fixée sur le RAIL électrifié à l'aide de ressorts, sans utiliser d'outils / Tous les RAILS sont équipés de câblage interne avec 3 phases réalisé avec un câble de 2,5 mm², de connecteurs pour l'enclenchement rapide entre eux et de sectionneurs automatiques pour une connexion rapide / Disponible comme accessoire un module équipé de rail électrifié EUROSTANDARD PLUS® pour l'installation de projecteurs compatibles (AS... LED) | systèmes pour lignes continues | Lichtbalken LED | Lichtlijnen voor binnen geschikt voor commerciële en industriële toepassingen, bestaande uit: / Behuizing uit aluminium presprofiel, polyster poeder lak, wit / Optische groep bestaande uit lenzen van technopolymeer met zeer hoge licht-doorgave / Optiek ontwikkeld voor een beter visueel comfort / Dubbel asymmetrische optieken / Lichtbron bestaande uit een combinatie van meerdere LED modules / RA-waarde > 80 / Het armatuur wordt bevestigd op een bedrade RAILS met behulp van veren, zonder het gebruik van gereedschap / Alle RAILS worden inclusief interne bekabeling met 3 fasen geleverd, gemaakt met kabel van 2.5 mm², connectoren voor de onderlinge snelverbinding en automatische scheidingsschakelaar voor de snelverbinding van de plafonnière / Als accessoire is een module leverbaar compleet met bedrade RAILS EUROSTANDARD PLUS® voor de installatie van compatibele schijnwerpers (AS... LED) | lichtbalken |  | TRY_AM_R_ANGLE_01_DE.JPG | http://www.performanceinlighting.com/fr/fr/prod-306814 | http://www.performanceinlighting.com/nl/nl/prod-306814 | YES | YES |  | Released | 306814
INDOOR | INDUSTRIAL | I IN FAST TRUNKING SYSTEMS PF | TRY | 306878 | TRY A/M R 23-830-88 EM | TRY A/M R 23-830-88 EM | 407 | 0 | 0 | 1 | 0 | 0 | 0 | 0 | 1 | 1 | 1 | 2.6 | 2.85 | KG | 0.008 | M3 | 1.45 | 0.076 | 0.076 | M | 8021944125286 | 94051190 | Blanc | Wit | Systèmes pour lignes continues LED | Série d'appareils d'éclairage pour l'intérieur constitués de réglettes et RAIL pour la connexion électrique, adaptée pour applications commerciales et industrielles, composée de: Corps en profilé d'aluminium extrudé, finition par poudre polyester, blanc / Optiques symétriques, asymétriques et double asymétrie / Optique conçue pour obtenir un meilleur confort visuel / Optiques asymétrique double / Source lumineuse composée de l'association de plusieurs modules LED / Indice général de rendu de la couleur Ra > 80 / La platine LED est fixée sur le RAIL électrifié à l'aide de ressorts, sans utiliser d'outils / Tous les RAILS sont équipés de câblage interne avec 3 phases réalisé avec un câble de 2,5 mm², de connecteurs pour l'enclenchement rapide entre eux et de sectionneurs automatiques pour une connexion rapide / Disponible comme accessoire un module équipé de rail électrifié EUROSTANDARD PLUS® pour l'installation de projecteurs compatibles (AS... LED) | systèmes pour lignes continues | Lichtbalken LED | Lichtlijnen voor binnen geschikt voor commerciële en industriële toepassingen, bestaande uit: / Behuizing uit aluminium presprofiel, polyster poeder lak, wit / Optische groep bestaande uit lenzen van technopolymeer met zeer hoge licht-doorgave / Optiek ontwikkeld voor een beter visueel comfort / Dubbel asymmetrische optieken / Lichtbron bestaande uit een combinatie van meerdere LED modules / RA-waarde > 80 / Het armatuur wordt bevestigd op een bedrade RAILS met behulp van veren, zonder het gebruik van gereedschap / Alle RAILS worden inclusief interne bekabeling met 3 fasen geleverd, gemaakt met kabel van 2.5 mm², connectoren voor de onderlinge snelverbinding en automatische scheidingsschakelaar voor de snelverbinding van de plafonnière / Als accessoire is een module leverbaar compleet met bedrade RAILS EUROSTANDARD PLUS® voor de installatie van compatibele schijnwerpers (AS... LED) | lichtbalken |  | TRY_AM_R_ANGLE_01_DE.JPG | http://www.performanceinlighting.com/fr/fr/prod-306878 | http://www.performanceinlighting.com/nl/nl/prod-306878 | YES | YES |  | Released | 306878
INDOOR | INDUSTRIAL | I IN FAST TRUNKING SYSTEMS PF | TRY | 306815 | TRY A/M R 23-840-88 | TRY A/M R 23W(25W) 4000K | 206 | 0 | 0 | 1 | 0 | 0 | 0 | 0 | 0 | 1 | 1 | 2.2 | 2.45 | KG | 0.008 | M3 | 1.45 | 0.076 | 0.076 | M | 8021944125859 | 94051190 | Blanc | Wit | Systèmes pour lignes continues LED | Série d'appareils d'éclairage pour l'intérieur constitués de réglettes et RAIL pour la connexion électrique, adaptée pour applications commerciales et industrielles, composée de: Corps en profilé d'aluminium extrudé, finition par poudre polyester, blanc / Optiques symétriques, asymétriques et double asymétrie / Optique conçue pour obtenir un meilleur confort visuel / Optiques asymétrique double / Source lumineuse composée de l'association de plusieurs modules LED / Indice général de rendu de la couleur Ra > 80 / La platine LED est fixée sur le RAIL électrifié à l'aide de ressorts, sans utiliser d'outils / Tous les RAILS sont équipés de câblage interne avec 3 phases réalisé avec un câble de 2,5 mm², de connecteurs pour l'enclenchement rapide entre eux et de sectionneurs automatiques pour une connexion rapide / Disponible comme accessoire un module équipé de rail électrifié EUROSTANDARD PLUS® pour l'installation de projecteurs compatibles (AS... LED) | systèmes pour lignes continues | Lichtbalken LED | Lichtlijnen voor binnen geschikt voor commerciële en industriële toepassingen, bestaande uit: / Behuizing uit aluminium presprofiel, polyster poeder lak, wit / Optische groep bestaande uit lenzen van technopolymeer met zeer hoge licht-doorgave / Optiek ontwikkeld voor een beter visueel comfort / Dubbel asymmetrische optieken / Lichtbron bestaande uit een combinatie van meerdere LED modules / RA-waarde > 80 / Het armatuur wordt bevestigd op een bedrade RAILS met behulp van veren, zonder het gebruik van gereedschap / Alle RAILS worden inclusief interne bekabeling met 3 fasen geleverd, gemaakt met kabel van 2.5 mm², connectoren voor de onderlinge snelverbinding en automatische scheidingsschakelaar voor de snelverbinding van de plafonnière / Als accessoire is een module leverbaar compleet met bedrade RAILS EUROSTANDARD PLUS® voor de installatie van compatibele schijnwerpers (AS... LED) | lichtbalken | https://cdn.light-performer.com/product_images/TRY_AM_angle_01_lp.jpg | TRY_AM_R_ANGLE_01_DE.JPG | http://www.performanceinlighting.com/fr/fr/prod-306815 | http://www.performanceinlighting.com/nl/nl/prod-306815 | YES | YES |  | Released | 306815
INDOOR | INDUSTRIAL | I IN FAST TRUNKING SYSTEMS PF | TRY | 306879 | TRY A/M R 23-840-88 EM | TRY A/M R 23W(25W) 4000K+NOOD | 407 | 0 | 0 | 1 | 0 | 0 | 0 | 0 | 1 | 1 | 1 | 2.6 | 2.85 | KG | 0.008 | M3 | 1.45 | 0.076 | 0.076 | M | 8021944125293 | 94051190 | Blanc | Wit | Systèmes pour lignes continues LED | Série d'appareils d'éclairage pour l'intérieur constitués de réglettes et RAIL pour la connexion électrique, adaptée pour applications commerciales et industrielles, composée de: Corps en profilé d'aluminium extrudé, finition par poudre polyester, blanc / Optiques symétriques, asymétriques et double asymétrie / Optique conçue pour obtenir un meilleur confort visuel / Optiques asymétrique double / Source lumineuse composée de l'association de plusieurs modules LED / Indice général de rendu de la couleur Ra > 80 / La platine LED est fixée sur le RAIL électrifié à l'aide de ressorts, sans utiliser d'outils / Tous les RAILS sont équipés de câblage interne avec 3 phases réalisé avec un câble de 2,5 mm², de connecteurs pour l'enclenchement rapide entre eux et de sectionneurs automatiques pour une connexion rapide / Disponible comme accessoire un module équipé de rail électrifié EUROSTANDARD PLUS® pour l'installation de projecteurs compatibles (AS... LED) | systèmes pour lignes continues | Lichtbalken LED | Lichtlijnen voor binnen geschikt voor commerciële en industriële toepassingen, bestaande uit: / Behuizing uit aluminium presprofiel, polyster poeder lak, wit / Optische groep bestaande uit lenzen van technopolymeer met zeer hoge licht-doorgave / Optiek ontwikkeld voor een beter visueel comfort / Dubbel asymmetrische optieken / Lichtbron bestaande uit een combinatie van meerdere LED modules / RA-waarde > 80 / Het armatuur wordt bevestigd op een bedrade RAILS met behulp van veren, zonder het gebruik van gereedschap / Alle RAILS worden inclusief interne bekabeling met 3 fasen geleverd, gemaakt met kabel van 2.5 mm², connectoren voor de onderlinge snelverbinding en automatische scheidingsschakelaar voor de snelverbinding van de plafonnière / Als accessoire is een module leverbaar compleet met bedrade RAILS EUROSTANDARD PLUS® voor de installatie van compatibele schijnwerpers (AS... LED) | lichtbalken | https://cdn.light-performer.com/product_images/TRY_AM_angle_01_lp.jpg | TRY_AM_R_ANGLE_01_DE.JPG | http://www.performanceinlighting.com/fr/fr/prod-306879 | http://www.performanceinlighting.com/nl/nl/prod-306879 | YES | YES |  | Released | 306879
INDOOR | INDUSTRIAL | I IN FAST TRUNKING SYSTEMS PF | TRY | 306816 | TRY A/M R 31-830-88 | TRY A/M R 31-830-88 | 206 | 0 | 0 | 1 | 0 | 0 | 0 | 0 | 0 | 1 | 1 | 2.2 | 2.45 | KG | 0.008 | M3 | 1.45 | 0.076 | 0.076 | M | 8021944125866 | 94051190 | Blanc | Wit | Systèmes pour lignes continues LED | Série d'appareils d'éclairage pour l'intérieur constitués de réglettes et RAIL pour la connexion électrique, adaptée pour applications commerciales et industrielles, composée de: Corps en profilé d'aluminium extrudé, finition par poudre polyester, blanc / Optiques symétriques, asymétriques et double asymétrie / Optique conçue pour obtenir un meilleur confort visuel / Optiques asymétrique double / Source lumineuse composée de l'association de plusieurs modules LED / Indice général de rendu de la couleur Ra > 80 / La platine LED est fixée sur le RAIL électrifié à l'aide de ressorts, sans utiliser d'outils / Tous les RAILS sont équipés de câblage interne avec 3 phases réalisé avec un câble de 2,5 mm², de connecteurs pour l'enclenchement rapide entre eux et de sectionneurs automatiques pour une connexion rapide / Disponible comme accessoire un module équipé de rail électrifié EUROSTANDARD PLUS® pour l'installation de projecteurs compatibles (AS... LED) | systèmes pour lignes continues | Lichtbalken LED | Lichtlijnen voor binnen geschikt voor commerciële en industriële toepassingen, bestaande uit: / Behuizing uit aluminium presprofiel, polyster poeder lak, wit / Optische groep bestaande uit lenzen van technopolymeer met zeer hoge licht-doorgave / Optiek ontwikkeld voor een beter visueel comfort / Dubbel asymmetrische optieken / Lichtbron bestaande uit een combinatie van meerdere LED modules / RA-waarde > 80 / Het armatuur wordt bevestigd op een bedrade RAILS met behulp van veren, zonder het gebruik van gereedschap / Alle RAILS worden inclusief interne bekabeling met 3 fasen geleverd, gemaakt met kabel van 2.5 mm², connectoren voor de onderlinge snelverbinding en automatische scheidingsschakelaar voor de snelverbinding van de plafonnière / Als accessoire is een module leverbaar compleet met bedrade RAILS EUROSTANDARD PLUS® voor de installatie van compatibele schijnwerpers (AS... LED) | lichtbalken |  | TRY_AM_R_ANGLE_01_DE.JPG | http://www.performanceinlighting.com/fr/fr/prod-306816 | http://www.performanceinlighting.com/nl/nl/prod-306816 | YES | YES |  | Released | 306816
INDOOR | INDUSTRIAL | I IN FAST TRUNKING SYSTEMS PF | TRY | 306880 | TRY A/M R 31-830-88 EM | TRY A/M R 31-830-88 EM | 407 | 0 | 0 | 1 | 0 | 0 | 0 | 0 | 1 | 1 | 1 | 2.6 | 2.85 | KG | 0.008 | M3 | 1.45 | 0.076 | 0.076 | M | 8021944125309 | 94051190 | Blanc | Wit | Systèmes pour lignes continues LED | Série d'appareils d'éclairage pour l'intérieur constitués de réglettes et RAIL pour la connexion électrique, adaptée pour applications commerciales et industrielles, composée de: Corps en profilé d'aluminium extrudé, finition par poudre polyester, blanc / Optiques symétriques, asymétriques et double asymétrie / Optique conçue pour obtenir un meilleur confort visuel / Optiques asymétrique double / Source lumineuse composée de l'association de plusieurs modules LED / Indice général de rendu de la couleur Ra > 80 / La platine LED est fixée sur le RAIL électrifié à l'aide de ressorts, sans utiliser d'outils / Tous les RAILS sont équipés de câblage interne avec 3 phases réalisé avec un câble de 2,5 mm², de connecteurs pour l'enclenchement rapide entre eux et de sectionneurs automatiques pour une connexion rapide / Disponible comme accessoire un module équipé de rail électrifié EUROSTANDARD PLUS® pour l'installation de projecteurs compatibles (AS... LED) | systèmes pour lignes continues | Lichtbalken LED | Lichtlijnen voor binnen geschikt voor commerciële en industriële toepassingen, bestaande uit: / Behuizing uit aluminium presprofiel, polyster poeder lak, wit / Optische groep bestaande uit lenzen van technopolymeer met zeer hoge licht-doorgave / Optiek ontwikkeld voor een beter visueel comfort / Dubbel asymmetrische optieken / Lichtbron bestaande uit een combinatie van meerdere LED modules / RA-waarde > 80 / Het armatuur wordt bevestigd op een bedrade RAILS met behulp van veren, zonder het gebruik van gereedschap / Alle RAILS worden inclusief interne bekabeling met 3 fasen geleverd, gemaakt met kabel van 2.5 mm², connectoren voor de onderlinge snelverbinding en automatische scheidingsschakelaar voor de snelverbinding van de plafonnière / Als accessoire is een module leverbaar compleet met bedrade RAILS EUROSTANDARD PLUS® voor de installatie van compatibele schijnwerpers (AS... LED) | lichtbalken |  | TRY_AM_R_ANGLE_01_DE.JPG | http://www.performanceinlighting.com/fr/fr/prod-306880 | http://www.performanceinlighting.com/nl/nl/prod-306880 | YES | YES |  | Released | 306880
INDOOR | INDUSTRIAL | I IN FAST TRUNKING SYSTEMS PF | TRY | 306817 | TRY A/M R 31-840-88 | TRY A/M R 31W(34W) 4000K | 206 | 0 | 0 | 1 | 0 | 0 | 0 | 0 | 0 | 1 | 1 | 2.2 | 2.45 | KG | 0.008 | M3 | 1.45 | 0.076 | 0.076 | M | 8021944125873 | 94051190 | Blanc | Wit | Systèmes pour lignes continues LED | Série d'appareils d'éclairage pour l'intérieur constitués de réglettes et RAIL pour la connexion électrique, adaptée pour applications commerciales et industrielles, composée de: Corps en profilé d'aluminium extrudé, finition par poudre polyester, blanc / Optiques symétriques, asymétriques et double asymétrie / Optique conçue pour obtenir un meilleur confort visuel / Optiques asymétrique double / Source lumineuse composée de l'association de plusieurs modules LED / Indice général de rendu de la couleur Ra > 80 / La platine LED est fixée sur le RAIL électrifié à l'aide de ressorts, sans utiliser d'outils / Tous les RAILS sont équipés de câblage interne avec 3 phases réalisé avec un câble de 2,5 mm², de connecteurs pour l'enclenchement rapide entre eux et de sectionneurs automatiques pour une connexion rapide / Disponible comme accessoire un module équipé de rail électrifié EUROSTANDARD PLUS® pour l'installation de projecteurs compatibles (AS... LED) | systèmes pour lignes continues | Lichtbalken LED | Lichtlijnen voor binnen geschikt voor commerciële en industriële toepassingen, bestaande uit: / Behuizing uit aluminium presprofiel, polyster poeder lak, wit / Optische groep bestaande uit lenzen van technopolymeer met zeer hoge licht-doorgave / Optiek ontwikkeld voor een beter visueel comfort / Dubbel asymmetrische optieken / Lichtbron bestaande uit een combinatie van meerdere LED modules / RA-waarde > 80 / Het armatuur wordt bevestigd op een bedrade RAILS met behulp van veren, zonder het gebruik van gereedschap / Alle RAILS worden inclusief interne bekabeling met 3 fasen geleverd, gemaakt met kabel van 2.5 mm², connectoren voor de onderlinge snelverbinding en automatische scheidingsschakelaar voor de snelverbinding van de plafonnière / Als accessoire is een module leverbaar compleet met bedrade RAILS EUROSTANDARD PLUS® voor de installatie van compatibele schijnwerpers (AS... LED) | lichtbalken | https://cdn.light-performer.com/product_images/TRY_AM_angle_01_lp.jpg | TRY_AM_R_ANGLE_01_DE.JPG | http://www.performanceinlighting.com/fr/fr/prod-306817 | http://www.performanceinlighting.com/nl/nl/prod-306817 | YES | YES |  | Released | 306817
INDOOR | INDUSTRIAL | I IN FAST TRUNKING SYSTEMS PF | TRY | 306881 | TRY A/M R 31-840-88 EM | TRY A/M R 31W(34W) 4000K+NOOD | 407 | 0 | 0 | 1 | 0 | 0 | 0 | 0 | 1 | 1 | 1 | 2.6 | 2.85 | KG | 0.008 | M3 | 1.45 | 0.076 | 0.076 | M | 8021944125316 | 94051190 | Blanc | Wit | Systèmes pour lignes continues LED | Série d'appareils d'éclairage pour l'intérieur constitués de réglettes et RAIL pour la connexion électrique, adaptée pour applications commerciales et industrielles, composée de: Corps en profilé d'aluminium extrudé, finition par poudre polyester, blanc / Optiques symétriques, asymétriques et double asymétrie / Optique conçue pour obtenir un meilleur confort visuel / Optiques asymétrique double / Source lumineuse composée de l'association de plusieurs modules LED / Indice général de rendu de la couleur Ra > 80 / La platine LED est fixée sur le RAIL électrifié à l'aide de ressorts, sans utiliser d'outils / Tous les RAILS sont équipés de câblage interne avec 3 phases réalisé avec un câble de 2,5 mm², de connecteurs pour l'enclenchement rapide entre eux et de sectionneurs automatiques pour une connexion rapide / Disponible comme accessoire un module équipé de rail électrifié EUROSTANDARD PLUS® pour l'installation de projecteurs compatibles (AS... LED) | systèmes pour lignes continues | Lichtbalken LED | Lichtlijnen voor binnen geschikt voor commerciële en industriële toepassingen, bestaande uit: / Behuizing uit aluminium presprofiel, polyster poeder lak, wit / Optische groep bestaande uit lenzen van technopolymeer met zeer hoge licht-doorgave / Optiek ontwikkeld voor een beter visueel comfort / Dubbel asymmetrische optieken / Lichtbron bestaande uit een combinatie van meerdere LED modules / RA-waarde > 80 / Het armatuur wordt bevestigd op een bedrade RAILS met behulp van veren, zonder het gebruik van gereedschap / Alle RAILS worden inclusief interne bekabeling met 3 fasen geleverd, gemaakt met kabel van 2.5 mm², connectoren voor de onderlinge snelverbinding en automatische scheidingsschakelaar voor de snelverbinding van de plafonnière / Als accessoire is een module leverbaar compleet met bedrade RAILS EUROSTANDARD PLUS® voor de installatie van compatibele schijnwerpers (AS... LED) | lichtbalken | https://cdn.light-performer.com/product_images/TRY_AM_angle_01_lp.jpg | TRY_AM_R_ANGLE_01_DE.JPG | http://www.performanceinlighting.com/fr/fr/prod-306881 | http://www.performanceinlighting.com/nl/nl/prod-306881 | YES | YES |  | Released | 306881
INDOOR | INDUSTRIAL | I IN FAST TRUNKING SYSTEMS PF | TRY | 306818 | TRY A/M R 39-830-88 | TRY A/M R 39-830-88 | 206 | 0 | 0 | 1 | 0 | 0 | 0 | 0 | 0 | 1 | 1 | 2.2 | 2.45 | KG | 0.008 | M3 | 1.45 | 0.076 | 0.076 | M | 8021944125880 | 94051190 | Blanc | Wit | Systèmes pour lignes continues LED | Série d'appareils d'éclairage pour l'intérieur constitués de réglettes et RAIL pour la connexion électrique, adaptée pour applications commerciales et industrielles, composée de: Corps en profilé d'aluminium extrudé, finition par poudre polyester, blanc / Optiques symétriques, asymétriques et double asymétrie / Optique conçue pour obtenir un meilleur confort visuel / Optiques asymétrique double / Source lumineuse composée de l'association de plusieurs modules LED / Indice général de rendu de la couleur Ra > 80 / La platine LED est fixée sur le RAIL électrifié à l'aide de ressorts, sans utiliser d'outils / Tous les RAILS sont équipés de câblage interne avec 3 phases réalisé avec un câble de 2,5 mm², de connecteurs pour l'enclenchement rapide entre eux et de sectionneurs automatiques pour une connexion rapide / Disponible comme accessoire un module équipé de rail électrifié EUROSTANDARD PLUS® pour l'installation de projecteurs compatibles (AS... LED) | systèmes pour lignes continues | Lichtbalken LED | Lichtlijnen voor binnen geschikt voor commerciële en industriële toepassingen, bestaande uit: / Behuizing uit aluminium presprofiel, polyster poeder lak, wit / Optische groep bestaande uit lenzen van technopolymeer met zeer hoge licht-doorgave / Optiek ontwikkeld voor een beter visueel comfort / Dubbel asymmetrische optieken / Lichtbron bestaande uit een combinatie van meerdere LED modules / RA-waarde > 80 / Het armatuur wordt bevestigd op een bedrade RAILS met behulp van veren, zonder het gebruik van gereedschap / Alle RAILS worden inclusief interne bekabeling met 3 fasen geleverd, gemaakt met kabel van 2.5 mm², connectoren voor de onderlinge snelverbinding en automatische scheidingsschakelaar voor de snelverbinding van de plafonnière / Als accessoire is een module leverbaar compleet met bedrade RAILS EUROSTANDARD PLUS® voor de installatie van compatibele schijnwerpers (AS... LED) | lichtbalken |  | TRY_AM_R_ANGLE_01_DE.JPG | http://www.performanceinlighting.com/fr/fr/prod-306818 | http://www.performanceinlighting.com/nl/nl/prod-306818 | YES | YES |  | Released | 306818
INDOOR | INDUSTRIAL | I IN FAST TRUNKING SYSTEMS PF | TRY | 306834 | TRY A/M R 39-830-88 DALI | TRY A/M R 39-830-88 DALI | 255 | 0 | 0 | 1 | 0 | 0 | 0 | 0 | 0 | 1 | 1 | 2.2 | 2.45 | KG | 0.008 | M3 | 1.45 | 0.076 | 0.076 | M | 8021944126047 | 94051190 | Blanc | Wit | Systèmes pour lignes continues LED | Série d'appareils d'éclairage pour l'intérieur constitués de réglettes et RAIL pour la connexion électrique, adaptée pour applications commerciales et industrielles, composée de: Corps en profilé d'aluminium extrudé, finition par poudre polyester, blanc / Optiques symétriques, asymétriques et double asymétrie / Optique conçue pour obtenir un meilleur confort visuel / Optiques asymétrique double / Source lumineuse composée de l'association de plusieurs modules LED / Indice général de rendu de la couleur Ra > 80 / La platine LED est fixée sur le RAIL électrifié à l'aide de ressorts, sans utiliser d'outils / Tous les RAILS sont équipés de câblage interne avec 3 phases réalisé avec un câble de 2,5 mm², de connecteurs pour l'enclenchement rapide entre eux et de sectionneurs automatiques pour une connexion rapide / Disponible comme accessoire un module équipé de rail électrifié EUROSTANDARD PLUS® pour l'installation de projecteurs compatibles (AS... LED) | systèmes pour lignes continues | Lichtbalken LED | Lichtlijnen voor binnen geschikt voor commerciële en industriële toepassingen, bestaande uit: / Behuizing uit aluminium presprofiel, polyster poeder lak, wit / Optische groep bestaande uit lenzen van technopolymeer met zeer hoge licht-doorgave / Optiek ontwikkeld voor een beter visueel comfort / Dubbel asymmetrische optieken / Lichtbron bestaande uit een combinatie van meerdere LED modules / RA-waarde > 80 / Het armatuur wordt bevestigd op een bedrade RAILS met behulp van veren, zonder het gebruik van gereedschap / Alle RAILS worden inclusief interne bekabeling met 3 fasen geleverd, gemaakt met kabel van 2.5 mm², connectoren voor de onderlinge snelverbinding en automatische scheidingsschakelaar voor de snelverbinding van de plafonnière / Als accessoire is een module leverbaar compleet met bedrade RAILS EUROSTANDARD PLUS® voor de installatie van compatibele schijnwerpers (AS... LED) | lichtbalken |  | TRY_AM_R_ANGLE_01_DE.JPG | http://www.performanceinlighting.com/fr/fr/prod-306834 | http://www.performanceinlighting.com/nl/nl/prod-306834 | YES | YES |  | Released | 306834
INDOOR | INDUSTRIAL | I IN FAST TRUNKING SYSTEMS PF | TRY | 306914 | TRY A/M R 39-830-88 DALI+EM | TRY A/M R 39-830-88 DALI+EM | 472 | 0 | 0 | 1 | 0 | 0 | 0 | 0 | 1 | 1 | 1 | 2.6 | 2.85 | KG | 0.008 | M3 | 1.45 | 0.076 | 0.076 | M | 8021944125644 | 94051190 | Blanc | Wit | Systèmes pour lignes continues LED | Série d'appareils d'éclairage pour l'intérieur constitués de réglettes et RAIL pour la connexion électrique, adaptée pour applications commerciales et industrielles, composée de: Corps en profilé d'aluminium extrudé, finition par poudre polyester, blanc / Optiques symétriques, asymétriques et double asymétrie / Optique conçue pour obtenir un meilleur confort visuel / Optiques asymétrique double / Source lumineuse composée de l'association de plusieurs modules LED / Indice général de rendu de la couleur Ra > 80 / La platine LED est fixée sur le RAIL électrifié à l'aide de ressorts, sans utiliser d'outils / Tous les RAILS sont équipés de câblage interne avec 3 phases réalisé avec un câble de 2,5 mm², de connecteurs pour l'enclenchement rapide entre eux et de sectionneurs automatiques pour une connexion rapide / Disponible comme accessoire un module équipé de rail électrifié EUROSTANDARD PLUS® pour l'installation de projecteurs compatibles (AS... LED) | systèmes pour lignes continues | Lichtbalken LED | Lichtlijnen voor binnen geschikt voor commerciële en industriële toepassingen, bestaande uit: / Behuizing uit aluminium presprofiel, polyster poeder lak, wit / Optische groep bestaande uit lenzen van technopolymeer met zeer hoge licht-doorgave / Optiek ontwikkeld voor een beter visueel comfort / Dubbel asymmetrische optieken / Lichtbron bestaande uit een combinatie van meerdere LED modules / RA-waarde > 80 / Het armatuur wordt bevestigd op een bedrade RAILS met behulp van veren, zonder het gebruik van gereedschap / Alle RAILS worden inclusief interne bekabeling met 3 fasen geleverd, gemaakt met kabel van 2.5 mm², connectoren voor de onderlinge snelverbinding en automatische scheidingsschakelaar voor de snelverbinding van de plafonnière / Als accessoire is een module leverbaar compleet met bedrade RAILS EUROSTANDARD PLUS® voor de installatie van compatibele schijnwerpers (AS... LED) | lichtbalken |  | TRY_AM_R_ANGLE_01_DE.JPG | http://www.performanceinlighting.com/fr/fr/prod-306914 | http://www.performanceinlighting.com/nl/nl/prod-306914 | YES | YES |  | Released | 306914
INDOOR | INDUSTRIAL | I IN FAST TRUNKING SYSTEMS PF | TRY | 306882 | TRY A/M R 39-830-88 EM | TRY A/M R 39-830-88 EM | 407 | 0 | 0 | 1 | 0 | 0 | 0 | 0 | 1 | 1 | 1 | 2.6 | 2.85 | KG | 0.008 | M3 | 1.45 | 0.076 | 0.076 | M | 8021944125323 | 94051190 | Blanc | Wit | Systèmes pour lignes continues LED | Série d'appareils d'éclairage pour l'intérieur constitués de réglettes et RAIL pour la connexion électrique, adaptée pour applications commerciales et industrielles, composée de: Corps en profilé d'aluminium extrudé, finition par poudre polyester, blanc / Optiques symétriques, asymétriques et double asymétrie / Optique conçue pour obtenir un meilleur confort visuel / Optiques asymétrique double / Source lumineuse composée de l'association de plusieurs modules LED / Indice général de rendu de la couleur Ra > 80 / La platine LED est fixée sur le RAIL électrifié à l'aide de ressorts, sans utiliser d'outils / Tous les RAILS sont équipés de câblage interne avec 3 phases réalisé avec un câble de 2,5 mm², de connecteurs pour l'enclenchement rapide entre eux et de sectionneurs automatiques pour une connexion rapide / Disponible comme accessoire un module équipé de rail électrifié EUROSTANDARD PLUS® pour l'installation de projecteurs compatibles (AS... LED) | systèmes pour lignes continues | Lichtbalken LED | Lichtlijnen voor binnen geschikt voor commerciële en industriële toepassingen, bestaande uit: / Behuizing uit aluminium presprofiel, polyster poeder lak, wit / Optische groep bestaande uit lenzen van technopolymeer met zeer hoge licht-doorgave / Optiek ontwikkeld voor een beter visueel comfort / Dubbel asymmetrische optieken / Lichtbron bestaande uit een combinatie van meerdere LED modules / RA-waarde > 80 / Het armatuur wordt bevestigd op een bedrade RAILS met behulp van veren, zonder het gebruik van gereedschap / Alle RAILS worden inclusief interne bekabeling met 3 fasen geleverd, gemaakt met kabel van 2.5 mm², connectoren voor de onderlinge snelverbinding en automatische scheidingsschakelaar voor de snelverbinding van de plafonnière / Als accessoire is een module leverbaar compleet met bedrade RAILS EUROSTANDARD PLUS® voor de installatie van compatibele schijnwerpers (AS... LED) | lichtbalken |  | TRY_AM_R_ANGLE_01_DE.JPG | http://www.performanceinlighting.com/fr/fr/prod-306882 | http://www.performanceinlighting.com/nl/nl/prod-306882 | YES | YES |  | Released | 306882
INDOOR | INDUSTRIAL | I IN FAST TRUNKING SYSTEMS PF | TRY | 306819 | TRY A/M R 39-840-88 | TRY A/M R 39W(42W) 4000K | 206 | 0 | 0 | 1 | 0 | 0 | 0 | 0 | 0 | 1 | 1 | 2.2 | 2.45 | KG | 0.008 | M3 | 1.45 | 0.076 | 0.076 | M | 8021944125897 | 94051190 | Blanc | Wit | Systèmes pour lignes continues LED | Série d'appareils d'éclairage pour l'intérieur constitués de réglettes et RAIL pour la connexion électrique, adaptée pour applications commerciales et industrielles, composée de: Corps en profilé d'aluminium extrudé, finition par poudre polyester, blanc / Optiques symétriques, asymétriques et double asymétrie / Optique conçue pour obtenir un meilleur confort visuel / Optiques asymétrique double / Source lumineuse composée de l'association de plusieurs modules LED / Indice général de rendu de la couleur Ra > 80 / La platine LED est fixée sur le RAIL électrifié à l'aide de ressorts, sans utiliser d'outils / Tous les RAILS sont équipés de câblage interne avec 3 phases réalisé avec un câble de 2,5 mm², de connecteurs pour l'enclenchement rapide entre eux et de sectionneurs automatiques pour une connexion rapide / Disponible comme accessoire un module équipé de rail électrifié EUROSTANDARD PLUS® pour l'installation de projecteurs compatibles (AS... LED) | systèmes pour lignes continues | Lichtbalken LED | Lichtlijnen voor binnen geschikt voor commerciële en industriële toepassingen, bestaande uit: / Behuizing uit aluminium presprofiel, polyster poeder lak, wit / Optische groep bestaande uit lenzen van technopolymeer met zeer hoge licht-doorgave / Optiek ontwikkeld voor een beter visueel comfort / Dubbel asymmetrische optieken / Lichtbron bestaande uit een combinatie van meerdere LED modules / RA-waarde > 80 / Het armatuur wordt bevestigd op een bedrade RAILS met behulp van veren, zonder het gebruik van gereedschap / Alle RAILS worden inclusief interne bekabeling met 3 fasen geleverd, gemaakt met kabel van 2.5 mm², connectoren voor de onderlinge snelverbinding en automatische scheidingsschakelaar voor de snelverbinding van de plafonnière / Als accessoire is een module leverbaar compleet met bedrade RAILS EUROSTANDARD PLUS® voor de installatie van compatibele schijnwerpers (AS... LED) | lichtbalken | https://cdn.light-performer.com/product_images/TRY_AM_angle_01_lp.jpg | TRY_AM_R_ANGLE_01_DE.JPG | http://www.performanceinlighting.com/fr/fr/prod-306819 | http://www.performanceinlighting.com/nl/nl/prod-306819 | YES | YES |  | Released | 306819
INDOOR | INDUSTRIAL | I IN FAST TRUNKING SYSTEMS PF | TRY | 306835 | TRY A/M R 39-840-88 DALI | TRY A/M R 39W(42W) 4000K DALI | 255 | 0 | 0 | 1 | 0 | 0 | 0 | 0 | 0 | 1 | 1 | 2.2 | 2.45 | KG | 0.008 | M3 | 1.45 | 0.076 | 0.076 | M | 8021944126054 | 94051190 | Blanc | Wit | Systèmes pour lignes continues LED | Série d'appareils d'éclairage pour l'intérieur constitués de réglettes et RAIL pour la connexion électrique, adaptée pour applications commerciales et industrielles, composée de: Corps en profilé d'aluminium extrudé, finition par poudre polyester, blanc / Optiques symétriques, asymétriques et double asymétrie / Optique conçue pour obtenir un meilleur confort visuel / Optiques asymétrique double / Source lumineuse composée de l'association de plusieurs modules LED / Indice général de rendu de la couleur Ra > 80 / La platine LED est fixée sur le RAIL électrifié à l'aide de ressorts, sans utiliser d'outils / Tous les RAILS sont équipés de câblage interne avec 3 phases réalisé avec un câble de 2,5 mm², de connecteurs pour l'enclenchement rapide entre eux et de sectionneurs automatiques pour une connexion rapide / Disponible comme accessoire un module équipé de rail électrifié EUROSTANDARD PLUS® pour l'installation de projecteurs compatibles (AS... LED) | systèmes pour lignes continues | Lichtbalken LED | Lichtlijnen voor binnen geschikt voor commerciële en industriële toepassingen, bestaande uit: / Behuizing uit aluminium presprofiel, polyster poeder lak, wit / Optische groep bestaande uit lenzen van technopolymeer met zeer hoge licht-doorgave / Optiek ontwikkeld voor een beter visueel comfort / Dubbel asymmetrische optieken / Lichtbron bestaande uit een combinatie van meerdere LED modules / RA-waarde > 80 / Het armatuur wordt bevestigd op een bedrade RAILS met behulp van veren, zonder het gebruik van gereedschap / Alle RAILS worden inclusief interne bekabeling met 3 fasen geleverd, gemaakt met kabel van 2.5 mm², connectoren voor de onderlinge snelverbinding en automatische scheidingsschakelaar voor de snelverbinding van de plafonnière / Als accessoire is een module leverbaar compleet met bedrade RAILS EUROSTANDARD PLUS® voor de installatie van compatibele schijnwerpers (AS... LED) | lichtbalken | https://cdn.light-performer.com/product_images/TRY_AM_angle_01_lp.jpg | TRY_AM_R_ANGLE_01_DE.JPG | http://www.performanceinlighting.com/fr/fr/prod-306835 | http://www.performanceinlighting.com/nl/nl/prod-306835 | YES | YES |  | Released | 306835
INDOOR | INDUSTRIAL | I IN FAST TRUNKING SYSTEMS PF | TRY | 306915 | TRY A/M R 39-840-88 DALI+EM | TRY A/M R 39W(42W) 4000K DALI+NOOD | 472 | 0 | 0 | 1 | 0 | 0 | 0 | 0 | 1 | 1 | 1 | 2.6 | 2.85 | KG | 0.008 | M3 | 1.45 | 0.076 | 0.076 | M | 8021944125651 | 94051190 | Blanc | Wit | Systèmes pour lignes continues LED | Série d'appareils d'éclairage pour l'intérieur constitués de réglettes et RAIL pour la connexion électrique, adaptée pour applications commerciales et industrielles, composée de: Corps en profilé d'aluminium extrudé, finition par poudre polyester, blanc / Optiques symétriques, asymétriques et double asymétrie / Optique conçue pour obtenir un meilleur confort visuel / Optiques asymétrique double / Source lumineuse composée de l'association de plusieurs modules LED / Indice général de rendu de la couleur Ra > 80 / La platine LED est fixée sur le RAIL électrifié à l'aide de ressorts, sans utiliser d'outils / Tous les RAILS sont équipés de câblage interne avec 3 phases réalisé avec un câble de 2,5 mm², de connecteurs pour l'enclenchement rapide entre eux et de sectionneurs automatiques pour une connexion rapide / Disponible comme accessoire un module équipé de rail électrifié EUROSTANDARD PLUS® pour l'installation de projecteurs compatibles (AS... LED) | systèmes pour lignes continues | Lichtbalken LED | Lichtlijnen voor binnen geschikt voor commerciële en industriële toepassingen, bestaande uit: / Behuizing uit aluminium presprofiel, polyster poeder lak, wit / Optische groep bestaande uit lenzen van technopolymeer met zeer hoge licht-doorgave / Optiek ontwikkeld voor een beter visueel comfort / Dubbel asymmetrische optieken / Lichtbron bestaande uit een combinatie van meerdere LED modules / RA-waarde > 80 / Het armatuur wordt bevestigd op een bedrade RAILS met behulp van veren, zonder het gebruik van gereedschap / Alle RAILS worden inclusief interne bekabeling met 3 fasen geleverd, gemaakt met kabel van 2.5 mm², connectoren voor de onderlinge snelverbinding en automatische scheidingsschakelaar voor de snelverbinding van de plafonnière / Als accessoire is een module leverbaar compleet met bedrade RAILS EUROSTANDARD PLUS® voor de installatie van compatibele schijnwerpers (AS... LED) | lichtbalken | https://cdn.light-performer.com/product_images/TRY_AM_angle_01_lp.jpg | TRY_AM_R_ANGLE_01_DE.JPG | http://www.performanceinlighting.com/fr/fr/prod-306915 | http://www.performanceinlighting.com/nl/nl/prod-306915 | YES | YES |  | Released | 306915
INDOOR | INDUSTRIAL | I IN FAST TRUNKING SYSTEMS PF | TRY | 306883 | TRY A/M R 39-840-88 EM | TRY A/M R 39W(42W) 4000K+NOOD | 407 | 0 | 0 | 1 | 0 | 0 | 0 | 0 | 1 | 1 | 1 | 2.6 | 2.85 | KG | 0.008 | M3 | 1.45 | 0.076 | 0.076 | M | 8021944125330 | 94051190 | Blanc | Wit | Systèmes pour lignes continues LED | Série d'appareils d'éclairage pour l'intérieur constitués de réglettes et RAIL pour la connexion électrique, adaptée pour applications commerciales et industrielles, composée de: Corps en profilé d'aluminium extrudé, finition par poudre polyester, blanc / Optiques symétriques, asymétriques et double asymétrie / Optique conçue pour obtenir un meilleur confort visuel / Optiques asymétrique double / Source lumineuse composée de l'association de plusieurs modules LED / Indice général de rendu de la couleur Ra > 80 / La platine LED est fixée sur le RAIL électrifié à l'aide de ressorts, sans utiliser d'outils / Tous les RAILS sont équipés de câblage interne avec 3 phases réalisé avec un câble de 2,5 mm², de connecteurs pour l'enclenchement rapide entre eux et de sectionneurs automatiques pour une connexion rapide / Disponible comme accessoire un module équipé de rail électrifié EUROSTANDARD PLUS® pour l'installation de projecteurs compatibles (AS... LED) | systèmes pour lignes continues | Lichtbalken LED | Lichtlijnen voor binnen geschikt voor commerciële en industriële toepassingen, bestaande uit: / Behuizing uit aluminium presprofiel, polyster poeder lak, wit / Optische groep bestaande uit lenzen van technopolymeer met zeer hoge licht-doorgave / Optiek ontwikkeld voor een beter visueel comfort / Dubbel asymmetrische optieken / Lichtbron bestaande uit een combinatie van meerdere LED modules / RA-waarde > 80 / Het armatuur wordt bevestigd op een bedrade RAILS met behulp van veren, zonder het gebruik van gereedschap / Alle RAILS worden inclusief interne bekabeling met 3 fasen geleverd, gemaakt met kabel van 2.5 mm², connectoren voor de onderlinge snelverbinding en automatische scheidingsschakelaar voor de snelverbinding van de plafonnière / Als accessoire is een module leverbaar compleet met bedrade RAILS EUROSTANDARD PLUS® voor de installatie van compatibele schijnwerpers (AS... LED) | lichtbalken | https://cdn.light-performer.com/product_images/TRY_AM_angle_01_lp.jpg | TRY_AM_R_ANGLE_01_DE.JPG | http://www.performanceinlighting.com/fr/fr/prod-306883 | http://www.performanceinlighting.com/nl/nl/prod-306883 | YES | YES |  | Released | 306883
INDOOR | INDUSTRIAL | I IN FAST TRUNKING SYSTEMS PF | TRY | 306820 | TRY A/M R 50-830-88 | TRY A/M R 50-830-88 | 228 | 0 | 0 | 1 | 0 | 0 | 0 | 0 | 0 | 1 | 1 | 2.2 | 2.45 | KG | 0.008 | M3 | 1.45 | 0.076 | 0.076 | M | 8021944125903 | 94051190 | Blanc | Wit | Systèmes pour lignes continues LED | Série d'appareils d'éclairage pour l'intérieur constitués de réglettes et RAIL pour la connexion électrique, adaptée pour applications commerciales et industrielles, composée de: Corps en profilé d'aluminium extrudé, finition par poudre polyester, blanc / Optiques symétriques, asymétriques et double asymétrie / Optique conçue pour obtenir un meilleur confort visuel / Optiques asymétrique double / Source lumineuse composée de l'association de plusieurs modules LED / Indice général de rendu de la couleur Ra > 80 / La platine LED est fixée sur le RAIL électrifié à l'aide de ressorts, sans utiliser d'outils / Tous les RAILS sont équipés de câblage interne avec 3 phases réalisé avec un câble de 2,5 mm², de connecteurs pour l'enclenchement rapide entre eux et de sectionneurs automatiques pour une connexion rapide / Disponible comme accessoire un module équipé de rail électrifié EUROSTANDARD PLUS® pour l'installation de projecteurs compatibles (AS... LED) | systèmes pour lignes continues | Lichtbalken LED | Lichtlijnen voor binnen geschikt voor commerciële en industriële toepassingen, bestaande uit: / Behuizing uit aluminium presprofiel, polyster poeder lak, wit / Optische groep bestaande uit lenzen van technopolymeer met zeer hoge licht-doorgave / Optiek ontwikkeld voor een beter visueel comfort / Dubbel asymmetrische optieken / Lichtbron bestaande uit een combinatie van meerdere LED modules / RA-waarde > 80 / Het armatuur wordt bevestigd op een bedrade RAILS met behulp van veren, zonder het gebruik van gereedschap / Alle RAILS worden inclusief interne bekabeling met 3 fasen geleverd, gemaakt met kabel van 2.5 mm², connectoren voor de onderlinge snelverbinding en automatische scheidingsschakelaar voor de snelverbinding van de plafonnière / Als accessoire is een module leverbaar compleet met bedrade RAILS EUROSTANDARD PLUS® voor de installatie van compatibele schijnwerpers (AS... LED) | lichtbalken |  | TRY_AM_R_ANGLE_01_DE.JPG | http://www.performanceinlighting.com/fr/fr/prod-306820 | http://www.performanceinlighting.com/nl/nl/prod-306820 | YES | YES |  | Released | 306820
INDOOR | INDUSTRIAL | I IN FAST TRUNKING SYSTEMS PF | TRY | 306836 | TRY A/M R 50-830-88 DALI | TRY A/M R 50-830-88 DALI | 270 | 0 | 0 | 1 | 0 | 0 | 0 | 0 | 0 | 1 | 1 | 2.2 | 2.45 | KG | 0.008 | M3 | 1.45 | 0.076 | 0.076 | M | 8021944126061 | 94051190 | Blanc | Wit | Systèmes pour lignes continues LED | Série d'appareils d'éclairage pour l'intérieur constitués de réglettes et RAIL pour la connexion électrique, adaptée pour applications commerciales et industrielles, composée de: Corps en profilé d'aluminium extrudé, finition par poudre polyester, blanc / Optiques symétriques, asymétriques et double asymétrie / Optique conçue pour obtenir un meilleur confort visuel / Optiques asymétrique double / Source lumineuse composée de l'association de plusieurs modules LED / Indice général de rendu de la couleur Ra > 80 / La platine LED est fixée sur le RAIL électrifié à l'aide de ressorts, sans utiliser d'outils / Tous les RAILS sont équipés de câblage interne avec 3 phases réalisé avec un câble de 2,5 mm², de connecteurs pour l'enclenchement rapide entre eux et de sectionneurs automatiques pour une connexion rapide / Disponible comme accessoire un module équipé de rail électrifié EUROSTANDARD PLUS® pour l'installation de projecteurs compatibles (AS... LED) | systèmes pour lignes continues | Lichtbalken LED | Lichtlijnen voor binnen geschikt voor commerciële en industriële toepassingen, bestaande uit: / Behuizing uit aluminium presprofiel, polyster poeder lak, wit / Optische groep bestaande uit lenzen van technopolymeer met zeer hoge licht-doorgave / Optiek ontwikkeld voor een beter visueel comfort / Dubbel asymmetrische optieken / Lichtbron bestaande uit een combinatie van meerdere LED modules / RA-waarde > 80 / Het armatuur wordt bevestigd op een bedrade RAILS met behulp van veren, zonder het gebruik van gereedschap / Alle RAILS worden inclusief interne bekabeling met 3 fasen geleverd, gemaakt met kabel van 2.5 mm², connectoren voor de onderlinge snelverbinding en automatische scheidingsschakelaar voor de snelverbinding van de plafonnière / Als accessoire is een module leverbaar compleet met bedrade RAILS EUROSTANDARD PLUS® voor de installatie van compatibele schijnwerpers (AS... LED) | lichtbalken |  | TRY_AM_R_ANGLE_01_DE.JPG | http://www.performanceinlighting.com/fr/fr/prod-306836 | http://www.performanceinlighting.com/nl/nl/prod-306836 | YES | YES |  | Released | 306836
INDOOR | INDUSTRIAL | I IN FAST TRUNKING SYSTEMS PF | TRY | 306916 | TRY A/M R 50-830-88 DALI+EM | TRY A/M R 50-830-88 DALI+EM | 482 | 0 | 0 | 1 | 0 | 0 | 0 | 0 | 1 | 1 | 1 | 2.6 | 2.85 | KG | 0.008 | M3 | 1.45 | 0.076 | 0.076 | M | 8021944125668 | 94051190 | Blanc | Wit | Systèmes pour lignes continues LED | Série d'appareils d'éclairage pour l'intérieur constitués de réglettes et RAIL pour la connexion électrique, adaptée pour applications commerciales et industrielles, composée de: Corps en profilé d'aluminium extrudé, finition par poudre polyester, blanc / Optiques symétriques, asymétriques et double asymétrie / Optique conçue pour obtenir un meilleur confort visuel / Optiques asymétrique double / Source lumineuse composée de l'association de plusieurs modules LED / Indice général de rendu de la couleur Ra > 80 / La platine LED est fixée sur le RAIL électrifié à l'aide de ressorts, sans utiliser d'outils / Tous les RAILS sont équipés de câblage interne avec 3 phases réalisé avec un câble de 2,5 mm², de connecteurs pour l'enclenchement rapide entre eux et de sectionneurs automatiques pour une connexion rapide / Disponible comme accessoire un module équipé de rail électrifié EUROSTANDARD PLUS® pour l'installation de projecteurs compatibles (AS... LED) | systèmes pour lignes continues | Lichtbalken LED | Lichtlijnen voor binnen geschikt voor commerciële en industriële toepassingen, bestaande uit: / Behuizing uit aluminium presprofiel, polyster poeder lak, wit / Optische groep bestaande uit lenzen van technopolymeer met zeer hoge licht-doorgave / Optiek ontwikkeld voor een beter visueel comfort / Dubbel asymmetrische optieken / Lichtbron bestaande uit een combinatie van meerdere LED modules / RA-waarde > 80 / Het armatuur wordt bevestigd op een bedrade RAILS met behulp van veren, zonder het gebruik van gereedschap / Alle RAILS worden inclusief interne bekabeling met 3 fasen geleverd, gemaakt met kabel van 2.5 mm², connectoren voor de onderlinge snelverbinding en automatische scheidingsschakelaar voor de snelverbinding van de plafonnière / Als accessoire is een module leverbaar compleet met bedrade RAILS EUROSTANDARD PLUS® voor de installatie van compatibele schijnwerpers (AS... LED) | lichtbalken |  | TRY_AM_R_ANGLE_01_DE.JPG | http://www.performanceinlighting.com/fr/fr/prod-306916 | http://www.performanceinlighting.com/nl/nl/prod-306916 | YES | YES |  | Released | 306916
INDOOR | INDUSTRIAL | I IN FAST TRUNKING SYSTEMS PF | TRY | 306885 | TRY A/M R 50-830-88 EM | TRY A/M R 50-830-88 EM | 418 | 0 | 0 | 1 | 0 | 0 | 0 | 0 | 1 | 1 | 1 | 2.6 | 2.85 | KG | 0.008 | M3 | 1.45 | 0.076 | 0.076 | M | 8021944125354 | 94051190 | Blanc | Wit | Systèmes pour lignes continues LED | Série d'appareils d'éclairage pour l'intérieur constitués de réglettes et RAIL pour la connexion électrique, adaptée pour applications commerciales et industrielles, composée de: Corps en profilé d'aluminium extrudé, finition par poudre polyester, blanc / Optiques symétriques, asymétriques et double asymétrie / Optique conçue pour obtenir un meilleur confort visuel / Optiques asymétrique double / Source lumineuse composée de l'association de plusieurs modules LED / Indice général de rendu de la couleur Ra > 80 / La platine LED est fixée sur le RAIL électrifié à l'aide de ressorts, sans utiliser d'outils / Tous les RAILS sont équipés de câblage interne avec 3 phases réalisé avec un câble de 2,5 mm², de connecteurs pour l'enclenchement rapide entre eux et de sectionneurs automatiques pour une connexion rapide / Disponible comme accessoire un module équipé de rail électrifié EUROSTANDARD PLUS® pour l'installation de projecteurs compatibles (AS... LED) | systèmes pour lignes continues | Lichtbalken LED | Lichtlijnen voor binnen geschikt voor commerciële en industriële toepassingen, bestaande uit: / Behuizing uit aluminium presprofiel, polyster poeder lak, wit / Optische groep bestaande uit lenzen van technopolymeer met zeer hoge licht-doorgave / Optiek ontwikkeld voor een beter visueel comfort / Dubbel asymmetrische optieken / Lichtbron bestaande uit een combinatie van meerdere LED modules / RA-waarde > 80 / Het armatuur wordt bevestigd op een bedrade RAILS met behulp van veren, zonder het gebruik van gereedschap / Alle RAILS worden inclusief interne bekabeling met 3 fasen geleverd, gemaakt met kabel van 2.5 mm², connectoren voor de onderlinge snelverbinding en automatische scheidingsschakelaar voor de snelverbinding van de plafonnière / Als accessoire is een module leverbaar compleet met bedrade RAILS EUROSTANDARD PLUS® voor de installatie van compatibele schijnwerpers (AS... LED) | lichtbalken |  | TRY_AM_R_ANGLE_01_DE.JPG | http://www.performanceinlighting.com/fr/fr/prod-306885 | http://www.performanceinlighting.com/nl/nl/prod-306885 | YES | YES |  | Released | 306885
INDOOR | INDUSTRIAL | I IN FAST TRUNKING SYSTEMS PF | TRY | 306821 | TRY A/M R 50-840-88 | TRY A/M R 50W(53W) 4000K | 228 | 0 | 0 | 1 | 0 | 0 | 0 | 0 | 0 | 1 | 1 | 2.2 | 2.45 | KG | 0.008 | M3 | 1.45 | 0.076 | 0.076 | M | 8021944125910 | 94051190 | Blanc | Wit | Systèmes pour lignes continues LED | Série d'appareils d'éclairage pour l'intérieur constitués de réglettes et RAIL pour la connexion électrique, adaptée pour applications commerciales et industrielles, composée de: Corps en profilé d'aluminium extrudé, finition par poudre polyester, blanc / Optiques symétriques, asymétriques et double asymétrie / Optique conçue pour obtenir un meilleur confort visuel / Optiques asymétrique double / Source lumineuse composée de l'association de plusieurs modules LED / Indice général de rendu de la couleur Ra > 80 / La platine LED est fixée sur le RAIL électrifié à l'aide de ressorts, sans utiliser d'outils / Tous les RAILS sont équipés de câblage interne avec 3 phases réalisé avec un câble de 2,5 mm², de connecteurs pour l'enclenchement rapide entre eux et de sectionneurs automatiques pour une connexion rapide / Disponible comme accessoire un module équipé de rail électrifié EUROSTANDARD PLUS® pour l'installation de projecteurs compatibles (AS... LED) | systèmes pour lignes continues | Lichtbalken LED | Lichtlijnen voor binnen geschikt voor commerciële en industriële toepassingen, bestaande uit: / Behuizing uit aluminium presprofiel, polyster poeder lak, wit / Optische groep bestaande uit lenzen van technopolymeer met zeer hoge licht-doorgave / Optiek ontwikkeld voor een beter visueel comfort / Dubbel asymmetrische optieken / Lichtbron bestaande uit een combinatie van meerdere LED modules / RA-waarde > 80 / Het armatuur wordt bevestigd op een bedrade RAILS met behulp van veren, zonder het gebruik van gereedschap / Alle RAILS worden inclusief interne bekabeling met 3 fasen geleverd, gemaakt met kabel van 2.5 mm², connectoren voor de onderlinge snelverbinding en automatische scheidingsschakelaar voor de snelverbinding van de plafonnière / Als accessoire is een module leverbaar compleet met bedrade RAILS EUROSTANDARD PLUS® voor de installatie van compatibele schijnwerpers (AS... LED) | lichtbalken | https://cdn.light-performer.com/product_images/TRY_AM_angle_01_lp.jpg | TRY_AM_R_ANGLE_01_DE.JPG | http://www.performanceinlighting.com/fr/fr/prod-306821 | http://www.performanceinlighting.com/nl/nl/prod-306821 | YES | YES |  | Released | 306821
INDOOR | INDUSTRIAL | I IN FAST TRUNKING SYSTEMS PF | TRY | 306837 | TRY A/M R 50-840-88 DALI | TRY A/M R 50W(53W) 4000K DALI | 270 | 0 | 0 | 1 | 0 | 0 | 0 | 0 | 0 | 1 | 1 | 2.2 | 2.45 | KG | 0.008 | M3 | 1.45 | 0.076 | 0.076 | M | 8021944126078 | 94051190 | Blanc | Wit | Systèmes pour lignes continues LED | Série d'appareils d'éclairage pour l'intérieur constitués de réglettes et RAIL pour la connexion électrique, adaptée pour applications commerciales et industrielles, composée de: Corps en profilé d'aluminium extrudé, finition par poudre polyester, blanc / Optiques symétriques, asymétriques et double asymétrie / Optique conçue pour obtenir un meilleur confort visuel / Optiques asymétrique double / Source lumineuse composée de l'association de plusieurs modules LED / Indice général de rendu de la couleur Ra > 80 / La platine LED est fixée sur le RAIL électrifié à l'aide de ressorts, sans utiliser d'outils / Tous les RAILS sont équipés de câblage interne avec 3 phases réalisé avec un câble de 2,5 mm², de connecteurs pour l'enclenchement rapide entre eux et de sectionneurs automatiques pour une connexion rapide / Disponible comme accessoire un module équipé de rail électrifié EUROSTANDARD PLUS® pour l'installation de projecteurs compatibles (AS... LED) | systèmes pour lignes continues | Lichtbalken LED | Lichtlijnen voor binnen geschikt voor commerciële en industriële toepassingen, bestaande uit: / Behuizing uit aluminium presprofiel, polyster poeder lak, wit / Optische groep bestaande uit lenzen van technopolymeer met zeer hoge licht-doorgave / Optiek ontwikkeld voor een beter visueel comfort / Dubbel asymmetrische optieken / Lichtbron bestaande uit een combinatie van meerdere LED modules / RA-waarde > 80 / Het armatuur wordt bevestigd op een bedrade RAILS met behulp van veren, zonder het gebruik van gereedschap / Alle RAILS worden inclusief interne bekabeling met 3 fasen geleverd, gemaakt met kabel van 2.5 mm², connectoren voor de onderlinge snelverbinding en automatische scheidingsschakelaar voor de snelverbinding van de plafonnière / Als accessoire is een module leverbaar compleet met bedrade RAILS EUROSTANDARD PLUS® voor de installatie van compatibele schijnwerpers (AS... LED) | lichtbalken | https://cdn.light-performer.com/product_images/TRY_AM_angle_01_lp.jpg | TRY_AM_R_ANGLE_01_DE.JPG | http://www.performanceinlighting.com/fr/fr/prod-306837 | http://www.performanceinlighting.com/nl/nl/prod-306837 | YES | YES |  | Released | 306837
INDOOR | INDUSTRIAL | I IN FAST TRUNKING SYSTEMS PF | TRY | 306917 | TRY A/M R 50-840-88 DALI+EM | TRY A/M R 50W(53W) 4000K DALI+NOOD | 482 | 0 | 0 | 1 | 0 | 0 | 0 | 0 | 1 | 1 | 1 | 2.6 | 2.85 | KG | 0.008 | M3 | 1.45 | 0.076 | 0.076 | M | 8021944125675 | 94051190 | Blanc | Wit | Systèmes pour lignes continues LED | Série d'appareils d'éclairage pour l'intérieur constitués de réglettes et RAIL pour la connexion électrique, adaptée pour applications commerciales et industrielles, composée de: Corps en profilé d'aluminium extrudé, finition par poudre polyester, blanc / Optiques symétriques, asymétriques et double asymétrie / Optique conçue pour obtenir un meilleur confort visuel / Optiques asymétrique double / Source lumineuse composée de l'association de plusieurs modules LED / Indice général de rendu de la couleur Ra > 80 / La platine LED est fixée sur le RAIL électrifié à l'aide de ressorts, sans utiliser d'outils / Tous les RAILS sont équipés de câblage interne avec 3 phases réalisé avec un câble de 2,5 mm², de connecteurs pour l'enclenchement rapide entre eux et de sectionneurs automatiques pour une connexion rapide / Disponible comme accessoire un module équipé de rail électrifié EUROSTANDARD PLUS® pour l'installation de projecteurs compatibles (AS... LED) | systèmes pour lignes continues | Lichtbalken LED | Lichtlijnen voor binnen geschikt voor commerciële en industriële toepassingen, bestaande uit: / Behuizing uit aluminium presprofiel, polyster poeder lak, wit / Optische groep bestaande uit lenzen van technopolymeer met zeer hoge licht-doorgave / Optiek ontwikkeld voor een beter visueel comfort / Dubbel asymmetrische optieken / Lichtbron bestaande uit een combinatie van meerdere LED modules / RA-waarde > 80 / Het armatuur wordt bevestigd op een bedrade RAILS met behulp van veren, zonder het gebruik van gereedschap / Alle RAILS worden inclusief interne bekabeling met 3 fasen geleverd, gemaakt met kabel van 2.5 mm², connectoren voor de onderlinge snelverbinding en automatische scheidingsschakelaar voor de snelverbinding van de plafonnière / Als accessoire is een module leverbaar compleet met bedrade RAILS EUROSTANDARD PLUS® voor de installatie van compatibele schijnwerpers (AS... LED) | lichtbalken | https://cdn.light-performer.com/product_images/TRY_AM_angle_01_lp.jpg | TRY_AM_R_ANGLE_01_DE.JPG | http://www.performanceinlighting.com/fr/fr/prod-306917 | http://www.performanceinlighting.com/nl/nl/prod-306917 | YES | YES |  | Released | 306917
INDOOR | INDUSTRIAL | I IN FAST TRUNKING SYSTEMS PF | TRY | 306884 | TRY A/M R 50-840-88 EM | TRY A/M R 50W(53W) 4000K+NOOD | 418 | 0 | 0 | 1 | 0 | 0 | 0 | 0 | 1 | 1 | 1 | 2.6 | 2.85 | KG | 0.008 | M3 | 1.45 | 0.076 | 0.076 | M | 8021944125347 | 94051190 | Blanc | Wit | Systèmes pour lignes continues LED | Série d'appareils d'éclairage pour l'intérieur constitués de réglettes et RAIL pour la connexion électrique, adaptée pour applications commerciales et industrielles, composée de: Corps en profilé d'aluminium extrudé, finition par poudre polyester, blanc / Optiques symétriques, asymétriques et double asymétrie / Optique conçue pour obtenir un meilleur confort visuel / Optiques asymétrique double / Source lumineuse composée de l'association de plusieurs modules LED / Indice général de rendu de la couleur Ra > 80 / La platine LED est fixée sur le RAIL électrifié à l'aide de ressorts, sans utiliser d'outils / Tous les RAILS sont équipés de câblage interne avec 3 phases réalisé avec un câble de 2,5 mm², de connecteurs pour l'enclenchement rapide entre eux et de sectionneurs automatiques pour une connexion rapide / Disponible comme accessoire un module équipé de rail électrifié EUROSTANDARD PLUS® pour l'installation de projecteurs compatibles (AS... LED) | systèmes pour lignes continues | Lichtbalken LED | Lichtlijnen voor binnen geschikt voor commerciële en industriële toepassingen, bestaande uit: / Behuizing uit aluminium presprofiel, polyster poeder lak, wit / Optische groep bestaande uit lenzen van technopolymeer met zeer hoge licht-doorgave / Optiek ontwikkeld voor een beter visueel comfort / Dubbel asymmetrische optieken / Lichtbron bestaande uit een combinatie van meerdere LED modules / RA-waarde > 80 / Het armatuur wordt bevestigd op een bedrade RAILS met behulp van veren, zonder het gebruik van gereedschap / Alle RAILS worden inclusief interne bekabeling met 3 fasen geleverd, gemaakt met kabel van 2.5 mm², connectoren voor de onderlinge snelverbinding en automatische scheidingsschakelaar voor de snelverbinding van de plafonnière / Als accessoire is een module leverbaar compleet met bedrade RAILS EUROSTANDARD PLUS® voor de installatie van compatibele schijnwerpers (AS... LED) | lichtbalken | https://cdn.light-performer.com/product_images/TRY_AM_angle_01_lp.jpg | TRY_AM_R_ANGLE_01_DE.JPG | http://www.performanceinlighting.com/fr/fr/prod-306884 | http://www.performanceinlighting.com/nl/nl/prod-306884 | YES | YES |  | Released | 306884
INDOOR | INDUSTRIAL | I IN FAST TRUNKING SYSTEMS PF | TRY | 306822 | TRY A/M R 66-830-88 | TRY A/M R 66-830-88 | 228 | 0 | 0 | 1 | 0 | 0 | 0 | 0 | 0 | 1 | 1 | 2.2 | 2.45 | KG | 0.008 | M3 | 1.45 | 0.076 | 0.076 | M | 8021944125927 | 94051190 | Blanc | Wit | Systèmes pour lignes continues LED | Série d'appareils d'éclairage pour l'intérieur constitués de réglettes et RAIL pour la connexion électrique, adaptée pour applications commerciales et industrielles, composée de: Corps en profilé d'aluminium extrudé, finition par poudre polyester, blanc / Optiques symétriques, asymétriques et double asymétrie / Optique conçue pour obtenir un meilleur confort visuel / Optiques asymétrique double / Source lumineuse composée de l'association de plusieurs modules LED / Indice général de rendu de la couleur Ra > 80 / La platine LED est fixée sur le RAIL électrifié à l'aide de ressorts, sans utiliser d'outils / Tous les RAILS sont équipés de câblage interne avec 3 phases réalisé avec un câble de 2,5 mm², de connecteurs pour l'enclenchement rapide entre eux et de sectionneurs automatiques pour une connexion rapide / Disponible comme accessoire un module équipé de rail électrifié EUROSTANDARD PLUS® pour l'installation de projecteurs compatibles (AS... LED) | systèmes pour lignes continues | Lichtbalken LED | Lichtlijnen voor binnen geschikt voor commerciële en industriële toepassingen, bestaande uit: / Behuizing uit aluminium presprofiel, polyster poeder lak, wit / Optische groep bestaande uit lenzen van technopolymeer met zeer hoge licht-doorgave / Optiek ontwikkeld voor een beter visueel comfort / Dubbel asymmetrische optieken / Lichtbron bestaande uit een combinatie van meerdere LED modules / RA-waarde > 80 / Het armatuur wordt bevestigd op een bedrade RAILS met behulp van veren, zonder het gebruik van gereedschap / Alle RAILS worden inclusief interne bekabeling met 3 fasen geleverd, gemaakt met kabel van 2.5 mm², connectoren voor de onderlinge snelverbinding en automatische scheidingsschakelaar voor de snelverbinding van de plafonnière / Als accessoire is een module leverbaar compleet met bedrade RAILS EUROSTANDARD PLUS® voor de installatie van compatibele schijnwerpers (AS... LED) | lichtbalken |  | TRY_AM_R_ANGLE_01_DE.JPG | http://www.performanceinlighting.com/fr/fr/prod-306822 | http://www.performanceinlighting.com/nl/nl/prod-306822 | YES | YES |  | Released | 306822
INDOOR | INDUSTRIAL | I IN FAST TRUNKING SYSTEMS PF | TRY | 306838 | TRY A/M R 66-830-88 DALI | TRY A/M R 66-830-88 DALI | 270 | 0 | 0 | 1 | 0 | 0 | 0 | 0 | 0 | 1 | 1 | 2.2 | 2.45 | KG | 0.008 | M3 | 1.45 | 0.076 | 0.076 | M | 8021944126085 | 94051190 | Blanc | Wit | Systèmes pour lignes continues LED | Série d'appareils d'éclairage pour l'intérieur constitués de réglettes et RAIL pour la connexion électrique, adaptée pour applications commerciales et industrielles, composée de: Corps en profilé d'aluminium extrudé, finition par poudre polyester, blanc / Optiques symétriques, asymétriques et double asymétrie / Optique conçue pour obtenir un meilleur confort visuel / Optiques asymétrique double / Source lumineuse composée de l'association de plusieurs modules LED / Indice général de rendu de la couleur Ra > 80 / La platine LED est fixée sur le RAIL électrifié à l'aide de ressorts, sans utiliser d'outils / Tous les RAILS sont équipés de câblage interne avec 3 phases réalisé avec un câble de 2,5 mm², de connecteurs pour l'enclenchement rapide entre eux et de sectionneurs automatiques pour une connexion rapide / Disponible comme accessoire un module équipé de rail électrifié EUROSTANDARD PLUS® pour l'installation de projecteurs compatibles (AS... LED) | systèmes pour lignes continues | Lichtbalken LED | Lichtlijnen voor binnen geschikt voor commerciële en industriële toepassingen, bestaande uit: / Behuizing uit aluminium presprofiel, polyster poeder lak, wit / Optische groep bestaande uit lenzen van technopolymeer met zeer hoge licht-doorgave / Optiek ontwikkeld voor een beter visueel comfort / Dubbel asymmetrische optieken / Lichtbron bestaande uit een combinatie van meerdere LED modules / RA-waarde > 80 / Het armatuur wordt bevestigd op een bedrade RAILS met behulp van veren, zonder het gebruik van gereedschap / Alle RAILS worden inclusief interne bekabeling met 3 fasen geleverd, gemaakt met kabel van 2.5 mm², connectoren voor de onderlinge snelverbinding en automatische scheidingsschakelaar voor de snelverbinding van de plafonnière / Als accessoire is een module leverbaar compleet met bedrade RAILS EUROSTANDARD PLUS® voor de installatie van compatibele schijnwerpers (AS... LED) | lichtbalken |  | TRY_AM_R_ANGLE_01_DE.JPG | http://www.performanceinlighting.com/fr/fr/prod-306838 | http://www.performanceinlighting.com/nl/nl/prod-306838 | YES | YES |  | Released | 306838
INDOOR | INDUSTRIAL | I IN FAST TRUNKING SYSTEMS PF | TRY | 306918 | TRY A/M R 66-830-88 DALI+EM | TRY A/M R 66-830-88 DALI+EM | 482 | 0 | 0 | 1 | 0 | 0 | 0 | 0 | 1 | 1 | 1 | 2.6 | 2.85 | KG | 0.008 | M3 | 1.45 | 0.076 | 0.076 | M | 8021944125682 | 94051190 | Blanc | Wit | Systèmes pour lignes continues LED | Série d'appareils d'éclairage pour l'intérieur constitués de réglettes et RAIL pour la connexion électrique, adaptée pour applications commerciales et industrielles, composée de: Corps en profilé d'aluminium extrudé, finition par poudre polyester, blanc / Optiques symétriques, asymétriques et double asymétrie / Optique conçue pour obtenir un meilleur confort visuel / Optiques asymétrique double / Source lumineuse composée de l'association de plusieurs modules LED / Indice général de rendu de la couleur Ra > 80 / La platine LED est fixée sur le RAIL électrifié à l'aide de ressorts, sans utiliser d'outils / Tous les RAILS sont équipés de câblage interne avec 3 phases réalisé avec un câble de 2,5 mm², de connecteurs pour l'enclenchement rapide entre eux et de sectionneurs automatiques pour une connexion rapide / Disponible comme accessoire un module équipé de rail électrifié EUROSTANDARD PLUS® pour l'installation de projecteurs compatibles (AS... LED) | systèmes pour lignes continues | Lichtbalken LED | Lichtlijnen voor binnen geschikt voor commerciële en industriële toepassingen, bestaande uit: / Behuizing uit aluminium presprofiel, polyster poeder lak, wit / Optische groep bestaande uit lenzen van technopolymeer met zeer hoge licht-doorgave / Optiek ontwikkeld voor een beter visueel comfort / Dubbel asymmetrische optieken / Lichtbron bestaande uit een combinatie van meerdere LED modules / RA-waarde > 80 / Het armatuur wordt bevestigd op een bedrade RAILS met behulp van veren, zonder het gebruik van gereedschap / Alle RAILS worden inclusief interne bekabeling met 3 fasen geleverd, gemaakt met kabel van 2.5 mm², connectoren voor de onderlinge snelverbinding en automatische scheidingsschakelaar voor de snelverbinding van de plafonnière / Als accessoire is een module leverbaar compleet met bedrade RAILS EUROSTANDARD PLUS® voor de installatie van compatibele schijnwerpers (AS... LED) | lichtbalken |  | TRY_AM_R_ANGLE_01_DE.JPG | http://www.performanceinlighting.com/fr/fr/prod-306918 | http://www.performanceinlighting.com/nl/nl/prod-306918 | YES | YES |  | Released | 306918
INDOOR | INDUSTRIAL | I IN FAST TRUNKING SYSTEMS PF | TRY | 306886 | TRY A/M R 66-830-88 EM | TRY A/M R 66-830-88 EM | 418 | 0 | 0 | 1 | 0 | 0 | 0 | 0 | 1 | 1 | 1 | 2.6 | 2.85 | KG | 0.008 | M3 | 1.45 | 0.076 | 0.076 | M | 8021944125361 | 94051190 | Blanc | Wit | Systèmes pour lignes continues LED | Série d'appareils d'éclairage pour l'intérieur constitués de réglettes et RAIL pour la connexion électrique, adaptée pour applications commerciales et industrielles, composée de: Corps en profilé d'aluminium extrudé, finition par poudre polyester, blanc / Optiques symétriques, asymétriques et double asymétrie / Optique conçue pour obtenir un meilleur confort visuel / Optiques asymétrique double / Source lumineuse composée de l'association de plusieurs modules LED / Indice général de rendu de la couleur Ra > 80 / La platine LED est fixée sur le RAIL électrifié à l'aide de ressorts, sans utiliser d'outils / Tous les RAILS sont équipés de câblage interne avec 3 phases réalisé avec un câble de 2,5 mm², de connecteurs pour l'enclenchement rapide entre eux et de sectionneurs automatiques pour une connexion rapide / Disponible comme accessoire un module équipé de rail électrifié EUROSTANDARD PLUS® pour l'installation de projecteurs compatibles (AS... LED) | systèmes pour lignes continues | Lichtbalken LED | Lichtlijnen voor binnen geschikt voor commerciële en industriële toepassingen, bestaande uit: / Behuizing uit aluminium presprofiel, polyster poeder lak, wit / Optische groep bestaande uit lenzen van technopolymeer met zeer hoge licht-doorgave / Optiek ontwikkeld voor een beter visueel comfort / Dubbel asymmetrische optieken / Lichtbron bestaande uit een combinatie van meerdere LED modules / RA-waarde > 80 / Het armatuur wordt bevestigd op een bedrade RAILS met behulp van veren, zonder het gebruik van gereedschap / Alle RAILS worden inclusief interne bekabeling met 3 fasen geleverd, gemaakt met kabel van 2.5 mm², connectoren voor de onderlinge snelverbinding en automatische scheidingsschakelaar voor de snelverbinding van de plafonnière / Als accessoire is een module leverbaar compleet met bedrade RAILS EUROSTANDARD PLUS® voor de installatie van compatibele schijnwerpers (AS... LED) | lichtbalken |  | TRY_AM_R_ANGLE_01_DE.JPG | http://www.performanceinlighting.com/fr/fr/prod-306886 | http://www.performanceinlighting.com/nl/nl/prod-306886 | YES | YES |  | Released | 306886
INDOOR | INDUSTRIAL | I IN FAST TRUNKING SYSTEMS PF | TRY | 306823 | TRY A/M R 66-840-88 | TRY A/M R 66W(71W) 4000K | 228 | 0 | 0 | 1 | 0 | 0 | 0 | 0 | 0 | 1 | 1 | 2.2 | 2.45 | KG | 0.008 | M3 | 1.45 | 0.076 | 0.076 | M | 8021944125934 | 94051190 | Blanc | Wit | Systèmes pour lignes continues LED | Série d'appareils d'éclairage pour l'intérieur constitués de réglettes et RAIL pour la connexion électrique, adaptée pour applications commerciales et industrielles, composée de: Corps en profilé d'aluminium extrudé, finition par poudre polyester, blanc / Optiques symétriques, asymétriques et double asymétrie / Optique conçue pour obtenir un meilleur confort visuel / Optiques asymétrique double / Source lumineuse composée de l'association de plusieurs modules LED / Indice général de rendu de la couleur Ra > 80 / La platine LED est fixée sur le RAIL électrifié à l'aide de ressorts, sans utiliser d'outils / Tous les RAILS sont équipés de câblage interne avec 3 phases réalisé avec un câble de 2,5 mm², de connecteurs pour l'enclenchement rapide entre eux et de sectionneurs automatiques pour une connexion rapide / Disponible comme accessoire un module équipé de rail électrifié EUROSTANDARD PLUS® pour l'installation de projecteurs compatibles (AS... LED) | systèmes pour lignes continues | Lichtbalken LED | Lichtlijnen voor binnen geschikt voor commerciële en industriële toepassingen, bestaande uit: / Behuizing uit aluminium presprofiel, polyster poeder lak, wit / Optische groep bestaande uit lenzen van technopolymeer met zeer hoge licht-doorgave / Optiek ontwikkeld voor een beter visueel comfort / Dubbel asymmetrische optieken / Lichtbron bestaande uit een combinatie van meerdere LED modules / RA-waarde > 80 / Het armatuur wordt bevestigd op een bedrade RAILS met behulp van veren, zonder het gebruik van gereedschap / Alle RAILS worden inclusief interne bekabeling met 3 fasen geleverd, gemaakt met kabel van 2.5 mm², connectoren voor de onderlinge snelverbinding en automatische scheidingsschakelaar voor de snelverbinding van de plafonnière / Als accessoire is een module leverbaar compleet met bedrade RAILS EUROSTANDARD PLUS® voor de installatie van compatibele schijnwerpers (AS... LED) | lichtbalken | https://cdn.light-performer.com/product_images/TRY_AM_angle_01_lp.jpg | TRY_AM_R_ANGLE_01_DE.JPG | http://www.performanceinlighting.com/fr/fr/prod-306823 | http://www.performanceinlighting.com/nl/nl/prod-306823 | YES | YES |  | Released | 306823
INDOOR | INDUSTRIAL | I IN FAST TRUNKING SYSTEMS PF | TRY | 306839 | TRY A/M R 66-840-88 DALI | TRY A/M R 66W(71W) 4000K DALI | 270 | 0 | 0 | 1 | 0 | 0 | 0 | 0 | 0 | 1 | 1 | 2.2 | 2.45 | KG | 0.008 | M3 | 1.45 | 0.076 | 0.076 | M | 8021944126092 | 94051190 | Blanc | Wit | Systèmes pour lignes continues LED | Série d'appareils d'éclairage pour l'intérieur constitués de réglettes et RAIL pour la connexion électrique, adaptée pour applications commerciales et industrielles, composée de: Corps en profilé d'aluminium extrudé, finition par poudre polyester, blanc / Optiques symétriques, asymétriques et double asymétrie / Optique conçue pour obtenir un meilleur confort visuel / Optiques asymétrique double / Source lumineuse composée de l'association de plusieurs modules LED / Indice général de rendu de la couleur Ra > 80 / La platine LED est fixée sur le RAIL électrifié à l'aide de ressorts, sans utiliser d'outils / Tous les RAILS sont équipés de câblage interne avec 3 phases réalisé avec un câble de 2,5 mm², de connecteurs pour l'enclenchement rapide entre eux et de sectionneurs automatiques pour une connexion rapide / Disponible comme accessoire un module équipé de rail électrifié EUROSTANDARD PLUS® pour l'installation de projecteurs compatibles (AS... LED) | systèmes pour lignes continues | Lichtbalken LED | Lichtlijnen voor binnen geschikt voor commerciële en industriële toepassingen, bestaande uit: / Behuizing uit aluminium presprofiel, polyster poeder lak, wit / Optische groep bestaande uit lenzen van technopolymeer met zeer hoge licht-doorgave / Optiek ontwikkeld voor een beter visueel comfort / Dubbel asymmetrische optieken / Lichtbron bestaande uit een combinatie van meerdere LED modules / RA-waarde > 80 / Het armatuur wordt bevestigd op een bedrade RAILS met behulp van veren, zonder het gebruik van gereedschap / Alle RAILS worden inclusief interne bekabeling met 3 fasen geleverd, gemaakt met kabel van 2.5 mm², connectoren voor de onderlinge snelverbinding en automatische scheidingsschakelaar voor de snelverbinding van de plafonnière / Als accessoire is een module leverbaar compleet met bedrade RAILS EUROSTANDARD PLUS® voor de installatie van compatibele schijnwerpers (AS... LED) | lichtbalken | https://cdn.light-performer.com/product_images/TRY_AM_angle_01_lp.jpg | TRY_AM_R_ANGLE_01_DE.JPG | http://www.performanceinlighting.com/fr/fr/prod-306839 | http://www.performanceinlighting.com/nl/nl/prod-306839 | YES | YES |  | Released | 306839
INDOOR | INDUSTRIAL | I IN FAST TRUNKING SYSTEMS PF | TRY | 306919 | TRY A/M R 66-840-88 DALI+EM | TRY A/M R 66W(71W) 4000K DALI+NOOD | 482 | 0 | 0 | 1 | 0 | 0 | 0 | 0 | 1 | 1 | 1 | 2.6 | 2.85 | KG | 0.008 | M3 | 1.45 | 0.076 | 0.076 | M | 8021944125699 | 94051190 | Blanc | Wit | Systèmes pour lignes continues LED | Série d'appareils d'éclairage pour l'intérieur constitués de réglettes et RAIL pour la connexion électrique, adaptée pour applications commerciales et industrielles, composée de: Corps en profilé d'aluminium extrudé, finition par poudre polyester, blanc / Optiques symétriques, asymétriques et double asymétrie / Optique conçue pour obtenir un meilleur confort visuel / Optiques asymétrique double / Source lumineuse composée de l'association de plusieurs modules LED / Indice général de rendu de la couleur Ra > 80 / La platine LED est fixée sur le RAIL électrifié à l'aide de ressorts, sans utiliser d'outils / Tous les RAILS sont équipés de câblage interne avec 3 phases réalisé avec un câble de 2,5 mm², de connecteurs pour l'enclenchement rapide entre eux et de sectionneurs automatiques pour une connexion rapide / Disponible comme accessoire un module équipé de rail électrifié EUROSTANDARD PLUS® pour l'installation de projecteurs compatibles (AS... LED) | systèmes pour lignes continues | Lichtbalken LED | Lichtlijnen voor binnen geschikt voor commerciële en industriële toepassingen, bestaande uit: / Behuizing uit aluminium presprofiel, polyster poeder lak, wit / Optische groep bestaande uit lenzen van technopolymeer met zeer hoge licht-doorgave / Optiek ontwikkeld voor een beter visueel comfort / Dubbel asymmetrische optieken / Lichtbron bestaande uit een combinatie van meerdere LED modules / RA-waarde > 80 / Het armatuur wordt bevestigd op een bedrade RAILS met behulp van veren, zonder het gebruik van gereedschap / Alle RAILS worden inclusief interne bekabeling met 3 fasen geleverd, gemaakt met kabel van 2.5 mm², connectoren voor de onderlinge snelverbinding en automatische scheidingsschakelaar voor de snelverbinding van de plafonnière / Als accessoire is een module leverbaar compleet met bedrade RAILS EUROSTANDARD PLUS® voor de installatie van compatibele schijnwerpers (AS... LED) | lichtbalken | https://cdn.light-performer.com/product_images/TRY_AM_angle_01_lp.jpg | TRY_AM_R_ANGLE_01_DE.JPG | http://www.performanceinlighting.com/fr/fr/prod-306919 | http://www.performanceinlighting.com/nl/nl/prod-306919 | YES | YES |  | Released | 306919
INDOOR | INDUSTRIAL | I IN FAST TRUNKING SYSTEMS PF | TRY | 306887 | TRY A/M R 66-840-88 EM | TRY A/M R 66W(71W) 4000K+NOOD | 418 | 0 | 0 | 1 | 0 | 0 | 0 | 0 | 1 | 1 | 1 | 2.6 | 2.85 | KG | 0.008 | M3 | 1.45 | 0.076 | 0.076 | M | 8021944125378 | 94051190 | Blanc | Wit | Systèmes pour lignes continues LED | Série d'appareils d'éclairage pour l'intérieur constitués de réglettes et RAIL pour la connexion électrique, adaptée pour applications commerciales et industrielles, composée de: Corps en profilé d'aluminium extrudé, finition par poudre polyester, blanc / Optiques symétriques, asymétriques et double asymétrie / Optique conçue pour obtenir un meilleur confort visuel / Optiques asymétrique double / Source lumineuse composée de l'association de plusieurs modules LED / Indice général de rendu de la couleur Ra > 80 / La platine LED est fixée sur le RAIL électrifié à l'aide de ressorts, sans utiliser d'outils / Tous les RAILS sont équipés de câblage interne avec 3 phases réalisé avec un câble de 2,5 mm², de connecteurs pour l'enclenchement rapide entre eux et de sectionneurs automatiques pour une connexion rapide / Disponible comme accessoire un module équipé de rail électrifié EUROSTANDARD PLUS® pour l'installation de projecteurs compatibles (AS... LED) | systèmes pour lignes continues | Lichtbalken LED | Lichtlijnen voor binnen geschikt voor commerciële en industriële toepassingen, bestaande uit: / Behuizing uit aluminium presprofiel, polyster poeder lak, wit / Optische groep bestaande uit lenzen van technopolymeer met zeer hoge licht-doorgave / Optiek ontwikkeld voor een beter visueel comfort / Dubbel asymmetrische optieken / Lichtbron bestaande uit een combinatie van meerdere LED modules / RA-waarde > 80 / Het armatuur wordt bevestigd op een bedrade RAILS met behulp van veren, zonder het gebruik van gereedschap / Alle RAILS worden inclusief interne bekabeling met 3 fasen geleverd, gemaakt met kabel van 2.5 mm², connectoren voor de onderlinge snelverbinding en automatische scheidingsschakelaar voor de snelverbinding van de plafonnière / Als accessoire is een module leverbaar compleet met bedrade RAILS EUROSTANDARD PLUS® voor de installatie van compatibele schijnwerpers (AS... LED) | lichtbalken | https://cdn.light-performer.com/product_images/TRY_AM_angle_01_lp.jpg | TRY_AM_R_ANGLE_01_DE.JPG | http://www.performanceinlighting.com/fr/fr/prod-306887 | http://www.performanceinlighting.com/nl/nl/prod-306887 | YES | YES |  | Released | 306887
INDOOR | INDUSTRIAL | I IN FAST TRUNKING SYSTEMS PF | TRY | 306824 | TRY A/M R 81-830-88 | TRY A/M R 81-830-88 | 243 | 0 | 0 | 1 | 0 | 0 | 0 | 0 | 0 | 1 | 1 | 2.2 | 2.45 | KG | 0.008 | M3 | 1.45 | 0.076 | 0.076 | M | 8021944125941 | 94051190 | Blanc | Wit | Systèmes pour lignes continues LED | Série d'appareils d'éclairage pour l'intérieur constitués de réglettes et RAIL pour la connexion électrique, adaptée pour applications commerciales et industrielles, composée de: Corps en profilé d'aluminium extrudé, finition par poudre polyester, blanc / Optiques symétriques, asymétriques et double asymétrie / Optique conçue pour obtenir un meilleur confort visuel / Optiques asymétrique double / Source lumineuse composée de l'association de plusieurs modules LED / Indice général de rendu de la couleur Ra > 80 / La platine LED est fixée sur le RAIL électrifié à l'aide de ressorts, sans utiliser d'outils / Tous les RAILS sont équipés de câblage interne avec 3 phases réalisé avec un câble de 2,5 mm², de connecteurs pour l'enclenchement rapide entre eux et de sectionneurs automatiques pour une connexion rapide / Disponible comme accessoire un module équipé de rail électrifié EUROSTANDARD PLUS® pour l'installation de projecteurs compatibles (AS... LED) | systèmes pour lignes continues | Lichtbalken LED | Lichtlijnen voor binnen geschikt voor commerciële en industriële toepassingen, bestaande uit: / Behuizing uit aluminium presprofiel, polyster poeder lak, wit / Optische groep bestaande uit lenzen van technopolymeer met zeer hoge licht-doorgave / Optiek ontwikkeld voor een beter visueel comfort / Dubbel asymmetrische optieken / Lichtbron bestaande uit een combinatie van meerdere LED modules / RA-waarde > 80 / Het armatuur wordt bevestigd op een bedrade RAILS met behulp van veren, zonder het gebruik van gereedschap / Alle RAILS worden inclusief interne bekabeling met 3 fasen geleverd, gemaakt met kabel van 2.5 mm², connectoren voor de onderlinge snelverbinding en automatische scheidingsschakelaar voor de snelverbinding van de plafonnière / Als accessoire is een module leverbaar compleet met bedrade RAILS EUROSTANDARD PLUS® voor de installatie van compatibele schijnwerpers (AS... LED) | lichtbalken |  | TRY_AM_R_ANGLE_01_DE.JPG | http://www.performanceinlighting.com/fr/fr/prod-306824 | http://www.performanceinlighting.com/nl/nl/prod-306824 | YES | YES |  | Released | 306824
INDOOR | INDUSTRIAL | I IN FAST TRUNKING SYSTEMS PF | TRY | 306840 | TRY A/M R 81-830-88 DALI | TRY A/M R 81-830-88 DALI | 297 | 0 | 0 | 1 | 0 | 0 | 0 | 0 | 0 | 1 | 1 | 2.2 | 2.45 | KG | 0.008 | M3 | 1.45 | 0.076 | 0.076 | M | 8021944126108 | 94051190 | Blanc | Wit | Systèmes pour lignes continues LED | Série d'appareils d'éclairage pour l'intérieur constitués de réglettes et RAIL pour la connexion électrique, adaptée pour applications commerciales et industrielles, composée de: Corps en profilé d'aluminium extrudé, finition par poudre polyester, blanc / Optiques symétriques, asymétriques et double asymétrie / Optique conçue pour obtenir un meilleur confort visuel / Optiques asymétrique double / Source lumineuse composée de l'association de plusieurs modules LED / Indice général de rendu de la couleur Ra > 80 / La platine LED est fixée sur le RAIL électrifié à l'aide de ressorts, sans utiliser d'outils / Tous les RAILS sont équipés de câblage interne avec 3 phases réalisé avec un câble de 2,5 mm², de connecteurs pour l'enclenchement rapide entre eux et de sectionneurs automatiques pour une connexion rapide / Disponible comme accessoire un module équipé de rail électrifié EUROSTANDARD PLUS® pour l'installation de projecteurs compatibles (AS... LED) | systèmes pour lignes continues | Lichtbalken LED | Lichtlijnen voor binnen geschikt voor commerciële en industriële toepassingen, bestaande uit: / Behuizing uit aluminium presprofiel, polyster poeder lak, wit / Optische groep bestaande uit lenzen van technopolymeer met zeer hoge licht-doorgave / Optiek ontwikkeld voor een beter visueel comfort / Dubbel asymmetrische optieken / Lichtbron bestaande uit een combinatie van meerdere LED modules / RA-waarde > 80 / Het armatuur wordt bevestigd op een bedrade RAILS met behulp van veren, zonder het gebruik van gereedschap / Alle RAILS worden inclusief interne bekabeling met 3 fasen geleverd, gemaakt met kabel van 2.5 mm², connectoren voor de onderlinge snelverbinding en automatische scheidingsschakelaar voor de snelverbinding van de plafonnière / Als accessoire is een module leverbaar compleet met bedrade RAILS EUROSTANDARD PLUS® voor de installatie van compatibele schijnwerpers (AS... LED) | lichtbalken |  | TRY_AM_R_ANGLE_01_DE.JPG | http://www.performanceinlighting.com/fr/fr/prod-306840 | http://www.performanceinlighting.com/nl/nl/prod-306840 | YES | YES |  | Released | 306840
INDOOR | INDUSTRIAL | I IN FAST TRUNKING SYSTEMS PF | TRY | 306920 | TRY A/M R 81-830-88 DALI+EM | TRY A/M R 81-830-88 DALI+EM | 515 | 0 | 0 | 1 | 0 | 0 | 0 | 0 | 1 | 1 | 1 | 2.6 | 2.85 | KG | 0.008 | M3 | 1.45 | 0.076 | 0.076 | M | 8021944125705 | 94051190 | Blanc | Wit | Systèmes pour lignes continues LED | Série d'appareils d'éclairage pour l'intérieur constitués de réglettes et RAIL pour la connexion électrique, adaptée pour applications commerciales et industrielles, composée de: Corps en profilé d'aluminium extrudé, finition par poudre polyester, blanc / Optiques symétriques, asymétriques et double asymétrie / Optique conçue pour obtenir un meilleur confort visuel / Optiques asymétrique double / Source lumineuse composée de l'association de plusieurs modules LED / Indice général de rendu de la couleur Ra > 80 / La platine LED est fixée sur le RAIL électrifié à l'aide de ressorts, sans utiliser d'outils / Tous les RAILS sont équipés de câblage interne avec 3 phases réalisé avec un câble de 2,5 mm², de connecteurs pour l'enclenchement rapide entre eux et de sectionneurs automatiques pour une connexion rapide / Disponible comme accessoire un module équipé de rail électrifié EUROSTANDARD PLUS® pour l'installation de projecteurs compatibles (AS... LED) | systèmes pour lignes continues | Lichtbalken LED | Lichtlijnen voor binnen geschikt voor commerciële en industriële toepassingen, bestaande uit: / Behuizing uit aluminium presprofiel, polyster poeder lak, wit / Optische groep bestaande uit lenzen van technopolymeer met zeer hoge licht-doorgave / Optiek ontwikkeld voor een beter visueel comfort / Dubbel asymmetrische optieken / Lichtbron bestaande uit een combinatie van meerdere LED modules / RA-waarde > 80 / Het armatuur wordt bevestigd op een bedrade RAILS met behulp van veren, zonder het gebruik van gereedschap / Alle RAILS worden inclusief interne bekabeling met 3 fasen geleverd, gemaakt met kabel van 2.5 mm², connectoren voor de onderlinge snelverbinding en automatische scheidingsschakelaar voor de snelverbinding van de plafonnière / Als accessoire is een module leverbaar compleet met bedrade RAILS EUROSTANDARD PLUS® voor de installatie van compatibele schijnwerpers (AS... LED) | lichtbalken |  | TRY_AM_R_ANGLE_01_DE.JPG | http://www.performanceinlighting.com/fr/fr/prod-306920 | http://www.performanceinlighting.com/nl/nl/prod-306920 | YES | YES |  | Released | 306920
INDOOR | INDUSTRIAL | I IN FAST TRUNKING SYSTEMS PF | TRY | 306888 | TRY A/M R 81-830-88 EM | TRY A/M R 81-830-88 EM | 449 | 0 | 0 | 1 | 0 | 0 | 0 | 0 | 1 | 1 | 1 | 2.6 | 2.85 | KG | 0.008 | M3 | 1.45 | 0.076 | 0.076 | M | 8021944125385 | 94051190 | Blanc | Wit | Systèmes pour lignes continues LED | Série d'appareils d'éclairage pour l'intérieur constitués de réglettes et RAIL pour la connexion électrique, adaptée pour applications commerciales et industrielles, composée de: Corps en profilé d'aluminium extrudé, finition par poudre polyester, blanc / Optiques symétriques, asymétriques et double asymétrie / Optique conçue pour obtenir un meilleur confort visuel / Optiques asymétrique double / Source lumineuse composée de l'association de plusieurs modules LED / Indice général de rendu de la couleur Ra > 80 / La platine LED est fixée sur le RAIL électrifié à l'aide de ressorts, sans utiliser d'outils / Tous les RAILS sont équipés de câblage interne avec 3 phases réalisé avec un câble de 2,5 mm², de connecteurs pour l'enclenchement rapide entre eux et de sectionneurs automatiques pour une connexion rapide / Disponible comme accessoire un module équipé de rail électrifié EUROSTANDARD PLUS® pour l'installation de projecteurs compatibles (AS... LED) | systèmes pour lignes continues | Lichtbalken LED | Lichtlijnen voor binnen geschikt voor commerciële en industriële toepassingen, bestaande uit: / Behuizing uit aluminium presprofiel, polyster poeder lak, wit / Optische groep bestaande uit lenzen van technopolymeer met zeer hoge licht-doorgave / Optiek ontwikkeld voor een beter visueel comfort / Dubbel asymmetrische optieken / Lichtbron bestaande uit een combinatie van meerdere LED modules / RA-waarde > 80 / Het armatuur wordt bevestigd op een bedrade RAILS met behulp van veren, zonder het gebruik van gereedschap / Alle RAILS worden inclusief interne bekabeling met 3 fasen geleverd, gemaakt met kabel van 2.5 mm², connectoren voor de onderlinge snelverbinding en automatische scheidingsschakelaar voor de snelverbinding van de plafonnière / Als accessoire is een module leverbaar compleet met bedrade RAILS EUROSTANDARD PLUS® voor de installatie van compatibele schijnwerpers (AS... LED) | lichtbalken |  | TRY_AM_R_ANGLE_01_DE.JPG | http://www.performanceinlighting.com/fr/fr/prod-306888 | http://www.performanceinlighting.com/nl/nl/prod-306888 | YES | YES |  | Released | 306888
INDOOR | INDUSTRIAL | I IN FAST TRUNKING SYSTEMS PF | TRY | 306825 | TRY A/M R 81-840-88 | TRY A/M R 81W(85W) 4000K | 243 | 0 | 0 | 1 | 0 | 0 | 0 | 0 | 0 | 1 | 1 | 2.2 | 2.45 | KG | 0.008 | M3 | 1.45 | 0.076 | 0.076 | M | 8021944125958 | 94051190 | Blanc | Wit | Systèmes pour lignes continues LED | Série d'appareils d'éclairage pour l'intérieur constitués de réglettes et RAIL pour la connexion électrique, adaptée pour applications commerciales et industrielles, composée de: Corps en profilé d'aluminium extrudé, finition par poudre polyester, blanc / Optiques symétriques, asymétriques et double asymétrie / Optique conçue pour obtenir un meilleur confort visuel / Optiques asymétrique double / Source lumineuse composée de l'association de plusieurs modules LED / Indice général de rendu de la couleur Ra > 80 / La platine LED est fixée sur le RAIL électrifié à l'aide de ressorts, sans utiliser d'outils / Tous les RAILS sont équipés de câblage interne avec 3 phases réalisé avec un câble de 2,5 mm², de connecteurs pour l'enclenchement rapide entre eux et de sectionneurs automatiques pour une connexion rapide / Disponible comme accessoire un module équipé de rail électrifié EUROSTANDARD PLUS® pour l'installation de projecteurs compatibles (AS... LED) | systèmes pour lignes continues | Lichtbalken LED | Lichtlijnen voor binnen geschikt voor commerciële en industriële toepassingen, bestaande uit: / Behuizing uit aluminium presprofiel, polyster poeder lak, wit / Optische groep bestaande uit lenzen van technopolymeer met zeer hoge licht-doorgave / Optiek ontwikkeld voor een beter visueel comfort / Dubbel asymmetrische optieken / Lichtbron bestaande uit een combinatie van meerdere LED modules / RA-waarde > 80 / Het armatuur wordt bevestigd op een bedrade RAILS met behulp van veren, zonder het gebruik van gereedschap / Alle RAILS worden inclusief interne bekabeling met 3 fasen geleverd, gemaakt met kabel van 2.5 mm², connectoren voor de onderlinge snelverbinding en automatische scheidingsschakelaar voor de snelverbinding van de plafonnière / Als accessoire is een module leverbaar compleet met bedrade RAILS EUROSTANDARD PLUS® voor de installatie van compatibele schijnwerpers (AS... LED) | lichtbalken | https://cdn.light-performer.com/product_images/TRY_AM_angle_01_lp.jpg | TRY_AM_R_ANGLE_01_DE.JPG | http://www.performanceinlighting.com/fr/fr/prod-306825 | http://www.performanceinlighting.com/nl/nl/prod-306825 | YES | YES |  | Released | 306825
INDOOR | INDUSTRIAL | I IN FAST TRUNKING SYSTEMS PF | TRY | 306841 | TRY A/M R 81-840-88 DALI | TRY A/M R 81W(85W) 4000K DALI | 297 | 0 | 0 | 1 | 0 | 0 | 0 | 0 | 0 | 1 | 1 | 2.2 | 2.45 | KG | 0.008 | M3 | 1.45 | 0.076 | 0.076 | M | 8021944126115 | 94051190 | Blanc | Wit | Systèmes pour lignes continues LED | Série d'appareils d'éclairage pour l'intérieur constitués de réglettes et RAIL pour la connexion électrique, adaptée pour applications commerciales et industrielles, composée de: Corps en profilé d'aluminium extrudé, finition par poudre polyester, blanc / Optiques symétriques, asymétriques et double asymétrie / Optique conçue pour obtenir un meilleur confort visuel / Optiques asymétrique double / Source lumineuse composée de l'association de plusieurs modules LED / Indice général de rendu de la couleur Ra > 80 / La platine LED est fixée sur le RAIL électrifié à l'aide de ressorts, sans utiliser d'outils / Tous les RAILS sont équipés de câblage interne avec 3 phases réalisé avec un câble de 2,5 mm², de connecteurs pour l'enclenchement rapide entre eux et de sectionneurs automatiques pour une connexion rapide / Disponible comme accessoire un module équipé de rail électrifié EUROSTANDARD PLUS® pour l'installation de projecteurs compatibles (AS... LED) | systèmes pour lignes continues | Lichtbalken LED | Lichtlijnen voor binnen geschikt voor commerciële en industriële toepassingen, bestaande uit: / Behuizing uit aluminium presprofiel, polyster poeder lak, wit / Optische groep bestaande uit lenzen van technopolymeer met zeer hoge licht-doorgave / Optiek ontwikkeld voor een beter visueel comfort / Dubbel asymmetrische optieken / Lichtbron bestaande uit een combinatie van meerdere LED modules / RA-waarde > 80 / Het armatuur wordt bevestigd op een bedrade RAILS met behulp van veren, zonder het gebruik van gereedschap / Alle RAILS worden inclusief interne bekabeling met 3 fasen geleverd, gemaakt met kabel van 2.5 mm², connectoren voor de onderlinge snelverbinding en automatische scheidingsschakelaar voor de snelverbinding van de plafonnière / Als accessoire is een module leverbaar compleet met bedrade RAILS EUROSTANDARD PLUS® voor de installatie van compatibele schijnwerpers (AS... LED) | lichtbalken | https://cdn.light-performer.com/product_images/TRY_AM_angle_01_lp.jpg | TRY_AM_R_ANGLE_01_DE.JPG | http://www.performanceinlighting.com/fr/fr/prod-306841 | http://www.performanceinlighting.com/nl/nl/prod-306841 | YES | YES |  | Released | 306841
INDOOR | INDUSTRIAL | I IN FAST TRUNKING SYSTEMS PF | TRY | 306921 | TRY A/M R 81-840-88 DALI+EM | TRY A/M R 81W(85W) 4000K DALI+NOOD | 515 | 0 | 0 | 1 | 0 | 0 | 0 | 0 | 1 | 1 | 1 | 2.6 | 2.85 | KG | 0.008 | M3 | 1.45 | 0.076 | 0.076 | M | 8021944125712 | 94051190 | Blanc | Wit | Systèmes pour lignes continues LED | Série d'appareils d'éclairage pour l'intérieur constitués de réglettes et RAIL pour la connexion électrique, adaptée pour applications commerciales et industrielles, composée de: Corps en profilé d'aluminium extrudé, finition par poudre polyester, blanc / Optiques symétriques, asymétriques et double asymétrie / Optique conçue pour obtenir un meilleur confort visuel / Optiques asymétrique double / Source lumineuse composée de l'association de plusieurs modules LED / Indice général de rendu de la couleur Ra > 80 / La platine LED est fixée sur le RAIL électrifié à l'aide de ressorts, sans utiliser d'outils / Tous les RAILS sont équipés de câblage interne avec 3 phases réalisé avec un câble de 2,5 mm², de connecteurs pour l'enclenchement rapide entre eux et de sectionneurs automatiques pour une connexion rapide / Disponible comme accessoire un module équipé de rail électrifié EUROSTANDARD PLUS® pour l'installation de projecteurs compatibles (AS... LED) | systèmes pour lignes continues | Lichtbalken LED | Lichtlijnen voor binnen geschikt voor commerciële en industriële toepassingen, bestaande uit: / Behuizing uit aluminium presprofiel, polyster poeder lak, wit / Optische groep bestaande uit lenzen van technopolymeer met zeer hoge licht-doorgave / Optiek ontwikkeld voor een beter visueel comfort / Dubbel asymmetrische optieken / Lichtbron bestaande uit een combinatie van meerdere LED modules / RA-waarde > 80 / Het armatuur wordt bevestigd op een bedrade RAILS met behulp van veren, zonder het gebruik van gereedschap / Alle RAILS worden inclusief interne bekabeling met 3 fasen geleverd, gemaakt met kabel van 2.5 mm², connectoren voor de onderlinge snelverbinding en automatische scheidingsschakelaar voor de snelverbinding van de plafonnière / Als accessoire is een module leverbaar compleet met bedrade RAILS EUROSTANDARD PLUS® voor de installatie van compatibele schijnwerpers (AS... LED) | lichtbalken | https://cdn.light-performer.com/product_images/TRY_AM_angle_01_lp.jpg | TRY_AM_R_ANGLE_01_DE.JPG | http://www.performanceinlighting.com/fr/fr/prod-306921 | http://www.performanceinlighting.com/nl/nl/prod-306921 | YES | YES |  | Released | 306921
INDOOR | INDUSTRIAL | I IN FAST TRUNKING SYSTEMS PF | TRY | 306889 | TRY A/M R 81-840-88 EM | TRY A/M R 81W(85W) 4000K+NOOD | 449 | 0 | 0 | 1 | 0 | 0 | 0 | 0 | 1 | 1 | 1 | 2.6 | 2.85 | KG | 0.008 | M3 | 1.45 | 0.076 | 0.076 | M | 8021944125392 | 94051190 | Blanc | Wit | Systèmes pour lignes continues LED | Série d'appareils d'éclairage pour l'intérieur constitués de réglettes et RAIL pour la connexion électrique, adaptée pour applications commerciales et industrielles, composée de: Corps en profilé d'aluminium extrudé, finition par poudre polyester, blanc / Optiques symétriques, asymétriques et double asymétrie / Optique conçue pour obtenir un meilleur confort visuel / Optiques asymétrique double / Source lumineuse composée de l'association de plusieurs modules LED / Indice général de rendu de la couleur Ra > 80 / La platine LED est fixée sur le RAIL électrifié à l'aide de ressorts, sans utiliser d'outils / Tous les RAILS sont équipés de câblage interne avec 3 phases réalisé avec un câble de 2,5 mm², de connecteurs pour l'enclenchement rapide entre eux et de sectionneurs automatiques pour une connexion rapide / Disponible comme accessoire un module équipé de rail électrifié EUROSTANDARD PLUS® pour l'installation de projecteurs compatibles (AS... LED) | systèmes pour lignes continues | Lichtbalken LED | Lichtlijnen voor binnen geschikt voor commerciële en industriële toepassingen, bestaande uit: / Behuizing uit aluminium presprofiel, polyster poeder lak, wit / Optische groep bestaande uit lenzen van technopolymeer met zeer hoge licht-doorgave / Optiek ontwikkeld voor een beter visueel comfort / Dubbel asymmetrische optieken / Lichtbron bestaande uit een combinatie van meerdere LED modules / RA-waarde > 80 / Het armatuur wordt bevestigd op een bedrade RAILS met behulp van veren, zonder het gebruik van gereedschap / Alle RAILS worden inclusief interne bekabeling met 3 fasen geleverd, gemaakt met kabel van 2.5 mm², connectoren voor de onderlinge snelverbinding en automatische scheidingsschakelaar voor de snelverbinding van de plafonnière / Als accessoire is een module leverbaar compleet met bedrade RAILS EUROSTANDARD PLUS® voor de installatie van compatibele schijnwerpers (AS... LED) | lichtbalken | https://cdn.light-performer.com/product_images/TRY_AM_angle_01_lp.jpg | TRY_AM_R_ANGLE_01_DE.JPG | http://www.performanceinlighting.com/fr/fr/prod-306889 | http://www.performanceinlighting.com/nl/nl/prod-306889 | YES | YES |  | Released | 306889
INDOOR | INDUSTRIAL | I IN FAST TRUNKING SYSTEMS PF | TRY | 305660 | TRY S/EW 23-830-88 | TRY S/EW 23(25W) 3000K | 213 | 0 | 0 | 1 | 0 | 0 | 0 | 0 | 0 | 1 | 1 | 2.2 | 2.45 | KG | 0.009 | M3 | 1.45 | 0.08 | 0.08 | M | 8021944111463 | 94051190 | Blanc | Wit | Systèmes pour lignes continues LED | Série d'appareils d'éclairage pour l'intérieur constitués de réglettes et RAIL pour la connexion électrique, adaptée pour applications commerciales et industrielles, composée de: Corps en profilé d'aluminium extrudé, finition par poudre polyester, blanc / Optiques symétriques, asymétriques et double asymétrie / Optique conçue pour obtenir un meilleur confort visuel / Optiques asymétrique double / Source lumineuse composée de l'association de plusieurs modules LED / Indice général de rendu de la couleur Ra > 80 / La platine LED est fixée sur le RAIL électrifié à l'aide de ressorts, sans utiliser d'outils / Tous les RAILS sont équipés de câblage interne avec 3 phases réalisé avec un câble de 2,5 mm², de connecteurs pour l'enclenchement rapide entre eux et de sectionneurs automatiques pour une connexion rapide / Disponible comme accessoire un module équipé de rail électrifié EUROSTANDARD PLUS® pour l'installation de projecteurs compatibles (AS... LED) | systèmes pour lignes continues | Lichtbalken LED | Lichtlijnen voor binnen geschikt voor commerciële en industriële toepassingen, bestaande uit: / Behuizing uit aluminium presprofiel, polyster poeder lak, wit / Optische groep bestaande uit lenzen van technopolymeer met zeer hoge licht-doorgave / Optiek ontwikkeld voor een beter visueel comfort / Dubbel asymmetrische optieken / Lichtbron bestaande uit een combinatie van meerdere LED modules / RA-waarde > 80 / Het armatuur wordt bevestigd op een bedrade RAILS met behulp van veren, zonder het gebruik van gereedschap / Alle RAILS worden inclusief interne bekabeling met 3 fasen geleverd, gemaakt met kabel van 2.5 mm², connectoren voor de onderlinge snelverbinding en automatische scheidingsschakelaar voor de snelverbinding van de plafonnière / Als accessoire is een module leverbaar compleet met bedrade RAILS EUROSTANDARD PLUS® voor de installatie van compatibele schijnwerpers (AS... LED) | lichtbalken | https://cdn.light-performer.com/product_images/TRY_S_EW_angle_01_lp.jpg | TRY_S_EW_ANGLE_01.JPG | http://www.performanceinlighting.com/fr/fr/prod-305660 | http://www.performanceinlighting.com/nl/nl/prod-305660 | YES | YES |  | Released | 305660
INDOOR | INDUSTRIAL | I IN FAST TRUNKING SYSTEMS PF | TRY | 305684 | TRY S/EW 23-830-88 EM | TRY S/EW 23(25W) 3000K+NOOD | 420 | 0 | 0 | 1 | 0 | 0 | 0 | 0 | 1 | 1 | 1 | 2.6 | 2.85 | KG | 0.009 | M3 | 1.45 | 0.08 | 0.08 | M | 8021944111708 | 94051190 | Blanc | Wit | Systèmes pour lignes continues LED | Série d'appareils d'éclairage pour l'intérieur constitués de réglettes et RAIL pour la connexion électrique, adaptée pour applications commerciales et industrielles, composée de: Corps en profilé d'aluminium extrudé, finition par poudre polyester, blanc / Optiques symétriques, asymétriques et double asymétrie / Optique conçue pour obtenir un meilleur confort visuel / Optiques asymétrique double / Source lumineuse composée de l'association de plusieurs modules LED / Indice général de rendu de la couleur Ra > 80 / La platine LED est fixée sur le RAIL électrifié à l'aide de ressorts, sans utiliser d'outils / Tous les RAILS sont équipés de câblage interne avec 3 phases réalisé avec un câble de 2,5 mm², de connecteurs pour l'enclenchement rapide entre eux et de sectionneurs automatiques pour une connexion rapide / Disponible comme accessoire un module équipé de rail électrifié EUROSTANDARD PLUS® pour l'installation de projecteurs compatibles (AS... LED) | systèmes pour lignes continues | Lichtbalken LED | Lichtlijnen voor binnen geschikt voor commerciële en industriële toepassingen, bestaande uit: / Behuizing uit aluminium presprofiel, polyster poeder lak, wit / Optische groep bestaande uit lenzen van technopolymeer met zeer hoge licht-doorgave / Optiek ontwikkeld voor een beter visueel comfort / Dubbel asymmetrische optieken / Lichtbron bestaande uit een combinatie van meerdere LED modules / RA-waarde > 80 / Het armatuur wordt bevestigd op een bedrade RAILS met behulp van veren, zonder het gebruik van gereedschap / Alle RAILS worden inclusief interne bekabeling met 3 fasen geleverd, gemaakt met kabel van 2.5 mm², connectoren voor de onderlinge snelverbinding en automatische scheidingsschakelaar voor de snelverbinding van de plafonnière / Als accessoire is een module leverbaar compleet met bedrade RAILS EUROSTANDARD PLUS® voor de installatie van compatibele schijnwerpers (AS... LED) | lichtbalken | https://cdn.light-performer.com/product_images/TRY_S_EW_angle_01_lp.jpg | TRY_S_EW_ANGLE_01.JPG | http://www.performanceinlighting.com/fr/fr/prod-305684 | http://www.performanceinlighting.com/nl/nl/prod-305684 | YES | YES |  | Released | 305684
INDOOR | INDUSTRIAL | I IN FAST TRUNKING SYSTEMS PF | TRY | 305661 | TRY S/EW 23-840-88 | TRY S/EW 23(25W) 4000K | 213 | 0 | 0 | 1 | 0 | 0 | 0 | 0 | 0 | 1 | 1 | 2.2 | 2.45 | KG | 0.009 | M3 | 1.45 | 0.08 | 0.08 | M | 8021944111470 | 94051190 | Blanc | Wit | Systèmes pour lignes continues LED | Série d'appareils d'éclairage pour l'intérieur constitués de réglettes et RAIL pour la connexion électrique, adaptée pour applications commerciales et industrielles, composée de: Corps en profilé d'aluminium extrudé, finition par poudre polyester, blanc / Optiques symétriques, asymétriques et double asymétrie / Optique conçue pour obtenir un meilleur confort visuel / Optiques asymétrique double / Source lumineuse composée de l'association de plusieurs modules LED / Indice général de rendu de la couleur Ra > 80 / La platine LED est fixée sur le RAIL électrifié à l'aide de ressorts, sans utiliser d'outils / Tous les RAILS sont équipés de câblage interne avec 3 phases réalisé avec un câble de 2,5 mm², de connecteurs pour l'enclenchement rapide entre eux et de sectionneurs automatiques pour une connexion rapide / Disponible comme accessoire un module équipé de rail électrifié EUROSTANDARD PLUS® pour l'installation de projecteurs compatibles (AS... LED) | systèmes pour lignes continues | Lichtbalken LED | Lichtlijnen voor binnen geschikt voor commerciële en industriële toepassingen, bestaande uit: / Behuizing uit aluminium presprofiel, polyster poeder lak, wit / Optische groep bestaande uit lenzen van technopolymeer met zeer hoge licht-doorgave / Optiek ontwikkeld voor een beter visueel comfort / Dubbel asymmetrische optieken / Lichtbron bestaande uit een combinatie van meerdere LED modules / RA-waarde > 80 / Het armatuur wordt bevestigd op een bedrade RAILS met behulp van veren, zonder het gebruik van gereedschap / Alle RAILS worden inclusief interne bekabeling met 3 fasen geleverd, gemaakt met kabel van 2.5 mm², connectoren voor de onderlinge snelverbinding en automatische scheidingsschakelaar voor de snelverbinding van de plafonnière / Als accessoire is een module leverbaar compleet met bedrade RAILS EUROSTANDARD PLUS® voor de installatie van compatibele schijnwerpers (AS... LED) | lichtbalken | https://cdn.light-performer.com/product_images/TRY_S_EW_angle_01_lp.jpg | TRY_S_EW_ANGLE_01.JPG | http://www.performanceinlighting.com/fr/fr/prod-305661 | http://www.performanceinlighting.com/nl/nl/prod-305661 | YES | YES |  | Released | 305661
INDOOR | INDUSTRIAL | I IN FAST TRUNKING SYSTEMS PF | TRY | 305685 | TRY S/EW 23-840-88 EM | TRY S/EW 23(25W) 4000K+NOOD | 420 | 0 | 0 | 1 | 0 | 0 | 0 | 0 | 1 | 1 | 1 | 2.6 | 2.85 | KG | 0.009 | M3 | 1.45 | 0.08 | 0.08 | M | 8021944111715 | 94051190 | Blanc | Wit | Systèmes pour lignes continues LED | Série d'appareils d'éclairage pour l'intérieur constitués de réglettes et RAIL pour la connexion électrique, adaptée pour applications commerciales et industrielles, composée de: Corps en profilé d'aluminium extrudé, finition par poudre polyester, blanc / Optiques symétriques, asymétriques et double asymétrie / Optique conçue pour obtenir un meilleur confort visuel / Optiques asymétrique double / Source lumineuse composée de l'association de plusieurs modules LED / Indice général de rendu de la couleur Ra > 80 / La platine LED est fixée sur le RAIL électrifié à l'aide de ressorts, sans utiliser d'outils / Tous les RAILS sont équipés de câblage interne avec 3 phases réalisé avec un câble de 2,5 mm², de connecteurs pour l'enclenchement rapide entre eux et de sectionneurs automatiques pour une connexion rapide / Disponible comme accessoire un module équipé de rail électrifié EUROSTANDARD PLUS® pour l'installation de projecteurs compatibles (AS... LED) | systèmes pour lignes continues | Lichtbalken LED | Lichtlijnen voor binnen geschikt voor commerciële en industriële toepassingen, bestaande uit: / Behuizing uit aluminium presprofiel, polyster poeder lak, wit / Optische groep bestaande uit lenzen van technopolymeer met zeer hoge licht-doorgave / Optiek ontwikkeld voor een beter visueel comfort / Dubbel asymmetrische optieken / Lichtbron bestaande uit een combinatie van meerdere LED modules / RA-waarde > 80 / Het armatuur wordt bevestigd op een bedrade RAILS met behulp van veren, zonder het gebruik van gereedschap / Alle RAILS worden inclusief interne bekabeling met 3 fasen geleverd, gemaakt met kabel van 2.5 mm², connectoren voor de onderlinge snelverbinding en automatische scheidingsschakelaar voor de snelverbinding van de plafonnière / Als accessoire is een module leverbaar compleet met bedrade RAILS EUROSTANDARD PLUS® voor de installatie van compatibele schijnwerpers (AS... LED) | lichtbalken | https://cdn.light-performer.com/product_images/TRY_S_EW_angle_01_lp.jpg | TRY_S_EW_ANGLE_01.JPG | http://www.performanceinlighting.com/fr/fr/prod-305685 | http://www.performanceinlighting.com/nl/nl/prod-305685 | YES | YES |  | Released | 305685
INDOOR | INDUSTRIAL | I IN FAST TRUNKING SYSTEMS PF | TRY | 305918 | TRY S/EW 31-830-88 | TRY S/EW 31(34W) 3000K | 213 | 0 | 0 | 1 | 0 | 0 | 0 | 0 | 0 | 1 | 1 | 2.2 | 2.45 | KG | 0.009 | M3 | 1.45 | 0.08 | 0.08 | M | 8021944115980 | 94051190 | Blanc | Wit | Systèmes pour lignes continues LED | Série d'appareils d'éclairage pour l'intérieur constitués de réglettes et RAIL pour la connexion électrique, adaptée pour applications commerciales et industrielles, composée de: Corps en profilé d'aluminium extrudé, finition par poudre polyester, blanc / Optiques symétriques, asymétriques et double asymétrie / Optique conçue pour obtenir un meilleur confort visuel / Optiques asymétrique double / Source lumineuse composée de l'association de plusieurs modules LED / Indice général de rendu de la couleur Ra > 80 / La platine LED est fixée sur le RAIL électrifié à l'aide de ressorts, sans utiliser d'outils / Tous les RAILS sont équipés de câblage interne avec 3 phases réalisé avec un câble de 2,5 mm², de connecteurs pour l'enclenchement rapide entre eux et de sectionneurs automatiques pour une connexion rapide / Disponible comme accessoire un module équipé de rail électrifié EUROSTANDARD PLUS® pour l'installation de projecteurs compatibles (AS... LED) | systèmes pour lignes continues | Lichtbalken LED | Lichtlijnen voor binnen geschikt voor commerciële en industriële toepassingen, bestaande uit: / Behuizing uit aluminium presprofiel, polyster poeder lak, wit / Optische groep bestaande uit lenzen van technopolymeer met zeer hoge licht-doorgave / Optiek ontwikkeld voor een beter visueel comfort / Dubbel asymmetrische optieken / Lichtbron bestaande uit een combinatie van meerdere LED modules / RA-waarde > 80 / Het armatuur wordt bevestigd op een bedrade RAILS met behulp van veren, zonder het gebruik van gereedschap / Alle RAILS worden inclusief interne bekabeling met 3 fasen geleverd, gemaakt met kabel van 2.5 mm², connectoren voor de onderlinge snelverbinding en automatische scheidingsschakelaar voor de snelverbinding van de plafonnière / Als accessoire is een module leverbaar compleet met bedrade RAILS EUROSTANDARD PLUS® voor de installatie van compatibele schijnwerpers (AS... LED) | lichtbalken | https://cdn.light-performer.com/product_images/TRY_S_EW_angle_01_lp.jpg | TRY_S_EW_ANGLE_01.JPG | http://www.performanceinlighting.com/fr/fr/prod-305918 | http://www.performanceinlighting.com/nl/nl/prod-305918 | YES | YES |  | Released | 305918
INDOOR | INDUSTRIAL | I IN FAST TRUNKING SYSTEMS PF | TRY | 305930 | TRY S/EW 31-830-88 EM | TRY S/EW 31(34W) 3000K+NOOD | 420 | 0 | 0 | 1 | 0 | 0 | 0 | 0 | 1 | 1 | 1 | 2.2 | 2.45 | KG | 0.009 | M3 | 1.45 | 0.08 | 0.08 | M | 8021944116109 | 94051190 | Blanc | Wit | Systèmes pour lignes continues LED | Série d'appareils d'éclairage pour l'intérieur constitués de réglettes et RAIL pour la connexion électrique, adaptée pour applications commerciales et industrielles, composée de: Corps en profilé d'aluminium extrudé, finition par poudre polyester, blanc / Optiques symétriques, asymétriques et double asymétrie / Optique conçue pour obtenir un meilleur confort visuel / Optiques asymétrique double / Source lumineuse composée de l'association de plusieurs modules LED / Indice général de rendu de la couleur Ra > 80 / La platine LED est fixée sur le RAIL électrifié à l'aide de ressorts, sans utiliser d'outils / Tous les RAILS sont équipés de câblage interne avec 3 phases réalisé avec un câble de 2,5 mm², de connecteurs pour l'enclenchement rapide entre eux et de sectionneurs automatiques pour une connexion rapide / Disponible comme accessoire un module équipé de rail électrifié EUROSTANDARD PLUS® pour l'installation de projecteurs compatibles (AS... LED) | systèmes pour lignes continues | Lichtbalken LED | Lichtlijnen voor binnen geschikt voor commerciële en industriële toepassingen, bestaande uit: / Behuizing uit aluminium presprofiel, polyster poeder lak, wit / Optische groep bestaande uit lenzen van technopolymeer met zeer hoge licht-doorgave / Optiek ontwikkeld voor een beter visueel comfort / Dubbel asymmetrische optieken / Lichtbron bestaande uit een combinatie van meerdere LED modules / RA-waarde > 80 / Het armatuur wordt bevestigd op een bedrade RAILS met behulp van veren, zonder het gebruik van gereedschap / Alle RAILS worden inclusief interne bekabeling met 3 fasen geleverd, gemaakt met kabel van 2.5 mm², connectoren voor de onderlinge snelverbinding en automatische scheidingsschakelaar voor de snelverbinding van de plafonnière / Als accessoire is een module leverbaar compleet met bedrade RAILS EUROSTANDARD PLUS® voor de installatie van compatibele schijnwerpers (AS... LED) | lichtbalken | https://cdn.light-performer.com/product_images/TRY_S_EW_angle_01_lp.jpg | TRY_S_EW_ANGLE_01.JPG | http://www.performanceinlighting.com/fr/fr/prod-305930 | http://www.performanceinlighting.com/nl/nl/prod-305930 | YES | YES |  | Released | 305930
INDOOR | INDUSTRIAL | I IN FAST TRUNKING SYSTEMS PF | TRY | 305919 | TRY S/EW 31-840-88 | TRY S/EW 31(34W) 4000K | 213 | 0 | 0 | 1 | 0 | 0 | 0 | 0 | 0 | 1 | 1 | 2.2 | 2.45 | KG | 0.009 | M3 | 1.45 | 0.08 | 0.08 | M | 8021944115997 | 94051190 | Blanc | Wit | Systèmes pour lignes continues LED | Série d'appareils d'éclairage pour l'intérieur constitués de réglettes et RAIL pour la connexion électrique, adaptée pour applications commerciales et industrielles, composée de: Corps en profilé d'aluminium extrudé, finition par poudre polyester, blanc / Optiques symétriques, asymétriques et double asymétrie / Optique conçue pour obtenir un meilleur confort visuel / Optiques asymétrique double / Source lumineuse composée de l'association de plusieurs modules LED / Indice général de rendu de la couleur Ra > 80 / La platine LED est fixée sur le RAIL électrifié à l'aide de ressorts, sans utiliser d'outils / Tous les RAILS sont équipés de câblage interne avec 3 phases réalisé avec un câble de 2,5 mm², de connecteurs pour l'enclenchement rapide entre eux et de sectionneurs automatiques pour une connexion rapide / Disponible comme accessoire un module équipé de rail électrifié EUROSTANDARD PLUS® pour l'installation de projecteurs compatibles (AS... LED) | systèmes pour lignes continues | Lichtbalken LED | Lichtlijnen voor binnen geschikt voor commerciële en industriële toepassingen, bestaande uit: / Behuizing uit aluminium presprofiel, polyster poeder lak, wit / Optische groep bestaande uit lenzen van technopolymeer met zeer hoge licht-doorgave / Optiek ontwikkeld voor een beter visueel comfort / Dubbel asymmetrische optieken / Lichtbron bestaande uit een combinatie van meerdere LED modules / RA-waarde > 80 / Het armatuur wordt bevestigd op een bedrade RAILS met behulp van veren, zonder het gebruik van gereedschap / Alle RAILS worden inclusief interne bekabeling met 3 fasen geleverd, gemaakt met kabel van 2.5 mm², connectoren voor de onderlinge snelverbinding en automatische scheidingsschakelaar voor de snelverbinding van de plafonnière / Als accessoire is een module leverbaar compleet met bedrade RAILS EUROSTANDARD PLUS® voor de installatie van compatibele schijnwerpers (AS... LED) | lichtbalken | https://cdn.light-performer.com/product_images/TRY_S_EW_angle_01_lp.jpg | TRY_S_EW_ANGLE_01.JPG | http://www.performanceinlighting.com/fr/fr/prod-305919 | http://www.performanceinlighting.com/nl/nl/prod-305919 | YES | YES |  | Released | 305919
INDOOR | INDUSTRIAL | I IN FAST TRUNKING SYSTEMS PF | TRY | 305931 | TRY S/EW 31-840-88 EM | TRY S/EW 31(34W) 4000K+NOOD | 420 | 0 | 0 | 1 | 0 | 0 | 0 | 0 | 1 | 1 | 1 | 2.2 | 2.45 | KG | 0.009 | M3 | 1.45 | 0.08 | 0.08 | M | 8021944116116 | 94051190 | Blanc | Wit | Systèmes pour lignes continues LED | Série d'appareils d'éclairage pour l'intérieur constitués de réglettes et RAIL pour la connexion électrique, adaptée pour applications commerciales et industrielles, composée de: Corps en profilé d'aluminium extrudé, finition par poudre polyester, blanc / Optiques symétriques, asymétriques et double asymétrie / Optique conçue pour obtenir un meilleur confort visuel / Optiques asymétrique double / Source lumineuse composée de l'association de plusieurs modules LED / Indice général de rendu de la couleur Ra > 80 / La platine LED est fixée sur le RAIL électrifié à l'aide de ressorts, sans utiliser d'outils / Tous les RAILS sont équipés de câblage interne avec 3 phases réalisé avec un câble de 2,5 mm², de connecteurs pour l'enclenchement rapide entre eux et de sectionneurs automatiques pour une connexion rapide / Disponible comme accessoire un module équipé de rail électrifié EUROSTANDARD PLUS® pour l'installation de projecteurs compatibles (AS... LED) | systèmes pour lignes continues | Lichtbalken LED | Lichtlijnen voor binnen geschikt voor commerciële en industriële toepassingen, bestaande uit: / Behuizing uit aluminium presprofiel, polyster poeder lak, wit / Optische groep bestaande uit lenzen van technopolymeer met zeer hoge licht-doorgave / Optiek ontwikkeld voor een beter visueel comfort / Dubbel asymmetrische optieken / Lichtbron bestaande uit een combinatie van meerdere LED modules / RA-waarde > 80 / Het armatuur wordt bevestigd op een bedrade RAILS met behulp van veren, zonder het gebruik van gereedschap / Alle RAILS worden inclusief interne bekabeling met 3 fasen geleverd, gemaakt met kabel van 2.5 mm², connectoren voor de onderlinge snelverbinding en automatische scheidingsschakelaar voor de snelverbinding van de plafonnière / Als accessoire is een module leverbaar compleet met bedrade RAILS EUROSTANDARD PLUS® voor de installatie van compatibele schijnwerpers (AS... LED) | lichtbalken | https://cdn.light-performer.com/product_images/TRY_S_EW_angle_01_lp.jpg | TRY_S_EW_ANGLE_01.JPG | http://www.performanceinlighting.com/fr/fr/prod-305931 | http://www.performanceinlighting.com/nl/nl/prod-305931 | YES | YES |  | Released | 305931
INDOOR | INDUSTRIAL | I IN FAST TRUNKING SYSTEMS PF | TRY | 305666 | TRY S/EW 39-830-88 | TRY S/EW 39(42W) 3000K | 213 | 0 | 0 | 1 | 0 | 0 | 0 | 0 | 0 | 1 | 1 | 2.2 | 2.45 | KG | 0.009 | M3 | 1.45 | 0.08 | 0.08 | M | 8021944111524 | 94051190 | Blanc | Wit | Systèmes pour lignes continues LED | Série d'appareils d'éclairage pour l'intérieur constitués de réglettes et RAIL pour la connexion électrique, adaptée pour applications commerciales et industrielles, composée de: Corps en profilé d'aluminium extrudé, finition par poudre polyester, blanc / Optiques symétriques, asymétriques et double asymétrie / Optique conçue pour obtenir un meilleur confort visuel / Optiques asymétrique double / Source lumineuse composée de l'association de plusieurs modules LED / Indice général de rendu de la couleur Ra > 80 / La platine LED est fixée sur le RAIL électrifié à l'aide de ressorts, sans utiliser d'outils / Tous les RAILS sont équipés de câblage interne avec 3 phases réalisé avec un câble de 2,5 mm², de connecteurs pour l'enclenchement rapide entre eux et de sectionneurs automatiques pour une connexion rapide / Disponible comme accessoire un module équipé de rail électrifié EUROSTANDARD PLUS® pour l'installation de projecteurs compatibles (AS... LED) | systèmes pour lignes continues | Lichtbalken LED | Lichtlijnen voor binnen geschikt voor commerciële en industriële toepassingen, bestaande uit: / Behuizing uit aluminium presprofiel, polyster poeder lak, wit / Optische groep bestaande uit lenzen van technopolymeer met zeer hoge licht-doorgave / Optiek ontwikkeld voor een beter visueel comfort / Dubbel asymmetrische optieken / Lichtbron bestaande uit een combinatie van meerdere LED modules / RA-waarde > 80 / Het armatuur wordt bevestigd op een bedrade RAILS met behulp van veren, zonder het gebruik van gereedschap / Alle RAILS worden inclusief interne bekabeling met 3 fasen geleverd, gemaakt met kabel van 2.5 mm², connectoren voor de onderlinge snelverbinding en automatische scheidingsschakelaar voor de snelverbinding van de plafonnière / Als accessoire is een module leverbaar compleet met bedrade RAILS EUROSTANDARD PLUS® voor de installatie van compatibele schijnwerpers (AS... LED) | lichtbalken | https://cdn.light-performer.com/product_images/TRY_S_EW_angle_01_lp.jpg | TRY_S_EW_ANGLE_01.JPG | http://www.performanceinlighting.com/fr/fr/prod-305666 | http://www.performanceinlighting.com/nl/nl/prod-305666 | YES | YES |  | Released | 305666
INDOOR | INDUSTRIAL | I IN FAST TRUNKING SYSTEMS PF | TRY | 305692 | TRY S/EW 39-830-88 DALI | TRY S/EW 39(42W) 3000K DALI | 262 | 0 | 0 | 1 | 0 | 0 | 0 | 0 | 0 | 1 | 1 | 2.2 | 2.45 | KG | 0.009 | M3 | 1.45 | 0.08 | 0.08 | M | 8021944111784 | 94051190 | Blanc | Wit | Systèmes pour lignes continues LED | Série d'appareils d'éclairage pour l'intérieur constitués de réglettes et RAIL pour la connexion électrique, adaptée pour applications commerciales et industrielles, composée de: Corps en profilé d'aluminium extrudé, finition par poudre polyester, blanc / Optiques symétriques, asymétriques et double asymétrie / Optique conçue pour obtenir un meilleur confort visuel / Optiques asymétrique double / Source lumineuse composée de l'association de plusieurs modules LED / Indice général de rendu de la couleur Ra > 80 / La platine LED est fixée sur le RAIL électrifié à l'aide de ressorts, sans utiliser d'outils / Tous les RAILS sont équipés de câblage interne avec 3 phases réalisé avec un câble de 2,5 mm², de connecteurs pour l'enclenchement rapide entre eux et de sectionneurs automatiques pour une connexion rapide / Disponible comme accessoire un module équipé de rail électrifié EUROSTANDARD PLUS® pour l'installation de projecteurs compatibles (AS... LED) | systèmes pour lignes continues | Lichtbalken LED | Lichtlijnen voor binnen geschikt voor commerciële en industriële toepassingen, bestaande uit: / Behuizing uit aluminium presprofiel, polyster poeder lak, wit / Optische groep bestaande uit lenzen van technopolymeer met zeer hoge licht-doorgave / Optiek ontwikkeld voor een beter visueel comfort / Dubbel asymmetrische optieken / Lichtbron bestaande uit een combinatie van meerdere LED modules / RA-waarde > 80 / Het armatuur wordt bevestigd op een bedrade RAILS met behulp van veren, zonder het gebruik van gereedschap / Alle RAILS worden inclusief interne bekabeling met 3 fasen geleverd, gemaakt met kabel van 2.5 mm², connectoren voor de onderlinge snelverbinding en automatische scheidingsschakelaar voor de snelverbinding van de plafonnière / Als accessoire is een module leverbaar compleet met bedrade RAILS EUROSTANDARD PLUS® voor de installatie van compatibele schijnwerpers (AS... LED) | lichtbalken | https://cdn.light-performer.com/product_images/TRY_S_EW_angle_01_lp.jpg | TRY_S_EW_ANGLE_01.JPG | http://www.performanceinlighting.com/fr/fr/prod-305692 | http://www.performanceinlighting.com/nl/nl/prod-305692 | YES | YES |  | Released | 305692
INDOOR | INDUSTRIAL | I IN FAST TRUNKING SYSTEMS PF | TRY | 306898 | TRY S/EW 39-830-88 DALI+EM | TRY S/EW 39-830-88 DALI+EM | 472 | 0 | 0 | 1 | 0 | 0 | 0 | 0 | 1 | 1 | 1 | 2.6 | 2.85 | KG | 0.008 | M3 | 1.45 | 0.076 | 0.076 | M | 8021944125484 | 94051190 | Blanc | Wit | Systèmes pour lignes continues LED | Série d'appareils d'éclairage pour l'intérieur constitués de réglettes et RAIL pour la connexion électrique, adaptée pour applications commerciales et industrielles, composée de: Corps en profilé d'aluminium extrudé, finition par poudre polyester, blanc / Optiques symétriques, asymétriques et double asymétrie / Optique conçue pour obtenir un meilleur confort visuel / Optiques asymétrique double / Source lumineuse composée de l'association de plusieurs modules LED / Indice général de rendu de la couleur Ra > 80 / La platine LED est fixée sur le RAIL électrifié à l'aide de ressorts, sans utiliser d'outils / Tous les RAILS sont équipés de câblage interne avec 3 phases réalisé avec un câble de 2,5 mm², de connecteurs pour l'enclenchement rapide entre eux et de sectionneurs automatiques pour une connexion rapide / Disponible comme accessoire un module équipé de rail électrifié EUROSTANDARD PLUS® pour l'installation de projecteurs compatibles (AS... LED) | systèmes pour lignes continues | Lichtbalken LED | Lichtlijnen voor binnen geschikt voor commerciële en industriële toepassingen, bestaande uit: / Behuizing uit aluminium presprofiel, polyster poeder lak, wit / Optische groep bestaande uit lenzen van technopolymeer met zeer hoge licht-doorgave / Optiek ontwikkeld voor een beter visueel comfort / Dubbel asymmetrische optieken / Lichtbron bestaande uit een combinatie van meerdere LED modules / RA-waarde > 80 / Het armatuur wordt bevestigd op een bedrade RAILS met behulp van veren, zonder het gebruik van gereedschap / Alle RAILS worden inclusief interne bekabeling met 3 fasen geleverd, gemaakt met kabel van 2.5 mm², connectoren voor de onderlinge snelverbinding en automatische scheidingsschakelaar voor de snelverbinding van de plafonnière / Als accessoire is een module leverbaar compleet met bedrade RAILS EUROSTANDARD PLUS® voor de installatie van compatibele schijnwerpers (AS... LED) | lichtbalken |  | TRY_S_EW_ANGLE_01.JPG | http://www.performanceinlighting.com/fr/fr/prod-306898 | http://www.performanceinlighting.com/nl/nl/prod-306898 | YES | YES |  | Released | 306898
INDOOR | INDUSTRIAL | I IN FAST TRUNKING SYSTEMS PF | TRY | 305686 | TRY S/EW 39-830-88 EM | TRY S/EW 39(42W) 3000K+NOOD | 420 | 0 | 0 | 1 | 0 | 0 | 0 | 0 | 1 | 1 | 1 | 2.6 | 2.85 | KG | 0.009 | M3 | 1.45 | 0.08 | 0.08 | M | 8021944111722 | 94051190 | Blanc | Wit | Systèmes pour lignes continues LED | Série d'appareils d'éclairage pour l'intérieur constitués de réglettes et RAIL pour la connexion électrique, adaptée pour applications commerciales et industrielles, composée de: Corps en profilé d'aluminium extrudé, finition par poudre polyester, blanc / Optiques symétriques, asymétriques et double asymétrie / Optique conçue pour obtenir un meilleur confort visuel / Optiques asymétrique double / Source lumineuse composée de l'association de plusieurs modules LED / Indice général de rendu de la couleur Ra > 80 / La platine LED est fixée sur le RAIL électrifié à l'aide de ressorts, sans utiliser d'outils / Tous les RAILS sont équipés de câblage interne avec 3 phases réalisé avec un câble de 2,5 mm², de connecteurs pour l'enclenchement rapide entre eux et de sectionneurs automatiques pour une connexion rapide / Disponible comme accessoire un module équipé de rail électrifié EUROSTANDARD PLUS® pour l'installation de projecteurs compatibles (AS... LED) | systèmes pour lignes continues | Lichtbalken LED | Lichtlijnen voor binnen geschikt voor commerciële en industriële toepassingen, bestaande uit: / Behuizing uit aluminium presprofiel, polyster poeder lak, wit / Optische groep bestaande uit lenzen van technopolymeer met zeer hoge licht-doorgave / Optiek ontwikkeld voor een beter visueel comfort / Dubbel asymmetrische optieken / Lichtbron bestaande uit een combinatie van meerdere LED modules / RA-waarde > 80 / Het armatuur wordt bevestigd op een bedrade RAILS met behulp van veren, zonder het gebruik van gereedschap / Alle RAILS worden inclusief interne bekabeling met 3 fasen geleverd, gemaakt met kabel van 2.5 mm², connectoren voor de onderlinge snelverbinding en automatische scheidingsschakelaar voor de snelverbinding van de plafonnière / Als accessoire is een module leverbaar compleet met bedrade RAILS EUROSTANDARD PLUS® voor de installatie van compatibele schijnwerpers (AS... LED) | lichtbalken | https://cdn.light-performer.com/product_images/TRY_S_EW_angle_01_lp.jpg | TRY_S_EW_ANGLE_01.JPG | http://www.performanceinlighting.com/fr/fr/prod-305686 | http://www.performanceinlighting.com/nl/nl/prod-305686 | YES | YES |  | Released | 305686
INDOOR | INDUSTRIAL | I IN FAST TRUNKING SYSTEMS PF | TRY | 305667 | TRY S/EW 39-840-88 | TRY S/EW 39(42W) 4000K | 213 | 0 | 0 | 1 | 0 | 0 | 0 | 0 | 0 | 1 | 1 | 2.2 | 2.45 | KG | 0.009 | M3 | 1.45 | 0.08 | 0.08 | M | 8021944111531 | 94051190 | Blanc | Wit | Systèmes pour lignes continues LED | Série d'appareils d'éclairage pour l'intérieur constitués de réglettes et RAIL pour la connexion électrique, adaptée pour applications commerciales et industrielles, composée de: Corps en profilé d'aluminium extrudé, finition par poudre polyester, blanc / Optiques symétriques, asymétriques et double asymétrie / Optique conçue pour obtenir un meilleur confort visuel / Optiques asymétrique double / Source lumineuse composée de l'association de plusieurs modules LED / Indice général de rendu de la couleur Ra > 80 / La platine LED est fixée sur le RAIL électrifié à l'aide de ressorts, sans utiliser d'outils / Tous les RAILS sont équipés de câblage interne avec 3 phases réalisé avec un câble de 2,5 mm², de connecteurs pour l'enclenchement rapide entre eux et de sectionneurs automatiques pour une connexion rapide / Disponible comme accessoire un module équipé de rail électrifié EUROSTANDARD PLUS® pour l'installation de projecteurs compatibles (AS... LED) | systèmes pour lignes continues | Lichtbalken LED | Lichtlijnen voor binnen geschikt voor commerciële en industriële toepassingen, bestaande uit: / Behuizing uit aluminium presprofiel, polyster poeder lak, wit / Optische groep bestaande uit lenzen van technopolymeer met zeer hoge licht-doorgave / Optiek ontwikkeld voor een beter visueel comfort / Dubbel asymmetrische optieken / Lichtbron bestaande uit een combinatie van meerdere LED modules / RA-waarde > 80 / Het armatuur wordt bevestigd op een bedrade RAILS met behulp van veren, zonder het gebruik van gereedschap / Alle RAILS worden inclusief interne bekabeling met 3 fasen geleverd, gemaakt met kabel van 2.5 mm², connectoren voor de onderlinge snelverbinding en automatische scheidingsschakelaar voor de snelverbinding van de plafonnière / Als accessoire is een module leverbaar compleet met bedrade RAILS EUROSTANDARD PLUS® voor de installatie van compatibele schijnwerpers (AS... LED) | lichtbalken | https://cdn.light-performer.com/product_images/TRY_S_EW_angle_01_lp.jpg | TRY_S_EW_ANGLE_01.JPG | http://www.performanceinlighting.com/fr/fr/prod-305667 | http://www.performanceinlighting.com/nl/nl/prod-305667 | YES | YES |  | Released | 305667
INDOOR | INDUSTRIAL | I IN FAST TRUNKING SYSTEMS PF | TRY | 305693 | TRY S/EW 39-840-88 DALI | TRY S/EW 39(42W) 4000K DALI | 262 | 0 | 0 | 1 | 0 | 0 | 0 | 0 | 0 | 1 | 1 | 2.2 | 2.45 | KG | 0.009 | M3 | 1.45 | 0.08 | 0.08 | M | 8021944111791 | 94051190 | Blanc | Wit | Systèmes pour lignes continues LED | Série d'appareils d'éclairage pour l'intérieur constitués de réglettes et RAIL pour la connexion électrique, adaptée pour applications commerciales et industrielles, composée de: Corps en profilé d'aluminium extrudé, finition par poudre polyester, blanc / Optiques symétriques, asymétriques et double asymétrie / Optique conçue pour obtenir un meilleur confort visuel / Optiques asymétrique double / Source lumineuse composée de l'association de plusieurs modules LED / Indice général de rendu de la couleur Ra > 80 / La platine LED est fixée sur le RAIL électrifié à l'aide de ressorts, sans utiliser d'outils / Tous les RAILS sont équipés de câblage interne avec 3 phases réalisé avec un câble de 2,5 mm², de connecteurs pour l'enclenchement rapide entre eux et de sectionneurs automatiques pour une connexion rapide / Disponible comme accessoire un module équipé de rail électrifié EUROSTANDARD PLUS® pour l'installation de projecteurs compatibles (AS... LED) | systèmes pour lignes continues | Lichtbalken LED | Lichtlijnen voor binnen geschikt voor commerciële en industriële toepassingen, bestaande uit: / Behuizing uit aluminium presprofiel, polyster poeder lak, wit / Optische groep bestaande uit lenzen van technopolymeer met zeer hoge licht-doorgave / Optiek ontwikkeld voor een beter visueel comfort / Dubbel asymmetrische optieken / Lichtbron bestaande uit een combinatie van meerdere LED modules / RA-waarde > 80 / Het armatuur wordt bevestigd op een bedrade RAILS met behulp van veren, zonder het gebruik van gereedschap / Alle RAILS worden inclusief interne bekabeling met 3 fasen geleverd, gemaakt met kabel van 2.5 mm², connectoren voor de onderlinge snelverbinding en automatische scheidingsschakelaar voor de snelverbinding van de plafonnière / Als accessoire is een module leverbaar compleet met bedrade RAILS EUROSTANDARD PLUS® voor de installatie van compatibele schijnwerpers (AS... LED) | lichtbalken | https://cdn.light-performer.com/product_images/TRY_S_EW_angle_01_lp.jpg | TRY_S_EW_ANGLE_01.JPG | http://www.performanceinlighting.com/fr/fr/prod-305693 | http://www.performanceinlighting.com/nl/nl/prod-305693 | YES | YES |  | Released | 305693
INDOOR | INDUSTRIAL | I IN FAST TRUNKING SYSTEMS PF | TRY | 306899 | TRY S/EW 39-840-88 DALI+EM | TRY S/EW 39(42W) 4000K DALI+NOOD | 472 | 0 | 0 | 1 | 0 | 0 | 0 | 0 | 1 | 1 | 1 | 2.6 | 2.85 | KG | 0.008 | M3 | 1.45 | 0.076 | 0.076 | M | 8021944125491 | 94051190 | Blanc | Wit | Systèmes pour lignes continues LED | Série d'appareils d'éclairage pour l'intérieur constitués de réglettes et RAIL pour la connexion électrique, adaptée pour applications commerciales et industrielles, composée de: Corps en profilé d'aluminium extrudé, finition par poudre polyester, blanc / Optiques symétriques, asymétriques et double asymétrie / Optique conçue pour obtenir un meilleur confort visuel / Optiques asymétrique double / Source lumineuse composée de l'association de plusieurs modules LED / Indice général de rendu de la couleur Ra > 80 / La platine LED est fixée sur le RAIL électrifié à l'aide de ressorts, sans utiliser d'outils / Tous les RAILS sont équipés de câblage interne avec 3 phases réalisé avec un câble de 2,5 mm², de connecteurs pour l'enclenchement rapide entre eux et de sectionneurs automatiques pour une connexion rapide / Disponible comme accessoire un module équipé de rail électrifié EUROSTANDARD PLUS® pour l'installation de projecteurs compatibles (AS... LED) | systèmes pour lignes continues | Lichtbalken LED | Lichtlijnen voor binnen geschikt voor commerciële en industriële toepassingen, bestaande uit: / Behuizing uit aluminium presprofiel, polyster poeder lak, wit / Optische groep bestaande uit lenzen van technopolymeer met zeer hoge licht-doorgave / Optiek ontwikkeld voor een beter visueel comfort / Dubbel asymmetrische optieken / Lichtbron bestaande uit een combinatie van meerdere LED modules / RA-waarde > 80 / Het armatuur wordt bevestigd op een bedrade RAILS met behulp van veren, zonder het gebruik van gereedschap / Alle RAILS worden inclusief interne bekabeling met 3 fasen geleverd, gemaakt met kabel van 2.5 mm², connectoren voor de onderlinge snelverbinding en automatische scheidingsschakelaar voor de snelverbinding van de plafonnière / Als accessoire is een module leverbaar compleet met bedrade RAILS EUROSTANDARD PLUS® voor de installatie van compatibele schijnwerpers (AS... LED) | lichtbalken | https://cdn.light-performer.com/product_images/TRY_SW_angle_01_lp.jpg | TRY_S_EW_ANGLE_01.JPG | http://www.performanceinlighting.com/fr/fr/prod-306899 | http://www.performanceinlighting.com/nl/nl/prod-306899 | YES | YES |  | Released | 306899
INDOOR | INDUSTRIAL | I IN FAST TRUNKING SYSTEMS PF | TRY | 305687 | TRY S/EW 39-840-88 EM | TRY S/EW 39(42W) 4000K+NOOD | 420 | 0 | 0 | 1 | 0 | 0 | 0 | 0 | 1 | 1 | 1 | 2.6 | 2.85 | KG | 0.009 | M3 | 1.45 | 0.08 | 0.08 | M | 8021944111739 | 94051190 | Blanc | Wit | Systèmes pour lignes continues LED | Série d'appareils d'éclairage pour l'intérieur constitués de réglettes et RAIL pour la connexion électrique, adaptée pour applications commerciales et industrielles, composée de: Corps en profilé d'aluminium extrudé, finition par poudre polyester, blanc / Optiques symétriques, asymétriques et double asymétrie / Optique conçue pour obtenir un meilleur confort visuel / Optiques asymétrique double / Source lumineuse composée de l'association de plusieurs modules LED / Indice général de rendu de la couleur Ra > 80 / La platine LED est fixée sur le RAIL électrifié à l'aide de ressorts, sans utiliser d'outils / Tous les RAILS sont équipés de câblage interne avec 3 phases réalisé avec un câble de 2,5 mm², de connecteurs pour l'enclenchement rapide entre eux et de sectionneurs automatiques pour une connexion rapide / Disponible comme accessoire un module équipé de rail électrifié EUROSTANDARD PLUS® pour l'installation de projecteurs compatibles (AS... LED) | systèmes pour lignes continues | Lichtbalken LED | Lichtlijnen voor binnen geschikt voor commerciële en industriële toepassingen, bestaande uit: / Behuizing uit aluminium presprofiel, polyster poeder lak, wit / Optische groep bestaande uit lenzen van technopolymeer met zeer hoge licht-doorgave / Optiek ontwikkeld voor een beter visueel comfort / Dubbel asymmetrische optieken / Lichtbron bestaande uit een combinatie van meerdere LED modules / RA-waarde > 80 / Het armatuur wordt bevestigd op een bedrade RAILS met behulp van veren, zonder het gebruik van gereedschap / Alle RAILS worden inclusief interne bekabeling met 3 fasen geleverd, gemaakt met kabel van 2.5 mm², connectoren voor de onderlinge snelverbinding en automatische scheidingsschakelaar voor de snelverbinding van de plafonnière / Als accessoire is een module leverbaar compleet met bedrade RAILS EUROSTANDARD PLUS® voor de installatie van compatibele schijnwerpers (AS... LED) | lichtbalken | https://cdn.light-performer.com/product_images/TRY_S_EW_angle_01_lp.jpg | TRY_S_EW_ANGLE_01.JPG | http://www.performanceinlighting.com/fr/fr/prod-305687 | http://www.performanceinlighting.com/nl/nl/prod-305687 | YES | YES |  | Released | 305687
INDOOR | INDUSTRIAL | I IN FAST TRUNKING SYSTEMS PF | TRY | 305672 | TRY S/EW 50-830-88 | TRY S/EW 50(53W) 3000K | 235 | 0 | 0 | 1 | 0 | 0 | 0 | 0 | 0 | 1 | 1 | 2.2 | 2.45 | KG | 0.009 | M3 | 1.45 | 0.08 | 0.08 | M | 8021944111586 | 94051190 | Blanc | Wit | Systèmes pour lignes continues LED | Série d'appareils d'éclairage pour l'intérieur constitués de réglettes et RAIL pour la connexion électrique, adaptée pour applications commerciales et industrielles, composée de: Corps en profilé d'aluminium extrudé, finition par poudre polyester, blanc / Optiques symétriques, asymétriques et double asymétrie / Optique conçue pour obtenir un meilleur confort visuel / Optiques asymétrique double / Source lumineuse composée de l'association de plusieurs modules LED / Indice général de rendu de la couleur Ra > 80 / La platine LED est fixée sur le RAIL électrifié à l'aide de ressorts, sans utiliser d'outils / Tous les RAILS sont équipés de câblage interne avec 3 phases réalisé avec un câble de 2,5 mm², de connecteurs pour l'enclenchement rapide entre eux et de sectionneurs automatiques pour une connexion rapide / Disponible comme accessoire un module équipé de rail électrifié EUROSTANDARD PLUS® pour l'installation de projecteurs compatibles (AS... LED) | systèmes pour lignes continues | Lichtbalken LED | Lichtlijnen voor binnen geschikt voor commerciële en industriële toepassingen, bestaande uit: / Behuizing uit aluminium presprofiel, polyster poeder lak, wit / Optische groep bestaande uit lenzen van technopolymeer met zeer hoge licht-doorgave / Optiek ontwikkeld voor een beter visueel comfort / Dubbel asymmetrische optieken / Lichtbron bestaande uit een combinatie van meerdere LED modules / RA-waarde > 80 / Het armatuur wordt bevestigd op een bedrade RAILS met behulp van veren, zonder het gebruik van gereedschap / Alle RAILS worden inclusief interne bekabeling met 3 fasen geleverd, gemaakt met kabel van 2.5 mm², connectoren voor de onderlinge snelverbinding en automatische scheidingsschakelaar voor de snelverbinding van de plafonnière / Als accessoire is een module leverbaar compleet met bedrade RAILS EUROSTANDARD PLUS® voor de installatie van compatibele schijnwerpers (AS... LED) | lichtbalken | https://cdn.light-performer.com/product_images/TRY_S_EW_angle_01_lp.jpg | TRY_S_EW_ANGLE_01.JPG | http://www.performanceinlighting.com/fr/fr/prod-305672 | http://www.performanceinlighting.com/nl/nl/prod-305672 | YES | YES |  | Released | 305672
INDOOR | INDUSTRIAL | I IN FAST TRUNKING SYSTEMS PF | TRY | 305698 | TRY S/EW 50-830-88 DALI | TRY S/EW 50(53W) 3000K DALI | 278 | 0 | 0 | 1 | 0 | 0 | 0 | 0 | 0 | 1 | 1 | 2.2 | 2.45 | KG | 0.009 | M3 | 1.45 | 0.08 | 0.08 | M | 8021944111845 | 94051190 | Blanc | Wit | Systèmes pour lignes continues LED | Série d'appareils d'éclairage pour l'intérieur constitués de réglettes et RAIL pour la connexion électrique, adaptée pour applications commerciales et industrielles, composée de: Corps en profilé d'aluminium extrudé, finition par poudre polyester, blanc / Optiques symétriques, asymétriques et double asymétrie / Optique conçue pour obtenir un meilleur confort visuel / Optiques asymétrique double / Source lumineuse composée de l'association de plusieurs modules LED / Indice général de rendu de la couleur Ra > 80 / La platine LED est fixée sur le RAIL électrifié à l'aide de ressorts, sans utiliser d'outils / Tous les RAILS sont équipés de câblage interne avec 3 phases réalisé avec un câble de 2,5 mm², de connecteurs pour l'enclenchement rapide entre eux et de sectionneurs automatiques pour une connexion rapide / Disponible comme accessoire un module équipé de rail électrifié EUROSTANDARD PLUS® pour l'installation de projecteurs compatibles (AS... LED) | systèmes pour lignes continues | Lichtbalken LED | Lichtlijnen voor binnen geschikt voor commerciële en industriële toepassingen, bestaande uit: / Behuizing uit aluminium presprofiel, polyster poeder lak, wit / Optische groep bestaande uit lenzen van technopolymeer met zeer hoge licht-doorgave / Optiek ontwikkeld voor een beter visueel comfort / Dubbel asymmetrische optieken / Lichtbron bestaande uit een combinatie van meerdere LED modules / RA-waarde > 80 / Het armatuur wordt bevestigd op een bedrade RAILS met behulp van veren, zonder het gebruik van gereedschap / Alle RAILS worden inclusief interne bekabeling met 3 fasen geleverd, gemaakt met kabel van 2.5 mm², connectoren voor de onderlinge snelverbinding en automatische scheidingsschakelaar voor de snelverbinding van de plafonnière / Als accessoire is een module leverbaar compleet met bedrade RAILS EUROSTANDARD PLUS® voor de installatie van compatibele schijnwerpers (AS... LED) | lichtbalken | https://cdn.light-performer.com/product_images/TRY_S_EW_angle_01_lp.jpg | TRY_S_EW_ANGLE_01.JPG | http://www.performanceinlighting.com/fr/fr/prod-305698 | http://www.performanceinlighting.com/nl/nl/prod-305698 | YES | YES |  | Released | 305698
INDOOR | INDUSTRIAL | I IN FAST TRUNKING SYSTEMS PF | TRY | 306900 | TRY S/EW 50-830-88 DALI+EM | TRY S/EW 50-830-88 DALI+EM | 482 | 0 | 0 | 1 | 0 | 0 | 0 | 0 | 1 | 1 | 1 | 2.6 | 2.85 | KG | 0.008 | M3 | 1.45 | 0.076 | 0.076 | M | 8021944125507 | 94051190 | Blanc | Wit | Systèmes pour lignes continues LED | Série d'appareils d'éclairage pour l'intérieur constitués de réglettes et RAIL pour la connexion électrique, adaptée pour applications commerciales et industrielles, composée de: Corps en profilé d'aluminium extrudé, finition par poudre polyester, blanc / Optiques symétriques, asymétriques et double asymétrie / Optique conçue pour obtenir un meilleur confort visuel / Optiques asymétrique double / Source lumineuse composée de l'association de plusieurs modules LED / Indice général de rendu de la couleur Ra > 80 / La platine LED est fixée sur le RAIL électrifié à l'aide de ressorts, sans utiliser d'outils / Tous les RAILS sont équipés de câblage interne avec 3 phases réalisé avec un câble de 2,5 mm², de connecteurs pour l'enclenchement rapide entre eux et de sectionneurs automatiques pour une connexion rapide / Disponible comme accessoire un module équipé de rail électrifié EUROSTANDARD PLUS® pour l'installation de projecteurs compatibles (AS... LED) | systèmes pour lignes continues | Lichtbalken LED | Lichtlijnen voor binnen geschikt voor commerciële en industriële toepassingen, bestaande uit: / Behuizing uit aluminium presprofiel, polyster poeder lak, wit / Optische groep bestaande uit lenzen van technopolymeer met zeer hoge licht-doorgave / Optiek ontwikkeld voor een beter visueel comfort / Dubbel asymmetrische optieken / Lichtbron bestaande uit een combinatie van meerdere LED modules / RA-waarde > 80 / Het armatuur wordt bevestigd op een bedrade RAILS met behulp van veren, zonder het gebruik van gereedschap / Alle RAILS worden inclusief interne bekabeling met 3 fasen geleverd, gemaakt met kabel van 2.5 mm², connectoren voor de onderlinge snelverbinding en automatische scheidingsschakelaar voor de snelverbinding van de plafonnière / Als accessoire is een module leverbaar compleet met bedrade RAILS EUROSTANDARD PLUS® voor de installatie van compatibele schijnwerpers (AS... LED) | lichtbalken |  | TRY_S_EW_ANGLE_01.JPG | http://www.performanceinlighting.com/fr/fr/prod-306900 | http://www.performanceinlighting.com/nl/nl/prod-306900 | YES | YES |  | Released | 306900
INDOOR | INDUSTRIAL | I IN FAST TRUNKING SYSTEMS PF | TRY | 305688 | TRY S/EW 50-830-88 EM | TRY S/EW 50(53W) 3000K+NOOD | 432 | 0 | 0 | 1 | 0 | 0 | 0 | 0 | 1 | 1 | 1 | 2.6 | 2.85 | KG | 0.009 | M3 | 1.45 | 0.08 | 0.08 | M | 8021944111746 | 94051190 | Blanc | Wit | Systèmes pour lignes continues LED | Série d'appareils d'éclairage pour l'intérieur constitués de réglettes et RAIL pour la connexion électrique, adaptée pour applications commerciales et industrielles, composée de: Corps en profilé d'aluminium extrudé, finition par poudre polyester, blanc / Optiques symétriques, asymétriques et double asymétrie / Optique conçue pour obtenir un meilleur confort visuel / Optiques asymétrique double / Source lumineuse composée de l'association de plusieurs modules LED / Indice général de rendu de la couleur Ra > 80 / La platine LED est fixée sur le RAIL électrifié à l'aide de ressorts, sans utiliser d'outils / Tous les RAILS sont équipés de câblage interne avec 3 phases réalisé avec un câble de 2,5 mm², de connecteurs pour l'enclenchement rapide entre eux et de sectionneurs automatiques pour une connexion rapide / Disponible comme accessoire un module équipé de rail électrifié EUROSTANDARD PLUS® pour l'installation de projecteurs compatibles (AS... LED) | systèmes pour lignes continues | Lichtbalken LED | Lichtlijnen voor binnen geschikt voor commerciële en industriële toepassingen, bestaande uit: / Behuizing uit aluminium presprofiel, polyster poeder lak, wit / Optische groep bestaande uit lenzen van technopolymeer met zeer hoge licht-doorgave / Optiek ontwikkeld voor een beter visueel comfort / Dubbel asymmetrische optieken / Lichtbron bestaande uit een combinatie van meerdere LED modules / RA-waarde > 80 / Het armatuur wordt bevestigd op een bedrade RAILS met behulp van veren, zonder het gebruik van gereedschap / Alle RAILS worden inclusief interne bekabeling met 3 fasen geleverd, gemaakt met kabel van 2.5 mm², connectoren voor de onderlinge snelverbinding en automatische scheidingsschakelaar voor de snelverbinding van de plafonnière / Als accessoire is een module leverbaar compleet met bedrade RAILS EUROSTANDARD PLUS® voor de installatie van compatibele schijnwerpers (AS... LED) | lichtbalken | https://cdn.light-performer.com/product_images/TRY_S_EW_angle_01_lp.jpg | TRY_S_EW_ANGLE_01.JPG | http://www.performanceinlighting.com/fr/fr/prod-305688 | http://www.performanceinlighting.com/nl/nl/prod-305688 | YES | YES |  | Released | 305688
INDOOR | INDUSTRIAL | I IN FAST TRUNKING SYSTEMS PF | TRY | 305673 | TRY S/EW 50-840-88 | TRY S/EW 50(53W) 4000K | 235 | 0 | 0 | 1 | 0 | 0 | 0 | 0 | 0 | 1 | 1 | 2.2 | 2.45 | KG | 0.009 | M3 | 1.45 | 0.08 | 0.08 | M | 8021944111593 | 94051190 | Blanc | Wit | Systèmes pour lignes continues LED | Série d'appareils d'éclairage pour l'intérieur constitués de réglettes et RAIL pour la connexion électrique, adaptée pour applications commerciales et industrielles, composée de: Corps en profilé d'aluminium extrudé, finition par poudre polyester, blanc / Optiques symétriques, asymétriques et double asymétrie / Optique conçue pour obtenir un meilleur confort visuel / Optiques asymétrique double / Source lumineuse composée de l'association de plusieurs modules LED / Indice général de rendu de la couleur Ra > 80 / La platine LED est fixée sur le RAIL électrifié à l'aide de ressorts, sans utiliser d'outils / Tous les RAILS sont équipés de câblage interne avec 3 phases réalisé avec un câble de 2,5 mm², de connecteurs pour l'enclenchement rapide entre eux et de sectionneurs automatiques pour une connexion rapide / Disponible comme accessoire un module équipé de rail électrifié EUROSTANDARD PLUS® pour l'installation de projecteurs compatibles (AS... LED) | systèmes pour lignes continues | Lichtbalken LED | Lichtlijnen voor binnen geschikt voor commerciële en industriële toepassingen, bestaande uit: / Behuizing uit aluminium presprofiel, polyster poeder lak, wit / Optische groep bestaande uit lenzen van technopolymeer met zeer hoge licht-doorgave / Optiek ontwikkeld voor een beter visueel comfort / Dubbel asymmetrische optieken / Lichtbron bestaande uit een combinatie van meerdere LED modules / RA-waarde > 80 / Het armatuur wordt bevestigd op een bedrade RAILS met behulp van veren, zonder het gebruik van gereedschap / Alle RAILS worden inclusief interne bekabeling met 3 fasen geleverd, gemaakt met kabel van 2.5 mm², connectoren voor de onderlinge snelverbinding en automatische scheidingsschakelaar voor de snelverbinding van de plafonnière / Als accessoire is een module leverbaar compleet met bedrade RAILS EUROSTANDARD PLUS® voor de installatie van compatibele schijnwerpers (AS... LED) | lichtbalken | https://cdn.light-performer.com/product_images/TRY_S_EW_angle_01_lp.jpg | TRY_S_EW_ANGLE_01.JPG | http://www.performanceinlighting.com/fr/fr/prod-305673 | http://www.performanceinlighting.com/nl/nl/prod-305673 | YES | YES |  | Released | 305673
INDOOR | INDUSTRIAL | I IN FAST TRUNKING SYSTEMS PF | TRY | 305699 | TRY S/EW 50-840-88 DALI | TRY S/EW 50(53W) 4000K DALI | 278 | 0 | 0 | 1 | 0 | 0 | 0 | 0 | 0 | 1 | 1 | 2.2 | 2.45 | KG | 0.009 | M3 | 1.45 | 0.08 | 0.08 | M | 8021944111852 | 94051190 | Blanc | Wit | Systèmes pour lignes continues LED | Série d'appareils d'éclairage pour l'intérieur constitués de réglettes et RAIL pour la connexion électrique, adaptée pour applications commerciales et industrielles, composée de: Corps en profilé d'aluminium extrudé, finition par poudre polyester, blanc / Optiques symétriques, asymétriques et double asymétrie / Optique conçue pour obtenir un meilleur confort visuel / Optiques asymétrique double / Source lumineuse composée de l'association de plusieurs modules LED / Indice général de rendu de la couleur Ra > 80 / La platine LED est fixée sur le RAIL électrifié à l'aide de ressorts, sans utiliser d'outils / Tous les RAILS sont équipés de câblage interne avec 3 phases réalisé avec un câble de 2,5 mm², de connecteurs pour l'enclenchement rapide entre eux et de sectionneurs automatiques pour une connexion rapide / Disponible comme accessoire un module équipé de rail électrifié EUROSTANDARD PLUS® pour l'installation de projecteurs compatibles (AS... LED) | systèmes pour lignes continues | Lichtbalken LED | Lichtlijnen voor binnen geschikt voor commerciële en industriële toepassingen, bestaande uit: / Behuizing uit aluminium presprofiel, polyster poeder lak, wit / Optische groep bestaande uit lenzen van technopolymeer met zeer hoge licht-doorgave / Optiek ontwikkeld voor een beter visueel comfort / Dubbel asymmetrische optieken / Lichtbron bestaande uit een combinatie van meerdere LED modules / RA-waarde > 80 / Het armatuur wordt bevestigd op een bedrade RAILS met behulp van veren, zonder het gebruik van gereedschap / Alle RAILS worden inclusief interne bekabeling met 3 fasen geleverd, gemaakt met kabel van 2.5 mm², connectoren voor de onderlinge snelverbinding en automatische scheidingsschakelaar voor de snelverbinding van de plafonnière / Als accessoire is een module leverbaar compleet met bedrade RAILS EUROSTANDARD PLUS® voor de installatie van compatibele schijnwerpers (AS... LED) | lichtbalken | https://cdn.light-performer.com/product_images/TRY_S_EW_angle_01_lp.jpg | TRY_S_EW_ANGLE_01.JPG | http://www.performanceinlighting.com/fr/fr/prod-305699 | http://www.performanceinlighting.com/nl/nl/prod-305699 | YES | YES |  | Released | 305699
INDOOR | INDUSTRIAL | I IN FAST TRUNKING SYSTEMS PF | TRY | 306901 | TRY S/EW 50-840-88 DALI+EM | TRY S/EW 50(53W) 4000K DALI+NOOD | 482 | 0 | 0 | 1 | 0 | 0 | 0 | 0 | 1 | 1 | 1 | 2.6 | 2.85 | KG | 0.008 | M3 | 1.45 | 0.076 | 0.076 | M | 8021944125514 | 94051190 | Blanc | Wit | Systèmes pour lignes continues LED | Série d'appareils d'éclairage pour l'intérieur constitués de réglettes et RAIL pour la connexion électrique, adaptée pour applications commerciales et industrielles, composée de: Corps en profilé d'aluminium extrudé, finition par poudre polyester, blanc / Optiques symétriques, asymétriques et double asymétrie / Optique conçue pour obtenir un meilleur confort visuel / Optiques asymétrique double / Source lumineuse composée de l'association de plusieurs modules LED / Indice général de rendu de la couleur Ra > 80 / La platine LED est fixée sur le RAIL électrifié à l'aide de ressorts, sans utiliser d'outils / Tous les RAILS sont équipés de câblage interne avec 3 phases réalisé avec un câble de 2,5 mm², de connecteurs pour l'enclenchement rapide entre eux et de sectionneurs automatiques pour une connexion rapide / Disponible comme accessoire un module équipé de rail électrifié EUROSTANDARD PLUS® pour l'installation de projecteurs compatibles (AS... LED) | systèmes pour lignes continues | Lichtbalken LED | Lichtlijnen voor binnen geschikt voor commerciële en industriële toepassingen, bestaande uit: / Behuizing uit aluminium presprofiel, polyster poeder lak, wit / Optische groep bestaande uit lenzen van technopolymeer met zeer hoge licht-doorgave / Optiek ontwikkeld voor een beter visueel comfort / Dubbel asymmetrische optieken / Lichtbron bestaande uit een combinatie van meerdere LED modules / RA-waarde > 80 / Het armatuur wordt bevestigd op een bedrade RAILS met behulp van veren, zonder het gebruik van gereedschap / Alle RAILS worden inclusief interne bekabeling met 3 fasen geleverd, gemaakt met kabel van 2.5 mm², connectoren voor de onderlinge snelverbinding en automatische scheidingsschakelaar voor de snelverbinding van de plafonnière / Als accessoire is een module leverbaar compleet met bedrade RAILS EUROSTANDARD PLUS® voor de installatie van compatibele schijnwerpers (AS... LED) | lichtbalken | https://cdn.light-performer.com/product_images/TRY_SW_angle_01_lp.jpg | TRY_S_EW_ANGLE_01.JPG | http://www.performanceinlighting.com/fr/fr/prod-306901 | http://www.performanceinlighting.com/nl/nl/prod-306901 | YES | YES |  | Released | 306901
INDOOR | INDUSTRIAL | I IN FAST TRUNKING SYSTEMS PF | TRY | 305689 | TRY S/EW 50-840-88 EM | TRY S/EW 50(53W) 4000K+NOOD | 432 | 0 | 0 | 1 | 0 | 0 | 0 | 0 | 1 | 1 | 1 | 2.6 | 2.85 | KG | 0.009 | M3 | 1.45 | 0.08 | 0.08 | M | 8021944111753 | 94051190 | Blanc | Wit | Systèmes pour lignes continues LED | Série d'appareils d'éclairage pour l'intérieur constitués de réglettes et RAIL pour la connexion électrique, adaptée pour applications commerciales et industrielles, composée de: Corps en profilé d'aluminium extrudé, finition par poudre polyester, blanc / Optiques symétriques, asymétriques et double asymétrie / Optique conçue pour obtenir un meilleur confort visuel / Optiques asymétrique double / Source lumineuse composée de l'association de plusieurs modules LED / Indice général de rendu de la couleur Ra > 80 / La platine LED est fixée sur le RAIL électrifié à l'aide de ressorts, sans utiliser d'outils / Tous les RAILS sont équipés de câblage interne avec 3 phases réalisé avec un câble de 2,5 mm², de connecteurs pour l'enclenchement rapide entre eux et de sectionneurs automatiques pour une connexion rapide / Disponible comme accessoire un module équipé de rail électrifié EUROSTANDARD PLUS® pour l'installation de projecteurs compatibles (AS... LED) | systèmes pour lignes continues | Lichtbalken LED | Lichtlijnen voor binnen geschikt voor commerciële en industriële toepassingen, bestaande uit: / Behuizing uit aluminium presprofiel, polyster poeder lak, wit / Optische groep bestaande uit lenzen van technopolymeer met zeer hoge licht-doorgave / Optiek ontwikkeld voor een beter visueel comfort / Dubbel asymmetrische optieken / Lichtbron bestaande uit een combinatie van meerdere LED modules / RA-waarde > 80 / Het armatuur wordt bevestigd op een bedrade RAILS met behulp van veren, zonder het gebruik van gereedschap / Alle RAILS worden inclusief interne bekabeling met 3 fasen geleverd, gemaakt met kabel van 2.5 mm², connectoren voor de onderlinge snelverbinding en automatische scheidingsschakelaar voor de snelverbinding van de plafonnière / Als accessoire is een module leverbaar compleet met bedrade RAILS EUROSTANDARD PLUS® voor de installatie van compatibele schijnwerpers (AS... LED) | lichtbalken | https://cdn.light-performer.com/product_images/TRY_S_EW_angle_01_lp.jpg | TRY_S_EW_ANGLE_01.JPG | http://www.performanceinlighting.com/fr/fr/prod-305689 | http://www.performanceinlighting.com/nl/nl/prod-305689 | YES | YES |  | Released | 305689
INDOOR | INDUSTRIAL | I IN FAST TRUNKING SYSTEMS PF | TRY | 305678 | TRY S/EW 66-830-88 | TRY S/EW 66(71W) 3000K | 235 | 0 | 0 | 1 | 0 | 0 | 0 | 0 | 0 | 1 | 1 | 2.2 | 2.45 | KG | 0.009 | M3 | 1.45 | 0.08 | 0.08 | M | 8021944111647 | 94051190 | Blanc | Wit | Systèmes pour lignes continues LED | Série d'appareils d'éclairage pour l'intérieur constitués de réglettes et RAIL pour la connexion électrique, adaptée pour applications commerciales et industrielles, composée de: Corps en profilé d'aluminium extrudé, finition par poudre polyester, blanc / Optiques symétriques, asymétriques et double asymétrie / Optique conçue pour obtenir un meilleur confort visuel / Optiques asymétrique double / Source lumineuse composée de l'association de plusieurs modules LED / Indice général de rendu de la couleur Ra > 80 / La platine LED est fixée sur le RAIL électrifié à l'aide de ressorts, sans utiliser d'outils / Tous les RAILS sont équipés de câblage interne avec 3 phases réalisé avec un câble de 2,5 mm², de connecteurs pour l'enclenchement rapide entre eux et de sectionneurs automatiques pour une connexion rapide / Disponible comme accessoire un module équipé de rail électrifié EUROSTANDARD PLUS® pour l'installation de projecteurs compatibles (AS... LED) | systèmes pour lignes continues | Lichtbalken LED | Lichtlijnen voor binnen geschikt voor commerciële en industriële toepassingen, bestaande uit: / Behuizing uit aluminium presprofiel, polyster poeder lak, wit / Optische groep bestaande uit lenzen van technopolymeer met zeer hoge licht-doorgave / Optiek ontwikkeld voor een beter visueel comfort / Dubbel asymmetrische optieken / Lichtbron bestaande uit een combinatie van meerdere LED modules / RA-waarde > 80 / Het armatuur wordt bevestigd op een bedrade RAILS met behulp van veren, zonder het gebruik van gereedschap / Alle RAILS worden inclusief interne bekabeling met 3 fasen geleverd, gemaakt met kabel van 2.5 mm², connectoren voor de onderlinge snelverbinding en automatische scheidingsschakelaar voor de snelverbinding van de plafonnière / Als accessoire is een module leverbaar compleet met bedrade RAILS EUROSTANDARD PLUS® voor de installatie van compatibele schijnwerpers (AS... LED) | lichtbalken | https://cdn.light-performer.com/product_images/TRY_S_EW_angle_01_lp.jpg | TRY_S_EW_ANGLE_01.JPG | http://www.performanceinlighting.com/fr/fr/prod-305678 | http://www.performanceinlighting.com/nl/nl/prod-305678 | YES | YES |  | Released | 305678
INDOOR | INDUSTRIAL | I IN FAST TRUNKING SYSTEMS PF | TRY | 305704 | TRY S/EW 66-830-88 DALI | TRY S/EW 66(71W) 3000K DALI | 278 | 0 | 0 | 1 | 0 | 0 | 0 | 0 | 0 | 1 | 1 | 2.2 | 2.45 | KG | 0.009 | M3 | 1.45 | 0.08 | 0.08 | M | 8021944111906 | 94051190 | Blanc | Wit | Systèmes pour lignes continues LED | Série d'appareils d'éclairage pour l'intérieur constitués de réglettes et RAIL pour la connexion électrique, adaptée pour applications commerciales et industrielles, composée de: Corps en profilé d'aluminium extrudé, finition par poudre polyester, blanc / Optiques symétriques, asymétriques et double asymétrie / Optique conçue pour obtenir un meilleur confort visuel / Optiques asymétrique double / Source lumineuse composée de l'association de plusieurs modules LED / Indice général de rendu de la couleur Ra > 80 / La platine LED est fixée sur le RAIL électrifié à l'aide de ressorts, sans utiliser d'outils / Tous les RAILS sont équipés de câblage interne avec 3 phases réalisé avec un câble de 2,5 mm², de connecteurs pour l'enclenchement rapide entre eux et de sectionneurs automatiques pour une connexion rapide / Disponible comme accessoire un module équipé de rail électrifié EUROSTANDARD PLUS® pour l'installation de projecteurs compatibles (AS... LED) | systèmes pour lignes continues | Lichtbalken LED | Lichtlijnen voor binnen geschikt voor commerciële en industriële toepassingen, bestaande uit: / Behuizing uit aluminium presprofiel, polyster poeder lak, wit / Optische groep bestaande uit lenzen van technopolymeer met zeer hoge licht-doorgave / Optiek ontwikkeld voor een beter visueel comfort / Dubbel asymmetrische optieken / Lichtbron bestaande uit een combinatie van meerdere LED modules / RA-waarde > 80 / Het armatuur wordt bevestigd op een bedrade RAILS met behulp van veren, zonder het gebruik van gereedschap / Alle RAILS worden inclusief interne bekabeling met 3 fasen geleverd, gemaakt met kabel van 2.5 mm², connectoren voor de onderlinge snelverbinding en automatische scheidingsschakelaar voor de snelverbinding van de plafonnière / Als accessoire is een module leverbaar compleet met bedrade RAILS EUROSTANDARD PLUS® voor de installatie van compatibele schijnwerpers (AS... LED) | lichtbalken | https://cdn.light-performer.com/product_images/TRY_S_EW_angle_01_lp.jpg | TRY_S_EW_ANGLE_01.JPG | http://www.performanceinlighting.com/fr/fr/prod-305704 | http://www.performanceinlighting.com/nl/nl/prod-305704 | YES | YES |  | Released | 305704
INDOOR | INDUSTRIAL | I IN FAST TRUNKING SYSTEMS PF | TRY | 306902 | TRY S/EW 66-830-88 DALI+EM | TRY S/EW 66-830-88 DALI+EM | 482 | 0 | 0 | 1 | 0 | 0 | 0 | 0 | 1 | 1 | 1 | 2.6 | 2.85 | KG | 0.008 | M3 | 1.45 | 0.076 | 0.076 | M | 8021944125521 | 94051190 | Blanc | Wit | Systèmes pour lignes continues LED | Série d'appareils d'éclairage pour l'intérieur constitués de réglettes et RAIL pour la connexion électrique, adaptée pour applications commerciales et industrielles, composée de: Corps en profilé d'aluminium extrudé, finition par poudre polyester, blanc / Optiques symétriques, asymétriques et double asymétrie / Optique conçue pour obtenir un meilleur confort visuel / Optiques asymétrique double / Source lumineuse composée de l'association de plusieurs modules LED / Indice général de rendu de la couleur Ra > 80 / La platine LED est fixée sur le RAIL électrifié à l'aide de ressorts, sans utiliser d'outils / Tous les RAILS sont équipés de câblage interne avec 3 phases réalisé avec un câble de 2,5 mm², de connecteurs pour l'enclenchement rapide entre eux et de sectionneurs automatiques pour une connexion rapide / Disponible comme accessoire un module équipé de rail électrifié EUROSTANDARD PLUS® pour l'installation de projecteurs compatibles (AS... LED) | systèmes pour lignes continues | Lichtbalken LED | Lichtlijnen voor binnen geschikt voor commerciële en industriële toepassingen, bestaande uit: / Behuizing uit aluminium presprofiel, polyster poeder lak, wit / Optische groep bestaande uit lenzen van technopolymeer met zeer hoge licht-doorgave / Optiek ontwikkeld voor een beter visueel comfort / Dubbel asymmetrische optieken / Lichtbron bestaande uit een combinatie van meerdere LED modules / RA-waarde > 80 / Het armatuur wordt bevestigd op een bedrade RAILS met behulp van veren, zonder het gebruik van gereedschap / Alle RAILS worden inclusief interne bekabeling met 3 fasen geleverd, gemaakt met kabel van 2.5 mm², connectoren voor de onderlinge snelverbinding en automatische scheidingsschakelaar voor de snelverbinding van de plafonnière / Als accessoire is een module leverbaar compleet met bedrade RAILS EUROSTANDARD PLUS® voor de installatie van compatibele schijnwerpers (AS... LED) | lichtbalken |  | TRY_S_EW_ANGLE_01.JPG | http://www.performanceinlighting.com/fr/fr/prod-306902 | http://www.performanceinlighting.com/nl/nl/prod-306902 | YES | YES |  | Released | 306902
INDOOR | INDUSTRIAL | I IN FAST TRUNKING SYSTEMS PF | TRY | 305690 | TRY S/EW 66-830-88 EM | TRY S/EW 66(71W) 3000K+NOOD | 432 | 0 | 0 | 1 | 0 | 0 | 0 | 0 | 1 | 1 | 1 | 2.6 | 2.85 | KG | 0.009 | M3 | 1.45 | 0.08 | 0.08 | M | 8021944111760 | 94051190 | Blanc | Wit | Systèmes pour lignes continues LED | Série d'appareils d'éclairage pour l'intérieur constitués de réglettes et RAIL pour la connexion électrique, adaptée pour applications commerciales et industrielles, composée de: Corps en profilé d'aluminium extrudé, finition par poudre polyester, blanc / Optiques symétriques, asymétriques et double asymétrie / Optique conçue pour obtenir un meilleur confort visuel / Optiques asymétrique double / Source lumineuse composée de l'association de plusieurs modules LED / Indice général de rendu de la couleur Ra > 80 / La platine LED est fixée sur le RAIL électrifié à l'aide de ressorts, sans utiliser d'outils / Tous les RAILS sont équipés de câblage interne avec 3 phases réalisé avec un câble de 2,5 mm², de connecteurs pour l'enclenchement rapide entre eux et de sectionneurs automatiques pour une connexion rapide / Disponible comme accessoire un module équipé de rail électrifié EUROSTANDARD PLUS® pour l'installation de projecteurs compatibles (AS... LED) | systèmes pour lignes continues | Lichtbalken LED | Lichtlijnen voor binnen geschikt voor commerciële en industriële toepassingen, bestaande uit: / Behuizing uit aluminium presprofiel, polyster poeder lak, wit / Optische groep bestaande uit lenzen van technopolymeer met zeer hoge licht-doorgave / Optiek ontwikkeld voor een beter visueel comfort / Dubbel asymmetrische optieken / Lichtbron bestaande uit een combinatie van meerdere LED modules / RA-waarde > 80 / Het armatuur wordt bevestigd op een bedrade RAILS met behulp van veren, zonder het gebruik van gereedschap / Alle RAILS worden inclusief interne bekabeling met 3 fasen geleverd, gemaakt met kabel van 2.5 mm², connectoren voor de onderlinge snelverbinding en automatische scheidingsschakelaar voor de snelverbinding van de plafonnière / Als accessoire is een module leverbaar compleet met bedrade RAILS EUROSTANDARD PLUS® voor de installatie van compatibele schijnwerpers (AS... LED) | lichtbalken | https://cdn.light-performer.com/product_images/TRY_S_EW_angle_01_lp.jpg | TRY_S_EW_ANGLE_01.JPG | http://www.performanceinlighting.com/fr/fr/prod-305690 | http://www.performanceinlighting.com/nl/nl/prod-305690 | YES | YES |  | Released | 305690
INDOOR | INDUSTRIAL | I IN FAST TRUNKING SYSTEMS PF | TRY | 305679 | TRY S/EW 66-840-88 | TRY S/EW 66(71W) 4000K | 235 | 0 | 0 | 1 | 0 | 0 | 0 | 0 | 0 | 1 | 1 | 2.2 | 2.45 | KG | 0.009 | M3 | 1.45 | 0.08 | 0.08 | M | 8021944111654 | 94051190 | Blanc | Wit | Systèmes pour lignes continues LED | Série d'appareils d'éclairage pour l'intérieur constitués de réglettes et RAIL pour la connexion électrique, adaptée pour applications commerciales et industrielles, composée de: Corps en profilé d'aluminium extrudé, finition par poudre polyester, blanc / Optiques symétriques, asymétriques et double asymétrie / Optique conçue pour obtenir un meilleur confort visuel / Optiques asymétrique double / Source lumineuse composée de l'association de plusieurs modules LED / Indice général de rendu de la couleur Ra > 80 / La platine LED est fixée sur le RAIL électrifié à l'aide de ressorts, sans utiliser d'outils / Tous les RAILS sont équipés de câblage interne avec 3 phases réalisé avec un câble de 2,5 mm², de connecteurs pour l'enclenchement rapide entre eux et de sectionneurs automatiques pour une connexion rapide / Disponible comme accessoire un module équipé de rail électrifié EUROSTANDARD PLUS® pour l'installation de projecteurs compatibles (AS... LED) | systèmes pour lignes continues | Lichtbalken LED | Lichtlijnen voor binnen geschikt voor commerciële en industriële toepassingen, bestaande uit: / Behuizing uit aluminium presprofiel, polyster poeder lak, wit / Optische groep bestaande uit lenzen van technopolymeer met zeer hoge licht-doorgave / Optiek ontwikkeld voor een beter visueel comfort / Dubbel asymmetrische optieken / Lichtbron bestaande uit een combinatie van meerdere LED modules / RA-waarde > 80 / Het armatuur wordt bevestigd op een bedrade RAILS met behulp van veren, zonder het gebruik van gereedschap / Alle RAILS worden inclusief interne bekabeling met 3 fasen geleverd, gemaakt met kabel van 2.5 mm², connectoren voor de onderlinge snelverbinding en automatische scheidingsschakelaar voor de snelverbinding van de plafonnière / Als accessoire is een module leverbaar compleet met bedrade RAILS EUROSTANDARD PLUS® voor de installatie van compatibele schijnwerpers (AS... LED) | lichtbalken | https://cdn.light-performer.com/product_images/TRY_S_EW_angle_01_lp.jpg | TRY_S_EW_ANGLE_01.JPG | http://www.performanceinlighting.com/fr/fr/prod-305679 | http://www.performanceinlighting.com/nl/nl/prod-305679 | YES | YES |  | Released | 305679
INDOOR | INDUSTRIAL | I IN FAST TRUNKING SYSTEMS PF | TRY | 305705 | TRY S/EW 66-840-88 DALI | TRY S/EW 66(71W) 4000K DALI | 278 | 0 | 0 | 1 | 0 | 0 | 0 | 0 | 0 | 1 | 1 | 2.2 | 2.45 | KG | 0.009 | M3 | 1.45 | 0.08 | 0.08 | M | 8021944111913 | 94051190 | Blanc | Wit | Systèmes pour lignes continues LED | Série d'appareils d'éclairage pour l'intérieur constitués de réglettes et RAIL pour la connexion électrique, adaptée pour applications commerciales et industrielles, composée de: Corps en profilé d'aluminium extrudé, finition par poudre polyester, blanc / Optiques symétriques, asymétriques et double asymétrie / Optique conçue pour obtenir un meilleur confort visuel / Optiques asymétrique double / Source lumineuse composée de l'association de plusieurs modules LED / Indice général de rendu de la couleur Ra > 80 / La platine LED est fixée sur le RAIL électrifié à l'aide de ressorts, sans utiliser d'outils / Tous les RAILS sont équipés de câblage interne avec 3 phases réalisé avec un câble de 2,5 mm², de connecteurs pour l'enclenchement rapide entre eux et de sectionneurs automatiques pour une connexion rapide / Disponible comme accessoire un module équipé de rail électrifié EUROSTANDARD PLUS® pour l'installation de projecteurs compatibles (AS... LED) | systèmes pour lignes continues | Lichtbalken LED | Lichtlijnen voor binnen geschikt voor commerciële en industriële toepassingen, bestaande uit: / Behuizing uit aluminium presprofiel, polyster poeder lak, wit / Optische groep bestaande uit lenzen van technopolymeer met zeer hoge licht-doorgave / Optiek ontwikkeld voor een beter visueel comfort / Dubbel asymmetrische optieken / Lichtbron bestaande uit een combinatie van meerdere LED modules / RA-waarde > 80 / Het armatuur wordt bevestigd op een bedrade RAILS met behulp van veren, zonder het gebruik van gereedschap / Alle RAILS worden inclusief interne bekabeling met 3 fasen geleverd, gemaakt met kabel van 2.5 mm², connectoren voor de onderlinge snelverbinding en automatische scheidingsschakelaar voor de snelverbinding van de plafonnière / Als accessoire is een module leverbaar compleet met bedrade RAILS EUROSTANDARD PLUS® voor de installatie van compatibele schijnwerpers (AS... LED) | lichtbalken | https://cdn.light-performer.com/product_images/TRY_S_EW_angle_01_lp.jpg | TRY_S_EW_ANGLE_01.JPG | http://www.performanceinlighting.com/fr/fr/prod-305705 | http://www.performanceinlighting.com/nl/nl/prod-305705 | YES | YES |  | Released | 305705
INDOOR | INDUSTRIAL | I IN FAST TRUNKING SYSTEMS PF | TRY | 306903 | TRY S/EW 66-840-88 DALI+EM | TRY S/EW 66(71W) 4000K DALI+NOOD | 482 | 0 | 0 | 1 | 0 | 0 | 0 | 0 | 1 | 1 | 1 | 2.6 | 2.85 | KG | 0.008 | M3 | 1.45 | 0.076 | 0.076 | M | 8021944125538 | 94051190 | Blanc | Wit | Systèmes pour lignes continues LED | Série d'appareils d'éclairage pour l'intérieur constitués de réglettes et RAIL pour la connexion électrique, adaptée pour applications commerciales et industrielles, composée de: Corps en profilé d'aluminium extrudé, finition par poudre polyester, blanc / Optiques symétriques, asymétriques et double asymétrie / Optique conçue pour obtenir un meilleur confort visuel / Optiques asymétrique double / Source lumineuse composée de l'association de plusieurs modules LED / Indice général de rendu de la couleur Ra > 80 / La platine LED est fixée sur le RAIL électrifié à l'aide de ressorts, sans utiliser d'outils / Tous les RAILS sont équipés de câblage interne avec 3 phases réalisé avec un câble de 2,5 mm², de connecteurs pour l'enclenchement rapide entre eux et de sectionneurs automatiques pour une connexion rapide / Disponible comme accessoire un module équipé de rail électrifié EUROSTANDARD PLUS® pour l'installation de projecteurs compatibles (AS... LED) | systèmes pour lignes continues | Lichtbalken LED | Lichtlijnen voor binnen geschikt voor commerciële en industriële toepassingen, bestaande uit: / Behuizing uit aluminium presprofiel, polyster poeder lak, wit / Optische groep bestaande uit lenzen van technopolymeer met zeer hoge licht-doorgave / Optiek ontwikkeld voor een beter visueel comfort / Dubbel asymmetrische optieken / Lichtbron bestaande uit een combinatie van meerdere LED modules / RA-waarde > 80 / Het armatuur wordt bevestigd op een bedrade RAILS met behulp van veren, zonder het gebruik van gereedschap / Alle RAILS worden inclusief interne bekabeling met 3 fasen geleverd, gemaakt met kabel van 2.5 mm², connectoren voor de onderlinge snelverbinding en automatische scheidingsschakelaar voor de snelverbinding van de plafonnière / Als accessoire is een module leverbaar compleet met bedrade RAILS EUROSTANDARD PLUS® voor de installatie van compatibele schijnwerpers (AS... LED) | lichtbalken | https://cdn.light-performer.com/product_images/TRY_SW_angle_01_lp.jpg | TRY_S_EW_ANGLE_01.JPG | http://www.performanceinlighting.com/fr/fr/prod-306903 | http://www.performanceinlighting.com/nl/nl/prod-306903 | YES | YES |  | Released | 306903
INDOOR | INDUSTRIAL | I IN FAST TRUNKING SYSTEMS PF | TRY | 305691 | TRY S/EW 66-840-88 EM | TRY S/EW 66(71W) 4000K+NOOD | 432 | 0 | 0 | 1 | 0 | 0 | 0 | 0 | 1 | 1 | 1 | 2.6 | 2.85 | KG | 0.009 | M3 | 1.45 | 0.08 | 0.08 | M | 8021944111777 | 94051190 | Blanc | Wit | Systèmes pour lignes continues LED | Série d'appareils d'éclairage pour l'intérieur constitués de réglettes et RAIL pour la connexion électrique, adaptée pour applications commerciales et industrielles, composée de: Corps en profilé d'aluminium extrudé, finition par poudre polyester, blanc / Optiques symétriques, asymétriques et double asymétrie / Optique conçue pour obtenir un meilleur confort visuel / Optiques asymétrique double / Source lumineuse composée de l'association de plusieurs modules LED / Indice général de rendu de la couleur Ra > 80 / La platine LED est fixée sur le RAIL électrifié à l'aide de ressorts, sans utiliser d'outils / Tous les RAILS sont équipés de câblage interne avec 3 phases réalisé avec un câble de 2,5 mm², de connecteurs pour l'enclenchement rapide entre eux et de sectionneurs automatiques pour une connexion rapide / Disponible comme accessoire un module équipé de rail électrifié EUROSTANDARD PLUS® pour l'installation de projecteurs compatibles (AS... LED) | systèmes pour lignes continues | Lichtbalken LED | Lichtlijnen voor binnen geschikt voor commerciële en industriële toepassingen, bestaande uit: / Behuizing uit aluminium presprofiel, polyster poeder lak, wit / Optische groep bestaande uit lenzen van technopolymeer met zeer hoge licht-doorgave / Optiek ontwikkeld voor een beter visueel comfort / Dubbel asymmetrische optieken / Lichtbron bestaande uit een combinatie van meerdere LED modules / RA-waarde > 80 / Het armatuur wordt bevestigd op een bedrade RAILS met behulp van veren, zonder het gebruik van gereedschap / Alle RAILS worden inclusief interne bekabeling met 3 fasen geleverd, gemaakt met kabel van 2.5 mm², connectoren voor de onderlinge snelverbinding en automatische scheidingsschakelaar voor de snelverbinding van de plafonnière / Als accessoire is een module leverbaar compleet met bedrade RAILS EUROSTANDARD PLUS® voor de installatie van compatibele schijnwerpers (AS... LED) | lichtbalken | https://cdn.light-performer.com/product_images/TRY_S_EW_angle_01_lp.jpg | TRY_S_EW_ANGLE_01.JPG | http://www.performanceinlighting.com/fr/fr/prod-305691 | http://www.performanceinlighting.com/nl/nl/prod-305691 | YES | YES |  | Released | 305691
INDOOR | INDUSTRIAL | I IN FAST TRUNKING SYSTEMS PF | TRY | 305924 | TRY S/EW 81-830-88 | TRY S/EW 81(85W) 3000K | 251 | 0 | 0 | 1 | 0 | 0 | 0 | 0 | 0 | 1 | 1 | 2.2 | 2.45 | KG | 0.009 | M3 | 1.45 | 0.08 | 0.08 | M | 8021944116048 | 94051190 | Blanc | Wit | Systèmes pour lignes continues LED | Série d'appareils d'éclairage pour l'intérieur constitués de réglettes et RAIL pour la connexion électrique, adaptée pour applications commerciales et industrielles, composée de: Corps en profilé d'aluminium extrudé, finition par poudre polyester, blanc / Optiques symétriques, asymétriques et double asymétrie / Optique conçue pour obtenir un meilleur confort visuel / Optiques asymétrique double / Source lumineuse composée de l'association de plusieurs modules LED / Indice général de rendu de la couleur Ra > 80 / La platine LED est fixée sur le RAIL électrifié à l'aide de ressorts, sans utiliser d'outils / Tous les RAILS sont équipés de câblage interne avec 3 phases réalisé avec un câble de 2,5 mm², de connecteurs pour l'enclenchement rapide entre eux et de sectionneurs automatiques pour une connexion rapide / Disponible comme accessoire un module équipé de rail électrifié EUROSTANDARD PLUS® pour l'installation de projecteurs compatibles (AS... LED) | systèmes pour lignes continues | Lichtbalken LED | Lichtlijnen voor binnen geschikt voor commerciële en industriële toepassingen, bestaande uit: / Behuizing uit aluminium presprofiel, polyster poeder lak, wit / Optische groep bestaande uit lenzen van technopolymeer met zeer hoge licht-doorgave / Optiek ontwikkeld voor een beter visueel comfort / Dubbel asymmetrische optieken / Lichtbron bestaande uit een combinatie van meerdere LED modules / RA-waarde > 80 / Het armatuur wordt bevestigd op een bedrade RAILS met behulp van veren, zonder het gebruik van gereedschap / Alle RAILS worden inclusief interne bekabeling met 3 fasen geleverd, gemaakt met kabel van 2.5 mm², connectoren voor de onderlinge snelverbinding en automatische scheidingsschakelaar voor de snelverbinding van de plafonnière / Als accessoire is een module leverbaar compleet met bedrade RAILS EUROSTANDARD PLUS® voor de installatie van compatibele schijnwerpers (AS... LED) | lichtbalken | https://cdn.light-performer.com/product_images/TRY_S_EW_angle_01_lp.jpg | TRY_S_EW_ANGLE_01.JPG | http://www.performanceinlighting.com/fr/fr/prod-305924 | http://www.performanceinlighting.com/nl/nl/prod-305924 | YES | YES |  | Released | 305924
INDOOR | INDUSTRIAL | I IN FAST TRUNKING SYSTEMS PF | TRY | 305934 | TRY S/EW 81-830-88 DALI | TRY S/EW 81(85W) 3000K DALI | 305 | 0 | 0 | 1 | 0 | 0 | 0 | 0 | 0 | 1 | 1 | 2.2 | 2.45 | KG | 0.009 | M3 | 1.45 | 0.08 | 0.08 | M | 8021944116147 | 94051190 | Blanc | Wit | Systèmes pour lignes continues LED | Série d'appareils d'éclairage pour l'intérieur constitués de réglettes et RAIL pour la connexion électrique, adaptée pour applications commerciales et industrielles, composée de: Corps en profilé d'aluminium extrudé, finition par poudre polyester, blanc / Optiques symétriques, asymétriques et double asymétrie / Optique conçue pour obtenir un meilleur confort visuel / Optiques asymétrique double / Source lumineuse composée de l'association de plusieurs modules LED / Indice général de rendu de la couleur Ra > 80 / La platine LED est fixée sur le RAIL électrifié à l'aide de ressorts, sans utiliser d'outils / Tous les RAILS sont équipés de câblage interne avec 3 phases réalisé avec un câble de 2,5 mm², de connecteurs pour l'enclenchement rapide entre eux et de sectionneurs automatiques pour une connexion rapide / Disponible comme accessoire un module équipé de rail électrifié EUROSTANDARD PLUS® pour l'installation de projecteurs compatibles (AS... LED) | systèmes pour lignes continues | Lichtbalken LED | Lichtlijnen voor binnen geschikt voor commerciële en industriële toepassingen, bestaande uit: / Behuizing uit aluminium presprofiel, polyster poeder lak, wit / Optische groep bestaande uit lenzen van technopolymeer met zeer hoge licht-doorgave / Optiek ontwikkeld voor een beter visueel comfort / Dubbel asymmetrische optieken / Lichtbron bestaande uit een combinatie van meerdere LED modules / RA-waarde > 80 / Het armatuur wordt bevestigd op een bedrade RAILS met behulp van veren, zonder het gebruik van gereedschap / Alle RAILS worden inclusief interne bekabeling met 3 fasen geleverd, gemaakt met kabel van 2.5 mm², connectoren voor de onderlinge snelverbinding en automatische scheidingsschakelaar voor de snelverbinding van de plafonnière / Als accessoire is een module leverbaar compleet met bedrade RAILS EUROSTANDARD PLUS® voor de installatie van compatibele schijnwerpers (AS... LED) | lichtbalken | https://cdn.light-performer.com/product_images/TRY_S_EW_angle_01_lp.jpg | TRY_S_EW_ANGLE_01.JPG | http://www.performanceinlighting.com/fr/fr/prod-305934 | http://www.performanceinlighting.com/nl/nl/prod-305934 | YES | YES |  | Released | 305934
INDOOR | INDUSTRIAL | I IN FAST TRUNKING SYSTEMS PF | TRY | 306904 | TRY S/EW 81-830-88 DALI+EM | TRY S/EW 81-830-88 DALI+EM | 515 | 0 | 0 | 1 | 0 | 0 | 0 | 0 | 1 | 1 | 1 | 2.6 | 2.85 | KG | 0.008 | M3 | 1.45 | 0.076 | 0.076 | M | 8021944125545 | 94051190 | Blanc | Wit | Systèmes pour lignes continues LED | Série d'appareils d'éclairage pour l'intérieur constitués de réglettes et RAIL pour la connexion électrique, adaptée pour applications commerciales et industrielles, composée de: Corps en profilé d'aluminium extrudé, finition par poudre polyester, blanc / Optiques symétriques, asymétriques et double asymétrie / Optique conçue pour obtenir un meilleur confort visuel / Optiques asymétrique double / Source lumineuse composée de l'association de plusieurs modules LED / Indice général de rendu de la couleur Ra > 80 / La platine LED est fixée sur le RAIL électrifié à l'aide de ressorts, sans utiliser d'outils / Tous les RAILS sont équipés de câblage interne avec 3 phases réalisé avec un câble de 2,5 mm², de connecteurs pour l'enclenchement rapide entre eux et de sectionneurs automatiques pour une connexion rapide / Disponible comme accessoire un module équipé de rail électrifié EUROSTANDARD PLUS® pour l'installation de projecteurs compatibles (AS... LED) | systèmes pour lignes continues | Lichtbalken LED | Lichtlijnen voor binnen geschikt voor commerciële en industriële toepassingen, bestaande uit: / Behuizing uit aluminium presprofiel, polyster poeder lak, wit / Optische groep bestaande uit lenzen van technopolymeer met zeer hoge licht-doorgave / Optiek ontwikkeld voor een beter visueel comfort / Dubbel asymmetrische optieken / Lichtbron bestaande uit een combinatie van meerdere LED modules / RA-waarde > 80 / Het armatuur wordt bevestigd op een bedrade RAILS met behulp van veren, zonder het gebruik van gereedschap / Alle RAILS worden inclusief interne bekabeling met 3 fasen geleverd, gemaakt met kabel van 2.5 mm², connectoren voor de onderlinge snelverbinding en automatische scheidingsschakelaar voor de snelverbinding van de plafonnière / Als accessoire is een module leverbaar compleet met bedrade RAILS EUROSTANDARD PLUS® voor de installatie van compatibele schijnwerpers (AS... LED) | lichtbalken |  | TRY_S_EW_ANGLE_01.JPG | http://www.performanceinlighting.com/fr/fr/prod-306904 | http://www.performanceinlighting.com/nl/nl/prod-306904 | YES | YES |  | Released | 306904
INDOOR | INDUSTRIAL | I IN FAST TRUNKING SYSTEMS PF | TRY | 305932 | TRY S/EW 81-830-88 EM | TRY S/EW 81(85W) 3000K+NOOD | 464 | 0 | 0 | 1 | 0 | 0 | 0 | 0 | 1 | 1 | 1 | 2.6 | 2.85 | KG | 0.009 | M3 | 1.45 | 0.08 | 0.08 | M | 8021944116123 | 94051190 | Blanc | Wit | Systèmes pour lignes continues LED | Série d'appareils d'éclairage pour l'intérieur constitués de réglettes et RAIL pour la connexion électrique, adaptée pour applications commerciales et industrielles, composée de: Corps en profilé d'aluminium extrudé, finition par poudre polyester, blanc / Optiques symétriques, asymétriques et double asymétrie / Optique conçue pour obtenir un meilleur confort visuel / Optiques asymétrique double / Source lumineuse composée de l'association de plusieurs modules LED / Indice général de rendu de la couleur Ra > 80 / La platine LED est fixée sur le RAIL électrifié à l'aide de ressorts, sans utiliser d'outils / Tous les RAILS sont équipés de câblage interne avec 3 phases réalisé avec un câble de 2,5 mm², de connecteurs pour l'enclenchement rapide entre eux et de sectionneurs automatiques pour une connexion rapide / Disponible comme accessoire un module équipé de rail électrifié EUROSTANDARD PLUS® pour l'installation de projecteurs compatibles (AS... LED) | systèmes pour lignes continues | Lichtbalken LED | Lichtlijnen voor binnen geschikt voor commerciële en industriële toepassingen, bestaande uit: / Behuizing uit aluminium presprofiel, polyster poeder lak, wit / Optische groep bestaande uit lenzen van technopolymeer met zeer hoge licht-doorgave / Optiek ontwikkeld voor een beter visueel comfort / Dubbel asymmetrische optieken / Lichtbron bestaande uit een combinatie van meerdere LED modules / RA-waarde > 80 / Het armatuur wordt bevestigd op een bedrade RAILS met behulp van veren, zonder het gebruik van gereedschap / Alle RAILS worden inclusief interne bekabeling met 3 fasen geleverd, gemaakt met kabel van 2.5 mm², connectoren voor de onderlinge snelverbinding en automatische scheidingsschakelaar voor de snelverbinding van de plafonnière / Als accessoire is een module leverbaar compleet met bedrade RAILS EUROSTANDARD PLUS® voor de installatie van compatibele schijnwerpers (AS... LED) | lichtbalken | https://cdn.light-performer.com/product_images/TRY_S_EW_angle_01_lp.jpg | TRY_S_EW_ANGLE_01.JPG | http://www.performanceinlighting.com/fr/fr/prod-305932 | http://www.performanceinlighting.com/nl/nl/prod-305932 | YES | YES |  | Released | 305932
INDOOR | INDUSTRIAL | I IN FAST TRUNKING SYSTEMS PF | TRY | 305925 | TRY S/EW 81-840-88 | TRY S/EW 81(85W) 4000K | 251 | 0 | 0 | 1 | 0 | 0 | 0 | 0 | 0 | 1 | 1 | 2.2 | 2.45 | KG | 0.009 | M3 | 1.45 | 0.08 | 0.08 | M | 8021944116055 | 94051190 | Blanc | Wit | Systèmes pour lignes continues LED | Série d'appareils d'éclairage pour l'intérieur constitués de réglettes et RAIL pour la connexion électrique, adaptée pour applications commerciales et industrielles, composée de: Corps en profilé d'aluminium extrudé, finition par poudre polyester, blanc / Optiques symétriques, asymétriques et double asymétrie / Optique conçue pour obtenir un meilleur confort visuel / Optiques asymétrique double / Source lumineuse composée de l'association de plusieurs modules LED / Indice général de rendu de la couleur Ra > 80 / La platine LED est fixée sur le RAIL électrifié à l'aide de ressorts, sans utiliser d'outils / Tous les RAILS sont équipés de câblage interne avec 3 phases réalisé avec un câble de 2,5 mm², de connecteurs pour l'enclenchement rapide entre eux et de sectionneurs automatiques pour une connexion rapide / Disponible comme accessoire un module équipé de rail électrifié EUROSTANDARD PLUS® pour l'installation de projecteurs compatibles (AS... LED) | systèmes pour lignes continues | Lichtbalken LED | Lichtlijnen voor binnen geschikt voor commerciële en industriële toepassingen, bestaande uit: / Behuizing uit aluminium presprofiel, polyster poeder lak, wit / Optische groep bestaande uit lenzen van technopolymeer met zeer hoge licht-doorgave / Optiek ontwikkeld voor een beter visueel comfort / Dubbel asymmetrische optieken / Lichtbron bestaande uit een combinatie van meerdere LED modules / RA-waarde > 80 / Het armatuur wordt bevestigd op een bedrade RAILS met behulp van veren, zonder het gebruik van gereedschap / Alle RAILS worden inclusief interne bekabeling met 3 fasen geleverd, gemaakt met kabel van 2.5 mm², connectoren voor de onderlinge snelverbinding en automatische scheidingsschakelaar voor de snelverbinding van de plafonnière / Als accessoire is een module leverbaar compleet met bedrade RAILS EUROSTANDARD PLUS® voor de installatie van compatibele schijnwerpers (AS... LED) | lichtbalken | https://cdn.light-performer.com/product_images/TRY_S_EW_angle_01_lp.jpg | TRY_S_EW_ANGLE_01.JPG | http://www.performanceinlighting.com/fr/fr/prod-305925 | http://www.performanceinlighting.com/nl/nl/prod-305925 | YES | YES |  | Released | 305925
INDOOR | INDUSTRIAL | I IN FAST TRUNKING SYSTEMS PF | TRY | 305935 | TRY S/EW 81-840-88 DALI | TRY S/EW 81(85W) 4000K DALI | 305 | 0 | 0 | 1 | 0 | 0 | 0 | 0 | 0 | 1 | 1 | 2.2 | 2.45 | KG | 0.009 | M3 | 1.45 | 0.08 | 0.08 | M | 8021944116154 | 94051190 | Blanc | Wit | Systèmes pour lignes continues LED | Série d'appareils d'éclairage pour l'intérieur constitués de réglettes et RAIL pour la connexion électrique, adaptée pour applications commerciales et industrielles, composée de: Corps en profilé d'aluminium extrudé, finition par poudre polyester, blanc / Optiques symétriques, asymétriques et double asymétrie / Optique conçue pour obtenir un meilleur confort visuel / Optiques asymétrique double / Source lumineuse composée de l'association de plusieurs modules LED / Indice général de rendu de la couleur Ra > 80 / La platine LED est fixée sur le RAIL électrifié à l'aide de ressorts, sans utiliser d'outils / Tous les RAILS sont équipés de câblage interne avec 3 phases réalisé avec un câble de 2,5 mm², de connecteurs pour l'enclenchement rapide entre eux et de sectionneurs automatiques pour une connexion rapide / Disponible comme accessoire un module équipé de rail électrifié EUROSTANDARD PLUS® pour l'installation de projecteurs compatibles (AS... LED) | systèmes pour lignes continues | Lichtbalken LED | Lichtlijnen voor binnen geschikt voor commerciële en industriële toepassingen, bestaande uit: / Behuizing uit aluminium presprofiel, polyster poeder lak, wit / Optische groep bestaande uit lenzen van technopolymeer met zeer hoge licht-doorgave / Optiek ontwikkeld voor een beter visueel comfort / Dubbel asymmetrische optieken / Lichtbron bestaande uit een combinatie van meerdere LED modules / RA-waarde > 80 / Het armatuur wordt bevestigd op een bedrade RAILS met behulp van veren, zonder het gebruik van gereedschap / Alle RAILS worden inclusief interne bekabeling met 3 fasen geleverd, gemaakt met kabel van 2.5 mm², connectoren voor de onderlinge snelverbinding en automatische scheidingsschakelaar voor de snelverbinding van de plafonnière / Als accessoire is een module leverbaar compleet met bedrade RAILS EUROSTANDARD PLUS® voor de installatie van compatibele schijnwerpers (AS... LED) | lichtbalken | https://cdn.light-performer.com/product_images/TRY_S_EW_angle_01_lp.jpg | TRY_S_EW_ANGLE_01.JPG | http://www.performanceinlighting.com/fr/fr/prod-305935 | http://www.performanceinlighting.com/nl/nl/prod-305935 | YES | YES |  | Released | 305935
INDOOR | INDUSTRIAL | I IN FAST TRUNKING SYSTEMS PF | TRY | 306905 | TRY S/EW 81-840-88 DALI+EM | TRY S/EW 81(85W) 4000K DALI+NOOD | 515 | 0 | 0 | 1 | 0 | 0 | 0 | 0 | 1 | 1 | 1 | 2.6 | 2.85 | KG | 0.008 | M3 | 1.45 | 0.076 | 0.076 | M | 8021944125552 | 94051190 | Blanc | Wit | Systèmes pour lignes continues LED | Série d'appareils d'éclairage pour l'intérieur constitués de réglettes et RAIL pour la connexion électrique, adaptée pour applications commerciales et industrielles, composée de: Corps en profilé d'aluminium extrudé, finition par poudre polyester, blanc / Optiques symétriques, asymétriques et double asymétrie / Optique conçue pour obtenir un meilleur confort visuel / Optiques asymétrique double / Source lumineuse composée de l'association de plusieurs modules LED / Indice général de rendu de la couleur Ra > 80 / La platine LED est fixée sur le RAIL électrifié à l'aide de ressorts, sans utiliser d'outils / Tous les RAILS sont équipés de câblage interne avec 3 phases réalisé avec un câble de 2,5 mm², de connecteurs pour l'enclenchement rapide entre eux et de sectionneurs automatiques pour une connexion rapide / Disponible comme accessoire un module équipé de rail électrifié EUROSTANDARD PLUS® pour l'installation de projecteurs compatibles (AS... LED) | systèmes pour lignes continues | Lichtbalken LED | Lichtlijnen voor binnen geschikt voor commerciële en industriële toepassingen, bestaande uit: / Behuizing uit aluminium presprofiel, polyster poeder lak, wit / Optische groep bestaande uit lenzen van technopolymeer met zeer hoge licht-doorgave / Optiek ontwikkeld voor een beter visueel comfort / Dubbel asymmetrische optieken / Lichtbron bestaande uit een combinatie van meerdere LED modules / RA-waarde > 80 / Het armatuur wordt bevestigd op een bedrade RAILS met behulp van veren, zonder het gebruik van gereedschap / Alle RAILS worden inclusief interne bekabeling met 3 fasen geleverd, gemaakt met kabel van 2.5 mm², connectoren voor de onderlinge snelverbinding en automatische scheidingsschakelaar voor de snelverbinding van de plafonnière / Als accessoire is een module leverbaar compleet met bedrade RAILS EUROSTANDARD PLUS® voor de installatie van compatibele schijnwerpers (AS... LED) | lichtbalken | https://cdn.light-performer.com/product_images/TRY_SW_angle_01_lp.jpg | TRY_S_EW_ANGLE_01.JPG | http://www.performanceinlighting.com/fr/fr/prod-306905 | http://www.performanceinlighting.com/nl/nl/prod-306905 | YES | YES |  | Released | 306905
INDOOR | INDUSTRIAL | I IN FAST TRUNKING SYSTEMS PF | TRY | 305933 | TRY S/EW 81-840-88 EM | TRY S/EW 81(85W) 4000K+NOOD | 464 | 0 | 0 | 1 | 0 | 0 | 0 | 0 | 1 | 1 | 1 | 2.6 | 2.85 | KG | 0.009 | M3 | 1.45 | 0.08 | 0.08 | M | 8021944116130 | 94051190 | Blanc | Wit | Systèmes pour lignes continues LED | Série d'appareils d'éclairage pour l'intérieur constitués de réglettes et RAIL pour la connexion électrique, adaptée pour applications commerciales et industrielles, composée de: Corps en profilé d'aluminium extrudé, finition par poudre polyester, blanc / Optiques symétriques, asymétriques et double asymétrie / Optique conçue pour obtenir un meilleur confort visuel / Optiques asymétrique double / Source lumineuse composée de l'association de plusieurs modules LED / Indice général de rendu de la couleur Ra > 80 / La platine LED est fixée sur le RAIL électrifié à l'aide de ressorts, sans utiliser d'outils / Tous les RAILS sont équipés de câblage interne avec 3 phases réalisé avec un câble de 2,5 mm², de connecteurs pour l'enclenchement rapide entre eux et de sectionneurs automatiques pour une connexion rapide / Disponible comme accessoire un module équipé de rail électrifié EUROSTANDARD PLUS® pour l'installation de projecteurs compatibles (AS... LED) | systèmes pour lignes continues | Lichtbalken LED | Lichtlijnen voor binnen geschikt voor commerciële en industriële toepassingen, bestaande uit: / Behuizing uit aluminium presprofiel, polyster poeder lak, wit / Optische groep bestaande uit lenzen van technopolymeer met zeer hoge licht-doorgave / Optiek ontwikkeld voor een beter visueel comfort / Dubbel asymmetrische optieken / Lichtbron bestaande uit een combinatie van meerdere LED modules / RA-waarde > 80 / Het armatuur wordt bevestigd op een bedrade RAILS met behulp van veren, zonder het gebruik van gereedschap / Alle RAILS worden inclusief interne bekabeling met 3 fasen geleverd, gemaakt met kabel van 2.5 mm², connectoren voor de onderlinge snelverbinding en automatische scheidingsschakelaar voor de snelverbinding van de plafonnière / Als accessoire is een module leverbaar compleet met bedrade RAILS EUROSTANDARD PLUS® voor de installatie van compatibele schijnwerpers (AS... LED) | lichtbalken | https://cdn.light-performer.com/product_images/TRY_S_EW_angle_01_lp.jpg | TRY_S_EW_ANGLE_01.JPG | http://www.performanceinlighting.com/fr/fr/prod-305933 | http://www.performanceinlighting.com/nl/nl/prod-305933 | YES | YES |  | Released | 305933
INDOOR | INDUSTRIAL | I IN FAST TRUNKING SYSTEMS PF | TRY | 305662 | TRY S/W 23-830-88 | TRY S/W 23(25W) 3000K | 213 | 0 | 0 | 1 | 0 | 0 | 0 | 0 | 0 | 1 | 1 | 2.2 | 2.45 | KG | 0.009 | M3 | 1.45 | 0.08 | 0.08 | M | 8021944111487 | 94051190 | Blanc | Wit | Systèmes pour lignes continues LED | Série d'appareils d'éclairage pour l'intérieur constitués de réglettes et RAIL pour la connexion électrique, adaptée pour applications commerciales et industrielles, composée de: Corps en profilé d'aluminium extrudé, finition par poudre polyester, blanc / Optiques symétriques, asymétriques et double asymétrie / Optique conçue pour obtenir un meilleur confort visuel / Optiques asymétrique double / Source lumineuse composée de l'association de plusieurs modules LED / Indice général de rendu de la couleur Ra > 80 / La platine LED est fixée sur le RAIL électrifié à l'aide de ressorts, sans utiliser d'outils / Tous les RAILS sont équipés de câblage interne avec 3 phases réalisé avec un câble de 2,5 mm², de connecteurs pour l'enclenchement rapide entre eux et de sectionneurs automatiques pour une connexion rapide / Disponible comme accessoire un module équipé de rail électrifié EUROSTANDARD PLUS® pour l'installation de projecteurs compatibles (AS... LED) | systèmes pour lignes continues | Lichtbalken LED | Lichtlijnen voor binnen geschikt voor commerciële en industriële toepassingen, bestaande uit: / Behuizing uit aluminium presprofiel, polyster poeder lak, wit / Optische groep bestaande uit lenzen van technopolymeer met zeer hoge licht-doorgave / Optiek ontwikkeld voor een beter visueel comfort / Dubbel asymmetrische optieken / Lichtbron bestaande uit een combinatie van meerdere LED modules / RA-waarde > 80 / Het armatuur wordt bevestigd op een bedrade RAILS met behulp van veren, zonder het gebruik van gereedschap / Alle RAILS worden inclusief interne bekabeling met 3 fasen geleverd, gemaakt met kabel van 2.5 mm², connectoren voor de onderlinge snelverbinding en automatische scheidingsschakelaar voor de snelverbinding van de plafonnière / Als accessoire is een module leverbaar compleet met bedrade RAILS EUROSTANDARD PLUS® voor de installatie van compatibele schijnwerpers (AS... LED) | lichtbalken | https://cdn.light-performer.com/product_images/TRY_SW_angle_01_lp.jpg | TRY_SW_ANGLE_01.JPG | http://www.performanceinlighting.com/fr/fr/prod-305662 | http://www.performanceinlighting.com/nl/nl/prod-305662 | YES | YES |  | Released | 305662
INDOOR | INDUSTRIAL | I IN FAST TRUNKING SYSTEMS PF | TRY | 306854 | TRY S/W 23-830-88 EM | TRY S/W 23-830-88 EM | 407 | 0 | 0 | 1 | 0 | 0 | 0 | 0 | 1 | 1 | 1 | 2.6 | 2.85 | KG | 0.008 | M3 | 1.45 | 0.076 | 0.076 | M | 8021944126245 | 94051190 | Blanc | Wit | Systèmes pour lignes continues LED | Série d'appareils d'éclairage pour l'intérieur constitués de réglettes et RAIL pour la connexion électrique, adaptée pour applications commerciales et industrielles, composée de: Corps en profilé d'aluminium extrudé, finition par poudre polyester, blanc / Optiques symétriques, asymétriques et double asymétrie / Optique conçue pour obtenir un meilleur confort visuel / Optiques asymétrique double / Source lumineuse composée de l'association de plusieurs modules LED / Indice général de rendu de la couleur Ra > 80 / La platine LED est fixée sur le RAIL électrifié à l'aide de ressorts, sans utiliser d'outils / Tous les RAILS sont équipés de câblage interne avec 3 phases réalisé avec un câble de 2,5 mm², de connecteurs pour l'enclenchement rapide entre eux et de sectionneurs automatiques pour une connexion rapide / Disponible comme accessoire un module équipé de rail électrifié EUROSTANDARD PLUS® pour l'installation de projecteurs compatibles (AS... LED) | systèmes pour lignes continues | Lichtbalken LED | Lichtlijnen voor binnen geschikt voor commerciële en industriële toepassingen, bestaande uit: / Behuizing uit aluminium presprofiel, polyster poeder lak, wit / Optische groep bestaande uit lenzen van technopolymeer met zeer hoge licht-doorgave / Optiek ontwikkeld voor een beter visueel comfort / Dubbel asymmetrische optieken / Lichtbron bestaande uit een combinatie van meerdere LED modules / RA-waarde > 80 / Het armatuur wordt bevestigd op een bedrade RAILS met behulp van veren, zonder het gebruik van gereedschap / Alle RAILS worden inclusief interne bekabeling met 3 fasen geleverd, gemaakt met kabel van 2.5 mm², connectoren voor de onderlinge snelverbinding en automatische scheidingsschakelaar voor de snelverbinding van de plafonnière / Als accessoire is een module leverbaar compleet met bedrade RAILS EUROSTANDARD PLUS® voor de installatie van compatibele schijnwerpers (AS... LED) | lichtbalken |  | TRY_SW_ANGLE_01.JPG | http://www.performanceinlighting.com/fr/fr/prod-306854 | http://www.performanceinlighting.com/nl/nl/prod-306854 | YES | YES |  | Released | 306854
INDOOR | INDUSTRIAL | I IN FAST TRUNKING SYSTEMS PF | TRY | 305663 | TRY S/W 23-840-88 | TRY S/W 23(25W) 4000K | 213 | 0 | 0 | 1 | 0 | 0 | 0 | 0 | 0 | 1 | 1 | 2.2 | 2.45 | KG | 0.009 | M3 | 1.45 | 0.08 | 0.08 | M | 8021944111494 | 94051190 | Blanc | Wit | Systèmes pour lignes continues LED | Série d'appareils d'éclairage pour l'intérieur constitués de réglettes et RAIL pour la connexion électrique, adaptée pour applications commerciales et industrielles, composée de: Corps en profilé d'aluminium extrudé, finition par poudre polyester, blanc / Optiques symétriques, asymétriques et double asymétrie / Optique conçue pour obtenir un meilleur confort visuel / Optiques asymétrique double / Source lumineuse composée de l'association de plusieurs modules LED / Indice général de rendu de la couleur Ra > 80 / La platine LED est fixée sur le RAIL électrifié à l'aide de ressorts, sans utiliser d'outils / Tous les RAILS sont équipés de câblage interne avec 3 phases réalisé avec un câble de 2,5 mm², de connecteurs pour l'enclenchement rapide entre eux et de sectionneurs automatiques pour une connexion rapide / Disponible comme accessoire un module équipé de rail électrifié EUROSTANDARD PLUS® pour l'installation de projecteurs compatibles (AS... LED) | systèmes pour lignes continues | Lichtbalken LED | Lichtlijnen voor binnen geschikt voor commerciële en industriële toepassingen, bestaande uit: / Behuizing uit aluminium presprofiel, polyster poeder lak, wit / Optische groep bestaande uit lenzen van technopolymeer met zeer hoge licht-doorgave / Optiek ontwikkeld voor een beter visueel comfort / Dubbel asymmetrische optieken / Lichtbron bestaande uit een combinatie van meerdere LED modules / RA-waarde > 80 / Het armatuur wordt bevestigd op een bedrade RAILS met behulp van veren, zonder het gebruik van gereedschap / Alle RAILS worden inclusief interne bekabeling met 3 fasen geleverd, gemaakt met kabel van 2.5 mm², connectoren voor de onderlinge snelverbinding en automatische scheidingsschakelaar voor de snelverbinding van de plafonnière / Als accessoire is een module leverbaar compleet met bedrade RAILS EUROSTANDARD PLUS® voor de installatie van compatibele schijnwerpers (AS... LED) | lichtbalken | https://cdn.light-performer.com/product_images/TRY_SW_angle_01_lp.jpg | TRY_SW_ANGLE_01.JPG | http://www.performanceinlighting.com/fr/fr/prod-305663 | http://www.performanceinlighting.com/nl/nl/prod-305663 | YES | YES |  | Released | 305663
INDOOR | INDUSTRIAL | I IN FAST TRUNKING SYSTEMS PF | TRY | 306855 | TRY S/W 23-840-88 EM | TRY S/W 23(25W) 4000K+NOOD | 407 | 0 | 0 | 1 | 0 | 0 | 0 | 0 | 1 | 1 | 1 | 2.6 | 2.85 | KG | 0.008 | M3 | 1.45 | 0.076 | 0.076 | M | 8021944126252 | 94051190 | Blanc | Wit | Systèmes pour lignes continues LED | Série d'appareils d'éclairage pour l'intérieur constitués de réglettes et RAIL pour la connexion électrique, adaptée pour applications commerciales et industrielles, composée de: Corps en profilé d'aluminium extrudé, finition par poudre polyester, blanc / Optiques symétriques, asymétriques et double asymétrie / Optique conçue pour obtenir un meilleur confort visuel / Optiques asymétrique double / Source lumineuse composée de l'association de plusieurs modules LED / Indice général de rendu de la couleur Ra > 80 / La platine LED est fixée sur le RAIL électrifié à l'aide de ressorts, sans utiliser d'outils / Tous les RAILS sont équipés de câblage interne avec 3 phases réalisé avec un câble de 2,5 mm², de connecteurs pour l'enclenchement rapide entre eux et de sectionneurs automatiques pour une connexion rapide / Disponible comme accessoire un module équipé de rail électrifié EUROSTANDARD PLUS® pour l'installation de projecteurs compatibles (AS... LED) | systèmes pour lignes continues | Lichtbalken LED | Lichtlijnen voor binnen geschikt voor commerciële en industriële toepassingen, bestaande uit: / Behuizing uit aluminium presprofiel, polyster poeder lak, wit / Optische groep bestaande uit lenzen van technopolymeer met zeer hoge licht-doorgave / Optiek ontwikkeld voor een beter visueel comfort / Dubbel asymmetrische optieken / Lichtbron bestaande uit een combinatie van meerdere LED modules / RA-waarde > 80 / Het armatuur wordt bevestigd op een bedrade RAILS met behulp van veren, zonder het gebruik van gereedschap / Alle RAILS worden inclusief interne bekabeling met 3 fasen geleverd, gemaakt met kabel van 2.5 mm², connectoren voor de onderlinge snelverbinding en automatische scheidingsschakelaar voor de snelverbinding van de plafonnière / Als accessoire is een module leverbaar compleet met bedrade RAILS EUROSTANDARD PLUS® voor de installatie van compatibele schijnwerpers (AS... LED) | lichtbalken | https://cdn.light-performer.com/product_images/TRY_AM_angle_01_lp.jpg | TRY_SW_ANGLE_01.JPG | http://www.performanceinlighting.com/fr/fr/prod-306855 | http://www.performanceinlighting.com/nl/nl/prod-306855 | YES | YES |  | Released | 306855
INDOOR | INDUSTRIAL | I IN FAST TRUNKING SYSTEMS PF | TRY | 305920 | TRY S/W 31-830-88 | TRY S/W 31(34W) 3000K | 213 | 0 | 0 | 1 | 0 | 0 | 0 | 0 | 0 | 1 | 1 | 2.2 | 2.45 | KG | 0.009 | M3 | 1.45 | 0.08 | 0.08 | M | 8021944116000 | 94051190 | Blanc | Wit | Systèmes pour lignes continues LED | Série d'appareils d'éclairage pour l'intérieur constitués de réglettes et RAIL pour la connexion électrique, adaptée pour applications commerciales et industrielles, composée de: Corps en profilé d'aluminium extrudé, finition par poudre polyester, blanc / Optiques symétriques, asymétriques et double asymétrie / Optique conçue pour obtenir un meilleur confort visuel / Optiques asymétrique double / Source lumineuse composée de l'association de plusieurs modules LED / Indice général de rendu de la couleur Ra > 80 / La platine LED est fixée sur le RAIL électrifié à l'aide de ressorts, sans utiliser d'outils / Tous les RAILS sont équipés de câblage interne avec 3 phases réalisé avec un câble de 2,5 mm², de connecteurs pour l'enclenchement rapide entre eux et de sectionneurs automatiques pour une connexion rapide / Disponible comme accessoire un module équipé de rail électrifié EUROSTANDARD PLUS® pour l'installation de projecteurs compatibles (AS... LED) | systèmes pour lignes continues | Lichtbalken LED | Lichtlijnen voor binnen geschikt voor commerciële en industriële toepassingen, bestaande uit: / Behuizing uit aluminium presprofiel, polyster poeder lak, wit / Optische groep bestaande uit lenzen van technopolymeer met zeer hoge licht-doorgave / Optiek ontwikkeld voor een beter visueel comfort / Dubbel asymmetrische optieken / Lichtbron bestaande uit een combinatie van meerdere LED modules / RA-waarde > 80 / Het armatuur wordt bevestigd op een bedrade RAILS met behulp van veren, zonder het gebruik van gereedschap / Alle RAILS worden inclusief interne bekabeling met 3 fasen geleverd, gemaakt met kabel van 2.5 mm², connectoren voor de onderlinge snelverbinding en automatische scheidingsschakelaar voor de snelverbinding van de plafonnière / Als accessoire is een module leverbaar compleet met bedrade RAILS EUROSTANDARD PLUS® voor de installatie van compatibele schijnwerpers (AS... LED) | lichtbalken | https://cdn.light-performer.com/product_images/TRY_SW_angle_01_lp.jpg | TRY_SW_ANGLE_01.JPG | http://www.performanceinlighting.com/fr/fr/prod-305920 | http://www.performanceinlighting.com/nl/nl/prod-305920 | YES | YES |  | Released | 305920
INDOOR | INDUSTRIAL | I IN FAST TRUNKING SYSTEMS PF | TRY | 306856 | TRY S/W 31-830-88 EM | TRY S/W 31-830-88 EM | 407 | 0 | 0 | 1 | 0 | 0 | 0 | 0 | 1 | 1 | 1 | 2.6 | 2.85 | KG | 0.008 | M3 | 1.45 | 0.076 | 0.076 | M | 8021944126269 | 94051190 | Blanc | Wit | Systèmes pour lignes continues LED | Série d'appareils d'éclairage pour l'intérieur constitués de réglettes et RAIL pour la connexion électrique, adaptée pour applications commerciales et industrielles, composée de: Corps en profilé d'aluminium extrudé, finition par poudre polyester, blanc / Optiques symétriques, asymétriques et double asymétrie / Optique conçue pour obtenir un meilleur confort visuel / Optiques asymétrique double / Source lumineuse composée de l'association de plusieurs modules LED / Indice général de rendu de la couleur Ra > 80 / La platine LED est fixée sur le RAIL électrifié à l'aide de ressorts, sans utiliser d'outils / Tous les RAILS sont équipés de câblage interne avec 3 phases réalisé avec un câble de 2,5 mm², de connecteurs pour l'enclenchement rapide entre eux et de sectionneurs automatiques pour une connexion rapide / Disponible comme accessoire un module équipé de rail électrifié EUROSTANDARD PLUS® pour l'installation de projecteurs compatibles (AS... LED) | systèmes pour lignes continues | Lichtbalken LED | Lichtlijnen voor binnen geschikt voor commerciële en industriële toepassingen, bestaande uit: / Behuizing uit aluminium presprofiel, polyster poeder lak, wit / Optische groep bestaande uit lenzen van technopolymeer met zeer hoge licht-doorgave / Optiek ontwikkeld voor een beter visueel comfort / Dubbel asymmetrische optieken / Lichtbron bestaande uit een combinatie van meerdere LED modules / RA-waarde > 80 / Het armatuur wordt bevestigd op een bedrade RAILS met behulp van veren, zonder het gebruik van gereedschap / Alle RAILS worden inclusief interne bekabeling met 3 fasen geleverd, gemaakt met kabel van 2.5 mm², connectoren voor de onderlinge snelverbinding en automatische scheidingsschakelaar voor de snelverbinding van de plafonnière / Als accessoire is een module leverbaar compleet met bedrade RAILS EUROSTANDARD PLUS® voor de installatie van compatibele schijnwerpers (AS... LED) | lichtbalken |  | TRY_SW_ANGLE_01.JPG | http://www.performanceinlighting.com/fr/fr/prod-306856 | http://www.performanceinlighting.com/nl/nl/prod-306856 | YES | YES |  | Released | 306856
INDOOR | INDUSTRIAL | I IN FAST TRUNKING SYSTEMS PF | TRY | 305921 | TRY S/W 31-840-88 | TRY S/W 31(34W) 4000K | 213 | 0 | 0 | 1 | 0 | 0 | 0 | 0 | 0 | 1 | 1 | 2.2 | 2.45 | KG | 0.009 | M3 | 1.45 | 0.08 | 0.08 | M | 8021944116017 | 94051190 | Blanc | Wit | Systèmes pour lignes continues LED | Série d'appareils d'éclairage pour l'intérieur constitués de réglettes et RAIL pour la connexion électrique, adaptée pour applications commerciales et industrielles, composée de: Corps en profilé d'aluminium extrudé, finition par poudre polyester, blanc / Optiques symétriques, asymétriques et double asymétrie / Optique conçue pour obtenir un meilleur confort visuel / Optiques asymétrique double / Source lumineuse composée de l'association de plusieurs modules LED / Indice général de rendu de la couleur Ra > 80 / La platine LED est fixée sur le RAIL électrifié à l'aide de ressorts, sans utiliser d'outils / Tous les RAILS sont équipés de câblage interne avec 3 phases réalisé avec un câble de 2,5 mm², de connecteurs pour l'enclenchement rapide entre eux et de sectionneurs automatiques pour une connexion rapide / Disponible comme accessoire un module équipé de rail électrifié EUROSTANDARD PLUS® pour l'installation de projecteurs compatibles (AS... LED) | systèmes pour lignes continues | Lichtbalken LED | Lichtlijnen voor binnen geschikt voor commerciële en industriële toepassingen, bestaande uit: / Behuizing uit aluminium presprofiel, polyster poeder lak, wit / Optische groep bestaande uit lenzen van technopolymeer met zeer hoge licht-doorgave / Optiek ontwikkeld voor een beter visueel comfort / Dubbel asymmetrische optieken / Lichtbron bestaande uit een combinatie van meerdere LED modules / RA-waarde > 80 / Het armatuur wordt bevestigd op een bedrade RAILS met behulp van veren, zonder het gebruik van gereedschap / Alle RAILS worden inclusief interne bekabeling met 3 fasen geleverd, gemaakt met kabel van 2.5 mm², connectoren voor de onderlinge snelverbinding en automatische scheidingsschakelaar voor de snelverbinding van de plafonnière / Als accessoire is een module leverbaar compleet met bedrade RAILS EUROSTANDARD PLUS® voor de installatie van compatibele schijnwerpers (AS... LED) | lichtbalken | https://cdn.light-performer.com/product_images/TRY_SW_angle_01_lp.jpg | TRY_SW_ANGLE_01.JPG | http://www.performanceinlighting.com/fr/fr/prod-305921 | http://www.performanceinlighting.com/nl/nl/prod-305921 | YES | YES |  | Released | 305921
INDOOR | INDUSTRIAL | I IN FAST TRUNKING SYSTEMS PF | TRY | 306857 | TRY S/W 31-840-88 EM | TRY S/W 31(34W) 4000K+NOOD | 407 | 0 | 0 | 1 | 0 | 0 | 0 | 0 | 1 | 1 | 1 | 2.6 | 2.85 | KG | 0.008 | M3 | 1.45 | 0.076 | 0.076 | M | 8021944126276 | 94051190 | Blanc | Wit | Systèmes pour lignes continues LED | Série d'appareils d'éclairage pour l'intérieur constitués de réglettes et RAIL pour la connexion électrique, adaptée pour applications commerciales et industrielles, composée de: Corps en profilé d'aluminium extrudé, finition par poudre polyester, blanc / Optiques symétriques, asymétriques et double asymétrie / Optique conçue pour obtenir un meilleur confort visuel / Optiques asymétrique double / Source lumineuse composée de l'association de plusieurs modules LED / Indice général de rendu de la couleur Ra > 80 / La platine LED est fixée sur le RAIL électrifié à l'aide de ressorts, sans utiliser d'outils / Tous les RAILS sont équipés de câblage interne avec 3 phases réalisé avec un câble de 2,5 mm², de connecteurs pour l'enclenchement rapide entre eux et de sectionneurs automatiques pour une connexion rapide / Disponible comme accessoire un module équipé de rail électrifié EUROSTANDARD PLUS® pour l'installation de projecteurs compatibles (AS... LED) | systèmes pour lignes continues | Lichtbalken LED | Lichtlijnen voor binnen geschikt voor commerciële en industriële toepassingen, bestaande uit: / Behuizing uit aluminium presprofiel, polyster poeder lak, wit / Optische groep bestaande uit lenzen van technopolymeer met zeer hoge licht-doorgave / Optiek ontwikkeld voor een beter visueel comfort / Dubbel asymmetrische optieken / Lichtbron bestaande uit een combinatie van meerdere LED modules / RA-waarde > 80 / Het armatuur wordt bevestigd op een bedrade RAILS met behulp van veren, zonder het gebruik van gereedschap / Alle RAILS worden inclusief interne bekabeling met 3 fasen geleverd, gemaakt met kabel van 2.5 mm², connectoren voor de onderlinge snelverbinding en automatische scheidingsschakelaar voor de snelverbinding van de plafonnière / Als accessoire is een module leverbaar compleet met bedrade RAILS EUROSTANDARD PLUS® voor de installatie van compatibele schijnwerpers (AS... LED) | lichtbalken | https://cdn.light-performer.com/product_images/TRY_AM_angle_01_lp.jpg | TRY_SW_ANGLE_01.JPG | http://www.performanceinlighting.com/fr/fr/prod-306857 | http://www.performanceinlighting.com/nl/nl/prod-306857 | YES | YES |  | Released | 306857
INDOOR | INDUSTRIAL | I IN FAST TRUNKING SYSTEMS PF | TRY | 305668 | TRY S/W 39-830-88 | TRY S/W 39(42W) 3000K | 213 | 0 | 0 | 1 | 0 | 0 | 0 | 0 | 0 | 1 | 1 | 2.2 | 2.45 | KG | 0.009 | M3 | 1.45 | 0.08 | 0.08 | M | 8021944111548 | 94051190 | Blanc | Wit | Systèmes pour lignes continues LED | Série d'appareils d'éclairage pour l'intérieur constitués de réglettes et RAIL pour la connexion électrique, adaptée pour applications commerciales et industrielles, composée de: Corps en profilé d'aluminium extrudé, finition par poudre polyester, blanc / Optiques symétriques, asymétriques et double asymétrie / Optique conçue pour obtenir un meilleur confort visuel / Optiques asymétrique double / Source lumineuse composée de l'association de plusieurs modules LED / Indice général de rendu de la couleur Ra > 80 / La platine LED est fixée sur le RAIL électrifié à l'aide de ressorts, sans utiliser d'outils / Tous les RAILS sont équipés de câblage interne avec 3 phases réalisé avec un câble de 2,5 mm², de connecteurs pour l'enclenchement rapide entre eux et de sectionneurs automatiques pour une connexion rapide / Disponible comme accessoire un module équipé de rail électrifié EUROSTANDARD PLUS® pour l'installation de projecteurs compatibles (AS... LED) | systèmes pour lignes continues | Lichtbalken LED | Lichtlijnen voor binnen geschikt voor commerciële en industriële toepassingen, bestaande uit: / Behuizing uit aluminium presprofiel, polyster poeder lak, wit / Optische groep bestaande uit lenzen van technopolymeer met zeer hoge licht-doorgave / Optiek ontwikkeld voor een beter visueel comfort / Dubbel asymmetrische optieken / Lichtbron bestaande uit een combinatie van meerdere LED modules / RA-waarde > 80 / Het armatuur wordt bevestigd op een bedrade RAILS met behulp van veren, zonder het gebruik van gereedschap / Alle RAILS worden inclusief interne bekabeling met 3 fasen geleverd, gemaakt met kabel van 2.5 mm², connectoren voor de onderlinge snelverbinding en automatische scheidingsschakelaar voor de snelverbinding van de plafonnière / Als accessoire is een module leverbaar compleet met bedrade RAILS EUROSTANDARD PLUS® voor de installatie van compatibele schijnwerpers (AS... LED) | lichtbalken | https://cdn.light-performer.com/product_images/TRY_SW_angle_01_lp.jpg | TRY_SW_ANGLE_01.JPG | http://www.performanceinlighting.com/fr/fr/prod-305668 | http://www.performanceinlighting.com/nl/nl/prod-305668 | YES | YES |  | Released | 305668
INDOOR | INDUSTRIAL | I IN FAST TRUNKING SYSTEMS PF | TRY | 305694 | TRY S/W 39-830-88 DALI | TRY S/W 39(42W) 3000K DALI | 262 | 0 | 0 | 1 | 0 | 0 | 0 | 0 | 0 | 1 | 1 | 2.2 | 2.45 | KG | 0.009 | M3 | 1.45 | 0.08 | 0.08 | M | 8021944111807 | 94051190 | Blanc | Wit | Systèmes pour lignes continues LED | Série d'appareils d'éclairage pour l'intérieur constitués de réglettes et RAIL pour la connexion électrique, adaptée pour applications commerciales et industrielles, composée de: Corps en profilé d'aluminium extrudé, finition par poudre polyester, blanc / Optiques symétriques, asymétriques et double asymétrie / Optique conçue pour obtenir un meilleur confort visuel / Optiques asymétrique double / Source lumineuse composée de l'association de plusieurs modules LED / Indice général de rendu de la couleur Ra > 80 / La platine LED est fixée sur le RAIL électrifié à l'aide de ressorts, sans utiliser d'outils / Tous les RAILS sont équipés de câblage interne avec 3 phases réalisé avec un câble de 2,5 mm², de connecteurs pour l'enclenchement rapide entre eux et de sectionneurs automatiques pour une connexion rapide / Disponible comme accessoire un module équipé de rail électrifié EUROSTANDARD PLUS® pour l'installation de projecteurs compatibles (AS... LED) | systèmes pour lignes continues | Lichtbalken LED | Lichtlijnen voor binnen geschikt voor commerciële en industriële toepassingen, bestaande uit: / Behuizing uit aluminium presprofiel, polyster poeder lak, wit / Optische groep bestaande uit lenzen van technopolymeer met zeer hoge licht-doorgave / Optiek ontwikkeld voor een beter visueel comfort / Dubbel asymmetrische optieken / Lichtbron bestaande uit een combinatie van meerdere LED modules / RA-waarde > 80 / Het armatuur wordt bevestigd op een bedrade RAILS met behulp van veren, zonder het gebruik van gereedschap / Alle RAILS worden inclusief interne bekabeling met 3 fasen geleverd, gemaakt met kabel van 2.5 mm², connectoren voor de onderlinge snelverbinding en automatische scheidingsschakelaar voor de snelverbinding van de plafonnière / Als accessoire is een module leverbaar compleet met bedrade RAILS EUROSTANDARD PLUS® voor de installatie van compatibele schijnwerpers (AS... LED) | lichtbalken | https://cdn.light-performer.com/product_images/TRY_SW_angle_01_lp.jpg | TRY_SW_ANGLE_01.JPG | http://www.performanceinlighting.com/fr/fr/prod-305694 | http://www.performanceinlighting.com/nl/nl/prod-305694 | YES | YES |  | Released | 305694
INDOOR | INDUSTRIAL | I IN FAST TRUNKING SYSTEMS PF | TRY | 306497 | TRY S/W 39-830-88 DALI+EM | TRY S/W 39(42W) 3000K DALI+NOOD | 472 | 0 | 0 | 1 | 0 | 0 | 0 | 0 | 1 | 1 | 1 | 2.6 | 2.85 | KG | 0.009 | M3 | 1.45 | 0.08 | 0.08 | M | 8021944122513 | 94051190 | Blanc | Wit | Systèmes pour lignes continues LED | Série d'appareils d'éclairage pour l'intérieur constitués de réglettes et RAIL pour la connexion électrique, adaptée pour applications commerciales et industrielles, composée de: Corps en profilé d'aluminium extrudé, finition par poudre polyester, blanc / Optiques symétriques, asymétriques et double asymétrie / Optique conçue pour obtenir un meilleur confort visuel / Optiques asymétrique double / Source lumineuse composée de l'association de plusieurs modules LED / Indice général de rendu de la couleur Ra > 80 / La platine LED est fixée sur le RAIL électrifié à l'aide de ressorts, sans utiliser d'outils / Tous les RAILS sont équipés de câblage interne avec 3 phases réalisé avec un câble de 2,5 mm², de connecteurs pour l'enclenchement rapide entre eux et de sectionneurs automatiques pour une connexion rapide / Disponible comme accessoire un module équipé de rail électrifié EUROSTANDARD PLUS® pour l'installation de projecteurs compatibles (AS... LED) | systèmes pour lignes continues | Lichtbalken LED | Lichtlijnen voor binnen geschikt voor commerciële en industriële toepassingen, bestaande uit: / Behuizing uit aluminium presprofiel, polyster poeder lak, wit / Optische groep bestaande uit lenzen van technopolymeer met zeer hoge licht-doorgave / Optiek ontwikkeld voor een beter visueel comfort / Dubbel asymmetrische optieken / Lichtbron bestaande uit een combinatie van meerdere LED modules / RA-waarde > 80 / Het armatuur wordt bevestigd op een bedrade RAILS met behulp van veren, zonder het gebruik van gereedschap / Alle RAILS worden inclusief interne bekabeling met 3 fasen geleverd, gemaakt met kabel van 2.5 mm², connectoren voor de onderlinge snelverbinding en automatische scheidingsschakelaar voor de snelverbinding van de plafonnière / Als accessoire is een module leverbaar compleet met bedrade RAILS EUROSTANDARD PLUS® voor de installatie van compatibele schijnwerpers (AS... LED) | lichtbalken | https://cdn.light-performer.com/product_images/TRY_SW_angle_01_lp.jpg | TRY_SW_ANGLE_01.JPG | http://www.performanceinlighting.com/fr/fr/prod-306497 | http://www.performanceinlighting.com/nl/nl/prod-306497 | YES | YES |  | Released | 306497
INDOOR | INDUSTRIAL | I IN FAST TRUNKING SYSTEMS PF | TRY | 306858 | TRY S/W 39-830-88 EM | TRY S/W 39-830-88 EM | 407 | 0 | 0 | 1 | 0 | 0 | 0 | 0 | 0 | 1 | 1 | 2.6 | 2.85 | KG | 0.008 | M3 | 1.45 | 0.076 | 0.076 | M | 8021944126283 | 94051190 | Blanc | Wit | Systèmes pour lignes continues LED | Série d'appareils d'éclairage pour l'intérieur constitués de réglettes et RAIL pour la connexion électrique, adaptée pour applications commerciales et industrielles, composée de: Corps en profilé d'aluminium extrudé, finition par poudre polyester, blanc / Optiques symétriques, asymétriques et double asymétrie / Optique conçue pour obtenir un meilleur confort visuel / Optiques asymétrique double / Source lumineuse composée de l'association de plusieurs modules LED / Indice général de rendu de la couleur Ra > 80 / La platine LED est fixée sur le RAIL électrifié à l'aide de ressorts, sans utiliser d'outils / Tous les RAILS sont équipés de câblage interne avec 3 phases réalisé avec un câble de 2,5 mm², de connecteurs pour l'enclenchement rapide entre eux et de sectionneurs automatiques pour une connexion rapide / Disponible comme accessoire un module équipé de rail électrifié EUROSTANDARD PLUS® pour l'installation de projecteurs compatibles (AS... LED) | systèmes pour lignes continues | Lichtbalken LED | Lichtlijnen voor binnen geschikt voor commerciële en industriële toepassingen, bestaande uit: / Behuizing uit aluminium presprofiel, polyster poeder lak, wit / Optische groep bestaande uit lenzen van technopolymeer met zeer hoge licht-doorgave / Optiek ontwikkeld voor een beter visueel comfort / Dubbel asymmetrische optieken / Lichtbron bestaande uit een combinatie van meerdere LED modules / RA-waarde > 80 / Het armatuur wordt bevestigd op een bedrade RAILS met behulp van veren, zonder het gebruik van gereedschap / Alle RAILS worden inclusief interne bekabeling met 3 fasen geleverd, gemaakt met kabel van 2.5 mm², connectoren voor de onderlinge snelverbinding en automatische scheidingsschakelaar voor de snelverbinding van de plafonnière / Als accessoire is een module leverbaar compleet met bedrade RAILS EUROSTANDARD PLUS® voor de installatie van compatibele schijnwerpers (AS... LED) | lichtbalken |  | TRY_SW_ANGLE_01.JPG | http://www.performanceinlighting.com/fr/fr/prod-306858 | http://www.performanceinlighting.com/nl/nl/prod-306858 | YES | YES |  | Released | 306858
INDOOR | INDUSTRIAL | I IN FAST TRUNKING SYSTEMS PF | TRY | 305669 | TRY S/W 39-840-88 | TRY S/W 39(42W) 4000K | 213 | 0 | 0 | 1 | 0 | 0 | 0 | 0 | 0 | 1 | 1 | 2.2 | 2.45 | KG | 0.009 | M3 | 1.45 | 0.08 | 0.08 | M | 8021944111555 | 94051190 | Blanc | Wit | Systèmes pour lignes continues LED | Série d'appareils d'éclairage pour l'intérieur constitués de réglettes et RAIL pour la connexion électrique, adaptée pour applications commerciales et industrielles, composée de: Corps en profilé d'aluminium extrudé, finition par poudre polyester, blanc / Optiques symétriques, asymétriques et double asymétrie / Optique conçue pour obtenir un meilleur confort visuel / Optiques asymétrique double / Source lumineuse composée de l'association de plusieurs modules LED / Indice général de rendu de la couleur Ra > 80 / La platine LED est fixée sur le RAIL électrifié à l'aide de ressorts, sans utiliser d'outils / Tous les RAILS sont équipés de câblage interne avec 3 phases réalisé avec un câble de 2,5 mm², de connecteurs pour l'enclenchement rapide entre eux et de sectionneurs automatiques pour une connexion rapide / Disponible comme accessoire un module équipé de rail électrifié EUROSTANDARD PLUS® pour l'installation de projecteurs compatibles (AS... LED) | systèmes pour lignes continues | Lichtbalken LED | Lichtlijnen voor binnen geschikt voor commerciële en industriële toepassingen, bestaande uit: / Behuizing uit aluminium presprofiel, polyster poeder lak, wit / Optische groep bestaande uit lenzen van technopolymeer met zeer hoge licht-doorgave / Optiek ontwikkeld voor een beter visueel comfort / Dubbel asymmetrische optieken / Lichtbron bestaande uit een combinatie van meerdere LED modules / RA-waarde > 80 / Het armatuur wordt bevestigd op een bedrade RAILS met behulp van veren, zonder het gebruik van gereedschap / Alle RAILS worden inclusief interne bekabeling met 3 fasen geleverd, gemaakt met kabel van 2.5 mm², connectoren voor de onderlinge snelverbinding en automatische scheidingsschakelaar voor de snelverbinding van de plafonnière / Als accessoire is een module leverbaar compleet met bedrade RAILS EUROSTANDARD PLUS® voor de installatie van compatibele schijnwerpers (AS... LED) | lichtbalken | https://cdn.light-performer.com/product_images/TRY_SW_angle_01_lp.jpg | TRY_SW_ANGLE_01.JPG | http://www.performanceinlighting.com/fr/fr/prod-305669 | http://www.performanceinlighting.com/nl/nl/prod-305669 | YES | YES |  | Released | 305669
INDOOR | INDUSTRIAL | I IN FAST TRUNKING SYSTEMS PF | TRY | 305695 | TRY S/W 39-840-88 DALI | TRY S/W 39(42W) 4000K DALI | 262 | 0 | 0 | 1 | 0 | 0 | 0 | 0 | 0 | 1 | 1 | 2.2 | 2.45 | KG | 0.009 | M3 | 1.45 | 0.08 | 0.08 | M | 8021944111814 | 94051190 | Blanc | Wit | Systèmes pour lignes continues LED | Série d'appareils d'éclairage pour l'intérieur constitués de réglettes et RAIL pour la connexion électrique, adaptée pour applications commerciales et industrielles, composée de: Corps en profilé d'aluminium extrudé, finition par poudre polyester, blanc / Optiques symétriques, asymétriques et double asymétrie / Optique conçue pour obtenir un meilleur confort visuel / Optiques asymétrique double / Source lumineuse composée de l'association de plusieurs modules LED / Indice général de rendu de la couleur Ra > 80 / La platine LED est fixée sur le RAIL électrifié à l'aide de ressorts, sans utiliser d'outils / Tous les RAILS sont équipés de câblage interne avec 3 phases réalisé avec un câble de 2,5 mm², de connecteurs pour l'enclenchement rapide entre eux et de sectionneurs automatiques pour une connexion rapide / Disponible comme accessoire un module équipé de rail électrifié EUROSTANDARD PLUS® pour l'installation de projecteurs compatibles (AS... LED) | systèmes pour lignes continues | Lichtbalken LED | Lichtlijnen voor binnen geschikt voor commerciële en industriële toepassingen, bestaande uit: / Behuizing uit aluminium presprofiel, polyster poeder lak, wit / Optische groep bestaande uit lenzen van technopolymeer met zeer hoge licht-doorgave / Optiek ontwikkeld voor een beter visueel comfort / Dubbel asymmetrische optieken / Lichtbron bestaande uit een combinatie van meerdere LED modules / RA-waarde > 80 / Het armatuur wordt bevestigd op een bedrade RAILS met behulp van veren, zonder het gebruik van gereedschap / Alle RAILS worden inclusief interne bekabeling met 3 fasen geleverd, gemaakt met kabel van 2.5 mm², connectoren voor de onderlinge snelverbinding en automatische scheidingsschakelaar voor de snelverbinding van de plafonnière / Als accessoire is een module leverbaar compleet met bedrade RAILS EUROSTANDARD PLUS® voor de installatie van compatibele schijnwerpers (AS... LED) | lichtbalken | https://cdn.light-performer.com/product_images/TRY_SW_angle_01_lp.jpg | TRY_SW_ANGLE_01.JPG | http://www.performanceinlighting.com/fr/fr/prod-305695 | http://www.performanceinlighting.com/nl/nl/prod-305695 | YES | YES |  | Released | 305695
INDOOR | INDUSTRIAL | I IN FAST TRUNKING SYSTEMS PF | TRY | 306498 | TRY S/W 39-840-88 DALI+EM | TRY S/W 39(42W) 4000K DALI+NOOD | 486 | 0 | 0 | 1 | 0 | 0 | 0 | 0 | 1 | 1 | 1 | 2.6 | 2.85 | KG | 0.009 | M3 | 1.45 | 0.08 | 0.08 | M | 8021944122520 | 94051190 | Blanc | Wit | Systèmes pour lignes continues LED | Série d'appareils d'éclairage pour l'intérieur constitués de réglettes et RAIL pour la connexion électrique, adaptée pour applications commerciales et industrielles, composée de: Corps en profilé d'aluminium extrudé, finition par poudre polyester, blanc / Optiques symétriques, asymétriques et double asymétrie / Optique conçue pour obtenir un meilleur confort visuel / Optiques asymétrique double / Source lumineuse composée de l'association de plusieurs modules LED / Indice général de rendu de la couleur Ra > 80 / La platine LED est fixée sur le RAIL électrifié à l'aide de ressorts, sans utiliser d'outils / Tous les RAILS sont équipés de câblage interne avec 3 phases réalisé avec un câble de 2,5 mm², de connecteurs pour l'enclenchement rapide entre eux et de sectionneurs automatiques pour une connexion rapide / Disponible comme accessoire un module équipé de rail électrifié EUROSTANDARD PLUS® pour l'installation de projecteurs compatibles (AS... LED) | systèmes pour lignes continues | Lichtbalken LED | Lichtlijnen voor binnen geschikt voor commerciële en industriële toepassingen, bestaande uit: / Behuizing uit aluminium presprofiel, polyster poeder lak, wit / Optische groep bestaande uit lenzen van technopolymeer met zeer hoge licht-doorgave / Optiek ontwikkeld voor een beter visueel comfort / Dubbel asymmetrische optieken / Lichtbron bestaande uit een combinatie van meerdere LED modules / RA-waarde > 80 / Het armatuur wordt bevestigd op een bedrade RAILS met behulp van veren, zonder het gebruik van gereedschap / Alle RAILS worden inclusief interne bekabeling met 3 fasen geleverd, gemaakt met kabel van 2.5 mm², connectoren voor de onderlinge snelverbinding en automatische scheidingsschakelaar voor de snelverbinding van de plafonnière / Als accessoire is een module leverbaar compleet met bedrade RAILS EUROSTANDARD PLUS® voor de installatie van compatibele schijnwerpers (AS... LED) | lichtbalken | https://cdn.light-performer.com/product_images/TRY_SW_angle_01_lp.jpg | TRY_SW_ANGLE_01.JPG | http://www.performanceinlighting.com/fr/fr/prod-306498 | http://www.performanceinlighting.com/nl/nl/prod-306498 | YES | YES |  | Released | 306498
INDOOR | INDUSTRIAL | I IN FAST TRUNKING SYSTEMS PF | TRY | 306859 | TRY S/W 39-840-88 EM | TRY S/W 39(42W) 4000K+NOOD | 407 | 0 | 0 | 1 | 0 | 0 | 0 | 0 | 1 | 1 | 1 | 2.6 | 2.85 | KG | 0.008 | M3 | 1.45 | 0.076 | 0.076 | M | 8021944126290 | 94051190 | Blanc | Wit | Systèmes pour lignes continues LED | Série d'appareils d'éclairage pour l'intérieur constitués de réglettes et RAIL pour la connexion électrique, adaptée pour applications commerciales et industrielles, composée de: Corps en profilé d'aluminium extrudé, finition par poudre polyester, blanc / Optiques symétriques, asymétriques et double asymétrie / Optique conçue pour obtenir un meilleur confort visuel / Optiques asymétrique double / Source lumineuse composée de l'association de plusieurs modules LED / Indice général de rendu de la couleur Ra > 80 / La platine LED est fixée sur le RAIL électrifié à l'aide de ressorts, sans utiliser d'outils / Tous les RAILS sont équipés de câblage interne avec 3 phases réalisé avec un câble de 2,5 mm², de connecteurs pour l'enclenchement rapide entre eux et de sectionneurs automatiques pour une connexion rapide / Disponible comme accessoire un module équipé de rail électrifié EUROSTANDARD PLUS® pour l'installation de projecteurs compatibles (AS... LED) | systèmes pour lignes continues | Lichtbalken LED | Lichtlijnen voor binnen geschikt voor commerciële en industriële toepassingen, bestaande uit: / Behuizing uit aluminium presprofiel, polyster poeder lak, wit / Optische groep bestaande uit lenzen van technopolymeer met zeer hoge licht-doorgave / Optiek ontwikkeld voor een beter visueel comfort / Dubbel asymmetrische optieken / Lichtbron bestaande uit een combinatie van meerdere LED modules / RA-waarde > 80 / Het armatuur wordt bevestigd op een bedrade RAILS met behulp van veren, zonder het gebruik van gereedschap / Alle RAILS worden inclusief interne bekabeling met 3 fasen geleverd, gemaakt met kabel van 2.5 mm², connectoren voor de onderlinge snelverbinding en automatische scheidingsschakelaar voor de snelverbinding van de plafonnière / Als accessoire is een module leverbaar compleet met bedrade RAILS EUROSTANDARD PLUS® voor de installatie van compatibele schijnwerpers (AS... LED) | lichtbalken | https://cdn.light-performer.com/product_images/TRY_AM_angle_01_lp.jpg | TRY_SW_ANGLE_01.JPG | http://www.performanceinlighting.com/fr/fr/prod-306859 | http://www.performanceinlighting.com/nl/nl/prod-306859 | YES | YES |  | Released | 306859
INDOOR | INDUSTRIAL | I IN FAST TRUNKING SYSTEMS PF | TRY | 305674 | TRY S/W 50-830-88 | TRY S/W 50(53W) 3000K | 235 | 0 | 0 | 1 | 0 | 0 | 0 | 0 | 0 | 1 | 1 | 2.2 | 2.45 | KG | 0.009 | M3 | 1.45 | 0.08 | 0.08 | M | 8021944111609 | 94051190 | Blanc | Wit | Systèmes pour lignes continues LED | Série d'appareils d'éclairage pour l'intérieur constitués de réglettes et RAIL pour la connexion électrique, adaptée pour applications commerciales et industrielles, composée de: Corps en profilé d'aluminium extrudé, finition par poudre polyester, blanc / Optiques symétriques, asymétriques et double asymétrie / Optique conçue pour obtenir un meilleur confort visuel / Optiques asymétrique double / Source lumineuse composée de l'association de plusieurs modules LED / Indice général de rendu de la couleur Ra > 80 / La platine LED est fixée sur le RAIL électrifié à l'aide de ressorts, sans utiliser d'outils / Tous les RAILS sont équipés de câblage interne avec 3 phases réalisé avec un câble de 2,5 mm², de connecteurs pour l'enclenchement rapide entre eux et de sectionneurs automatiques pour une connexion rapide / Disponible comme accessoire un module équipé de rail électrifié EUROSTANDARD PLUS® pour l'installation de projecteurs compatibles (AS... LED) | systèmes pour lignes continues | Lichtbalken LED | Lichtlijnen voor binnen geschikt voor commerciële en industriële toepassingen, bestaande uit: / Behuizing uit aluminium presprofiel, polyster poeder lak, wit / Optische groep bestaande uit lenzen van technopolymeer met zeer hoge licht-doorgave / Optiek ontwikkeld voor een beter visueel comfort / Dubbel asymmetrische optieken / Lichtbron bestaande uit een combinatie van meerdere LED modules / RA-waarde > 80 / Het armatuur wordt bevestigd op een bedrade RAILS met behulp van veren, zonder het gebruik van gereedschap / Alle RAILS worden inclusief interne bekabeling met 3 fasen geleverd, gemaakt met kabel van 2.5 mm², connectoren voor de onderlinge snelverbinding en automatische scheidingsschakelaar voor de snelverbinding van de plafonnière / Als accessoire is een module leverbaar compleet met bedrade RAILS EUROSTANDARD PLUS® voor de installatie van compatibele schijnwerpers (AS... LED) | lichtbalken | https://cdn.light-performer.com/product_images/TRY_SW_angle_01_lp.jpg | TRY_SW_ANGLE_01.JPG | http://www.performanceinlighting.com/fr/fr/prod-305674 | http://www.performanceinlighting.com/nl/nl/prod-305674 | YES | YES |  | Released | 305674
INDOOR | INDUSTRIAL | I IN FAST TRUNKING SYSTEMS PF | TRY | 305700 | TRY S/W 50-830-88 DALI | TRY S/W 50(53W) 3000K DALI | 278 | 0 | 0 | 1 | 0 | 0 | 0 | 0 | 0 | 1 | 1 | 2.2 | 2.45 | KG | 0.009 | M3 | 1.45 | 0.08 | 0.08 | M | 8021944111869 | 94051190 | Blanc | Wit | Systèmes pour lignes continues LED | Série d'appareils d'éclairage pour l'intérieur constitués de réglettes et RAIL pour la connexion électrique, adaptée pour applications commerciales et industrielles, composée de: Corps en profilé d'aluminium extrudé, finition par poudre polyester, blanc / Optiques symétriques, asymétriques et double asymétrie / Optique conçue pour obtenir un meilleur confort visuel / Optiques asymétrique double / Source lumineuse composée de l'association de plusieurs modules LED / Indice général de rendu de la couleur Ra > 80 / La platine LED est fixée sur le RAIL électrifié à l'aide de ressorts, sans utiliser d'outils / Tous les RAILS sont équipés de câblage interne avec 3 phases réalisé avec un câble de 2,5 mm², de connecteurs pour l'enclenchement rapide entre eux et de sectionneurs automatiques pour une connexion rapide / Disponible comme accessoire un module équipé de rail électrifié EUROSTANDARD PLUS® pour l'installation de projecteurs compatibles (AS... LED) | systèmes pour lignes continues | Lichtbalken LED | Lichtlijnen voor binnen geschikt voor commerciële en industriële toepassingen, bestaande uit: / Behuizing uit aluminium presprofiel, polyster poeder lak, wit / Optische groep bestaande uit lenzen van technopolymeer met zeer hoge licht-doorgave / Optiek ontwikkeld voor een beter visueel comfort / Dubbel asymmetrische optieken / Lichtbron bestaande uit een combinatie van meerdere LED modules / RA-waarde > 80 / Het armatuur wordt bevestigd op een bedrade RAILS met behulp van veren, zonder het gebruik van gereedschap / Alle RAILS worden inclusief interne bekabeling met 3 fasen geleverd, gemaakt met kabel van 2.5 mm², connectoren voor de onderlinge snelverbinding en automatische scheidingsschakelaar voor de snelverbinding van de plafonnière / Als accessoire is een module leverbaar compleet met bedrade RAILS EUROSTANDARD PLUS® voor de installatie van compatibele schijnwerpers (AS... LED) | lichtbalken | https://cdn.light-performer.com/product_images/TRY_SW_angle_01_lp.jpg | TRY_SW_ANGLE_01.JPG | http://www.performanceinlighting.com/fr/fr/prod-305700 | http://www.performanceinlighting.com/nl/nl/prod-305700 | YES | YES |  | Released | 305700
INDOOR | INDUSTRIAL | I IN FAST TRUNKING SYSTEMS PF | TRY | 306499 | TRY S/W 50-830-88 DALI+EM | TRY S/W 50(53W) 3000K DALI+NOOD | 482 | 0 | 0 | 1 | 0 | 0 | 0 | 0 | 1 | 1 | 1 | 2.6 | 2.85 | KG | 0.009 | M3 | 1.45 | 0.08 | 0.08 | M | 8021944122537 | 94051190 | Blanc | Wit | Systèmes pour lignes continues LED | Série d'appareils d'éclairage pour l'intérieur constitués de réglettes et RAIL pour la connexion électrique, adaptée pour applications commerciales et industrielles, composée de: Corps en profilé d'aluminium extrudé, finition par poudre polyester, blanc / Optiques symétriques, asymétriques et double asymétrie / Optique conçue pour obtenir un meilleur confort visuel / Optiques asymétrique double / Source lumineuse composée de l'association de plusieurs modules LED / Indice général de rendu de la couleur Ra > 80 / La platine LED est fixée sur le RAIL électrifié à l'aide de ressorts, sans utiliser d'outils / Tous les RAILS sont équipés de câblage interne avec 3 phases réalisé avec un câble de 2,5 mm², de connecteurs pour l'enclenchement rapide entre eux et de sectionneurs automatiques pour une connexion rapide / Disponible comme accessoire un module équipé de rail électrifié EUROSTANDARD PLUS® pour l'installation de projecteurs compatibles (AS... LED) | systèmes pour lignes continues | Lichtbalken LED | Lichtlijnen voor binnen geschikt voor commerciële en industriële toepassingen, bestaande uit: / Behuizing uit aluminium presprofiel, polyster poeder lak, wit / Optische groep bestaande uit lenzen van technopolymeer met zeer hoge licht-doorgave / Optiek ontwikkeld voor een beter visueel comfort / Dubbel asymmetrische optieken / Lichtbron bestaande uit een combinatie van meerdere LED modules / RA-waarde > 80 / Het armatuur wordt bevestigd op een bedrade RAILS met behulp van veren, zonder het gebruik van gereedschap / Alle RAILS worden inclusief interne bekabeling met 3 fasen geleverd, gemaakt met kabel van 2.5 mm², connectoren voor de onderlinge snelverbinding en automatische scheidingsschakelaar voor de snelverbinding van de plafonnière / Als accessoire is een module leverbaar compleet met bedrade RAILS EUROSTANDARD PLUS® voor de installatie van compatibele schijnwerpers (AS... LED) | lichtbalken | https://cdn.light-performer.com/product_images/TRY_SW_angle_01_lp.jpg | TRY_SW_ANGLE_01.JPG | http://www.performanceinlighting.com/fr/fr/prod-306499 | http://www.performanceinlighting.com/nl/nl/prod-306499 | YES | YES |  | Released | 306499
INDOOR | INDUSTRIAL | I IN FAST TRUNKING SYSTEMS PF | TRY | 306861 | TRY S/W 50-830-88 EM | TRY S/W 50-830-88 EM | 418 | 0 | 0 | 1 | 0 | 0 | 0 | 0 | 1 | 1 | 1 | 2.6 | 2.85 | KG | 0.008 | M3 | 1.45 | 0.076 | 0.076 | M | 8021944125118 | 94051190 | Blanc | Wit | Systèmes pour lignes continues LED | Série d'appareils d'éclairage pour l'intérieur constitués de réglettes et RAIL pour la connexion électrique, adaptée pour applications commerciales et industrielles, composée de: Corps en profilé d'aluminium extrudé, finition par poudre polyester, blanc / Optiques symétriques, asymétriques et double asymétrie / Optique conçue pour obtenir un meilleur confort visuel / Optiques asymétrique double / Source lumineuse composée de l'association de plusieurs modules LED / Indice général de rendu de la couleur Ra > 80 / La platine LED est fixée sur le RAIL électrifié à l'aide de ressorts, sans utiliser d'outils / Tous les RAILS sont équipés de câblage interne avec 3 phases réalisé avec un câble de 2,5 mm², de connecteurs pour l'enclenchement rapide entre eux et de sectionneurs automatiques pour une connexion rapide / Disponible comme accessoire un module équipé de rail électrifié EUROSTANDARD PLUS® pour l'installation de projecteurs compatibles (AS... LED) | systèmes pour lignes continues | Lichtbalken LED | Lichtlijnen voor binnen geschikt voor commerciële en industriële toepassingen, bestaande uit: / Behuizing uit aluminium presprofiel, polyster poeder lak, wit / Optische groep bestaande uit lenzen van technopolymeer met zeer hoge licht-doorgave / Optiek ontwikkeld voor een beter visueel comfort / Dubbel asymmetrische optieken / Lichtbron bestaande uit een combinatie van meerdere LED modules / RA-waarde > 80 / Het armatuur wordt bevestigd op een bedrade RAILS met behulp van veren, zonder het gebruik van gereedschap / Alle RAILS worden inclusief interne bekabeling met 3 fasen geleverd, gemaakt met kabel van 2.5 mm², connectoren voor de onderlinge snelverbinding en automatische scheidingsschakelaar voor de snelverbinding van de plafonnière / Als accessoire is een module leverbaar compleet met bedrade RAILS EUROSTANDARD PLUS® voor de installatie van compatibele schijnwerpers (AS... LED) | lichtbalken |  | TRY_SW_ANGLE_01.JPG | http://www.performanceinlighting.com/fr/fr/prod-306861 | http://www.performanceinlighting.com/nl/nl/prod-306861 | YES | YES |  | Released | 306861
INDOOR | INDUSTRIAL | I IN FAST TRUNKING SYSTEMS PF | TRY | 305675 | TRY S/W 50-840-88 | TRY S/W 50(53W) 4000K | 235 | 0 | 0 | 1 | 0 | 0 | 0 | 0 | 0 | 1 | 1 | 2.2 | 2.45 | KG | 0.009 | M3 | 1.45 | 0.08 | 0.08 | M | 8021944111616 | 94051190 | Blanc | Wit | Systèmes pour lignes continues LED | Série d'appareils d'éclairage pour l'intérieur constitués de réglettes et RAIL pour la connexion électrique, adaptée pour applications commerciales et industrielles, composée de: Corps en profilé d'aluminium extrudé, finition par poudre polyester, blanc / Optiques symétriques, asymétriques et double asymétrie / Optique conçue pour obtenir un meilleur confort visuel / Optiques asymétrique double / Source lumineuse composée de l'association de plusieurs modules LED / Indice général de rendu de la couleur Ra > 80 / La platine LED est fixée sur le RAIL électrifié à l'aide de ressorts, sans utiliser d'outils / Tous les RAILS sont équipés de câblage interne avec 3 phases réalisé avec un câble de 2,5 mm², de connecteurs pour l'enclenchement rapide entre eux et de sectionneurs automatiques pour une connexion rapide / Disponible comme accessoire un module équipé de rail électrifié EUROSTANDARD PLUS® pour l'installation de projecteurs compatibles (AS... LED) | systèmes pour lignes continues | Lichtbalken LED | Lichtlijnen voor binnen geschikt voor commerciële en industriële toepassingen, bestaande uit: / Behuizing uit aluminium presprofiel, polyster poeder lak, wit / Optische groep bestaande uit lenzen van technopolymeer met zeer hoge licht-doorgave / Optiek ontwikkeld voor een beter visueel comfort / Dubbel asymmetrische optieken / Lichtbron bestaande uit een combinatie van meerdere LED modules / RA-waarde > 80 / Het armatuur wordt bevestigd op een bedrade RAILS met behulp van veren, zonder het gebruik van gereedschap / Alle RAILS worden inclusief interne bekabeling met 3 fasen geleverd, gemaakt met kabel van 2.5 mm², connectoren voor de onderlinge snelverbinding en automatische scheidingsschakelaar voor de snelverbinding van de plafonnière / Als accessoire is een module leverbaar compleet met bedrade RAILS EUROSTANDARD PLUS® voor de installatie van compatibele schijnwerpers (AS... LED) | lichtbalken | https://cdn.light-performer.com/product_images/TRY_SW_angle_01_lp.jpg | TRY_SW_ANGLE_01.JPG | http://www.performanceinlighting.com/fr/fr/prod-305675 | http://www.performanceinlighting.com/nl/nl/prod-305675 | YES | YES |  | Released | 305675
INDOOR | INDUSTRIAL | I IN FAST TRUNKING SYSTEMS PF | TRY | 305701 | TRY S/W 50-840-88 DALI | TRY S/W 50(53W) 4000K DALI | 278 | 0 | 0 | 1 | 0 | 0 | 0 | 0 | 0 | 1 | 1 | 2.2 | 2.45 | KG | 0.009 | M3 | 1.45 | 0.08 | 0.08 | M | 8021944111876 | 94051190 | Blanc | Wit | Systèmes pour lignes continues LED | Série d'appareils d'éclairage pour l'intérieur constitués de réglettes et RAIL pour la connexion électrique, adaptée pour applications commerciales et industrielles, composée de: Corps en profilé d'aluminium extrudé, finition par poudre polyester, blanc / Optiques symétriques, asymétriques et double asymétrie / Optique conçue pour obtenir un meilleur confort visuel / Optiques asymétrique double / Source lumineuse composée de l'association de plusieurs modules LED / Indice général de rendu de la couleur Ra > 80 / La platine LED est fixée sur le RAIL électrifié à l'aide de ressorts, sans utiliser d'outils / Tous les RAILS sont équipés de câblage interne avec 3 phases réalisé avec un câble de 2,5 mm², de connecteurs pour l'enclenchement rapide entre eux et de sectionneurs automatiques pour une connexion rapide / Disponible comme accessoire un module équipé de rail électrifié EUROSTANDARD PLUS® pour l'installation de projecteurs compatibles (AS... LED) | systèmes pour lignes continues | Lichtbalken LED | Lichtlijnen voor binnen geschikt voor commerciële en industriële toepassingen, bestaande uit: / Behuizing uit aluminium presprofiel, polyster poeder lak, wit / Optische groep bestaande uit lenzen van technopolymeer met zeer hoge licht-doorgave / Optiek ontwikkeld voor een beter visueel comfort / Dubbel asymmetrische optieken / Lichtbron bestaande uit een combinatie van meerdere LED modules / RA-waarde > 80 / Het armatuur wordt bevestigd op een bedrade RAILS met behulp van veren, zonder het gebruik van gereedschap / Alle RAILS worden inclusief interne bekabeling met 3 fasen geleverd, gemaakt met kabel van 2.5 mm², connectoren voor de onderlinge snelverbinding en automatische scheidingsschakelaar voor de snelverbinding van de plafonnière / Als accessoire is een module leverbaar compleet met bedrade RAILS EUROSTANDARD PLUS® voor de installatie van compatibele schijnwerpers (AS... LED) | lichtbalken | https://cdn.light-performer.com/product_images/TRY_SW_angle_01_lp.jpg | TRY_SW_ANGLE_01.JPG | http://www.performanceinlighting.com/fr/fr/prod-305701 | http://www.performanceinlighting.com/nl/nl/prod-305701 | YES | YES |  | Released | 305701
INDOOR | INDUSTRIAL | I IN FAST TRUNKING SYSTEMS PF | TRY | 306500 | TRY S/W 50-840-88 DALI+EM | TRY S/W 50(53W) 4000K DALI+NOOD | 498 | 0 | 0 | 1 | 0 | 0 | 0 | 0 | 1 | 1 | 1 | 2.6 | 2.85 | KG | 0.009 | M3 | 1.45 | 0.08 | 0.08 | M | 8021944122544 | 94051190 | Blanc | Wit | Systèmes pour lignes continues LED | Série d'appareils d'éclairage pour l'intérieur constitués de réglettes et RAIL pour la connexion électrique, adaptée pour applications commerciales et industrielles, composée de: Corps en profilé d'aluminium extrudé, finition par poudre polyester, blanc / Optiques symétriques, asymétriques et double asymétrie / Optique conçue pour obtenir un meilleur confort visuel / Optiques asymétrique double / Source lumineuse composée de l'association de plusieurs modules LED / Indice général de rendu de la couleur Ra > 80 / La platine LED est fixée sur le RAIL électrifié à l'aide de ressorts, sans utiliser d'outils / Tous les RAILS sont équipés de câblage interne avec 3 phases réalisé avec un câble de 2,5 mm², de connecteurs pour l'enclenchement rapide entre eux et de sectionneurs automatiques pour une connexion rapide / Disponible comme accessoire un module équipé de rail électrifié EUROSTANDARD PLUS® pour l'installation de projecteurs compatibles (AS... LED) | systèmes pour lignes continues | Lichtbalken LED | Lichtlijnen voor binnen geschikt voor commerciële en industriële toepassingen, bestaande uit: / Behuizing uit aluminium presprofiel, polyster poeder lak, wit / Optische groep bestaande uit lenzen van technopolymeer met zeer hoge licht-doorgave / Optiek ontwikkeld voor een beter visueel comfort / Dubbel asymmetrische optieken / Lichtbron bestaande uit een combinatie van meerdere LED modules / RA-waarde > 80 / Het armatuur wordt bevestigd op een bedrade RAILS met behulp van veren, zonder het gebruik van gereedschap / Alle RAILS worden inclusief interne bekabeling met 3 fasen geleverd, gemaakt met kabel van 2.5 mm², connectoren voor de onderlinge snelverbinding en automatische scheidingsschakelaar voor de snelverbinding van de plafonnière / Als accessoire is een module leverbaar compleet met bedrade RAILS EUROSTANDARD PLUS® voor de installatie van compatibele schijnwerpers (AS... LED) | lichtbalken | https://cdn.light-performer.com/product_images/TRY_SW_angle_01_lp.jpg | TRY_SW_ANGLE_01.JPG | http://www.performanceinlighting.com/fr/fr/prod-306500 | http://www.performanceinlighting.com/nl/nl/prod-306500 | YES | YES |  | Released | 306500
INDOOR | INDUSTRIAL | I IN FAST TRUNKING SYSTEMS PF | TRY | 306860 | TRY S/W 50-840-88 EM | TRY S/W 50(53W) 4000K+NOOD | 418 | 0 | 0 | 1 | 0 | 0 | 0 | 0 | 1 | 1 | 1 | 2.6 | 2.85 | KG | 0.008 | M3 | 1.45 | 0.076 | 0.076 | M | 8021944126306 | 94051190 | Blanc | Wit | Systèmes pour lignes continues LED | Série d'appareils d'éclairage pour l'intérieur constitués de réglettes et RAIL pour la connexion électrique, adaptée pour applications commerciales et industrielles, composée de: Corps en profilé d'aluminium extrudé, finition par poudre polyester, blanc / Optiques symétriques, asymétriques et double asymétrie / Optique conçue pour obtenir un meilleur confort visuel / Optiques asymétrique double / Source lumineuse composée de l'association de plusieurs modules LED / Indice général de rendu de la couleur Ra > 80 / La platine LED est fixée sur le RAIL électrifié à l'aide de ressorts, sans utiliser d'outils / Tous les RAILS sont équipés de câblage interne avec 3 phases réalisé avec un câble de 2,5 mm², de connecteurs pour l'enclenchement rapide entre eux et de sectionneurs automatiques pour une connexion rapide / Disponible comme accessoire un module équipé de rail électrifié EUROSTANDARD PLUS® pour l'installation de projecteurs compatibles (AS... LED) | systèmes pour lignes continues | Lichtbalken LED | Lichtlijnen voor binnen geschikt voor commerciële en industriële toepassingen, bestaande uit: / Behuizing uit aluminium presprofiel, polyster poeder lak, wit / Optische groep bestaande uit lenzen van technopolymeer met zeer hoge licht-doorgave / Optiek ontwikkeld voor een beter visueel comfort / Dubbel asymmetrische optieken / Lichtbron bestaande uit een combinatie van meerdere LED modules / RA-waarde > 80 / Het armatuur wordt bevestigd op een bedrade RAILS met behulp van veren, zonder het gebruik van gereedschap / Alle RAILS worden inclusief interne bekabeling met 3 fasen geleverd, gemaakt met kabel van 2.5 mm², connectoren voor de onderlinge snelverbinding en automatische scheidingsschakelaar voor de snelverbinding van de plafonnière / Als accessoire is een module leverbaar compleet met bedrade RAILS EUROSTANDARD PLUS® voor de installatie van compatibele schijnwerpers (AS... LED) | lichtbalken | https://cdn.light-performer.com/product_images/TRY_AM_angle_01_lp.jpg | TRY_SW_ANGLE_01.JPG | http://www.performanceinlighting.com/fr/fr/prod-306860 | http://www.performanceinlighting.com/nl/nl/prod-306860 | YES | YES |  | Released | 306860
INDOOR | INDUSTRIAL | I IN FAST TRUNKING SYSTEMS PF | TRY | 305680 | TRY S/W 66-830-88 | TRY S/W 66(71W) 3000K | 235 | 0 | 0 | 1 | 0 | 0 | 0 | 0 | 0 | 1 | 1 | 2.2 | 2.45 | KG | 0.009 | M3 | 1.45 | 0.08 | 0.08 | M | 8021944111661 | 94051190 | Blanc | Wit | Systèmes pour lignes continues LED | Série d'appareils d'éclairage pour l'intérieur constitués de réglettes et RAIL pour la connexion électrique, adaptée pour applications commerciales et industrielles, composée de: Corps en profilé d'aluminium extrudé, finition par poudre polyester, blanc / Optiques symétriques, asymétriques et double asymétrie / Optique conçue pour obtenir un meilleur confort visuel / Optiques asymétrique double / Source lumineuse composée de l'association de plusieurs modules LED / Indice général de rendu de la couleur Ra > 80 / La platine LED est fixée sur le RAIL électrifié à l'aide de ressorts, sans utiliser d'outils / Tous les RAILS sont équipés de câblage interne avec 3 phases réalisé avec un câble de 2,5 mm², de connecteurs pour l'enclenchement rapide entre eux et de sectionneurs automatiques pour une connexion rapide / Disponible comme accessoire un module équipé de rail électrifié EUROSTANDARD PLUS® pour l'installation de projecteurs compatibles (AS... LED) | systèmes pour lignes continues | Lichtbalken LED | Lichtlijnen voor binnen geschikt voor commerciële en industriële toepassingen, bestaande uit: / Behuizing uit aluminium presprofiel, polyster poeder lak, wit / Optische groep bestaande uit lenzen van technopolymeer met zeer hoge licht-doorgave / Optiek ontwikkeld voor een beter visueel comfort / Dubbel asymmetrische optieken / Lichtbron bestaande uit een combinatie van meerdere LED modules / RA-waarde > 80 / Het armatuur wordt bevestigd op een bedrade RAILS met behulp van veren, zonder het gebruik van gereedschap / Alle RAILS worden inclusief interne bekabeling met 3 fasen geleverd, gemaakt met kabel van 2.5 mm², connectoren voor de onderlinge snelverbinding en automatische scheidingsschakelaar voor de snelverbinding van de plafonnière / Als accessoire is een module leverbaar compleet met bedrade RAILS EUROSTANDARD PLUS® voor de installatie van compatibele schijnwerpers (AS... LED) | lichtbalken | https://cdn.light-performer.com/product_images/TRY_SW_angle_01_lp.jpg | TRY_SW_ANGLE_01.JPG | http://www.performanceinlighting.com/fr/fr/prod-305680 | http://www.performanceinlighting.com/nl/nl/prod-305680 | YES | YES |  | Released | 305680
INDOOR | INDUSTRIAL | I IN FAST TRUNKING SYSTEMS PF | TRY | 305706 | TRY S/W 66-830-88 DALI | TRY S/W 66(71W) 3000K DALI | 278 | 0 | 0 | 1 | 0 | 0 | 0 | 0 | 0 | 1 | 1 | 2.2 | 2.45 | KG | 0.009 | M3 | 1.45 | 0.08 | 0.08 | M | 8021944111920 | 94051190 | Blanc | Wit | Systèmes pour lignes continues LED | Série d'appareils d'éclairage pour l'intérieur constitués de réglettes et RAIL pour la connexion électrique, adaptée pour applications commerciales et industrielles, composée de: Corps en profilé d'aluminium extrudé, finition par poudre polyester, blanc / Optiques symétriques, asymétriques et double asymétrie / Optique conçue pour obtenir un meilleur confort visuel / Optiques asymétrique double / Source lumineuse composée de l'association de plusieurs modules LED / Indice général de rendu de la couleur Ra > 80 / La platine LED est fixée sur le RAIL électrifié à l'aide de ressorts, sans utiliser d'outils / Tous les RAILS sont équipés de câblage interne avec 3 phases réalisé avec un câble de 2,5 mm², de connecteurs pour l'enclenchement rapide entre eux et de sectionneurs automatiques pour une connexion rapide / Disponible comme accessoire un module équipé de rail électrifié EUROSTANDARD PLUS® pour l'installation de projecteurs compatibles (AS... LED) | systèmes pour lignes continues | Lichtbalken LED | Lichtlijnen voor binnen geschikt voor commerciële en industriële toepassingen, bestaande uit: / Behuizing uit aluminium presprofiel, polyster poeder lak, wit / Optische groep bestaande uit lenzen van technopolymeer met zeer hoge licht-doorgave / Optiek ontwikkeld voor een beter visueel comfort / Dubbel asymmetrische optieken / Lichtbron bestaande uit een combinatie van meerdere LED modules / RA-waarde > 80 / Het armatuur wordt bevestigd op een bedrade RAILS met behulp van veren, zonder het gebruik van gereedschap / Alle RAILS worden inclusief interne bekabeling met 3 fasen geleverd, gemaakt met kabel van 2.5 mm², connectoren voor de onderlinge snelverbinding en automatische scheidingsschakelaar voor de snelverbinding van de plafonnière / Als accessoire is een module leverbaar compleet met bedrade RAILS EUROSTANDARD PLUS® voor de installatie van compatibele schijnwerpers (AS... LED) | lichtbalken | https://cdn.light-performer.com/product_images/TRY_SW_angle_01_lp.jpg | TRY_SW_ANGLE_01.JPG | http://www.performanceinlighting.com/fr/fr/prod-305706 | http://www.performanceinlighting.com/nl/nl/prod-305706 | YES | YES |  | Released | 305706
INDOOR | INDUSTRIAL | I IN FAST TRUNKING SYSTEMS PF | TRY | 306501 | TRY S/W 66-830-88 DALI+EM | TRY S/W 66(71W) 3000K DALI+NOOD | 482 | 0 | 0 | 1 | 0 | 0 | 0 | 0 | 1 | 1 | 1 | 2.6 | 2.85 | KG | 0.009 | M3 | 1.45 | 0.08 | 0.08 | M | 8021944122551 | 94051190 | Blanc | Wit | Systèmes pour lignes continues LED | Série d'appareils d'éclairage pour l'intérieur constitués de réglettes et RAIL pour la connexion électrique, adaptée pour applications commerciales et industrielles, composée de: Corps en profilé d'aluminium extrudé, finition par poudre polyester, blanc / Optiques symétriques, asymétriques et double asymétrie / Optique conçue pour obtenir un meilleur confort visuel / Optiques asymétrique double / Source lumineuse composée de l'association de plusieurs modules LED / Indice général de rendu de la couleur Ra > 80 / La platine LED est fixée sur le RAIL électrifié à l'aide de ressorts, sans utiliser d'outils / Tous les RAILS sont équipés de câblage interne avec 3 phases réalisé avec un câble de 2,5 mm², de connecteurs pour l'enclenchement rapide entre eux et de sectionneurs automatiques pour une connexion rapide / Disponible comme accessoire un module équipé de rail électrifié EUROSTANDARD PLUS® pour l'installation de projecteurs compatibles (AS... LED) | systèmes pour lignes continues | Lichtbalken LED | Lichtlijnen voor binnen geschikt voor commerciële en industriële toepassingen, bestaande uit: / Behuizing uit aluminium presprofiel, polyster poeder lak, wit / Optische groep bestaande uit lenzen van technopolymeer met zeer hoge licht-doorgave / Optiek ontwikkeld voor een beter visueel comfort / Dubbel asymmetrische optieken / Lichtbron bestaande uit een combinatie van meerdere LED modules / RA-waarde > 80 / Het armatuur wordt bevestigd op een bedrade RAILS met behulp van veren, zonder het gebruik van gereedschap / Alle RAILS worden inclusief interne bekabeling met 3 fasen geleverd, gemaakt met kabel van 2.5 mm², connectoren voor de onderlinge snelverbinding en automatische scheidingsschakelaar voor de snelverbinding van de plafonnière / Als accessoire is een module leverbaar compleet met bedrade RAILS EUROSTANDARD PLUS® voor de installatie van compatibele schijnwerpers (AS... LED) | lichtbalken | https://cdn.light-performer.com/product_images/TRY_SW_angle_01_lp.jpg | TRY_SW_ANGLE_01.JPG | http://www.performanceinlighting.com/fr/fr/prod-306501 | http://www.performanceinlighting.com/nl/nl/prod-306501 | YES | YES |  | Released | 306501
INDOOR | INDUSTRIAL | I IN FAST TRUNKING SYSTEMS PF | TRY | 306862 | TRY S/W 66-830-88 EM | TRY S/W 66-830-88 EM | 418 | 0 | 0 | 1 | 0 | 0 | 0 | 0 | 1 | 1 | 1 | 2.6 | 2.85 | KG | 0.008 | M3 | 1.45 | 0.076 | 0.076 | M | 8021944125125 | 94051190 | Blanc | Wit | Systèmes pour lignes continues LED | Série d'appareils d'éclairage pour l'intérieur constitués de réglettes et RAIL pour la connexion électrique, adaptée pour applications commerciales et industrielles, composée de: Corps en profilé d'aluminium extrudé, finition par poudre polyester, blanc / Optiques symétriques, asymétriques et double asymétrie / Optique conçue pour obtenir un meilleur confort visuel / Optiques asymétrique double / Source lumineuse composée de l'association de plusieurs modules LED / Indice général de rendu de la couleur Ra > 80 / La platine LED est fixée sur le RAIL électrifié à l'aide de ressorts, sans utiliser d'outils / Tous les RAILS sont équipés de câblage interne avec 3 phases réalisé avec un câble de 2,5 mm², de connecteurs pour l'enclenchement rapide entre eux et de sectionneurs automatiques pour une connexion rapide / Disponible comme accessoire un module équipé de rail électrifié EUROSTANDARD PLUS® pour l'installation de projecteurs compatibles (AS... LED) | systèmes pour lignes continues | Lichtbalken LED | Lichtlijnen voor binnen geschikt voor commerciële en industriële toepassingen, bestaande uit: / Behuizing uit aluminium presprofiel, polyster poeder lak, wit / Optische groep bestaande uit lenzen van technopolymeer met zeer hoge licht-doorgave / Optiek ontwikkeld voor een beter visueel comfort / Dubbel asymmetrische optieken / Lichtbron bestaande uit een combinatie van meerdere LED modules / RA-waarde > 80 / Het armatuur wordt bevestigd op een bedrade RAILS met behulp van veren, zonder het gebruik van gereedschap / Alle RAILS worden inclusief interne bekabeling met 3 fasen geleverd, gemaakt met kabel van 2.5 mm², connectoren voor de onderlinge snelverbinding en automatische scheidingsschakelaar voor de snelverbinding van de plafonnière / Als accessoire is een module leverbaar compleet met bedrade RAILS EUROSTANDARD PLUS® voor de installatie van compatibele schijnwerpers (AS... LED) | lichtbalken |  | TRY_SW_ANGLE_01.JPG | http://www.performanceinlighting.com/fr/fr/prod-306862 | http://www.performanceinlighting.com/nl/nl/prod-306862 | YES | YES |  | Released | 306862
INDOOR | INDUSTRIAL | I IN FAST TRUNKING SYSTEMS PF | TRY | 305681 | TRY S/W 66-840-88 | TRY S/W 66(71W) 4000K | 235 | 0 | 0 | 1 | 0 | 0 | 0 | 0 | 0 | 1 | 1 | 2.2 | 2.45 | KG | 0.009 | M3 | 1.45 | 0.08 | 0.08 | M | 8021944111678 | 94051190 | Blanc | Wit | Systèmes pour lignes continues LED | Série d'appareils d'éclairage pour l'intérieur constitués de réglettes et RAIL pour la connexion électrique, adaptée pour applications commerciales et industrielles, composée de: Corps en profilé d'aluminium extrudé, finition par poudre polyester, blanc / Optiques symétriques, asymétriques et double asymétrie / Optique conçue pour obtenir un meilleur confort visuel / Optiques asymétrique double / Source lumineuse composée de l'association de plusieurs modules LED / Indice général de rendu de la couleur Ra > 80 / La platine LED est fixée sur le RAIL électrifié à l'aide de ressorts, sans utiliser d'outils / Tous les RAILS sont équipés de câblage interne avec 3 phases réalisé avec un câble de 2,5 mm², de connecteurs pour l'enclenchement rapide entre eux et de sectionneurs automatiques pour une connexion rapide / Disponible comme accessoire un module équipé de rail électrifié EUROSTANDARD PLUS® pour l'installation de projecteurs compatibles (AS... LED) | systèmes pour lignes continues | Lichtbalken LED | Lichtlijnen voor binnen geschikt voor commerciële en industriële toepassingen, bestaande uit: / Behuizing uit aluminium presprofiel, polyster poeder lak, wit / Optische groep bestaande uit lenzen van technopolymeer met zeer hoge licht-doorgave / Optiek ontwikkeld voor een beter visueel comfort / Dubbel asymmetrische optieken / Lichtbron bestaande uit een combinatie van meerdere LED modules / RA-waarde > 80 / Het armatuur wordt bevestigd op een bedrade RAILS met behulp van veren, zonder het gebruik van gereedschap / Alle RAILS worden inclusief interne bekabeling met 3 fasen geleverd, gemaakt met kabel van 2.5 mm², connectoren voor de onderlinge snelverbinding en automatische scheidingsschakelaar voor de snelverbinding van de plafonnière / Als accessoire is een module leverbaar compleet met bedrade RAILS EUROSTANDARD PLUS® voor de installatie van compatibele schijnwerpers (AS... LED) | lichtbalken | https://cdn.light-performer.com/product_images/TRY_SW_angle_01_lp.jpg | TRY_SW_ANGLE_01.JPG | http://www.performanceinlighting.com/fr/fr/prod-305681 | http://www.performanceinlighting.com/nl/nl/prod-305681 | YES | YES |  | Released | 305681
INDOOR | INDUSTRIAL | I IN FAST TRUNKING SYSTEMS PF | TRY | 305707 | TRY S/W 66-840-88 DALI | TRY S/W 66(71W) 4000K DALI | 278 | 0 | 0 | 1 | 0 | 0 | 0 | 0 | 0 | 1 | 1 | 2.2 | 2.45 | KG | 0.009 | M3 | 1.45 | 0.08 | 0.08 | M | 8021944111937 | 94051190 | Blanc | Wit | Systèmes pour lignes continues LED | Série d'appareils d'éclairage pour l'intérieur constitués de réglettes et RAIL pour la connexion électrique, adaptée pour applications commerciales et industrielles, composée de: Corps en profilé d'aluminium extrudé, finition par poudre polyester, blanc / Optiques symétriques, asymétriques et double asymétrie / Optique conçue pour obtenir un meilleur confort visuel / Optiques asymétrique double / Source lumineuse composée de l'association de plusieurs modules LED / Indice général de rendu de la couleur Ra > 80 / La platine LED est fixée sur le RAIL électrifié à l'aide de ressorts, sans utiliser d'outils / Tous les RAILS sont équipés de câblage interne avec 3 phases réalisé avec un câble de 2,5 mm², de connecteurs pour l'enclenchement rapide entre eux et de sectionneurs automatiques pour une connexion rapide / Disponible comme accessoire un module équipé de rail électrifié EUROSTANDARD PLUS® pour l'installation de projecteurs compatibles (AS... LED) | systèmes pour lignes continues | Lichtbalken LED | Lichtlijnen voor binnen geschikt voor commerciële en industriële toepassingen, bestaande uit: / Behuizing uit aluminium presprofiel, polyster poeder lak, wit / Optische groep bestaande uit lenzen van technopolymeer met zeer hoge licht-doorgave / Optiek ontwikkeld voor een beter visueel comfort / Dubbel asymmetrische optieken / Lichtbron bestaande uit een combinatie van meerdere LED modules / RA-waarde > 80 / Het armatuur wordt bevestigd op een bedrade RAILS met behulp van veren, zonder het gebruik van gereedschap / Alle RAILS worden inclusief interne bekabeling met 3 fasen geleverd, gemaakt met kabel van 2.5 mm², connectoren voor de onderlinge snelverbinding en automatische scheidingsschakelaar voor de snelverbinding van de plafonnière / Als accessoire is een module leverbaar compleet met bedrade RAILS EUROSTANDARD PLUS® voor de installatie van compatibele schijnwerpers (AS... LED) | lichtbalken | https://cdn.light-performer.com/product_images/TRY_SW_angle_01_lp.jpg | TRY_SW_ANGLE_01.JPG | http://www.performanceinlighting.com/fr/fr/prod-305707 | http://www.performanceinlighting.com/nl/nl/prod-305707 | YES | YES |  | Released | 305707
INDOOR | INDUSTRIAL | I IN FAST TRUNKING SYSTEMS PF | TRY | 306502 | TRY S/W 66-840-88 DALI+EM | TRY S/W 66(71W) 4000K DALI+NOOD | 498 | 0 | 0 | 1 | 0 | 0 | 0 | 0 | 1 | 1 | 1 | 2.6 | 2.85 | KG | 0.009 | M3 | 1.45 | 0.08 | 0.08 | M | 8021944122568 | 94051190 | Blanc | Wit | Systèmes pour lignes continues LED | Série d'appareils d'éclairage pour l'intérieur constitués de réglettes et RAIL pour la connexion électrique, adaptée pour applications commerciales et industrielles, composée de: Corps en profilé d'aluminium extrudé, finition par poudre polyester, blanc / Optiques symétriques, asymétriques et double asymétrie / Optique conçue pour obtenir un meilleur confort visuel / Optiques asymétrique double / Source lumineuse composée de l'association de plusieurs modules LED / Indice général de rendu de la couleur Ra > 80 / La platine LED est fixée sur le RAIL électrifié à l'aide de ressorts, sans utiliser d'outils / Tous les RAILS sont équipés de câblage interne avec 3 phases réalisé avec un câble de 2,5 mm², de connecteurs pour l'enclenchement rapide entre eux et de sectionneurs automatiques pour une connexion rapide / Disponible comme accessoire un module équipé de rail électrifié EUROSTANDARD PLUS® pour l'installation de projecteurs compatibles (AS... LED) | systèmes pour lignes continues | Lichtbalken LED | Lichtlijnen voor binnen geschikt voor commerciële en industriële toepassingen, bestaande uit: / Behuizing uit aluminium presprofiel, polyster poeder lak, wit / Optische groep bestaande uit lenzen van technopolymeer met zeer hoge licht-doorgave / Optiek ontwikkeld voor een beter visueel comfort / Dubbel asymmetrische optieken / Lichtbron bestaande uit een combinatie van meerdere LED modules / RA-waarde > 80 / Het armatuur wordt bevestigd op een bedrade RAILS met behulp van veren, zonder het gebruik van gereedschap / Alle RAILS worden inclusief interne bekabeling met 3 fasen geleverd, gemaakt met kabel van 2.5 mm², connectoren voor de onderlinge snelverbinding en automatische scheidingsschakelaar voor de snelverbinding van de plafonnière / Als accessoire is een module leverbaar compleet met bedrade RAILS EUROSTANDARD PLUS® voor de installatie van compatibele schijnwerpers (AS... LED) | lichtbalken | https://cdn.light-performer.com/product_images/TRY_SW_angle_01_lp.jpg | TRY_SW_ANGLE_01.JPG | http://www.performanceinlighting.com/fr/fr/prod-306502 | http://www.performanceinlighting.com/nl/nl/prod-306502 | YES | YES |  | Released | 306502
INDOOR | INDUSTRIAL | I IN FAST TRUNKING SYSTEMS PF | TRY | 306863 | TRY S/W 66-840-88 EM | TRY S/W 66(71W) 4000K+NOOD | 418 | 0 | 0 | 1 | 0 | 0 | 0 | 0 | 1 | 1 | 1 | 2.6 | 2.85 | KG | 0.008 | M3 | 1.45 | 0.076 | 0.076 | M | 8021944125132 | 94051190 | Blanc | Wit | Systèmes pour lignes continues LED | Série d'appareils d'éclairage pour l'intérieur constitués de réglettes et RAIL pour la connexion électrique, adaptée pour applications commerciales et industrielles, composée de: Corps en profilé d'aluminium extrudé, finition par poudre polyester, blanc / Optiques symétriques, asymétriques et double asymétrie / Optique conçue pour obtenir un meilleur confort visuel / Optiques asymétrique double / Source lumineuse composée de l'association de plusieurs modules LED / Indice général de rendu de la couleur Ra > 80 / La platine LED est fixée sur le RAIL électrifié à l'aide de ressorts, sans utiliser d'outils / Tous les RAILS sont équipés de câblage interne avec 3 phases réalisé avec un câble de 2,5 mm², de connecteurs pour l'enclenchement rapide entre eux et de sectionneurs automatiques pour une connexion rapide / Disponible comme accessoire un module équipé de rail électrifié EUROSTANDARD PLUS® pour l'installation de projecteurs compatibles (AS... LED) | systèmes pour lignes continues | Lichtbalken LED | Lichtlijnen voor binnen geschikt voor commerciële en industriële toepassingen, bestaande uit: / Behuizing uit aluminium presprofiel, polyster poeder lak, wit / Optische groep bestaande uit lenzen van technopolymeer met zeer hoge licht-doorgave / Optiek ontwikkeld voor een beter visueel comfort / Dubbel asymmetrische optieken / Lichtbron bestaande uit een combinatie van meerdere LED modules / RA-waarde > 80 / Het armatuur wordt bevestigd op een bedrade RAILS met behulp van veren, zonder het gebruik van gereedschap / Alle RAILS worden inclusief interne bekabeling met 3 fasen geleverd, gemaakt met kabel van 2.5 mm², connectoren voor de onderlinge snelverbinding en automatische scheidingsschakelaar voor de snelverbinding van de plafonnière / Als accessoire is een module leverbaar compleet met bedrade RAILS EUROSTANDARD PLUS® voor de installatie van compatibele schijnwerpers (AS... LED) | lichtbalken | https://cdn.light-performer.com/product_images/TRY_AM_angle_01_lp.jpg | TRY_SW_ANGLE_01.JPG | http://www.performanceinlighting.com/fr/fr/prod-306863 | http://www.performanceinlighting.com/nl/nl/prod-306863 | YES | YES |  | Released | 306863
INDOOR | INDUSTRIAL | I IN FAST TRUNKING SYSTEMS PF | TRY | 305926 | TRY S/W 81-830-88 | TRY S/W 81(85W) 3000K | 251 | 0 | 0 | 1 | 0 | 0 | 0 | 0 | 0 | 1 | 1 | 2.2 | 2.45 | KG | 0.009 | M3 | 1.45 | 0.08 | 0.08 | M | 8021944116062 | 94051190 | Blanc | Wit | Systèmes pour lignes continues LED | Série d'appareils d'éclairage pour l'intérieur constitués de réglettes et RAIL pour la connexion électrique, adaptée pour applications commerciales et industrielles, composée de: Corps en profilé d'aluminium extrudé, finition par poudre polyester, blanc / Optiques symétriques, asymétriques et double asymétrie / Optique conçue pour obtenir un meilleur confort visuel / Optiques asymétrique double / Source lumineuse composée de l'association de plusieurs modules LED / Indice général de rendu de la couleur Ra > 80 / La platine LED est fixée sur le RAIL électrifié à l'aide de ressorts, sans utiliser d'outils / Tous les RAILS sont équipés de câblage interne avec 3 phases réalisé avec un câble de 2,5 mm², de connecteurs pour l'enclenchement rapide entre eux et de sectionneurs automatiques pour une connexion rapide / Disponible comme accessoire un module équipé de rail électrifié EUROSTANDARD PLUS® pour l'installation de projecteurs compatibles (AS... LED) | systèmes pour lignes continues | Lichtbalken LED | Lichtlijnen voor binnen geschikt voor commerciële en industriële toepassingen, bestaande uit: / Behuizing uit aluminium presprofiel, polyster poeder lak, wit / Optische groep bestaande uit lenzen van technopolymeer met zeer hoge licht-doorgave / Optiek ontwikkeld voor een beter visueel comfort / Dubbel asymmetrische optieken / Lichtbron bestaande uit een combinatie van meerdere LED modules / RA-waarde > 80 / Het armatuur wordt bevestigd op een bedrade RAILS met behulp van veren, zonder het gebruik van gereedschap / Alle RAILS worden inclusief interne bekabeling met 3 fasen geleverd, gemaakt met kabel van 2.5 mm², connectoren voor de onderlinge snelverbinding en automatische scheidingsschakelaar voor de snelverbinding van de plafonnière / Als accessoire is een module leverbaar compleet met bedrade RAILS EUROSTANDARD PLUS® voor de installatie van compatibele schijnwerpers (AS... LED) | lichtbalken | https://cdn.light-performer.com/product_images/TRY_SW_angle_01_lp.jpg | TRY_SW_ANGLE_01.JPG | http://www.performanceinlighting.com/fr/fr/prod-305926 | http://www.performanceinlighting.com/nl/nl/prod-305926 | YES | YES |  | Released | 305926
INDOOR | INDUSTRIAL | I IN FAST TRUNKING SYSTEMS PF | TRY | 305936 | TRY S/W 81-830-88 DALI | TRY S/W 81(85W) 3000K DALI | 305 | 0 | 0 | 1 | 0 | 0 | 0 | 0 | 0 | 1 | 1 | 2.2 | 2.45 | KG | 0.009 | M3 | 1.45 | 0.08 | 0.08 | M | 8021944116161 | 94051190 | Blanc | Wit | Systèmes pour lignes continues LED | Série d'appareils d'éclairage pour l'intérieur constitués de réglettes et RAIL pour la connexion électrique, adaptée pour applications commerciales et industrielles, composée de: Corps en profilé d'aluminium extrudé, finition par poudre polyester, blanc / Optiques symétriques, asymétriques et double asymétrie / Optique conçue pour obtenir un meilleur confort visuel / Optiques asymétrique double / Source lumineuse composée de l'association de plusieurs modules LED / Indice général de rendu de la couleur Ra > 80 / La platine LED est fixée sur le RAIL électrifié à l'aide de ressorts, sans utiliser d'outils / Tous les RAILS sont équipés de câblage interne avec 3 phases réalisé avec un câble de 2,5 mm², de connecteurs pour l'enclenchement rapide entre eux et de sectionneurs automatiques pour une connexion rapide / Disponible comme accessoire un module équipé de rail électrifié EUROSTANDARD PLUS® pour l'installation de projecteurs compatibles (AS... LED) | systèmes pour lignes continues | Lichtbalken LED | Lichtlijnen voor binnen geschikt voor commerciële en industriële toepassingen, bestaande uit: / Behuizing uit aluminium presprofiel, polyster poeder lak, wit / Optische groep bestaande uit lenzen van technopolymeer met zeer hoge licht-doorgave / Optiek ontwikkeld voor een beter visueel comfort / Dubbel asymmetrische optieken / Lichtbron bestaande uit een combinatie van meerdere LED modules / RA-waarde > 80 / Het armatuur wordt bevestigd op een bedrade RAILS met behulp van veren, zonder het gebruik van gereedschap / Alle RAILS worden inclusief interne bekabeling met 3 fasen geleverd, gemaakt met kabel van 2.5 mm², connectoren voor de onderlinge snelverbinding en automatische scheidingsschakelaar voor de snelverbinding van de plafonnière / Als accessoire is een module leverbaar compleet met bedrade RAILS EUROSTANDARD PLUS® voor de installatie van compatibele schijnwerpers (AS... LED) | lichtbalken | https://cdn.light-performer.com/product_images/TRY_SW_angle_01_lp.jpg | TRY_SW_ANGLE_01.JPG | http://www.performanceinlighting.com/fr/fr/prod-305936 | http://www.performanceinlighting.com/nl/nl/prod-305936 | YES | YES |  | Released | 305936
INDOOR | INDUSTRIAL | I IN FAST TRUNKING SYSTEMS PF | TRY | 306503 | TRY S/W 81-830-88 DALI+EM | TRY S/W 81(85W) 3000K DALI+NOOD | 515 | 0 | 0 | 1 | 0 | 0 | 0 | 0 | 1 | 1 | 1 | 2.6 | 2.85 | KG | 0.009 | M3 | 1.45 | 0.08 | 0.08 | M | 8021944122575 | 94051190 | Blanc | Wit | Systèmes pour lignes continues LED | Série d'appareils d'éclairage pour l'intérieur constitués de réglettes et RAIL pour la connexion électrique, adaptée pour applications commerciales et industrielles, composée de: Corps en profilé d'aluminium extrudé, finition par poudre polyester, blanc / Optiques symétriques, asymétriques et double asymétrie / Optique conçue pour obtenir un meilleur confort visuel / Optiques asymétrique double / Source lumineuse composée de l'association de plusieurs modules LED / Indice général de rendu de la couleur Ra > 80 / La platine LED est fixée sur le RAIL électrifié à l'aide de ressorts, sans utiliser d'outils / Tous les RAILS sont équipés de câblage interne avec 3 phases réalisé avec un câble de 2,5 mm², de connecteurs pour l'enclenchement rapide entre eux et de sectionneurs automatiques pour une connexion rapide / Disponible comme accessoire un module équipé de rail électrifié EUROSTANDARD PLUS® pour l'installation de projecteurs compatibles (AS... LED) | systèmes pour lignes continues | Lichtbalken LED | Lichtlijnen voor binnen geschikt voor commerciële en industriële toepassingen, bestaande uit: / Behuizing uit aluminium presprofiel, polyster poeder lak, wit / Optische groep bestaande uit lenzen van technopolymeer met zeer hoge licht-doorgave / Optiek ontwikkeld voor een beter visueel comfort / Dubbel asymmetrische optieken / Lichtbron bestaande uit een combinatie van meerdere LED modules / RA-waarde > 80 / Het armatuur wordt bevestigd op een bedrade RAILS met behulp van veren, zonder het gebruik van gereedschap / Alle RAILS worden inclusief interne bekabeling met 3 fasen geleverd, gemaakt met kabel van 2.5 mm², connectoren voor de onderlinge snelverbinding en automatische scheidingsschakelaar voor de snelverbinding van de plafonnière / Als accessoire is een module leverbaar compleet met bedrade RAILS EUROSTANDARD PLUS® voor de installatie van compatibele schijnwerpers (AS... LED) | lichtbalken | https://cdn.light-performer.com/product_images/TRY_SW_angle_01_lp.jpg | TRY_SW_ANGLE_01.JPG | http://www.performanceinlighting.com/fr/fr/prod-306503 | http://www.performanceinlighting.com/nl/nl/prod-306503 | YES | YES |  | Released | 306503
INDOOR | INDUSTRIAL | I IN FAST TRUNKING SYSTEMS PF | TRY | 306864 | TRY S/W 81-830-88 EM | TRY S/W 81-830-88 EM | 449 | 0 | 0 | 1 | 0 | 0 | 0 | 0 | 1 | 1 | 1 | 2.6 | 2.85 | KG | 0.008 | M3 | 1.45 | 0.076 | 0.076 | M | 8021944125149 | 94051190 | Blanc | Wit | Systèmes pour lignes continues LED | Série d'appareils d'éclairage pour l'intérieur constitués de réglettes et RAIL pour la connexion électrique, adaptée pour applications commerciales et industrielles, composée de: Corps en profilé d'aluminium extrudé, finition par poudre polyester, blanc / Optiques symétriques, asymétriques et double asymétrie / Optique conçue pour obtenir un meilleur confort visuel / Optiques asymétrique double / Source lumineuse composée de l'association de plusieurs modules LED / Indice général de rendu de la couleur Ra > 80 / La platine LED est fixée sur le RAIL électrifié à l'aide de ressorts, sans utiliser d'outils / Tous les RAILS sont équipés de câblage interne avec 3 phases réalisé avec un câble de 2,5 mm², de connecteurs pour l'enclenchement rapide entre eux et de sectionneurs automatiques pour une connexion rapide / Disponible comme accessoire un module équipé de rail électrifié EUROSTANDARD PLUS® pour l'installation de projecteurs compatibles (AS... LED) | systèmes pour lignes continues | Lichtbalken LED | Lichtlijnen voor binnen geschikt voor commerciële en industriële toepassingen, bestaande uit: / Behuizing uit aluminium presprofiel, polyster poeder lak, wit / Optische groep bestaande uit lenzen van technopolymeer met zeer hoge licht-doorgave / Optiek ontwikkeld voor een beter visueel comfort / Dubbel asymmetrische optieken / Lichtbron bestaande uit een combinatie van meerdere LED modules / RA-waarde > 80 / Het armatuur wordt bevestigd op een bedrade RAILS met behulp van veren, zonder het gebruik van gereedschap / Alle RAILS worden inclusief interne bekabeling met 3 fasen geleverd, gemaakt met kabel van 2.5 mm², connectoren voor de onderlinge snelverbinding en automatische scheidingsschakelaar voor de snelverbinding van de plafonnière / Als accessoire is een module leverbaar compleet met bedrade RAILS EUROSTANDARD PLUS® voor de installatie van compatibele schijnwerpers (AS... LED) | lichtbalken |  | TRY_SW_ANGLE_01.JPG | http://www.performanceinlighting.com/fr/fr/prod-306864 | http://www.performanceinlighting.com/nl/nl/prod-306864 | YES | YES |  | Released | 306864
INDOOR | INDUSTRIAL | I IN FAST TRUNKING SYSTEMS PF | TRY | 305927 | TRY S/W 81-840-88 | TRY S/W 81(85W) 4000K | 251 | 0 | 0 | 1 | 0 | 0 | 0 | 0 | 0 | 1 | 1 | 2.2 | 2.45 | KG | 0.009 | M3 | 1.45 | 0.08 | 0.08 | M | 8021944116079 | 94051190 | Blanc | Wit | Systèmes pour lignes continues LED | Série d'appareils d'éclairage pour l'intérieur constitués de réglettes et RAIL pour la connexion électrique, adaptée pour applications commerciales et industrielles, composée de: Corps en profilé d'aluminium extrudé, finition par poudre polyester, blanc / Optiques symétriques, asymétriques et double asymétrie / Optique conçue pour obtenir un meilleur confort visuel / Optiques asymétrique double / Source lumineuse composée de l'association de plusieurs modules LED / Indice général de rendu de la couleur Ra > 80 / La platine LED est fixée sur le RAIL électrifié à l'aide de ressorts, sans utiliser d'outils / Tous les RAILS sont équipés de câblage interne avec 3 phases réalisé avec un câble de 2,5 mm², de connecteurs pour l'enclenchement rapide entre eux et de sectionneurs automatiques pour une connexion rapide / Disponible comme accessoire un module équipé de rail électrifié EUROSTANDARD PLUS® pour l'installation de projecteurs compatibles (AS... LED) | systèmes pour lignes continues | Lichtbalken LED | Lichtlijnen voor binnen geschikt voor commerciële en industriële toepassingen, bestaande uit: / Behuizing uit aluminium presprofiel, polyster poeder lak, wit / Optische groep bestaande uit lenzen van technopolymeer met zeer hoge licht-doorgave / Optiek ontwikkeld voor een beter visueel comfort / Dubbel asymmetrische optieken / Lichtbron bestaande uit een combinatie van meerdere LED modules / RA-waarde > 80 / Het armatuur wordt bevestigd op een bedrade RAILS met behulp van veren, zonder het gebruik van gereedschap / Alle RAILS worden inclusief interne bekabeling met 3 fasen geleverd, gemaakt met kabel van 2.5 mm², connectoren voor de onderlinge snelverbinding en automatische scheidingsschakelaar voor de snelverbinding van de plafonnière / Als accessoire is een module leverbaar compleet met bedrade RAILS EUROSTANDARD PLUS® voor de installatie van compatibele schijnwerpers (AS... LED) | lichtbalken | https://cdn.light-performer.com/product_images/TRY_SW_angle_01_lp.jpg | TRY_SW_ANGLE_01.JPG | http://www.performanceinlighting.com/fr/fr/prod-305927 | http://www.performanceinlighting.com/nl/nl/prod-305927 | YES | YES |  | Released | 305927
INDOOR | INDUSTRIAL | I IN FAST TRUNKING SYSTEMS PF | TRY | 305937 | TRY S/W 81-840-88 DALI | TRY S/W 81(85W) 4000K DALI | 305 | 0 | 0 | 1 | 0 | 0 | 0 | 0 | 0 | 1 | 1 | 2.2 | 2.45 | KG | 0.009 | M3 | 1.45 | 0.08 | 0.08 | M | 8021944116178 | 94051190 | Blanc | Wit | Systèmes pour lignes continues LED | Série d'appareils d'éclairage pour l'intérieur constitués de réglettes et RAIL pour la connexion électrique, adaptée pour applications commerciales et industrielles, composée de: Corps en profilé d'aluminium extrudé, finition par poudre polyester, blanc / Optiques symétriques, asymétriques et double asymétrie / Optique conçue pour obtenir un meilleur confort visuel / Optiques asymétrique double / Source lumineuse composée de l'association de plusieurs modules LED / Indice général de rendu de la couleur Ra > 80 / La platine LED est fixée sur le RAIL électrifié à l'aide de ressorts, sans utiliser d'outils / Tous les RAILS sont équipés de câblage interne avec 3 phases réalisé avec un câble de 2,5 mm², de connecteurs pour l'enclenchement rapide entre eux et de sectionneurs automatiques pour une connexion rapide / Disponible comme accessoire un module équipé de rail électrifié EUROSTANDARD PLUS® pour l'installation de projecteurs compatibles (AS... LED) | systèmes pour lignes continues | Lichtbalken LED | Lichtlijnen voor binnen geschikt voor commerciële en industriële toepassingen, bestaande uit: / Behuizing uit aluminium presprofiel, polyster poeder lak, wit / Optische groep bestaande uit lenzen van technopolymeer met zeer hoge licht-doorgave / Optiek ontwikkeld voor een beter visueel comfort / Dubbel asymmetrische optieken / Lichtbron bestaande uit een combinatie van meerdere LED modules / RA-waarde > 80 / Het armatuur wordt bevestigd op een bedrade RAILS met behulp van veren, zonder het gebruik van gereedschap / Alle RAILS worden inclusief interne bekabeling met 3 fasen geleverd, gemaakt met kabel van 2.5 mm², connectoren voor de onderlinge snelverbinding en automatische scheidingsschakelaar voor de snelverbinding van de plafonnière / Als accessoire is een module leverbaar compleet met bedrade RAILS EUROSTANDARD PLUS® voor de installatie van compatibele schijnwerpers (AS... LED) | lichtbalken | https://cdn.light-performer.com/product_images/TRY_SW_angle_01_lp.jpg | TRY_SW_ANGLE_01.JPG | http://www.performanceinlighting.com/fr/fr/prod-305937 | http://www.performanceinlighting.com/nl/nl/prod-305937 | YES | YES |  | Released | 305937
INDOOR | INDUSTRIAL | I IN FAST TRUNKING SYSTEMS PF | TRY | 306504 | TRY S/W 81-840-88 DALI+EM | TRY S/W 81(85W) 4000K DALI+NOOD | 530 | 0 | 0 | 1 | 0 | 0 | 0 | 0 | 1 | 1 | 1 | 2.6 | 2.85 | KG | 0.009 | M3 | 1.45 | 0.08 | 0.08 | M | 8021944122582 | 94051190 | Blanc | Wit | Systèmes pour lignes continues LED | Série d'appareils d'éclairage pour l'intérieur constitués de réglettes et RAIL pour la connexion électrique, adaptée pour applications commerciales et industrielles, composée de: Corps en profilé d'aluminium extrudé, finition par poudre polyester, blanc / Optiques symétriques, asymétriques et double asymétrie / Optique conçue pour obtenir un meilleur confort visuel / Optiques asymétrique double / Source lumineuse composée de l'association de plusieurs modules LED / Indice général de rendu de la couleur Ra > 80 / La platine LED est fixée sur le RAIL électrifié à l'aide de ressorts, sans utiliser d'outils / Tous les RAILS sont équipés de câblage interne avec 3 phases réalisé avec un câble de 2,5 mm², de connecteurs pour l'enclenchement rapide entre eux et de sectionneurs automatiques pour une connexion rapide / Disponible comme accessoire un module équipé de rail électrifié EUROSTANDARD PLUS® pour l'installation de projecteurs compatibles (AS... LED) | systèmes pour lignes continues | Lichtbalken LED | Lichtlijnen voor binnen geschikt voor commerciële en industriële toepassingen, bestaande uit: / Behuizing uit aluminium presprofiel, polyster poeder lak, wit / Optische groep bestaande uit lenzen van technopolymeer met zeer hoge licht-doorgave / Optiek ontwikkeld voor een beter visueel comfort / Dubbel asymmetrische optieken / Lichtbron bestaande uit een combinatie van meerdere LED modules / RA-waarde > 80 / Het armatuur wordt bevestigd op een bedrade RAILS met behulp van veren, zonder het gebruik van gereedschap / Alle RAILS worden inclusief interne bekabeling met 3 fasen geleverd, gemaakt met kabel van 2.5 mm², connectoren voor de onderlinge snelverbinding en automatische scheidingsschakelaar voor de snelverbinding van de plafonnière / Als accessoire is een module leverbaar compleet met bedrade RAILS EUROSTANDARD PLUS® voor de installatie van compatibele schijnwerpers (AS... LED) | lichtbalken | https://cdn.light-performer.com/product_images/TRY_SW_angle_01_lp.jpg | TRY_SW_ANGLE_01.JPG | http://www.performanceinlighting.com/fr/fr/prod-306504 | http://www.performanceinlighting.com/nl/nl/prod-306504 | YES | YES |  | Released | 306504
INDOOR | INDUSTRIAL | I IN FAST TRUNKING SYSTEMS PF | TRY | 306865 | TRY S/W 81-840-88 EM | TRY S/W 81(85W) 4000K+NOOD | 449 | 0 | 0 | 1 | 0 | 0 | 0 | 0 | 1 | 1 | 1 | 2.6 | 2.85 | KG | 0.008 | M3 | 1.45 | 0.076 | 0.076 | M | 8021944125156 | 94051190 | Blanc | Wit | Systèmes pour lignes continues LED | Série d'appareils d'éclairage pour l'intérieur constitués de réglettes et RAIL pour la connexion électrique, adaptée pour applications commerciales et industrielles, composée de: Corps en profilé d'aluminium extrudé, finition par poudre polyester, blanc / Optiques symétriques, asymétriques et double asymétrie / Optique conçue pour obtenir un meilleur confort visuel / Optiques asymétrique double / Source lumineuse composée de l'association de plusieurs modules LED / Indice général de rendu de la couleur Ra > 80 / La platine LED est fixée sur le RAIL électrifié à l'aide de ressorts, sans utiliser d'outils / Tous les RAILS sont équipés de câblage interne avec 3 phases réalisé avec un câble de 2,5 mm², de connecteurs pour l'enclenchement rapide entre eux et de sectionneurs automatiques pour une connexion rapide / Disponible comme accessoire un module équipé de rail électrifié EUROSTANDARD PLUS® pour l'installation de projecteurs compatibles (AS... LED) | systèmes pour lignes continues | Lichtbalken LED | Lichtlijnen voor binnen geschikt voor commerciële en industriële toepassingen, bestaande uit: / Behuizing uit aluminium presprofiel, polyster poeder lak, wit / Optische groep bestaande uit lenzen van technopolymeer met zeer hoge licht-doorgave / Optiek ontwikkeld voor een beter visueel comfort / Dubbel asymmetrische optieken / Lichtbron bestaande uit een combinatie van meerdere LED modules / RA-waarde > 80 / Het armatuur wordt bevestigd op een bedrade RAILS met behulp van veren, zonder het gebruik van gereedschap / Alle RAILS worden inclusief interne bekabeling met 3 fasen geleverd, gemaakt met kabel van 2.5 mm², connectoren voor de onderlinge snelverbinding en automatische scheidingsschakelaar voor de snelverbinding van de plafonnière / Als accessoire is een module leverbaar compleet met bedrade RAILS EUROSTANDARD PLUS® voor de installatie van compatibele schijnwerpers (AS... LED) | lichtbalken | https://cdn.light-performer.com/product_images/TRY_AM_angle_01_lp.jpg | TRY_SW_ANGLE_01.JPG | http://www.performanceinlighting.com/fr/fr/prod-306865 | http://www.performanceinlighting.com/nl/nl/prod-306865 | YES | YES |  | Released | 306865
INDOOR | INDUSTRIAL | I IN FAST TRUNKING SYSTEMS PF | TRY | 3100786 | TRY TRACK 23 S/EW 830 WH-RAL9003 | TRY TRACK 23 S/EW 830 WH-RAL9003 | 300 | 0 | 0 | 1 | 0 | 0 | 0 | 0 | 0 | 1 | 1 | 3.765 | 4.129 | KG | 0.017 | M3 | 1.45 | 0.08 | 0.145 | M | 8021944127488 | 94051190 | Blanc | Wit | Plafonnier à LED pour rail d'intérieur | Plafonnier à LED pour rail d'intérieur se composant de : ¬ Un corps réalisé par un carter en tôle d'acier peint et par un dissipateur en aluminium extrudé, peint avec des poudres polyester ¬ Optiques symétriques, asymétriques et double asymétrique ¬ Optique conçue pour obtenir un meilleur confort visuel ¬ Source lumineuse composée de l'association de plusieurs modules LED ¬ Les versions LED 3000 K CRI≥80 et 4000 K CRI≥80 sont de série. D'autres températures et de rendus de couleur peuvent être réalisés sur demande ¬ Embouts en technopolymère ¬ Fixation sur un rail électrifié au moyen d'un adaptateur universel triphasé, permettant également le branchement électrique, et dispositif d'accrochage supplémentaire ¬ Appareil compatible avec des rails électrifiés et des accessoires d'installation de la série OTR TRACKS RAILS ¬ L'appareil est adapté pour une installation sur rails électrifiés de type EUROSTANDARD PLUS® ¬ TRY TRACK peut être réalisé sur demande avec toutes les optiques prévues pour la série TRY | systèmes pour lignes continues | LED-armatuur voor spanningrail, voor binnen | LED-armatuur voor spanningrail, voor binnen, bestaande uit: ¬ Gelakte plaatstalen behuizing , koellichaam van geëxtrudeerd aluminium, gelakt met polyesterpoeders. ¬ Optische groep bestaande uit lenzen van technopolymeer met zeer hoge licht-doorgave ¬ Optiek ontwikkeld voor een beter visueel comfort ¬ Lichtbron bestaande uit een combinatie van meerdere LED modules ¬ De LED 3000 K CRI≥80 en 4000 K CRI≥80 series zijn strandard. Andere kleurtemperaturen en kleurtonen kunnen op aanvraag geleverd worden ¬ Eindkappen van technopolymeer ¬ Bevestiging aan de rail incl. bedrading d.m.v. universele 3-fase adapter voor mogelijke elektrische aansluiting, en extra optionele ophanging. ¬ Het armatuur is compatibel met de bedrade rails en montage accessoires van de serie OTR TRACKS RAILS. ¬ Het armatuur is geschikt voor montage op bedrade rails van het type EUROSTANDARD PLUS® ¬ Op verzoek zijn de TRY TRACK versies met alle beschikbare optieken van de TRY serie leverbaar. | lichtbalken | https://cdn.light-performer.com/product_images/TRY_TRACK_ANGLE_01_lp.jpg | TRY Track.jpg |  |  | NO | NO |  | Phase Out | 3100786
INDOOR | INDUSTRIAL | I IN FAST TRUNKING SYSTEMS PF | TRY | 3100791 | TRY TRACK 23 S/EW 840 WH-RAL9003 | TRY TRACK 23 S/EW 4000K WIT | 300 | 0 | 0 | 1 | 0 | 0 | 0 | 0 | 0 | 1 | 1 | 3.765 | 4.129 | KG | 0.017 | M3 | 1.45 | 0.08 | 0.145 | M | 8021944127792 | 94051190 | Blanc | Wit | Plafonnier à LED pour rail d'intérieur | Plafonnier à LED pour rail d'intérieur se composant de : ¬ Un corps réalisé par un carter en tôle d'acier peint et par un dissipateur en aluminium extrudé, peint avec des poudres polyester ¬ Optiques symétriques, asymétriques et double asymétrique ¬ Optique conçue pour obtenir un meilleur confort visuel ¬ Source lumineuse composée de l'association de plusieurs modules LED ¬ Les versions LED 3000 K CRI≥80 et 4000 K CRI≥80 sont de série. D'autres températures et de rendus de couleur peuvent être réalisés sur demande ¬ Embouts en technopolymère ¬ Fixation sur un rail électrifié au moyen d'un adaptateur universel triphasé, permettant également le branchement électrique, et dispositif d'accrochage supplémentaire ¬ Appareil compatible avec des rails électrifiés et des accessoires d'installation de la série OTR TRACKS RAILS ¬ L'appareil est adapté pour une installation sur rails électrifiés de type EUROSTANDARD PLUS® ¬ TRY TRACK peut être réalisé sur demande avec toutes les optiques prévues pour la série TRY | systèmes pour lignes continues | LED-armatuur voor spanningrail, voor binnen | LED-armatuur voor spanningrail, voor binnen, bestaande uit: ¬ Gelakte plaatstalen behuizing , koellichaam van geëxtrudeerd aluminium, gelakt met polyesterpoeders. ¬ Optische groep bestaande uit lenzen van technopolymeer met zeer hoge licht-doorgave ¬ Optiek ontwikkeld voor een beter visueel comfort ¬ Lichtbron bestaande uit een combinatie van meerdere LED modules ¬ De LED 3000 K CRI≥80 en 4000 K CRI≥80 series zijn strandard. Andere kleurtemperaturen en kleurtonen kunnen op aanvraag geleverd worden ¬ Eindkappen van technopolymeer ¬ Bevestiging aan de rail incl. bedrading d.m.v. universele 3-fase adapter voor mogelijke elektrische aansluiting, en extra optionele ophanging. ¬ Het armatuur is compatibel met de bedrade rails en montage accessoires van de serie OTR TRACKS RAILS. ¬ Het armatuur is geschikt voor montage op bedrade rails van het type EUROSTANDARD PLUS® ¬ Op verzoek zijn de TRY TRACK versies met alle beschikbare optieken van de TRY serie leverbaar. | lichtbalken | https://cdn.light-performer.com/product_images/TRY_TRACK_ANGLE_01_lp.jpg | TRY Track.jpg |  |  | NO | NO |  | Phase Out | 3100791
INDOOR | INDUSTRIAL | I IN FAST TRUNKING SYSTEMS PF | TRY | 3100787 | TRY TRACK 31 S/EW 830 WH-RAL9003 | TRY TRACK 31 S/EW 830 WH-RAL9003 | 300 | 0 | 0 | 1 | 0 | 0 | 0 | 0 | 0 | 1 | 1 | 3.765 | 4.129 | KG | 0.017 | M3 | 1.45 | 0.08 | 0.145 | M | 8021944127754 | 94051190 | Blanc | Wit | Plafonnier à LED pour rail d'intérieur | Plafonnier à LED pour rail d'intérieur se composant de : ¬ Un corps réalisé par un carter en tôle d'acier peint et par un dissipateur en aluminium extrudé, peint avec des poudres polyester ¬ Optiques symétriques, asymétriques et double asymétrique ¬ Optique conçue pour obtenir un meilleur confort visuel ¬ Source lumineuse composée de l'association de plusieurs modules LED ¬ Les versions LED 3000 K CRI≥80 et 4000 K CRI≥80 sont de série. D'autres températures et de rendus de couleur peuvent être réalisés sur demande ¬ Embouts en technopolymère ¬ Fixation sur un rail électrifié au moyen d'un adaptateur universel triphasé, permettant également le branchement électrique, et dispositif d'accrochage supplémentaire ¬ Appareil compatible avec des rails électrifiés et des accessoires d'installation de la série OTR TRACKS RAILS ¬ L'appareil est adapté pour une installation sur rails électrifiés de type EUROSTANDARD PLUS® ¬ TRY TRACK peut être réalisé sur demande avec toutes les optiques prévues pour la série TRY | systèmes pour lignes continues | LED-armatuur voor spanningrail, voor binnen | LED-armatuur voor spanningrail, voor binnen, bestaande uit: ¬ Gelakte plaatstalen behuizing , koellichaam van geëxtrudeerd aluminium, gelakt met polyesterpoeders. ¬ Optische groep bestaande uit lenzen van technopolymeer met zeer hoge licht-doorgave ¬ Optiek ontwikkeld voor een beter visueel comfort ¬ Lichtbron bestaande uit een combinatie van meerdere LED modules ¬ De LED 3000 K CRI≥80 en 4000 K CRI≥80 series zijn strandard. Andere kleurtemperaturen en kleurtonen kunnen op aanvraag geleverd worden ¬ Eindkappen van technopolymeer ¬ Bevestiging aan de rail incl. bedrading d.m.v. universele 3-fase adapter voor mogelijke elektrische aansluiting, en extra optionele ophanging. ¬ Het armatuur is compatibel met de bedrade rails en montage accessoires van de serie OTR TRACKS RAILS. ¬ Het armatuur is geschikt voor montage op bedrade rails van het type EUROSTANDARD PLUS® ¬ Op verzoek zijn de TRY TRACK versies met alle beschikbare optieken van de TRY serie leverbaar. | lichtbalken | https://cdn.light-performer.com/product_images/TRY_TRACK_ANGLE_01_lp.jpg | TRY Track.jpg |  |  | NO | NO |  | Phase Out | 3100787
INDOOR | INDUSTRIAL | I IN FAST TRUNKING SYSTEMS PF | TRY | 3100792 | TRY TRACK 31 S/EW 840 WH-RAL9003 | TRY TRACK 31 S/EW 4000K WIT | 300 | 0 | 0 | 1 | 0 | 0 | 0 | 0 | 0 | 1 | 1 | 3.765 | 4.129 | KG | 0.017 | M3 | 1.45 | 0.08 | 0.145 | M | 8021944127808 | 94051190 | Blanc | Wit | Plafonnier à LED pour rail d'intérieur | Plafonnier à LED pour rail d'intérieur se composant de : ¬ Un corps réalisé par un carter en tôle d'acier peint et par un dissipateur en aluminium extrudé, peint avec des poudres polyester ¬ Optiques symétriques, asymétriques et double asymétrique ¬ Optique conçue pour obtenir un meilleur confort visuel ¬ Source lumineuse composée de l'association de plusieurs modules LED ¬ Les versions LED 3000 K CRI≥80 et 4000 K CRI≥80 sont de série. D'autres températures et de rendus de couleur peuvent être réalisés sur demande ¬ Embouts en technopolymère ¬ Fixation sur un rail électrifié au moyen d'un adaptateur universel triphasé, permettant également le branchement électrique, et dispositif d'accrochage supplémentaire ¬ Appareil compatible avec des rails électrifiés et des accessoires d'installation de la série OTR TRACKS RAILS ¬ L'appareil est adapté pour une installation sur rails électrifiés de type EUROSTANDARD PLUS® ¬ TRY TRACK peut être réalisé sur demande avec toutes les optiques prévues pour la série TRY | systèmes pour lignes continues | LED-armatuur voor spanningrail, voor binnen | LED-armatuur voor spanningrail, voor binnen, bestaande uit: ¬ Gelakte plaatstalen behuizing , koellichaam van geëxtrudeerd aluminium, gelakt met polyesterpoeders. ¬ Optische groep bestaande uit lenzen van technopolymeer met zeer hoge licht-doorgave ¬ Optiek ontwikkeld voor een beter visueel comfort ¬ Lichtbron bestaande uit een combinatie van meerdere LED modules ¬ De LED 3000 K CRI≥80 en 4000 K CRI≥80 series zijn strandard. Andere kleurtemperaturen en kleurtonen kunnen op aanvraag geleverd worden ¬ Eindkappen van technopolymeer ¬ Bevestiging aan de rail incl. bedrading d.m.v. universele 3-fase adapter voor mogelijke elektrische aansluiting, en extra optionele ophanging. ¬ Het armatuur is compatibel met de bedrade rails en montage accessoires van de serie OTR TRACKS RAILS. ¬ Het armatuur is geschikt voor montage op bedrade rails van het type EUROSTANDARD PLUS® ¬ Op verzoek zijn de TRY TRACK versies met alle beschikbare optieken van de TRY serie leverbaar. | lichtbalken | https://cdn.light-performer.com/product_images/TRY_TRACK_ANGLE_01_lp.jpg | TRY Track.jpg |  |  | NO | NO |  | Phase Out | 3100792
INDOOR | INDUSTRIAL | I IN FAST TRUNKING SYSTEMS PF | TRY | 3100788 | TRY TRACK 39 S/EW 830 WH-RAL9003 | TRY TRACK 39 S/EW 830 WH-RAL9003 | 300 | 0 | 0 | 1 | 0 | 0 | 0 | 0 | 0 | 1 | 1 | 3.765 | 4.129 | KG | 0.017 | M3 | 1.45 | 0.08 | 0.145 | M | 8021944127761 | 94051190 | Blanc | Wit | Plafonnier à LED pour rail d'intérieur | Plafonnier à LED pour rail d'intérieur se composant de : ¬ Un corps réalisé par un carter en tôle d'acier peint et par un dissipateur en aluminium extrudé, peint avec des poudres polyester ¬ Optiques symétriques, asymétriques et double asymétrique ¬ Optique conçue pour obtenir un meilleur confort visuel ¬ Source lumineuse composée de l'association de plusieurs modules LED ¬ Les versions LED 3000 K CRI≥80 et 4000 K CRI≥80 sont de série. D'autres températures et de rendus de couleur peuvent être réalisés sur demande ¬ Embouts en technopolymère ¬ Fixation sur un rail électrifié au moyen d'un adaptateur universel triphasé, permettant également le branchement électrique, et dispositif d'accrochage supplémentaire ¬ Appareil compatible avec des rails électrifiés et des accessoires d'installation de la série OTR TRACKS RAILS ¬ L'appareil est adapté pour une installation sur rails électrifiés de type EUROSTANDARD PLUS® ¬ TRY TRACK peut être réalisé sur demande avec toutes les optiques prévues pour la série TRY | systèmes pour lignes continues | LED-armatuur voor spanningrail, voor binnen | LED-armatuur voor spanningrail, voor binnen, bestaande uit: ¬ Gelakte plaatstalen behuizing , koellichaam van geëxtrudeerd aluminium, gelakt met polyesterpoeders. ¬ Optische groep bestaande uit lenzen van technopolymeer met zeer hoge licht-doorgave ¬ Optiek ontwikkeld voor een beter visueel comfort ¬ Lichtbron bestaande uit een combinatie van meerdere LED modules ¬ De LED 3000 K CRI≥80 en 4000 K CRI≥80 series zijn strandard. Andere kleurtemperaturen en kleurtonen kunnen op aanvraag geleverd worden ¬ Eindkappen van technopolymeer ¬ Bevestiging aan de rail incl. bedrading d.m.v. universele 3-fase adapter voor mogelijke elektrische aansluiting, en extra optionele ophanging. ¬ Het armatuur is compatibel met de bedrade rails en montage accessoires van de serie OTR TRACKS RAILS. ¬ Het armatuur is geschikt voor montage op bedrade rails van het type EUROSTANDARD PLUS® ¬ Op verzoek zijn de TRY TRACK versies met alle beschikbare optieken van de TRY serie leverbaar. | lichtbalken | https://cdn.light-performer.com/product_images/TRY_TRACK_ANGLE_01_lp.jpg | TRY Track.jpg |  |  | NO | NO |  | Phase Out | 3100788
INDOOR | INDUSTRIAL | I IN FAST TRUNKING SYSTEMS PF | TRY | 3100793 | TRY TRACK 39 S/EW 840 WH-RAL9003 | TRY TRACK 39 S/EW 4000K WIT | 300 | 0 | 0 | 1 | 0 | 0 | 0 | 0 | 0 | 1 | 1 | 3.765 | 4.129 | KG | 0.017 | M3 | 1.45 | 0.08 | 0.145 | M | 8021944127815 | 94051190 | Blanc | Wit | Plafonnier à LED pour rail d'intérieur | Plafonnier à LED pour rail d'intérieur se composant de : ¬ Un corps réalisé par un carter en tôle d'acier peint et par un dissipateur en aluminium extrudé, peint avec des poudres polyester ¬ Optiques symétriques, asymétriques et double asymétrique ¬ Optique conçue pour obtenir un meilleur confort visuel ¬ Source lumineuse composée de l'association de plusieurs modules LED ¬ Les versions LED 3000 K CRI≥80 et 4000 K CRI≥80 sont de série. D'autres températures et de rendus de couleur peuvent être réalisés sur demande ¬ Embouts en technopolymère ¬ Fixation sur un rail électrifié au moyen d'un adaptateur universel triphasé, permettant également le branchement électrique, et dispositif d'accrochage supplémentaire ¬ Appareil compatible avec des rails électrifiés et des accessoires d'installation de la série OTR TRACKS RAILS ¬ L'appareil est adapté pour une installation sur rails électrifiés de type EUROSTANDARD PLUS® ¬ TRY TRACK peut être réalisé sur demande avec toutes les optiques prévues pour la série TRY | systèmes pour lignes continues | LED-armatuur voor spanningrail, voor binnen | LED-armatuur voor spanningrail, voor binnen, bestaande uit: ¬ Gelakte plaatstalen behuizing , koellichaam van geëxtrudeerd aluminium, gelakt met polyesterpoeders. ¬ Optische groep bestaande uit lenzen van technopolymeer met zeer hoge licht-doorgave ¬ Optiek ontwikkeld voor een beter visueel comfort ¬ Lichtbron bestaande uit een combinatie van meerdere LED modules ¬ De LED 3000 K CRI≥80 en 4000 K CRI≥80 series zijn strandard. Andere kleurtemperaturen en kleurtonen kunnen op aanvraag geleverd worden ¬ Eindkappen van technopolymeer ¬ Bevestiging aan de rail incl. bedrading d.m.v. universele 3-fase adapter voor mogelijke elektrische aansluiting, en extra optionele ophanging. ¬ Het armatuur is compatibel met de bedrade rails en montage accessoires van de serie OTR TRACKS RAILS. ¬ Het armatuur is geschikt voor montage op bedrade rails van het type EUROSTANDARD PLUS® ¬ Op verzoek zijn de TRY TRACK versies met alle beschikbare optieken van de TRY serie leverbaar. | lichtbalken | https://cdn.light-performer.com/product_images/TRY_TRACK_ANGLE_01_lp.jpg | TRY Track.jpg |  |  | NO | NO |  | Phase Out | 3100793
INDOOR | INDUSTRIAL | I IN FAST TRUNKING SYSTEMS PF | TRY | 305710 | TRY TRACK 50 S/EW 830 WH-RAL9003 | TRY TRACK 50 S/EW 830 WH-RAL9003 | 323 | 0 | 0 | 1 | 0 | 0 | 0 | 0 | 0 | 1 | 1 | 3.725 | 4.089 | KG | 0.017 | M3 | 1.45 | 0.08 | 0.145 | M | 8021944111968 | 94051190 | Blanc | Wit | Plafonnier à LED pour rail d'intérieur | Plafonnier à LED pour rail d'intérieur se composant de : ¬ Un corps réalisé par un carter en tôle d'acier peint et par un dissipateur en aluminium extrudé, peint avec des poudres polyester ¬ Optiques symétriques, asymétriques et double asymétrique ¬ Optique conçue pour obtenir un meilleur confort visuel ¬ Source lumineuse composée de l'association de plusieurs modules LED ¬ Les versions LED 3000 K CRI≥80 et 4000 K CRI≥80 sont de série. D'autres températures et de rendus de couleur peuvent être réalisés sur demande ¬ Embouts en technopolymère ¬ Fixation sur un rail électrifié au moyen d'un adaptateur universel triphasé, permettant également le branchement électrique, et dispositif d'accrochage supplémentaire ¬ Appareil compatible avec des rails électrifiés et des accessoires d'installation de la série OTR TRACKS RAILS ¬ L'appareil est adapté pour une installation sur rails électrifiés de type EUROSTANDARD PLUS® ¬ TRY TRACK peut être réalisé sur demande avec toutes les optiques prévues pour la série TRY | systèmes pour lignes continues | LED-armatuur voor spanningrail, voor binnen | LED-armatuur voor spanningrail, voor binnen, bestaande uit: ¬ Gelakte plaatstalen behuizing , koellichaam van geëxtrudeerd aluminium, gelakt met polyesterpoeders. ¬ Optische groep bestaande uit lenzen van technopolymeer met zeer hoge licht-doorgave ¬ Optiek ontwikkeld voor een beter visueel comfort ¬ Lichtbron bestaande uit een combinatie van meerdere LED modules ¬ De LED 3000 K CRI≥80 en 4000 K CRI≥80 series zijn strandard. Andere kleurtemperaturen en kleurtonen kunnen op aanvraag geleverd worden ¬ Eindkappen van technopolymeer ¬ Bevestiging aan de rail incl. bedrading d.m.v. universele 3-fase adapter voor mogelijke elektrische aansluiting, en extra optionele ophanging. ¬ Het armatuur is compatibel met de bedrade rails en montage accessoires van de serie OTR TRACKS RAILS. ¬ Het armatuur is geschikt voor montage op bedrade rails van het type EUROSTANDARD PLUS® ¬ Op verzoek zijn de TRY TRACK versies met alle beschikbare optieken van de TRY serie leverbaar. | lichtbalken | https://cdn.light-performer.com/product_images/TRY_TRACK_ANGLE_01_lp.jpg | TRY Track.jpg |  |  | NO | NO |  | Phase Out | 305710
INDOOR | INDUSTRIAL | I IN FAST TRUNKING SYSTEMS PF | TRY | 305711 | TRY TRACK 50 S/EW 840 WH-RAL9003 | TRY TRACK 50 S/EW 840 WH-RAL9003 | 323 | 0 | 0 | 1 | 0 | 0 | 0 | 0 | 0 | 1 | 1 | 3.725 | 4.089 | KG | 0.017 | M3 | 1.45 | 0.08 | 0.145 | M | 8021944111975 | 94051190 | Blanc | Wit | Plafonnier à LED pour rail d'intérieur | Plafonnier à LED pour rail d'intérieur se composant de : ¬ Un corps réalisé par un carter en tôle d'acier peint et par un dissipateur en aluminium extrudé, peint avec des poudres polyester ¬ Optiques symétriques, asymétriques et double asymétrique ¬ Optique conçue pour obtenir un meilleur confort visuel ¬ Source lumineuse composée de l'association de plusieurs modules LED ¬ Les versions LED 3000 K CRI≥80 et 4000 K CRI≥80 sont de série. D'autres températures et de rendus de couleur peuvent être réalisés sur demande ¬ Embouts en technopolymère ¬ Fixation sur un rail électrifié au moyen d'un adaptateur universel triphasé, permettant également le branchement électrique, et dispositif d'accrochage supplémentaire ¬ Appareil compatible avec des rails électrifiés et des accessoires d'installation de la série OTR TRACKS RAILS ¬ L'appareil est adapté pour une installation sur rails électrifiés de type EUROSTANDARD PLUS® ¬ TRY TRACK peut être réalisé sur demande avec toutes les optiques prévues pour la série TRY | systèmes pour lignes continues | LED-armatuur voor spanningrail, voor binnen | LED-armatuur voor spanningrail, voor binnen, bestaande uit: ¬ Gelakte plaatstalen behuizing , koellichaam van geëxtrudeerd aluminium, gelakt met polyesterpoeders. ¬ Optische groep bestaande uit lenzen van technopolymeer met zeer hoge licht-doorgave ¬ Optiek ontwikkeld voor een beter visueel comfort ¬ Lichtbron bestaande uit een combinatie van meerdere LED modules ¬ De LED 3000 K CRI≥80 en 4000 K CRI≥80 series zijn strandard. Andere kleurtemperaturen en kleurtonen kunnen op aanvraag geleverd worden ¬ Eindkappen van technopolymeer ¬ Bevestiging aan de rail incl. bedrading d.m.v. universele 3-fase adapter voor mogelijke elektrische aansluiting, en extra optionele ophanging. ¬ Het armatuur is compatibel met de bedrade rails en montage accessoires van de serie OTR TRACKS RAILS. ¬ Het armatuur is geschikt voor montage op bedrade rails van het type EUROSTANDARD PLUS® ¬ Op verzoek zijn de TRY TRACK versies met alle beschikbare optieken van de TRY serie leverbaar. | lichtbalken | https://cdn.light-performer.com/product_images/TRY_TRACK_ANGLE_01_lp.jpg | TRY Track.jpg |  |  | NO | NO |  | Phase Out | 305711
INDOOR | INDUSTRIAL | I IN FAST TRUNKING SYSTEMS PF | TRY | 3100789 | TRY TRACK 66 S/EW 830 WH-RAL9003 | TRY TRACK 66 S/EW 3000K WIT | 323 | 0 | 0 | 1 | 0 | 0 | 0 | 0 | 0 | 1 | 1 | 3.788 | 4.152 | KG | 0.017 | M3 | 1.45 | 0.08 | 0.145 | M | 8021944127778 | 94051190 | Blanc | Wit | Plafonnier à LED pour rail d'intérieur | Plafonnier à LED pour rail d'intérieur se composant de : ¬ Un corps réalisé par un carter en tôle d'acier peint et par un dissipateur en aluminium extrudé, peint avec des poudres polyester ¬ Optiques symétriques, asymétriques et double asymétrique ¬ Optique conçue pour obtenir un meilleur confort visuel ¬ Source lumineuse composée de l'association de plusieurs modules LED ¬ Les versions LED 3000 K CRI≥80 et 4000 K CRI≥80 sont de série. D'autres températures et de rendus de couleur peuvent être réalisés sur demande ¬ Embouts en technopolymère ¬ Fixation sur un rail électrifié au moyen d'un adaptateur universel triphasé, permettant également le branchement électrique, et dispositif d'accrochage supplémentaire ¬ Appareil compatible avec des rails électrifiés et des accessoires d'installation de la série OTR TRACKS RAILS ¬ L'appareil est adapté pour une installation sur rails électrifiés de type EUROSTANDARD PLUS® ¬ TRY TRACK peut être réalisé sur demande avec toutes les optiques prévues pour la série TRY | systèmes pour lignes continues | LED-armatuur voor spanningrail, voor binnen | LED-armatuur voor spanningrail, voor binnen, bestaande uit: ¬ Gelakte plaatstalen behuizing , koellichaam van geëxtrudeerd aluminium, gelakt met polyesterpoeders. ¬ Optische groep bestaande uit lenzen van technopolymeer met zeer hoge licht-doorgave ¬ Optiek ontwikkeld voor een beter visueel comfort ¬ Lichtbron bestaande uit een combinatie van meerdere LED modules ¬ De LED 3000 K CRI≥80 en 4000 K CRI≥80 series zijn strandard. Andere kleurtemperaturen en kleurtonen kunnen op aanvraag geleverd worden ¬ Eindkappen van technopolymeer ¬ Bevestiging aan de rail incl. bedrading d.m.v. universele 3-fase adapter voor mogelijke elektrische aansluiting, en extra optionele ophanging. ¬ Het armatuur is compatibel met de bedrade rails en montage accessoires van de serie OTR TRACKS RAILS. ¬ Het armatuur is geschikt voor montage op bedrade rails van het type EUROSTANDARD PLUS® ¬ Op verzoek zijn de TRY TRACK versies met alle beschikbare optieken van de TRY serie leverbaar. | lichtbalken | https://cdn.light-performer.com/product_images/TRY_TRACK_ANGLE_01_lp.jpg | TRY Track.jpg |  |  | NO | NO |  | Phase Out | 3100789
INDOOR | INDUSTRIAL | I IN FAST TRUNKING SYSTEMS PF | TRY | 3100794 | TRY TRACK 66 S/EW 840 WH-RAL9003 | TRY TRACK 66 S/EW 4000K WIT | 323 | 0 | 0 | 1 | 0 | 0 | 0 | 0 | 0 | 1 | 1 | 3.788 | 4.152 | KG | 0.017 | M3 | 1.45 | 0.08 | 0.145 | M | 8021944127822 | 94051190 | Blanc | Wit | Plafonnier à LED pour rail d'intérieur | Plafonnier à LED pour rail d'intérieur se composant de : ¬ Un corps réalisé par un carter en tôle d'acier peint et par un dissipateur en aluminium extrudé, peint avec des poudres polyester ¬ Optiques symétriques, asymétriques et double asymétrique ¬ Optique conçue pour obtenir un meilleur confort visuel ¬ Source lumineuse composée de l'association de plusieurs modules LED ¬ Les versions LED 3000 K CRI≥80 et 4000 K CRI≥80 sont de série. D'autres températures et de rendus de couleur peuvent être réalisés sur demande ¬ Embouts en technopolymère ¬ Fixation sur un rail électrifié au moyen d'un adaptateur universel triphasé, permettant également le branchement électrique, et dispositif d'accrochage supplémentaire ¬ Appareil compatible avec des rails électrifiés et des accessoires d'installation de la série OTR TRACKS RAILS ¬ L'appareil est adapté pour une installation sur rails électrifiés de type EUROSTANDARD PLUS® ¬ TRY TRACK peut être réalisé sur demande avec toutes les optiques prévues pour la série TRY | systèmes pour lignes continues | LED-armatuur voor spanningrail, voor binnen | LED-armatuur voor spanningrail, voor binnen, bestaande uit: ¬ Gelakte plaatstalen behuizing , koellichaam van geëxtrudeerd aluminium, gelakt met polyesterpoeders. ¬ Optische groep bestaande uit lenzen van technopolymeer met zeer hoge licht-doorgave ¬ Optiek ontwikkeld voor een beter visueel comfort ¬ Lichtbron bestaande uit een combinatie van meerdere LED modules ¬ De LED 3000 K CRI≥80 en 4000 K CRI≥80 series zijn strandard. Andere kleurtemperaturen en kleurtonen kunnen op aanvraag geleverd worden ¬ Eindkappen van technopolymeer ¬ Bevestiging aan de rail incl. bedrading d.m.v. universele 3-fase adapter voor mogelijke elektrische aansluiting, en extra optionele ophanging. ¬ Het armatuur is compatibel met de bedrade rails en montage accessoires van de serie OTR TRACKS RAILS. ¬ Het armatuur is geschikt voor montage op bedrade rails van het type EUROSTANDARD PLUS® ¬ Op verzoek zijn de TRY TRACK versies met alle beschikbare optieken van de TRY serie leverbaar. | lichtbalken | https://cdn.light-performer.com/product_images/TRY_TRACK_ANGLE_01_lp.jpg | TRY Track.jpg |  |  | NO | NO |  | Phase Out | 3100794
INDOOR | INDUSTRIAL | I IN FAST TRUNKING SYSTEMS PF | TRY | 3100790 | TRY TRACK 81 S/EW 830 WH-RAL9003 | TRY TRACK 81 S/EW 3000K WIT | 340 | 0 | 0 | 1 | 0 | 0 | 0 | 0 | 0 | 1 | 1 | 3.815 | 4.179 | KG | 0.017 | M3 | 1.45 | 0.08 | 0.145 | M | 8021944127785 | 94051190 | Blanc | Wit | Plafonnier à LED pour rail d'intérieur | Plafonnier à LED pour rail d'intérieur se composant de : ¬ Un corps réalisé par un carter en tôle d'acier peint et par un dissipateur en aluminium extrudé, peint avec des poudres polyester ¬ Optiques symétriques, asymétriques et double asymétrique ¬ Optique conçue pour obtenir un meilleur confort visuel ¬ Source lumineuse composée de l'association de plusieurs modules LED ¬ Les versions LED 3000 K CRI≥80 et 4000 K CRI≥80 sont de série. D'autres températures et de rendus de couleur peuvent être réalisés sur demande ¬ Embouts en technopolymère ¬ Fixation sur un rail électrifié au moyen d'un adaptateur universel triphasé, permettant également le branchement électrique, et dispositif d'accrochage supplémentaire ¬ Appareil compatible avec des rails électrifiés et des accessoires d'installation de la série OTR TRACKS RAILS ¬ L'appareil est adapté pour une installation sur rails électrifiés de type EUROSTANDARD PLUS® ¬ TRY TRACK peut être réalisé sur demande avec toutes les optiques prévues pour la série TRY | systèmes pour lignes continues | LED-armatuur voor spanningrail, voor binnen | LED-armatuur voor spanningrail, voor binnen, bestaande uit: ¬ Gelakte plaatstalen behuizing , koellichaam van geëxtrudeerd aluminium, gelakt met polyesterpoeders. ¬ Optische groep bestaande uit lenzen van technopolymeer met zeer hoge licht-doorgave ¬ Optiek ontwikkeld voor een beter visueel comfort ¬ Lichtbron bestaande uit een combinatie van meerdere LED modules ¬ De LED 3000 K CRI≥80 en 4000 K CRI≥80 series zijn strandard. Andere kleurtemperaturen en kleurtonen kunnen op aanvraag geleverd worden ¬ Eindkappen van technopolymeer ¬ Bevestiging aan de rail incl. bedrading d.m.v. universele 3-fase adapter voor mogelijke elektrische aansluiting, en extra optionele ophanging. ¬ Het armatuur is compatibel met de bedrade rails en montage accessoires van de serie OTR TRACKS RAILS. ¬ Het armatuur is geschikt voor montage op bedrade rails van het type EUROSTANDARD PLUS® ¬ Op verzoek zijn de TRY TRACK versies met alle beschikbare optieken van de TRY serie leverbaar. | lichtbalken | https://cdn.light-performer.com/product_images/TRY_TRACK_ANGLE_01_lp.jpg | TRY Track.jpg |  |  | NO | NO |  | Phase Out | 3100790
INDOOR | INDUSTRIAL | I IN FAST TRUNKING SYSTEMS PF | TRY | 3100795 | TRY TRACK 81 S/EW 840 WH-RAL9003 | TRY TRACK 81 S/EW 4000K WIT | 340 | 0 | 0 | 1 | 0 | 0 | 0 | 0 | 0 | 1 | 1 | 3.815 | 4.179 | KG | 0.017 | M3 | 1.45 | 0.08 | 0.145 | M | 8021944127839 | 94051190 | Blanc | Wit | Plafonnier à LED pour rail d'intérieur | Plafonnier à LED pour rail d'intérieur se composant de : ¬ Un corps réalisé par un carter en tôle d'acier peint et par un dissipateur en aluminium extrudé, peint avec des poudres polyester ¬ Optiques symétriques, asymétriques et double asymétrique ¬ Optique conçue pour obtenir un meilleur confort visuel ¬ Source lumineuse composée de l'association de plusieurs modules LED ¬ Les versions LED 3000 K CRI≥80 et 4000 K CRI≥80 sont de série. D'autres températures et de rendus de couleur peuvent être réalisés sur demande ¬ Embouts en technopolymère ¬ Fixation sur un rail électrifié au moyen d'un adaptateur universel triphasé, permettant également le branchement électrique, et dispositif d'accrochage supplémentaire ¬ Appareil compatible avec des rails électrifiés et des accessoires d'installation de la série OTR TRACKS RAILS ¬ L'appareil est adapté pour une installation sur rails électrifiés de type EUROSTANDARD PLUS® ¬ TRY TRACK peut être réalisé sur demande avec toutes les optiques prévues pour la série TRY | systèmes pour lignes continues | LED-armatuur voor spanningrail, voor binnen | LED-armatuur voor spanningrail, voor binnen, bestaande uit: ¬ Gelakte plaatstalen behuizing , koellichaam van geëxtrudeerd aluminium, gelakt met polyesterpoeders. ¬ Optische groep bestaande uit lenzen van technopolymeer met zeer hoge licht-doorgave ¬ Optiek ontwikkeld voor een beter visueel comfort ¬ Lichtbron bestaande uit een combinatie van meerdere LED modules ¬ De LED 3000 K CRI≥80 en 4000 K CRI≥80 series zijn strandard. Andere kleurtemperaturen en kleurtonen kunnen op aanvraag geleverd worden ¬ Eindkappen van technopolymeer ¬ Bevestiging aan de rail incl. bedrading d.m.v. universele 3-fase adapter voor mogelijke elektrische aansluiting, en extra optionele ophanging. ¬ Het armatuur is compatibel met de bedrade rails en montage accessoires van de serie OTR TRACKS RAILS. ¬ Het armatuur is geschikt voor montage op bedrade rails van het type EUROSTANDARD PLUS® ¬ Op verzoek zijn de TRY TRACK versies met alle beschikbare optieken van de TRY serie leverbaar. | lichtbalken | https://cdn.light-performer.com/product_images/TRY_TRACK_ANGLE_01_lp.jpg | TRY Track.jpg |  |  | NO | NO |  | Phase Out | 3100795
OUTDOOR | ARCHITECTURAL | O AR FLOODLIGHTS AC | TYK+ | 3112468 | DRIVER BOX 20W 1A-1CH-DALI AN96 | DRIVER BOX 20W 1A - 1CH -DALI ANTRACIET | 133 | 0 | 0 | 0 | 0 | 0 | 0 | 0 | 0 | 1 | 1 | 0.971 | 1.332 | KG | 0.005 | M3 | 0.24 | 0.24 | 0.095 | M | 8018367711806 | 85044095 |  |  | DRIVER BOX 20W 1A-1CH-DALI AN96 | DRIVER BOX 20W 1A-1CH-DALI AN96 | DRIVER BOX 20W 1A-1CH-DALI AN96 | DRIVER BOX 20W 1A - 1CH -DALI ANTRACIET | DRIVER BOX 20W 1A - 1CH -DALI ANTRACIET | DRIVER BOX 20W 1A - 1CH -DALI ANTRACIET | https://www.performanceinlighting.com/media2/img/prodotti/FULL/TYK_P_10_REMOTE_BOX_01.JPG | TYK_P_10_REMOTE_BOX_01.jpg |  |  | YES | YES |  | Phase In | 3112468
OUTDOOR | ARCHITECTURAL | O AR FLOODLIGHTS AC | TYK+ | 3112413 | DRIVER UNIT 20W 1A-1CH-DALI | DRIVER UNIT 20W 1A - 1CH - DALI | 75 | 0 | 0 | 0 | 0 | 0 | 0 | 0 | 0 | 1 | 4 | 0.72 | 0.824 | KG | 0.037 | M3 | 0.125 | 0.08 | 0.041 | M | 8018367711790 | 85044095 |  |  | DRIVER UNIT 20W 1A-1CH-DALI | DRIVER UNIT 20W 1A-1CH-DALI | DRIVER UNIT 20W 1A-1CH-DALI | DRIVER UNIT 20W 1A - 1CH - DALI | DRIVER UNIT 20W 1A - 1CH - DALI | DRIVER UNIT 20W 1A - 1CH - DALI | https://www.performanceinlighting.com/media2/img/prodotti/FULL/TYK_P_10_DRIVER-BOX-20W-1A-1CH%20-DALI_01.JPG | TYK_P_10_DRIVER-BOX-20W-1A-1CH -DALI_01.jpg |  |  | YES | YES |  | Phase In | 3112413
OUTDOOR | ARCHITECTURAL | O AR FLOODLIGHTS AC | TYK+ | 3112969 | KIT BARNDOOR TYK+ 10 BK81 | TYK+10 KIT BARNDOOR MAT ZWART | 67 | 0 | 0 | 0 | 0 | 0 | 0 | 0 | 0 | 1 | 5 | 0.57 | 1.585 | KG | 0.001 | M3 | 0.24 | 0.24 | 0.011 | M | 8018367712933 | 94059900 | Noir | Zwart | KIT BARNDOOR TYK+ 10 BK81 | KIT BARNDOOR TYK+ 10 BK81 | KIT BARNDOOR TYK+ 10 BK81 | TYK+10 KIT BARNDOOR MAT ZWART | TYK+10 KIT BARNDOOR MAT ZWART | TYK+10 KIT BARNDOOR MAT ZWART | https://www.performanceinlighting.com/media2/img/prodotti/FULL/TYK_P_10_BARNDOORS_FAS_01.JPG | TYK_P_10_BARNDOORS.JPG |  |  | YES | YES |  | Phase In | 3112969
OUTDOOR | ARCHITECTURAL | O AR FLOODLIGHTS AC | TYK+ | 3112970 | KIT BARNDOOR TYK+ 20 BK81 | TYK+ 20 KIT BARNDOOR MAT ZWART | 159 | 0 | 0 | 0 | 0 | 0 | 0 | 0 | 0 | 1 | 4 | 2.188 | 3.008 | KG | 0.001 | M3 | 0.24 | 0.24 | 0.011 | M | 8018367712940 | 94059900 | Noir | Zwart | KIT BARNDOOR TYK+ 20 BK81 | KIT BARNDOOR TYK+ 20 BK81 | KIT BARNDOOR TYK+ 20 BK81 | TYK+ 20 KIT BARNDOOR MAT ZWART | TYK+ 20 KIT BARNDOOR MAT ZWART | TYK+ 20 KIT BARNDOOR MAT ZWART | https://www.performanceinlighting.com/media2/img/prodotti/FULL/TYK_P_20_BARNDOORS_FAS_01%202.JPG | TYK_P_10_BARNDOORS.JPG |  |  | YES | YES |  | Phase In | 3112970
OUTDOOR | ARCHITECTURAL | O AR FLOODLIGHTS AC | TYK+ | 3107463 | KIT SNOOT TYK+10 | KIT SNOOT TYK+10 | 29 | 0 | 0 | 0 | 0 | 0 | 0 | 0 | 0 | 1 | 8 | 153.8 | 427.8 | G | 0.001 | M3 | 0.24 | 0.24 | 0.01 | M | 8018367699685 | 94059900 |  |  | KIT SNOOT TYK+10 | KIT SNOOT TYK+10 | KIT SNOOT TYK+10 | KIT SNOOT TYK+10 | KIT SNOOT TYK+10 | KIT SNOOT TYK+10 | https://cdn.light-performer.com/product_images/TYK_P_10_SNOOT_lp.jpg | 3107463.jpg |  |  | YES | YES |  | Phase In | 3107463
OUTDOOR | ARCHITECTURAL | O AR FLOODLIGHTS AC | TYK+ | 3107466 | KIT SNOOT TYK+20 | TYK+20 RONDE LICHTAFSCHERMING | 40 | 0 | 0 | 0 | 0 | 0 | 0 | 0 | 0 | 1 | 4 | 473.4 | 737.4 | G | 0.001 | M3 | 0.24 | 0.24 | 0.011 | M | 8018367699692 | 94059900 |  |  | KIT SNOOT TYK+20 | KIT SNOOT TYK+20 | KIT SNOOT TYK+20 | TYK+20 RONDE LICHTAFSCHERMING | TYK+20 RONDE LICHTAFSCHERMING | TYK+20 RONDE LICHTAFSCHERMING | https://cdn.light-performer.com/product_images/TYK_P_20_SNOOT_lp.jpg | TYK_P_20_SNOOT_lp.jpg |  |  | YES | YES |  | Phase In | 3107466
OUTDOOR | ARCHITECTURAL | O AR FLOODLIGHTS AC | TYK+ | 3107469 | KIT SNOOT TYK+30 | KIT SNOOT TYK+30 | 46 | 0 | 0 | 0 | 0 | 0 | 0 | 0 | 0 | 1 | 3 | 577.29 | 998.94 | G | 0.002 | M3 | 0.28 | 0.28 | 0.023 | M | 8018367699708 | 94059900 |  |  | KIT SNOOT TYK+30 | KIT SNOOT TYK+30 | KIT SNOOT TYK+30 | KIT SNOOT TYK+30 | KIT SNOOT TYK+30 | KIT SNOOT TYK+30 | https://cdn.light-performer.com/product_images/TYK_P_30_SNOOT_lp.jpg | 3107469.jpg |  |  | YES | YES |  | Phase In | 3107469
OUTDOOR | ARCHITECTURAL | O AR FLOODLIGHTS AC | TYK+ | 3107473 | KIT STAFFA ATTACCO POTEAU TYK+ | KIT STAFFA ATTACCO PALO TYK+ | 22 | 0 | 0 | 0 | 0 | 0 | 0 | 0 | 0 | 1 | 2 | 0.36 | 0.452 | KG | 0.004 | M3 | 0.13 | 0.17 | 0.166 | M | 8018367697391 | 94059900 |  |  | KIT STAFFA ATTACCO POTEAU TYK+ | KIT STAFFA ATTACCO POTEAU TYK+ | KIT STAFFA ATTACCO POTEAU TYK+ | KIT STAFFA ATTACCO POTEAU TYK+ | KIT STAFFA ATTACCO POTEAU TYK+ | KIT STAFFA ATTACCO POTEAU TYK+ | https://www.performanceinlighting.com/media2/img/prodotti/FULL/TYK_P_POLE_MOUNT_BRACKET_KIT.JPG | 3107473.jpg |  |  | YES | YES |  | Phase In | 3107473
OUTDOOR | ARCHITECTURAL | O AR FLOODLIGHTS AC | TYK+ | 3108556 | KIT STAFFA EXTRA ROTAZIONE TYK+10 | KIT STAFFA EXTRA ROTAZIONE TYK+10 | 30 | 0 | 0 | 0 | 0 | 0 | 0 | 0 | 0 | 1 | 2 | 0.266 | 0.33 | KG | 0.001 | M3 | 0.145 | 0.145 | 0.04 | M | 8018367700985 | 94059900 |  |  | Etrier extra rotation | Etrier extra rotation | Etrier extra rotation | Etrier extra rotation | Etrier extra rotation | Etrier extra rotation | https://www.performanceinlighting.com/media2/img/prodotti/FULL/TYCK_P_10_BRACKET_EXTRA_ROTATION.JPG | 3108556.jpg |  |  | YES | YES |  | Phase In | 3108556
OUTDOOR | ARCHITECTURAL | O AR FLOODLIGHTS AC | TYK+ | 3108557 | KIT STAFFA EXTRA ROTAZIONE TYK+20 | KIT STAFFA EXTRA ROTAZIONE TYK+20 | 58 | 0 | 0 | 0 | 0 | 0 | 0 | 0 | 0 | 1 | 2 | 1.186 | 1.402 | KG | 0.005 | M3 | 0.28 | 0.235 | 0.07 | M | 8018367700992 | 94059900 |  |  | Etrier extra rotation | Etrier extra rotation | Etrier extra rotation | Etrier extra rotation | Etrier extra rotation | Etrier extra rotation | https://www.performanceinlighting.com/media2/img/prodotti/FULL/TYCK_P_20_BRACKET_EXTRA_ROTATION.JPG | 3108557.jpg |  |  | YES | YES |  | Phase In | 3108557
OUTDOOR | ARCHITECTURAL | O AR FLOODLIGHTS AC | TYK+ | 3108558 | KIT STAFFA EXTRA ROTAZIONE TYK+30 | KIT STAFFA EXTRA ROTAZIONE TYK+30 | 66 | 0 | 0 | 0 | 0 | 0 | 0 | 0 | 0 | 1 | 2 | 1.354 | 1.57 | KG | 0.005 | M3 | 0.28 | 0.235 | 0.07 | M | 8018367701005 | 94059900 |  |  | Etrier extra rotation | Etrier extra rotation | Etrier extra rotation | Etrier extra rotation | Etrier extra rotation | Etrier extra rotation | https://www.performanceinlighting.com/media2/img/prodotti/FULL/TYCK_P_30_BRACKET_EXTRA_ROTATION.JPG | 3108558.jpg |  |  | YES | YES |  | Phase In | 3108558
OUTDOOR | ARCHITECTURAL | O AR FLOODLIGHTS PF | TYK+ | 3112196 | TYK+ 20 40 C/M RGBW AN96 DMX | TYK+ 20 40 C/M RGBW DMX ANTRACIET | 1560 | 0 | 0 | 0 | 0 | 0 | 1 | 0 | 0 | 1 | 1 | 4 | 4.35 | KG | 0.002 | M3 | 0.145 | 0.145 | 0.08 | M | 8018367710823 | 94054210 | Anthracite | Antraciet | Projecteur LED | Projecteur LED pour installation aussi bien à l'intérieur qu'à l'extérieur, composé de : ¬ Appareil se composant de deux parties séparées pour optimiser la dissipation thermique des composants électroniques et des LED, réalisés en aluminium coulé sous pression, celui-ci ayant été peint avec des poudres polyester ISO 9227 ¬ Diffuseur en verre plat extra clair trempé, sérigraphié à l’intérieur ¬ La vitre est fixée de façon permanente au corps de l'appareil avec du silicone à haute température ¬ Optiques symétriques, asymétriques et double asymétrique ¬ Joint en silicone antivieillissement à haute capacité d'élasticité ¬ Presse étoupe à amarrage en laiton nickelé M20x1.5 pour câbles Ø 10 mm à Ø 14 mm ¬ Driver muni d'une protection contre les surtensions de réseau allant jusqu'à 6 kV (DM) ¬ Visserie extérieure en acier inoxydable ¬ Étrier en acier INOX pour une installation murale ¬ Fourni avec un goniomètre gradué réalisé en acier INOX pour le réglage de l'orientation ¬ L'accessoire snoot est compatible avec les versions munies d'une lentille optique concentrante C/I | Projecteur LED | LED Schijnwerpers | LED schijnwerper voor binnen en buiten bestaande uit: ¬ Behuizing van de armatuur bestaande uit twee aparte compartimenten, die zorgen voor maximale dissipatie van de warmte afkomstig van de elektronische onderdelen en LED's, vervaardigd in spuitgietaluminium, gelakt met polyester ISO 9227 ¬ Afscherming van vlak, gehard, extrahelder glas, aan de binnenkant bedrukt ¬ De afscherming is onlosmakelijk verbonden met de behuizing met een siliconenpakking bestand tegen hoge temperatuur ¬ Optische groep bestaande uit lenzen van technopolymeer met zeer hoge lichtdoorgave ¬ Pakking van slijtvast siliconen, met zeer hoge elastische terugveer-capaciteit ¬ Scheurbestendige kabelklem in vernikkeld messing M20x1.5 voor kabels van Ø 10 mm tot Ø 14 mm ¬ Driver beschermd tegen piekspanningen van het netwerk tot 6 kV (DM) ¬ Externe schroeven van roestvrij staal ¬ RVS wandbeugel voor montage aan de muur ¬ Compleet met RVS goniometer met schaalverdeling voor de afstelling van de richting ¬ De accessoire ronde lichtafscherming is compatibel met de versies die een concentrerende C/I lens monteren | LED Schijnwerpers | https://cdn.light-performer.com/product_images/TYK_P_10_ANGLE_01_lp.jpg | TYK+ 20.jpg | http://www.performanceinlighting.com/fr/fr/prod-3112196 | http://www.performanceinlighting.com/nl/nl/prod-3112196 | YES | YES |  | Phase In | 3112196
OUTDOOR | ARCHITECTURAL | O AR FLOODLIGHTS PF | TYK+ | 3107284 | TYK+10 6 C/I 830 AN96 | TYK+10 6 C/I 830 AN96 | 236 | 0 | 0 | 0 | 0 | 0 | 1 | 0 | 0 | 1 | 1 | 1.018 | 1.08 | KG | 0.002 | M3 | 0.145 | 0.145 | 0.08 | M | 8018367696110 | 94054210 | Gris | Grijs | Projecteur LED | Projecteur LED pour installation aussi bien à l'intérieur qu'à l'extérieur, composé de : ¬ Corps en aluminium moulé sous pression peint par poudre polyester après traitement de conversion chimique de la surface ISO 9227 ¬ Diffuseur en verre plat extra clair trempé, sérigraphié à l’intérieur ¬ La vitre est fixée de façon permanente au corps de l'appareil avec du silicone à haute température ¬ Optiques symétriques, asymétriques et double asymétrique ¬ Joint en silicone antivieillissement à haute capacité d'élasticité ¬ Presse étoupe à amarrage en laiton nickelé M16x1.5 pour câbles Ø 5 mm à Ø 10 mm ¬ Visserie extérieure en acier inoxydable ¬ Étrier en acier INOX pour une installation murale ¬ Équipé d’1 mètre de câble H05RN-F 3G1 mm² ¬ Fourni avec un goniomètre gradué réalisé en acier INOX pour le réglage de l'orientation ¬ L'accessoire snoot est compatible avec les versions munies d'une lentille optique concentrante C/I ¬ Driver intégré | Projecteur LED | LED Schijnwerpers | LED schijnwerper voor binnen en buiten bestaande uit: ¬ Behuizing van spuitgietaluminium gelakt met polyester poederlak na chemische conversiebehandeling van het oppervlak ISO 9227 ¬ Afscherming van vlak, gehard, extrahelder glas, aan de binnenkant bedrukt ¬ De afscherming is onlosmakelijk verbonden met de behuizing met een siliconenpakking bestand tegen hoge temperatuur ¬ Optische groep bestaande uit lenzen van technopolymeer met zeer hoge lichtdoorgave ¬ Pakking van slijtvast siliconen, met zeer hoge elastische terugveer-capaciteit ¬ Scheurbestendige kabelklem in vernikkeld messing M16x1.5 voor kabels van Ø 5 mm tot Ø 10 mm ¬ Externe schroeven van roestvrij staal ¬ RVS wandbeugel voor montage aan de muur ¬ Compleet met 1 meter kabel H05RN-F 3G1 mm² ¬ Compleet met RVS goniometer met schaalverdeling voor de afstelling van de richting ¬ De accessoire ronde lichtafscherming is compatibel met de versies die een concentrerende C/I lens monteren ¬ Armatuur inclusief driver | LED Schijnwerpers | https://cdn.light-performer.com/product_images/TYK_P_10_ANGLE_01_lp.jpg | TYK+ 10.jpg | http://www.performanceinlighting.com/fr/fr/prod-3107284 | http://www.performanceinlighting.com/nl/nl/prod-3107284 | YES | YES |  | Phase In | 3107284
OUTDOOR | ARCHITECTURAL | O AR FLOODLIGHTS PF | TYK+ | 3107283 | TYK+10 6 C/I 840 AN96 | TYK+10 6 C/I 840 AN96 | 236 | 0 | 0 | 0 | 0 | 0 | 1 | 0 | 0 | 1 | 1 | 1.018 | 1.08 | KG | 0.002 | M3 | 0.145 | 0.145 | 0.08 | M | 8018367696097 | 94054210 | Gris | Grijs | Projecteur LED | Projecteur LED pour installation aussi bien à l'intérieur qu'à l'extérieur, composé de : ¬ Corps en aluminium moulé sous pression peint par poudre polyester après traitement de conversion chimique de la surface ISO 9227 ¬ Diffuseur en verre plat extra clair trempé, sérigraphié à l’intérieur ¬ La vitre est fixée de façon permanente au corps de l'appareil avec du silicone à haute température ¬ Optiques symétriques, asymétriques et double asymétrique ¬ Joint en silicone antivieillissement à haute capacité d'élasticité ¬ Presse étoupe à amarrage en laiton nickelé M16x1.5 pour câbles Ø 5 mm à Ø 10 mm ¬ Visserie extérieure en acier inoxydable ¬ Étrier en acier INOX pour une installation murale ¬ Équipé d’1 mètre de câble H05RN-F 3G1 mm² ¬ Fourni avec un goniomètre gradué réalisé en acier INOX pour le réglage de l'orientation ¬ L'accessoire snoot est compatible avec les versions munies d'une lentille optique concentrante C/I ¬ Driver intégré | Projecteur LED | LED Schijnwerpers | LED schijnwerper voor binnen en buiten bestaande uit: ¬ Behuizing van spuitgietaluminium gelakt met polyester poederlak na chemische conversiebehandeling van het oppervlak ISO 9227 ¬ Afscherming van vlak, gehard, extrahelder glas, aan de binnenkant bedrukt ¬ De afscherming is onlosmakelijk verbonden met de behuizing met een siliconenpakking bestand tegen hoge temperatuur ¬ Optische groep bestaande uit lenzen van technopolymeer met zeer hoge lichtdoorgave ¬ Pakking van slijtvast siliconen, met zeer hoge elastische terugveer-capaciteit ¬ Scheurbestendige kabelklem in vernikkeld messing M16x1.5 voor kabels van Ø 5 mm tot Ø 10 mm ¬ Externe schroeven van roestvrij staal ¬ RVS wandbeugel voor montage aan de muur ¬ Compleet met 1 meter kabel H05RN-F 3G1 mm² ¬ Compleet met RVS goniometer met schaalverdeling voor de afstelling van de richting ¬ De accessoire ronde lichtafscherming is compatibel met de versies die een concentrerende C/I lens monteren ¬ Armatuur inclusief driver | LED Schijnwerpers | https://cdn.light-performer.com/product_images/TYK_P_10_ANGLE_01_lp.jpg | TYK+ 10.jpg | http://www.performanceinlighting.com/fr/fr/prod-3107283 | http://www.performanceinlighting.com/nl/nl/prod-3107283 | YES | YES |  | Phase In | 3107283
OUTDOOR | ARCHITECTURAL | O AR FLOODLIGHTS PF | TYK+ | 3107285 | TYK+10 6 C/I 927 AN96 | TYK+10 6 C/I 927 AN96 | 236 | 0 | 0 | 0 | 0 | 0 | 1 | 0 | 0 | 1 | 1 | 1.018 | 1.08 | KG | 0.002 | M3 | 0.145 | 0.145 | 0.08 | M | 8018367696103 | 94054210 | Gris | Grijs | Projecteur LED | Projecteur LED pour installation aussi bien à l'intérieur qu'à l'extérieur, composé de : ¬ Corps en aluminium moulé sous pression peint par poudre polyester après traitement de conversion chimique de la surface ISO 9227 ¬ Diffuseur en verre plat extra clair trempé, sérigraphié à l’intérieur ¬ La vitre est fixée de façon permanente au corps de l'appareil avec du silicone à haute température ¬ Optiques symétriques, asymétriques et double asymétrique ¬ Joint en silicone antivieillissement à haute capacité d'élasticité ¬ Presse étoupe à amarrage en laiton nickelé M16x1.5 pour câbles Ø 5 mm à Ø 10 mm ¬ Visserie extérieure en acier inoxydable ¬ Étrier en acier INOX pour une installation murale ¬ Équipé d’1 mètre de câble H05RN-F 3G1 mm² ¬ Fourni avec un goniomètre gradué réalisé en acier INOX pour le réglage de l'orientation ¬ L'accessoire snoot est compatible avec les versions munies d'une lentille optique concentrante C/I ¬ Driver intégré | Projecteur LED | LED Schijnwerpers | LED schijnwerper voor binnen en buiten bestaande uit: ¬ Behuizing van spuitgietaluminium gelakt met polyester poederlak na chemische conversiebehandeling van het oppervlak ISO 9227 ¬ Afscherming van vlak, gehard, extrahelder glas, aan de binnenkant bedrukt ¬ De afscherming is onlosmakelijk verbonden met de behuizing met een siliconenpakking bestand tegen hoge temperatuur ¬ Optische groep bestaande uit lenzen van technopolymeer met zeer hoge lichtdoorgave ¬ Pakking van slijtvast siliconen, met zeer hoge elastische terugveer-capaciteit ¬ Scheurbestendige kabelklem in vernikkeld messing M16x1.5 voor kabels van Ø 5 mm tot Ø 10 mm ¬ Externe schroeven van roestvrij staal ¬ RVS wandbeugel voor montage aan de muur ¬ Compleet met 1 meter kabel H05RN-F 3G1 mm² ¬ Compleet met RVS goniometer met schaalverdeling voor de afstelling van de richting ¬ De accessoire ronde lichtafscherming is compatibel met de versies die een concentrerende C/I lens monteren ¬ Armatuur inclusief driver | LED Schijnwerpers | https://cdn.light-performer.com/product_images/TYK_P_10_ANGLE_01_lp.jpg | TYK+ 10.jpg | http://www.performanceinlighting.com/fr/fr/prod-3107285 | http://www.performanceinlighting.com/nl/nl/prod-3107285 | NO | YES |  | Phase In | 3107285
OUTDOOR | ARCHITECTURAL | O AR FLOODLIGHTS PF | TYK+ | 3107290 | TYK+10 6 C/IW 830 AN96 | TYK+10 6 C/IW 830 AN96 | 236 | 0 | 0 | 0 | 0 | 0 | 1 | 0 | 0 | 1 | 1 | 1.018 | 1.08 | KG | 0.002 | M3 | 0.145 | 0.145 | 0.08 | M | 8018367696165 | 94054210 | Gris | Grijs | Projecteur LED | Projecteur LED pour installation aussi bien à l'intérieur qu'à l'extérieur, composé de : ¬ Corps en aluminium moulé sous pression peint par poudre polyester après traitement de conversion chimique de la surface ISO 9227 ¬ Diffuseur en verre plat extra clair trempé, sérigraphié à l’intérieur ¬ La vitre est fixée de façon permanente au corps de l'appareil avec du silicone à haute température ¬ Optiques symétriques, asymétriques et double asymétrique ¬ Joint en silicone antivieillissement à haute capacité d'élasticité ¬ Presse étoupe à amarrage en laiton nickelé M16x1.5 pour câbles Ø 5 mm à Ø 10 mm ¬ Visserie extérieure en acier inoxydable ¬ Étrier en acier INOX pour une installation murale ¬ Équipé d’1 mètre de câble H05RN-F 3G1 mm² ¬ Fourni avec un goniomètre gradué réalisé en acier INOX pour le réglage de l'orientation ¬ L'accessoire snoot est compatible avec les versions munies d'une lentille optique concentrante C/I ¬ Driver intégré | Projecteur LED | LED Schijnwerpers | LED schijnwerper voor binnen en buiten bestaande uit: ¬ Behuizing van spuitgietaluminium gelakt met polyester poederlak na chemische conversiebehandeling van het oppervlak ISO 9227 ¬ Afscherming van vlak, gehard, extrahelder glas, aan de binnenkant bedrukt ¬ De afscherming is onlosmakelijk verbonden met de behuizing met een siliconenpakking bestand tegen hoge temperatuur ¬ Optische groep bestaande uit lenzen van technopolymeer met zeer hoge lichtdoorgave ¬ Pakking van slijtvast siliconen, met zeer hoge elastische terugveer-capaciteit ¬ Scheurbestendige kabelklem in vernikkeld messing M16x1.5 voor kabels van Ø 5 mm tot Ø 10 mm ¬ Externe schroeven van roestvrij staal ¬ RVS wandbeugel voor montage aan de muur ¬ Compleet met 1 meter kabel H05RN-F 3G1 mm² ¬ Compleet met RVS goniometer met schaalverdeling voor de afstelling van de richting ¬ De accessoire ronde lichtafscherming is compatibel met de versies die een concentrerende C/I lens monteren ¬ Armatuur inclusief driver | LED Schijnwerpers | https://cdn.light-performer.com/product_images/TYK_P_10_ANGLE_01_lp.jpg | TYK+ 10.jpg | http://www.performanceinlighting.com/fr/fr/prod-3107290 | http://www.performanceinlighting.com/nl/nl/prod-3107290 | YES | YES |  | Phase In | 3107290
OUTDOOR | ARCHITECTURAL | O AR FLOODLIGHTS PF | TYK+ | 3107289 | TYK+10 6 C/IW 840 AN96 | TYK+10 6 C/IW 840 AN96 | 236 | 0 | 0 | 0 | 0 | 0 | 1 | 0 | 0 | 1 | 1 | 1.018 | 1.08 | KG | 0.002 | M3 | 0.145 | 0.145 | 0.08 | M | 8018367696158 | 94054210 | Gris | Grijs | Projecteur LED | Projecteur LED pour installation aussi bien à l'intérieur qu'à l'extérieur, composé de : ¬ Corps en aluminium moulé sous pression peint par poudre polyester après traitement de conversion chimique de la surface ISO 9227 ¬ Diffuseur en verre plat extra clair trempé, sérigraphié à l’intérieur ¬ La vitre est fixée de façon permanente au corps de l'appareil avec du silicone à haute température ¬ Optiques symétriques, asymétriques et double asymétrique ¬ Joint en silicone antivieillissement à haute capacité d'élasticité ¬ Presse étoupe à amarrage en laiton nickelé M16x1.5 pour câbles Ø 5 mm à Ø 10 mm ¬ Visserie extérieure en acier inoxydable ¬ Étrier en acier INOX pour une installation murale ¬ Équipé d’1 mètre de câble H05RN-F 3G1 mm² ¬ Fourni avec un goniomètre gradué réalisé en acier INOX pour le réglage de l'orientation ¬ L'accessoire snoot est compatible avec les versions munies d'une lentille optique concentrante C/I ¬ Driver intégré | Projecteur LED | LED Schijnwerpers | LED schijnwerper voor binnen en buiten bestaande uit: ¬ Behuizing van spuitgietaluminium gelakt met polyester poederlak na chemische conversiebehandeling van het oppervlak ISO 9227 ¬ Afscherming van vlak, gehard, extrahelder glas, aan de binnenkant bedrukt ¬ De afscherming is onlosmakelijk verbonden met de behuizing met een siliconenpakking bestand tegen hoge temperatuur ¬ Optische groep bestaande uit lenzen van technopolymeer met zeer hoge lichtdoorgave ¬ Pakking van slijtvast siliconen, met zeer hoge elastische terugveer-capaciteit ¬ Scheurbestendige kabelklem in vernikkeld messing M16x1.5 voor kabels van Ø 5 mm tot Ø 10 mm ¬ Externe schroeven van roestvrij staal ¬ RVS wandbeugel voor montage aan de muur ¬ Compleet met 1 meter kabel H05RN-F 3G1 mm² ¬ Compleet met RVS goniometer met schaalverdeling voor de afstelling van de richting ¬ De accessoire ronde lichtafscherming is compatibel met de versies die een concentrerende C/I lens monteren ¬ Armatuur inclusief driver | LED Schijnwerpers | https://cdn.light-performer.com/product_images/TYK_P_10_ANGLE_01_lp.jpg | TYK+ 10.jpg | http://www.performanceinlighting.com/fr/fr/prod-3107289 | http://www.performanceinlighting.com/nl/nl/prod-3107289 | YES | YES |  | Phase In | 3107289
OUTDOOR | ARCHITECTURAL | O AR FLOODLIGHTS PF | TYK+ | 3107291 | TYK+10 6 C/IW 927 AN96 | TYK+10 6 C/IW 927 AN96 | 236 | 0 | 0 | 0 | 0 | 0 | 1 | 0 | 0 | 1 | 1 | 1.018 | 1.08 | KG | 0.002 | M3 | 0.145 | 0.145 | 0.08 | M | 8018367696172 | 94054210 | Gris | Grijs | Projecteur LED | Projecteur LED pour installation aussi bien à l'intérieur qu'à l'extérieur, composé de : ¬ Corps en aluminium moulé sous pression peint par poudre polyester après traitement de conversion chimique de la surface ISO 9227 ¬ Diffuseur en verre plat extra clair trempé, sérigraphié à l’intérieur ¬ La vitre est fixée de façon permanente au corps de l'appareil avec du silicone à haute température ¬ Optiques symétriques, asymétriques et double asymétrique ¬ Joint en silicone antivieillissement à haute capacité d'élasticité ¬ Presse étoupe à amarrage en laiton nickelé M16x1.5 pour câbles Ø 5 mm à Ø 10 mm ¬ Visserie extérieure en acier inoxydable ¬ Étrier en acier INOX pour une installation murale ¬ Équipé d’1 mètre de câble H05RN-F 3G1 mm² ¬ Fourni avec un goniomètre gradué réalisé en acier INOX pour le réglage de l'orientation ¬ L'accessoire snoot est compatible avec les versions munies d'une lentille optique concentrante C/I ¬ Driver intégré | Projecteur LED | LED Schijnwerpers | LED schijnwerper voor binnen en buiten bestaande uit: ¬ Behuizing van spuitgietaluminium gelakt met polyester poederlak na chemische conversiebehandeling van het oppervlak ISO 9227 ¬ Afscherming van vlak, gehard, extrahelder glas, aan de binnenkant bedrukt ¬ De afscherming is onlosmakelijk verbonden met de behuizing met een siliconenpakking bestand tegen hoge temperatuur ¬ Optische groep bestaande uit lenzen van technopolymeer met zeer hoge lichtdoorgave ¬ Pakking van slijtvast siliconen, met zeer hoge elastische terugveer-capaciteit ¬ Scheurbestendige kabelklem in vernikkeld messing M16x1.5 voor kabels van Ø 5 mm tot Ø 10 mm ¬ Externe schroeven van roestvrij staal ¬ RVS wandbeugel voor montage aan de muur ¬ Compleet met 1 meter kabel H05RN-F 3G1 mm² ¬ Compleet met RVS goniometer met schaalverdeling voor de afstelling van de richting ¬ De accessoire ronde lichtafscherming is compatibel met de versies die een concentrerende C/I lens monteren ¬ Armatuur inclusief driver | LED Schijnwerpers | https://cdn.light-performer.com/product_images/TYK_P_10_ANGLE_01_lp.jpg | TYK+ 10.jpg | http://www.performanceinlighting.com/fr/fr/prod-3107291 | http://www.performanceinlighting.com/nl/nl/prod-3107291 | NO | YES |  | Phase In | 3107291
OUTDOOR | ARCHITECTURAL | O AR FLOODLIGHTS PF | TYK+ | 3107287 | TYK+10 6 C/M 830 AN96 | TYK+10 6 C/M 830 AN96 | 236 | 0 | 0 | 0 | 0 | 0 | 1 | 0 | 0 | 1 | 1 | 1.018 | 1.08 | KG | 0.002 | M3 | 0.145 | 0.145 | 0.08 | M | 8018367696134 | 94054210 | Gris | Grijs | Projecteur LED | Projecteur LED pour installation aussi bien à l'intérieur qu'à l'extérieur, composé de : ¬ Corps en aluminium moulé sous pression peint par poudre polyester après traitement de conversion chimique de la surface ISO 9227 ¬ Diffuseur en verre plat extra clair trempé, sérigraphié à l’intérieur ¬ La vitre est fixée de façon permanente au corps de l'appareil avec du silicone à haute température ¬ Optiques symétriques, asymétriques et double asymétrique ¬ Joint en silicone antivieillissement à haute capacité d'élasticité ¬ Presse étoupe à amarrage en laiton nickelé M16x1.5 pour câbles Ø 5 mm à Ø 10 mm ¬ Visserie extérieure en acier inoxydable ¬ Étrier en acier INOX pour une installation murale ¬ Équipé d’1 mètre de câble H05RN-F 3G1 mm² ¬ Fourni avec un goniomètre gradué réalisé en acier INOX pour le réglage de l'orientation ¬ L'accessoire snoot est compatible avec les versions munies d'une lentille optique concentrante C/I ¬ Driver intégré | Projecteur LED | LED Schijnwerpers | LED schijnwerper voor binnen en buiten bestaande uit: ¬ Behuizing van spuitgietaluminium gelakt met polyester poederlak na chemische conversiebehandeling van het oppervlak ISO 9227 ¬ Afscherming van vlak, gehard, extrahelder glas, aan de binnenkant bedrukt ¬ De afscherming is onlosmakelijk verbonden met de behuizing met een siliconenpakking bestand tegen hoge temperatuur ¬ Optische groep bestaande uit lenzen van technopolymeer met zeer hoge lichtdoorgave ¬ Pakking van slijtvast siliconen, met zeer hoge elastische terugveer-capaciteit ¬ Scheurbestendige kabelklem in vernikkeld messing M16x1.5 voor kabels van Ø 5 mm tot Ø 10 mm ¬ Externe schroeven van roestvrij staal ¬ RVS wandbeugel voor montage aan de muur ¬ Compleet met 1 meter kabel H05RN-F 3G1 mm² ¬ Compleet met RVS goniometer met schaalverdeling voor de afstelling van de richting ¬ De accessoire ronde lichtafscherming is compatibel met de versies die een concentrerende C/I lens monteren ¬ Armatuur inclusief driver | LED Schijnwerpers | https://cdn.light-performer.com/product_images/TYK_P_10_ANGLE_01_lp.jpg | TYK+ 10.jpg | http://www.performanceinlighting.com/fr/fr/prod-3107287 | http://www.performanceinlighting.com/nl/nl/prod-3107287 | YES | YES |  | Phase In | 3107287
OUTDOOR | ARCHITECTURAL | O AR FLOODLIGHTS PF | TYK+ | 3107286 | TYK+10 6 C/M 840 AN96 | TYK+10 6 C/M 840 AN96 | 236 | 0 | 0 | 0 | 0 | 0 | 1 | 0 | 0 | 1 | 1 | 1.018 | 1.08 | KG | 0.002 | M3 | 0.145 | 0.145 | 0.08 | M | 8018367696127 | 94054210 | Gris | Grijs | Projecteur LED | Projecteur LED pour installation aussi bien à l'intérieur qu'à l'extérieur, composé de : ¬ Corps en aluminium moulé sous pression peint par poudre polyester après traitement de conversion chimique de la surface ISO 9227 ¬ Diffuseur en verre plat extra clair trempé, sérigraphié à l’intérieur ¬ La vitre est fixée de façon permanente au corps de l'appareil avec du silicone à haute température ¬ Optiques symétriques, asymétriques et double asymétrique ¬ Joint en silicone antivieillissement à haute capacité d'élasticité ¬ Presse étoupe à amarrage en laiton nickelé M16x1.5 pour câbles Ø 5 mm à Ø 10 mm ¬ Visserie extérieure en acier inoxydable ¬ Étrier en acier INOX pour une installation murale ¬ Équipé d’1 mètre de câble H05RN-F 3G1 mm² ¬ Fourni avec un goniomètre gradué réalisé en acier INOX pour le réglage de l'orientation ¬ L'accessoire snoot est compatible avec les versions munies d'une lentille optique concentrante C/I ¬ Driver intégré | Projecteur LED | LED Schijnwerpers | LED schijnwerper voor binnen en buiten bestaande uit: ¬ Behuizing van spuitgietaluminium gelakt met polyester poederlak na chemische conversiebehandeling van het oppervlak ISO 9227 ¬ Afscherming van vlak, gehard, extrahelder glas, aan de binnenkant bedrukt ¬ De afscherming is onlosmakelijk verbonden met de behuizing met een siliconenpakking bestand tegen hoge temperatuur ¬ Optische groep bestaande uit lenzen van technopolymeer met zeer hoge lichtdoorgave ¬ Pakking van slijtvast siliconen, met zeer hoge elastische terugveer-capaciteit ¬ Scheurbestendige kabelklem in vernikkeld messing M16x1.5 voor kabels van Ø 5 mm tot Ø 10 mm ¬ Externe schroeven van roestvrij staal ¬ RVS wandbeugel voor montage aan de muur ¬ Compleet met 1 meter kabel H05RN-F 3G1 mm² ¬ Compleet met RVS goniometer met schaalverdeling voor de afstelling van de richting ¬ De accessoire ronde lichtafscherming is compatibel met de versies die een concentrerende C/I lens monteren ¬ Armatuur inclusief driver | LED Schijnwerpers | https://cdn.light-performer.com/product_images/TYK_P_10_ANGLE_01_lp.jpg | TYK+ 10.jpg | http://www.performanceinlighting.com/fr/fr/prod-3107286 | http://www.performanceinlighting.com/nl/nl/prod-3107286 | YES | YES |  | Phase In | 3107286
OUTDOOR | ARCHITECTURAL | O AR FLOODLIGHTS PF | TYK+ | 3107288 | TYK+10 6 C/M 927 AN96 | TYK+10 6 C/M 927 AN96 | 236 | 0 | 0 | 0 | 0 | 0 | 1 | 0 | 0 | 1 | 1 | 1.018 | 1.08 | KG | 0.002 | M3 | 0.145 | 0.145 | 0.08 | M | 8018367696141 | 94054210 | Gris | Grijs | Projecteur LED | Projecteur LED pour installation aussi bien à l'intérieur qu'à l'extérieur, composé de : ¬ Corps en aluminium moulé sous pression peint par poudre polyester après traitement de conversion chimique de la surface ISO 9227 ¬ Diffuseur en verre plat extra clair trempé, sérigraphié à l’intérieur ¬ La vitre est fixée de façon permanente au corps de l'appareil avec du silicone à haute température ¬ Optiques symétriques, asymétriques et double asymétrique ¬ Joint en silicone antivieillissement à haute capacité d'élasticité ¬ Presse étoupe à amarrage en laiton nickelé M16x1.5 pour câbles Ø 5 mm à Ø 10 mm ¬ Visserie extérieure en acier inoxydable ¬ Étrier en acier INOX pour une installation murale ¬ Équipé d’1 mètre de câble H05RN-F 3G1 mm² ¬ Fourni avec un goniomètre gradué réalisé en acier INOX pour le réglage de l'orientation ¬ L'accessoire snoot est compatible avec les versions munies d'une lentille optique concentrante C/I ¬ Driver intégré | Projecteur LED | LED Schijnwerpers | LED schijnwerper voor binnen en buiten bestaande uit: ¬ Behuizing van spuitgietaluminium gelakt met polyester poederlak na chemische conversiebehandeling van het oppervlak ISO 9227 ¬ Afscherming van vlak, gehard, extrahelder glas, aan de binnenkant bedrukt ¬ De afscherming is onlosmakelijk verbonden met de behuizing met een siliconenpakking bestand tegen hoge temperatuur ¬ Optische groep bestaande uit lenzen van technopolymeer met zeer hoge lichtdoorgave ¬ Pakking van slijtvast siliconen, met zeer hoge elastische terugveer-capaciteit ¬ Scheurbestendige kabelklem in vernikkeld messing M16x1.5 voor kabels van Ø 5 mm tot Ø 10 mm ¬ Externe schroeven van roestvrij staal ¬ RVS wandbeugel voor montage aan de muur ¬ Compleet met 1 meter kabel H05RN-F 3G1 mm² ¬ Compleet met RVS goniometer met schaalverdeling voor de afstelling van de richting ¬ De accessoire ronde lichtafscherming is compatibel met de versies die een concentrerende C/I lens monteren ¬ Armatuur inclusief driver | LED Schijnwerpers | https://cdn.light-performer.com/product_images/TYK_P_10_ANGLE_01_lp.jpg | TYK+ 10.jpg | http://www.performanceinlighting.com/fr/fr/prod-3107288 | http://www.performanceinlighting.com/nl/nl/prod-3107288 | NO | YES |  | Phase In | 3107288
OUTDOOR | ARCHITECTURAL | O AR FLOODLIGHTS PF | TYK+ | 3107296 | TYK+10 6 ELL 70X9 830 AN96 | TYK+10 6 ELL 70X9 830 AN96 | 236 | 0 | 0 | 0 | 0 | 0 | 1 | 0 | 0 | 1 | 1 | 1.018 | 1.08 | KG | 0.002 | M3 | 0.145 | 0.145 | 0.08 | M | 8018367696226 | 94054210 | Gris | Grijs | Projecteur LED | Projecteur LED pour installation aussi bien à l'intérieur qu'à l'extérieur, composé de : ¬ Corps en aluminium moulé sous pression peint par poudre polyester après traitement de conversion chimique de la surface ISO 9227 ¬ Diffuseur en verre plat extra clair trempé, sérigraphié à l’intérieur ¬ La vitre est fixée de façon permanente au corps de l'appareil avec du silicone à haute température ¬ Optiques symétriques, asymétriques et double asymétrique ¬ Joint en silicone antivieillissement à haute capacité d'élasticité ¬ Presse étoupe à amarrage en laiton nickelé M16x1.5 pour câbles Ø 5 mm à Ø 10 mm ¬ Visserie extérieure en acier inoxydable ¬ Étrier en acier INOX pour une installation murale ¬ Équipé d’1 mètre de câble H05RN-F 3G1 mm² ¬ Fourni avec un goniomètre gradué réalisé en acier INOX pour le réglage de l'orientation ¬ L'accessoire snoot est compatible avec les versions munies d'une lentille optique concentrante C/I ¬ Driver intégré | Projecteur LED | LED Schijnwerpers | LED schijnwerper voor binnen en buiten bestaande uit: ¬ Behuizing van spuitgietaluminium gelakt met polyester poederlak na chemische conversiebehandeling van het oppervlak ISO 9227 ¬ Afscherming van vlak, gehard, extrahelder glas, aan de binnenkant bedrukt ¬ De afscherming is onlosmakelijk verbonden met de behuizing met een siliconenpakking bestand tegen hoge temperatuur ¬ Optische groep bestaande uit lenzen van technopolymeer met zeer hoge lichtdoorgave ¬ Pakking van slijtvast siliconen, met zeer hoge elastische terugveer-capaciteit ¬ Scheurbestendige kabelklem in vernikkeld messing M16x1.5 voor kabels van Ø 5 mm tot Ø 10 mm ¬ Externe schroeven van roestvrij staal ¬ RVS wandbeugel voor montage aan de muur ¬ Compleet met 1 meter kabel H05RN-F 3G1 mm² ¬ Compleet met RVS goniometer met schaalverdeling voor de afstelling van de richting ¬ De accessoire ronde lichtafscherming is compatibel met de versies die een concentrerende C/I lens monteren ¬ Armatuur inclusief driver | LED Schijnwerpers | https://cdn.light-performer.com/product_images/TYK_P_10_ANGLE_01_lp.jpg | TYK+ 10.jpg | http://www.performanceinlighting.com/fr/fr/prod-3107296 | http://www.performanceinlighting.com/nl/nl/prod-3107296 | YES | YES |  | Phase In | 3107296
OUTDOOR | ARCHITECTURAL | O AR FLOODLIGHTS PF | TYK+ | 3107295 | TYK+10 6 ELL 70X9 840 AN96 | TYK+10 6 ELL 70X9 840 AN96 | 236 | 0 | 0 | 0 | 0 | 0 | 1 | 0 | 0 | 1 | 1 | 1.018 | 1.08 | KG | 0.002 | M3 | 0.145 | 0.145 | 0.08 | M | 8018367696219 | 94054210 | Gris | Grijs | Projecteur LED | Projecteur LED pour installation aussi bien à l'intérieur qu'à l'extérieur, composé de : ¬ Corps en aluminium moulé sous pression peint par poudre polyester après traitement de conversion chimique de la surface ISO 9227 ¬ Diffuseur en verre plat extra clair trempé, sérigraphié à l’intérieur ¬ La vitre est fixée de façon permanente au corps de l'appareil avec du silicone à haute température ¬ Optiques symétriques, asymétriques et double asymétrique ¬ Joint en silicone antivieillissement à haute capacité d'élasticité ¬ Presse étoupe à amarrage en laiton nickelé M16x1.5 pour câbles Ø 5 mm à Ø 10 mm ¬ Visserie extérieure en acier inoxydable ¬ Étrier en acier INOX pour une installation murale ¬ Équipé d’1 mètre de câble H05RN-F 3G1 mm² ¬ Fourni avec un goniomètre gradué réalisé en acier INOX pour le réglage de l'orientation ¬ L'accessoire snoot est compatible avec les versions munies d'une lentille optique concentrante C/I ¬ Driver intégré | Projecteur LED | LED Schijnwerpers | LED schijnwerper voor binnen en buiten bestaande uit: ¬ Behuizing van spuitgietaluminium gelakt met polyester poederlak na chemische conversiebehandeling van het oppervlak ISO 9227 ¬ Afscherming van vlak, gehard, extrahelder glas, aan de binnenkant bedrukt ¬ De afscherming is onlosmakelijk verbonden met de behuizing met een siliconenpakking bestand tegen hoge temperatuur ¬ Optische groep bestaande uit lenzen van technopolymeer met zeer hoge lichtdoorgave ¬ Pakking van slijtvast siliconen, met zeer hoge elastische terugveer-capaciteit ¬ Scheurbestendige kabelklem in vernikkeld messing M16x1.5 voor kabels van Ø 5 mm tot Ø 10 mm ¬ Externe schroeven van roestvrij staal ¬ RVS wandbeugel voor montage aan de muur ¬ Compleet met 1 meter kabel H05RN-F 3G1 mm² ¬ Compleet met RVS goniometer met schaalverdeling voor de afstelling van de richting ¬ De accessoire ronde lichtafscherming is compatibel met de versies die een concentrerende C/I lens monteren ¬ Armatuur inclusief driver | LED Schijnwerpers | https://cdn.light-performer.com/product_images/TYK_P_10_ANGLE_01_lp.jpg | TYK+ 10.jpg | http://www.performanceinlighting.com/fr/fr/prod-3107295 | http://www.performanceinlighting.com/nl/nl/prod-3107295 | YES | YES |  | Phase In | 3107295
OUTDOOR | ARCHITECTURAL | O AR FLOODLIGHTS PF | TYK+ | 3107297 | TYK+10 6 ELL 70X9 927 AN96 | TYK+10 6 ELL 70X9 927 AN96 | 236 | 0 | 0 | 0 | 0 | 0 | 1 | 0 | 0 | 1 | 1 | 1.018 | 1.08 | KG | 0.002 | M3 | 0.145 | 0.145 | 0.08 | M | 8018367696233 | 94054210 | Gris | Grijs | Projecteur LED | Projecteur LED pour installation aussi bien à l'intérieur qu'à l'extérieur, composé de : ¬ Corps en aluminium moulé sous pression peint par poudre polyester après traitement de conversion chimique de la surface ISO 9227 ¬ Diffuseur en verre plat extra clair trempé, sérigraphié à l’intérieur ¬ La vitre est fixée de façon permanente au corps de l'appareil avec du silicone à haute température ¬ Optiques symétriques, asymétriques et double asymétrique ¬ Joint en silicone antivieillissement à haute capacité d'élasticité ¬ Presse étoupe à amarrage en laiton nickelé M16x1.5 pour câbles Ø 5 mm à Ø 10 mm ¬ Visserie extérieure en acier inoxydable ¬ Étrier en acier INOX pour une installation murale ¬ Équipé d’1 mètre de câble H05RN-F 3G1 mm² ¬ Fourni avec un goniomètre gradué réalisé en acier INOX pour le réglage de l'orientation ¬ L'accessoire snoot est compatible avec les versions munies d'une lentille optique concentrante C/I ¬ Driver intégré | Projecteur LED | LED Schijnwerpers | LED schijnwerper voor binnen en buiten bestaande uit: ¬ Behuizing van spuitgietaluminium gelakt met polyester poederlak na chemische conversiebehandeling van het oppervlak ISO 9227 ¬ Afscherming van vlak, gehard, extrahelder glas, aan de binnenkant bedrukt ¬ De afscherming is onlosmakelijk verbonden met de behuizing met een siliconenpakking bestand tegen hoge temperatuur ¬ Optische groep bestaande uit lenzen van technopolymeer met zeer hoge lichtdoorgave ¬ Pakking van slijtvast siliconen, met zeer hoge elastische terugveer-capaciteit ¬ Scheurbestendige kabelklem in vernikkeld messing M16x1.5 voor kabels van Ø 5 mm tot Ø 10 mm ¬ Externe schroeven van roestvrij staal ¬ RVS wandbeugel voor montage aan de muur ¬ Compleet met 1 meter kabel H05RN-F 3G1 mm² ¬ Compleet met RVS goniometer met schaalverdeling voor de afstelling van de richting ¬ De accessoire ronde lichtafscherming is compatibel met de versies die een concentrerende C/I lens monteren ¬ Armatuur inclusief driver | LED Schijnwerpers | https://cdn.light-performer.com/product_images/TYK_P_10_ANGLE_01_lp.jpg | TYK+ 10.jpg | http://www.performanceinlighting.com/fr/fr/prod-3107297 | http://www.performanceinlighting.com/nl/nl/prod-3107297 | NO | YES |  | Phase In | 3107297
OUTDOOR | ARCHITECTURAL | O AR FLOODLIGHTS PF | TYK+ | 3107293 | TYK+10 6 ELL 9X70 830 AN96 | TYK+10 6 ELL 9X70 830 AN96 | 236 | 0 | 0 | 0 | 0 | 0 | 1 | 0 | 0 | 1 | 1 | 1.018 | 1.08 | KG | 0.002 | M3 | 0.145 | 0.145 | 0.08 | M | 8018367696196 | 94054210 | Gris | Grijs | Projecteur LED | Projecteur LED pour installation aussi bien à l'intérieur qu'à l'extérieur, composé de : ¬ Corps en aluminium moulé sous pression peint par poudre polyester après traitement de conversion chimique de la surface ISO 9227 ¬ Diffuseur en verre plat extra clair trempé, sérigraphié à l’intérieur ¬ La vitre est fixée de façon permanente au corps de l'appareil avec du silicone à haute température ¬ Optiques symétriques, asymétriques et double asymétrique ¬ Joint en silicone antivieillissement à haute capacité d'élasticité ¬ Presse étoupe à amarrage en laiton nickelé M16x1.5 pour câbles Ø 5 mm à Ø 10 mm ¬ Visserie extérieure en acier inoxydable ¬ Étrier en acier INOX pour une installation murale ¬ Équipé d’1 mètre de câble H05RN-F 3G1 mm² ¬ Fourni avec un goniomètre gradué réalisé en acier INOX pour le réglage de l'orientation ¬ L'accessoire snoot est compatible avec les versions munies d'une lentille optique concentrante C/I ¬ Driver intégré | Projecteur LED | LED Schijnwerpers | LED schijnwerper voor binnen en buiten bestaande uit: ¬ Behuizing van spuitgietaluminium gelakt met polyester poederlak na chemische conversiebehandeling van het oppervlak ISO 9227 ¬ Afscherming van vlak, gehard, extrahelder glas, aan de binnenkant bedrukt ¬ De afscherming is onlosmakelijk verbonden met de behuizing met een siliconenpakking bestand tegen hoge temperatuur ¬ Optische groep bestaande uit lenzen van technopolymeer met zeer hoge lichtdoorgave ¬ Pakking van slijtvast siliconen, met zeer hoge elastische terugveer-capaciteit ¬ Scheurbestendige kabelklem in vernikkeld messing M16x1.5 voor kabels van Ø 5 mm tot Ø 10 mm ¬ Externe schroeven van roestvrij staal ¬ RVS wandbeugel voor montage aan de muur ¬ Compleet met 1 meter kabel H05RN-F 3G1 mm² ¬ Compleet met RVS goniometer met schaalverdeling voor de afstelling van de richting ¬ De accessoire ronde lichtafscherming is compatibel met de versies die een concentrerende C/I lens monteren ¬ Armatuur inclusief driver | LED Schijnwerpers | https://cdn.light-performer.com/product_images/TYK_P_10_ANGLE_01_lp.jpg | TYK+ 10.jpg | http://www.performanceinlighting.com/fr/fr/prod-3107293 | http://www.performanceinlighting.com/nl/nl/prod-3107293 | YES | YES |  | Phase In | 3107293
OUTDOOR | ARCHITECTURAL | O AR FLOODLIGHTS PF | TYK+ | 3107292 | TYK+10 6 ELL 9X70 840 AN96 | TYK+10 6 ELL 9X70 840 AN96 | 236 | 0 | 0 | 0 | 0 | 0 | 1 | 0 | 0 | 1 | 1 | 1.018 | 1.08 | KG | 0.002 | M3 | 0.145 | 0.145 | 0.08 | M | 8018367696189 | 94054210 | Gris | Grijs | Projecteur LED | Projecteur LED pour installation aussi bien à l'intérieur qu'à l'extérieur, composé de : ¬ Corps en aluminium moulé sous pression peint par poudre polyester après traitement de conversion chimique de la surface ISO 9227 ¬ Diffuseur en verre plat extra clair trempé, sérigraphié à l’intérieur ¬ La vitre est fixée de façon permanente au corps de l'appareil avec du silicone à haute température ¬ Optiques symétriques, asymétriques et double asymétrique ¬ Joint en silicone antivieillissement à haute capacité d'élasticité ¬ Presse étoupe à amarrage en laiton nickelé M16x1.5 pour câbles Ø 5 mm à Ø 10 mm ¬ Visserie extérieure en acier inoxydable ¬ Étrier en acier INOX pour une installation murale ¬ Équipé d’1 mètre de câble H05RN-F 3G1 mm² ¬ Fourni avec un goniomètre gradué réalisé en acier INOX pour le réglage de l'orientation ¬ L'accessoire snoot est compatible avec les versions munies d'une lentille optique concentrante C/I ¬ Driver intégré | Projecteur LED | LED Schijnwerpers | LED schijnwerper voor binnen en buiten bestaande uit: ¬ Behuizing van spuitgietaluminium gelakt met polyester poederlak na chemische conversiebehandeling van het oppervlak ISO 9227 ¬ Afscherming van vlak, gehard, extrahelder glas, aan de binnenkant bedrukt ¬ De afscherming is onlosmakelijk verbonden met de behuizing met een siliconenpakking bestand tegen hoge temperatuur ¬ Optische groep bestaande uit lenzen van technopolymeer met zeer hoge lichtdoorgave ¬ Pakking van slijtvast siliconen, met zeer hoge elastische terugveer-capaciteit ¬ Scheurbestendige kabelklem in vernikkeld messing M16x1.5 voor kabels van Ø 5 mm tot Ø 10 mm ¬ Externe schroeven van roestvrij staal ¬ RVS wandbeugel voor montage aan de muur ¬ Compleet met 1 meter kabel H05RN-F 3G1 mm² ¬ Compleet met RVS goniometer met schaalverdeling voor de afstelling van de richting ¬ De accessoire ronde lichtafscherming is compatibel met de versies die een concentrerende C/I lens monteren ¬ Armatuur inclusief driver | LED Schijnwerpers | https://cdn.light-performer.com/product_images/TYK_P_10_ANGLE_01_lp.jpg | TYK+ 10.jpg | http://www.performanceinlighting.com/fr/fr/prod-3107292 | http://www.performanceinlighting.com/nl/nl/prod-3107292 | YES | YES |  | Phase In | 3107292
OUTDOOR | ARCHITECTURAL | O AR FLOODLIGHTS PF | TYK+ | 3107294 | TYK+10 6 ELL 9X70 927 AN96 | TYK+10 6 ELL 9X70 927 AN96 | 236 | 0 | 0 | 0 | 0 | 0 | 1 | 0 | 0 | 1 | 1 | 1.018 | 1.08 | KG | 0.002 | M3 | 0.145 | 0.145 | 0.08 | M | 8018367696202 | 94054210 | Gris | Grijs | Projecteur LED | Projecteur LED pour installation aussi bien à l'intérieur qu'à l'extérieur, composé de : ¬ Corps en aluminium moulé sous pression peint par poudre polyester après traitement de conversion chimique de la surface ISO 9227 ¬ Diffuseur en verre plat extra clair trempé, sérigraphié à l’intérieur ¬ La vitre est fixée de façon permanente au corps de l'appareil avec du silicone à haute température ¬ Optiques symétriques, asymétriques et double asymétrique ¬ Joint en silicone antivieillissement à haute capacité d'élasticité ¬ Presse étoupe à amarrage en laiton nickelé M16x1.5 pour câbles Ø 5 mm à Ø 10 mm ¬ Visserie extérieure en acier inoxydable ¬ Étrier en acier INOX pour une installation murale ¬ Équipé d’1 mètre de câble H05RN-F 3G1 mm² ¬ Fourni avec un goniomètre gradué réalisé en acier INOX pour le réglage de l'orientation ¬ L'accessoire snoot est compatible avec les versions munies d'une lentille optique concentrante C/I ¬ Driver intégré | Projecteur LED | LED Schijnwerpers | LED schijnwerper voor binnen en buiten bestaande uit: ¬ Behuizing van spuitgietaluminium gelakt met polyester poederlak na chemische conversiebehandeling van het oppervlak ISO 9227 ¬ Afscherming van vlak, gehard, extrahelder glas, aan de binnenkant bedrukt ¬ De afscherming is onlosmakelijk verbonden met de behuizing met een siliconenpakking bestand tegen hoge temperatuur ¬ Optische groep bestaande uit lenzen van technopolymeer met zeer hoge lichtdoorgave ¬ Pakking van slijtvast siliconen, met zeer hoge elastische terugveer-capaciteit ¬ Scheurbestendige kabelklem in vernikkeld messing M16x1.5 voor kabels van Ø 5 mm tot Ø 10 mm ¬ Externe schroeven van roestvrij staal ¬ RVS wandbeugel voor montage aan de muur ¬ Compleet met 1 meter kabel H05RN-F 3G1 mm² ¬ Compleet met RVS goniometer met schaalverdeling voor de afstelling van de richting ¬ De accessoire ronde lichtafscherming is compatibel met de versies die een concentrerende C/I lens monteren ¬ Armatuur inclusief driver | LED Schijnwerpers | https://cdn.light-performer.com/product_images/TYK_P_10_ANGLE_01_lp.jpg | TYK+ 10.jpg | http://www.performanceinlighting.com/fr/fr/prod-3107294 | http://www.performanceinlighting.com/nl/nl/prod-3107294 | NO | YES |  | Phase In | 3107294
OUTDOOR | ARCHITECTURAL | O AR FLOODLIGHTS PF | TYK+ | 3113654 | TYK+10 7 C/M RGBW AN96 DMX | TYK+ 10 7 C/M RGBW ANTRACIET DMX | 583 | 0 | 0 | 0 | 0 | 0 | 1 | 0 | 0 | 1 | 1 | 1.018 | 1.08 | KG | 0.002 | M3 | 0.145 | 0.145 | 0.08 | M | 8018367715316 | 94054210 | Anthracite | Antraciet | Projecteur LED | Projecteur LED pour installation aussi bien à l'intérieur qu'à l'extérieur, composé de : ¬ Corps en aluminium moulé sous pression peint par poudre polyester après traitement de conversion chimique de la surface ISO 9227 ¬ Diffuseur en verre plat extra clair trempé, sérigraphié à l’intérieur ¬ La vitre est fixée de façon permanente au corps de l'appareil avec du silicone à haute température ¬ Optiques symétriques, asymétriques et double asymétrique ¬ Joint en silicone antivieillissement à haute capacité d'élasticité ¬ Presse étoupe à amarrage en laiton nickelé M16x1.5 pour câbles Ø 5 mm à Ø 10 mm ¬ Visserie extérieure en acier inoxydable ¬ Étrier en acier INOX pour une installation murale ¬ Équipé d’1 mètre de câble H05RN-F 3G1 mm² ¬ Fourni avec un goniomètre gradué réalisé en acier INOX pour le réglage de l'orientation ¬ L'accessoire snoot est compatible avec les versions munies d'une lentille optique concentrante C/I ¬ Driver intégré | Projecteur LED | LED Schijnwerpers | LED schijnwerper voor binnen en buiten bestaande uit: ¬ Behuizing van spuitgietaluminium gelakt met polyester poederlak na chemische conversiebehandeling van het oppervlak ISO 9227 ¬ Afscherming van vlak, gehard, extrahelder glas, aan de binnenkant bedrukt ¬ De afscherming is onlosmakelijk verbonden met de behuizing met een siliconenpakking bestand tegen hoge temperatuur ¬ Optische groep bestaande uit lenzen van technopolymeer met zeer hoge lichtdoorgave ¬ Pakking van slijtvast siliconen, met zeer hoge elastische terugveer-capaciteit ¬ Scheurbestendige kabelklem in vernikkeld messing M16x1.5 voor kabels van Ø 5 mm tot Ø 10 mm ¬ Externe schroeven van roestvrij staal ¬ RVS wandbeugel voor montage aan de muur ¬ Compleet met 1 meter kabel H05RN-F 3G1 mm² ¬ Compleet met RVS goniometer met schaalverdeling voor de afstelling van de richting ¬ De accessoire ronde lichtafscherming is compatibel met de versies die een concentrerende C/I lens monteren ¬ Armatuur inclusief driver | LED Schijnwerpers | https://cdn.light-performer.com/product_images/TYK_P_10_ANGLE_01_lp.jpg | TYK+ 10.jpg | http://www.performanceinlighting.com/fr/fr/prod-3113654 | http://www.performanceinlighting.com/nl/nl/prod-3113654 | YES | YES |  | Phase In | 3113654
OUTDOOR | ARCHITECTURAL | O AR FLOODLIGHTS PF | TYK+ | 3113655 | TYK+10 7 C/M TW AN96 DMX | TYK+ 10 7 C/M TW ANTRACIET DMX | 583 | 0 | 0 | 0 | 0 | 0 | 1 | 0 | 0 | 1 | 1 | 1.018 | 1.08 | KG | 0.002 | M3 | 0.145 | 0.145 | 0.08 | M | 8018367715323 | 94054210 | Anthracite | Antraciet | Projecteur LED | Projecteur LED pour installation aussi bien à l'intérieur qu'à l'extérieur, composé de : ¬ Corps en aluminium moulé sous pression peint par poudre polyester après traitement de conversion chimique de la surface ISO 9227 ¬ Diffuseur en verre plat extra clair trempé, sérigraphié à l’intérieur ¬ La vitre est fixée de façon permanente au corps de l'appareil avec du silicone à haute température ¬ Optiques symétriques, asymétriques et double asymétrique ¬ Joint en silicone antivieillissement à haute capacité d'élasticité ¬ Presse étoupe à amarrage en laiton nickelé M16x1.5 pour câbles Ø 5 mm à Ø 10 mm ¬ Visserie extérieure en acier inoxydable ¬ Étrier en acier INOX pour une installation murale ¬ Équipé d’1 mètre de câble H05RN-F 3G1 mm² ¬ Fourni avec un goniomètre gradué réalisé en acier INOX pour le réglage de l'orientation ¬ L'accessoire snoot est compatible avec les versions munies d'une lentille optique concentrante C/I ¬ Driver intégré | Projecteur LED | LED Schijnwerpers | LED schijnwerper voor binnen en buiten bestaande uit: ¬ Behuizing van spuitgietaluminium gelakt met polyester poederlak na chemische conversiebehandeling van het oppervlak ISO 9227 ¬ Afscherming van vlak, gehard, extrahelder glas, aan de binnenkant bedrukt ¬ De afscherming is onlosmakelijk verbonden met de behuizing met een siliconenpakking bestand tegen hoge temperatuur ¬ Optische groep bestaande uit lenzen van technopolymeer met zeer hoge lichtdoorgave ¬ Pakking van slijtvast siliconen, met zeer hoge elastische terugveer-capaciteit ¬ Scheurbestendige kabelklem in vernikkeld messing M16x1.5 voor kabels van Ø 5 mm tot Ø 10 mm ¬ Externe schroeven van roestvrij staal ¬ RVS wandbeugel voor montage aan de muur ¬ Compleet met 1 meter kabel H05RN-F 3G1 mm² ¬ Compleet met RVS goniometer met schaalverdeling voor de afstelling van de richting ¬ De accessoire ronde lichtafscherming is compatibel met de versies die een concentrerende C/I lens monteren ¬ Armatuur inclusief driver | LED Schijnwerpers | https://cdn.light-performer.com/product_images/TYK_P_10_ANGLE_01_lp.jpg | TYK+ 10.jpg | http://www.performanceinlighting.com/fr/fr/prod-3113655 | http://www.performanceinlighting.com/nl/nl/prod-3113655 | YES | YES |  | Phase In | 3113655
OUTDOOR | ARCHITECTURAL | O AR FLOODLIGHTS PF | TYK+ | 3112336 | TYK+10 RM 15 C/I 830 AN96 | TYK+ 10 RM 15 C/I 830 ANTRACIET | 206 | 0 | 0 | 0 | 0 | 0 | 1 | 0 | 0 | 1 | 1 | 1.018 | 1.08 | KG | 0.002 | M3 | 0.145 | 0.145 | 0.08 | M | 8018367711639 | 94054210 | Anthracite | Antraciet | Projecteur LED | Projecteur LED pour installation aussi bien à l'intérieur qu'à l'extérieur, composé de : ¬ Corps en aluminium moulé sous pression peint par poudre polyester après traitement de conversion chimique de la surface ISO 9227 ¬ Diffuseur en verre plat extra clair trempé, sérigraphié à l’intérieur ¬ La vitre est fixée de façon permanente au corps de l'appareil avec du silicone à haute température ¬ Optiques symétriques, asymétriques et double asymétrique ¬ Joint en silicone antivieillissement à haute capacité d'élasticité ¬ Presse étoupe à amarrage en laiton nickelé M16x1.5 pour câbles Ø 5 mm à Ø 10 mm ¬ Visserie extérieure en acier inoxydable ¬ Étrier en acier INOX pour une installation murale ¬ Équipé d’1 mètre de câble H05RN-F 3G1 mm² ¬ Fourni avec un goniomètre gradué réalisé en acier INOX pour le réglage de l'orientation ¬ L'accessoire snoot est compatible avec les versions munies d'une lentille optique concentrante C/I ¬ Driver intégré | Projecteur LED | LED Schijnwerpers | LED schijnwerper voor binnen en buiten bestaande uit: ¬ Behuizing van spuitgietaluminium gelakt met polyester poederlak na chemische conversiebehandeling van het oppervlak ISO 9227 ¬ Afscherming van vlak, gehard, extrahelder glas, aan de binnenkant bedrukt ¬ De afscherming is onlosmakelijk verbonden met de behuizing met een siliconenpakking bestand tegen hoge temperatuur ¬ Optische groep bestaande uit lenzen van technopolymeer met zeer hoge lichtdoorgave ¬ Pakking van slijtvast siliconen, met zeer hoge elastische terugveer-capaciteit ¬ Scheurbestendige kabelklem in vernikkeld messing M16x1.5 voor kabels van Ø 5 mm tot Ø 10 mm ¬ Externe schroeven van roestvrij staal ¬ RVS wandbeugel voor montage aan de muur ¬ Compleet met 1 meter kabel H05RN-F 3G1 mm² ¬ Compleet met RVS goniometer met schaalverdeling voor de afstelling van de richting ¬ De accessoire ronde lichtafscherming is compatibel met de versies die een concentrerende C/I lens monteren ¬ Armatuur inclusief driver | LED Schijnwerpers | https://cdn.light-performer.com/product_images/TYK_P_10_ANGLE_01_lp.jpg | TYK+ 10.jpg | http://www.performanceinlighting.com/fr/fr/prod-3112336 | http://www.performanceinlighting.com/nl/nl/prod-3112336 | YES | YES |  | Phase In | 3112336
OUTDOOR | ARCHITECTURAL | O AR FLOODLIGHTS PF | TYK+ | 3112335 | TYK+10 RM 15 C/I 840 AN96 | TYK+ 10 RM 15 C/I 840 ANTRACIET | 206 | 0 | 0 | 0 | 0 | 0 | 1 | 0 | 0 | 1 | 1 | 1.018 | 1.08 | KG | 0.002 | M3 | 0.145 | 0.145 | 0.08 | M | 8018367711387 | 94054210 | Anthracite | Antraciet | Projecteur LED | Projecteur LED pour installation aussi bien à l'intérieur qu'à l'extérieur, composé de : ¬ Corps en aluminium moulé sous pression peint par poudre polyester après traitement de conversion chimique de la surface ISO 9227 ¬ Diffuseur en verre plat extra clair trempé, sérigraphié à l’intérieur ¬ La vitre est fixée de façon permanente au corps de l'appareil avec du silicone à haute température ¬ Optiques symétriques, asymétriques et double asymétrique ¬ Joint en silicone antivieillissement à haute capacité d'élasticité ¬ Presse étoupe à amarrage en laiton nickelé M16x1.5 pour câbles Ø 5 mm à Ø 10 mm ¬ Visserie extérieure en acier inoxydable ¬ Étrier en acier INOX pour une installation murale ¬ Équipé d’1 mètre de câble H05RN-F 3G1 mm² ¬ Fourni avec un goniomètre gradué réalisé en acier INOX pour le réglage de l'orientation ¬ L'accessoire snoot est compatible avec les versions munies d'une lentille optique concentrante C/I ¬ Driver intégré | Projecteur LED | LED Schijnwerpers | LED schijnwerper voor binnen en buiten bestaande uit: ¬ Behuizing van spuitgietaluminium gelakt met polyester poederlak na chemische conversiebehandeling van het oppervlak ISO 9227 ¬ Afscherming van vlak, gehard, extrahelder glas, aan de binnenkant bedrukt ¬ De afscherming is onlosmakelijk verbonden met de behuizing met een siliconenpakking bestand tegen hoge temperatuur ¬ Optische groep bestaande uit lenzen van technopolymeer met zeer hoge lichtdoorgave ¬ Pakking van slijtvast siliconen, met zeer hoge elastische terugveer-capaciteit ¬ Scheurbestendige kabelklem in vernikkeld messing M16x1.5 voor kabels van Ø 5 mm tot Ø 10 mm ¬ Externe schroeven van roestvrij staal ¬ RVS wandbeugel voor montage aan de muur ¬ Compleet met 1 meter kabel H05RN-F 3G1 mm² ¬ Compleet met RVS goniometer met schaalverdeling voor de afstelling van de richting ¬ De accessoire ronde lichtafscherming is compatibel met de versies die een concentrerende C/I lens monteren ¬ Armatuur inclusief driver | LED Schijnwerpers | https://cdn.light-performer.com/product_images/TYK_P_10_ANGLE_01_lp.jpg | TYK+ 10.jpg | http://www.performanceinlighting.com/fr/fr/prod-3112335 | http://www.performanceinlighting.com/nl/nl/prod-3112335 | YES | YES |  | Phase In | 3112335
OUTDOOR | ARCHITECTURAL | O AR FLOODLIGHTS PF | TYK+ | 3112337 | TYK+10 RM 15 C/I 927 AN96 | TYK+ 10 RM 15 C/I 927 ANTRACIET | 206 | 0 | 0 | 0 | 0 | 0 | 1 | 0 | 0 | 1 | 1 | 1.018 | 1.08 | KG | 0.002 | M3 | 0.145 | 0.145 | 0.08 | M | 8018367711646 | 94054210 | Anthracite | Antraciet | Projecteur LED | Projecteur LED pour installation aussi bien à l'intérieur qu'à l'extérieur, composé de : ¬ Corps en aluminium moulé sous pression peint par poudre polyester après traitement de conversion chimique de la surface ISO 9227 ¬ Diffuseur en verre plat extra clair trempé, sérigraphié à l’intérieur ¬ La vitre est fixée de façon permanente au corps de l'appareil avec du silicone à haute température ¬ Optiques symétriques, asymétriques et double asymétrique ¬ Joint en silicone antivieillissement à haute capacité d'élasticité ¬ Presse étoupe à amarrage en laiton nickelé M16x1.5 pour câbles Ø 5 mm à Ø 10 mm ¬ Visserie extérieure en acier inoxydable ¬ Étrier en acier INOX pour une installation murale ¬ Équipé d’1 mètre de câble H05RN-F 3G1 mm² ¬ Fourni avec un goniomètre gradué réalisé en acier INOX pour le réglage de l'orientation ¬ L'accessoire snoot est compatible avec les versions munies d'une lentille optique concentrante C/I ¬ Driver intégré | Projecteur LED | LED Schijnwerpers | LED schijnwerper voor binnen en buiten bestaande uit: ¬ Behuizing van spuitgietaluminium gelakt met polyester poederlak na chemische conversiebehandeling van het oppervlak ISO 9227 ¬ Afscherming van vlak, gehard, extrahelder glas, aan de binnenkant bedrukt ¬ De afscherming is onlosmakelijk verbonden met de behuizing met een siliconenpakking bestand tegen hoge temperatuur ¬ Optische groep bestaande uit lenzen van technopolymeer met zeer hoge lichtdoorgave ¬ Pakking van slijtvast siliconen, met zeer hoge elastische terugveer-capaciteit ¬ Scheurbestendige kabelklem in vernikkeld messing M16x1.5 voor kabels van Ø 5 mm tot Ø 10 mm ¬ Externe schroeven van roestvrij staal ¬ RVS wandbeugel voor montage aan de muur ¬ Compleet met 1 meter kabel H05RN-F 3G1 mm² ¬ Compleet met RVS goniometer met schaalverdeling voor de afstelling van de richting ¬ De accessoire ronde lichtafscherming is compatibel met de versies die een concentrerende C/I lens monteren ¬ Armatuur inclusief driver | LED Schijnwerpers | https://cdn.light-performer.com/product_images/TYK_P_10_ANGLE_01_lp.jpg | TYK+ 10.jpg | http://www.performanceinlighting.com/fr/fr/prod-3112337 | http://www.performanceinlighting.com/nl/nl/prod-3112337 | NO | YES |  | Phase In | 3112337
OUTDOOR | ARCHITECTURAL | O AR FLOODLIGHTS PF | TYK+ | 3112342 | TYK+10 RM 15 C/IW 830 AN96 | TYK+ 10 RM 15 C/IW 830 ANTRACIET | 206 | 0 | 0 | 0 | 0 | 0 | 1 | 0 | 0 | 1 | 1 | 1.018 | 1.08 | KG | 0.002 | M3 | 0.145 | 0.145 | 0.08 | M | 8018367711691 | 94054210 | Anthracite | Antraciet | Projecteur LED | Projecteur LED pour installation aussi bien à l'intérieur qu'à l'extérieur, composé de : ¬ Corps en aluminium moulé sous pression peint par poudre polyester après traitement de conversion chimique de la surface ISO 9227 ¬ Diffuseur en verre plat extra clair trempé, sérigraphié à l’intérieur ¬ La vitre est fixée de façon permanente au corps de l'appareil avec du silicone à haute température ¬ Optiques symétriques, asymétriques et double asymétrique ¬ Joint en silicone antivieillissement à haute capacité d'élasticité ¬ Presse étoupe à amarrage en laiton nickelé M16x1.5 pour câbles Ø 5 mm à Ø 10 mm ¬ Visserie extérieure en acier inoxydable ¬ Étrier en acier INOX pour une installation murale ¬ Équipé d’1 mètre de câble H05RN-F 3G1 mm² ¬ Fourni avec un goniomètre gradué réalisé en acier INOX pour le réglage de l'orientation ¬ L'accessoire snoot est compatible avec les versions munies d'une lentille optique concentrante C/I ¬ Driver intégré | Projecteur LED | LED Schijnwerpers | LED schijnwerper voor binnen en buiten bestaande uit: ¬ Behuizing van spuitgietaluminium gelakt met polyester poederlak na chemische conversiebehandeling van het oppervlak ISO 9227 ¬ Afscherming van vlak, gehard, extrahelder glas, aan de binnenkant bedrukt ¬ De afscherming is onlosmakelijk verbonden met de behuizing met een siliconenpakking bestand tegen hoge temperatuur ¬ Optische groep bestaande uit lenzen van technopolymeer met zeer hoge lichtdoorgave ¬ Pakking van slijtvast siliconen, met zeer hoge elastische terugveer-capaciteit ¬ Scheurbestendige kabelklem in vernikkeld messing M16x1.5 voor kabels van Ø 5 mm tot Ø 10 mm ¬ Externe schroeven van roestvrij staal ¬ RVS wandbeugel voor montage aan de muur ¬ Compleet met 1 meter kabel H05RN-F 3G1 mm² ¬ Compleet met RVS goniometer met schaalverdeling voor de afstelling van de richting ¬ De accessoire ronde lichtafscherming is compatibel met de versies die een concentrerende C/I lens monteren ¬ Armatuur inclusief driver | LED Schijnwerpers | https://cdn.light-performer.com/product_images/TYK_P_10_ANGLE_01_lp.jpg | TYK+ 10.jpg | http://www.performanceinlighting.com/fr/fr/prod-3112342 | http://www.performanceinlighting.com/nl/nl/prod-3112342 | YES | YES |  | Phase In | 3112342
OUTDOOR | ARCHITECTURAL | O AR FLOODLIGHTS PF | TYK+ | 3112341 | TYK+10 RM 15 C/IW 840 AN96 | TYK+ 10 RM 15 C/IW 840 ANTRACIET | 206 | 0 | 0 | 0 | 0 | 0 | 1 | 0 | 0 | 1 | 1 | 1.018 | 1.08 | KG | 0.002 | M3 | 0.145 | 0.145 | 0.08 | M | 8018367711684 | 94054210 | Anthracite | Antraciet | Projecteur LED | Projecteur LED pour installation aussi bien à l'intérieur qu'à l'extérieur, composé de : ¬ Corps en aluminium moulé sous pression peint par poudre polyester après traitement de conversion chimique de la surface ISO 9227 ¬ Diffuseur en verre plat extra clair trempé, sérigraphié à l’intérieur ¬ La vitre est fixée de façon permanente au corps de l'appareil avec du silicone à haute température ¬ Optiques symétriques, asymétriques et double asymétrique ¬ Joint en silicone antivieillissement à haute capacité d'élasticité ¬ Presse étoupe à amarrage en laiton nickelé M16x1.5 pour câbles Ø 5 mm à Ø 10 mm ¬ Visserie extérieure en acier inoxydable ¬ Étrier en acier INOX pour une installation murale ¬ Équipé d’1 mètre de câble H05RN-F 3G1 mm² ¬ Fourni avec un goniomètre gradué réalisé en acier INOX pour le réglage de l'orientation ¬ L'accessoire snoot est compatible avec les versions munies d'une lentille optique concentrante C/I ¬ Driver intégré | Projecteur LED | LED Schijnwerpers | LED schijnwerper voor binnen en buiten bestaande uit: ¬ Behuizing van spuitgietaluminium gelakt met polyester poederlak na chemische conversiebehandeling van het oppervlak ISO 9227 ¬ Afscherming van vlak, gehard, extrahelder glas, aan de binnenkant bedrukt ¬ De afscherming is onlosmakelijk verbonden met de behuizing met een siliconenpakking bestand tegen hoge temperatuur ¬ Optische groep bestaande uit lenzen van technopolymeer met zeer hoge lichtdoorgave ¬ Pakking van slijtvast siliconen, met zeer hoge elastische terugveer-capaciteit ¬ Scheurbestendige kabelklem in vernikkeld messing M16x1.5 voor kabels van Ø 5 mm tot Ø 10 mm ¬ Externe schroeven van roestvrij staal ¬ RVS wandbeugel voor montage aan de muur ¬ Compleet met 1 meter kabel H05RN-F 3G1 mm² ¬ Compleet met RVS goniometer met schaalverdeling voor de afstelling van de richting ¬ De accessoire ronde lichtafscherming is compatibel met de versies die een concentrerende C/I lens monteren ¬ Armatuur inclusief driver | LED Schijnwerpers | https://cdn.light-performer.com/product_images/TYK_P_10_ANGLE_01_lp.jpg | TYK+ 10.jpg | http://www.performanceinlighting.com/fr/fr/prod-3112341 | http://www.performanceinlighting.com/nl/nl/prod-3112341 | YES | YES |  | Phase In | 3112341
OUTDOOR | ARCHITECTURAL | O AR FLOODLIGHTS PF | TYK+ | 3112343 | TYK+10 RM 15 C/IW 927 AN96 | TYK+ 10 RM 15 C/IW 927 ANTRACIET | 206 | 0 | 0 | 0 | 0 | 0 | 1 | 0 | 0 | 1 | 1 | 1.018 | 1.08 | KG | 0.002 | M3 | 0.145 | 0.145 | 0.08 | M | 8018367711707 | 94054210 | Anthracite | Antraciet | Projecteur LED | Projecteur LED pour installation aussi bien à l'intérieur qu'à l'extérieur, composé de : ¬ Corps en aluminium moulé sous pression peint par poudre polyester après traitement de conversion chimique de la surface ISO 9227 ¬ Diffuseur en verre plat extra clair trempé, sérigraphié à l’intérieur ¬ La vitre est fixée de façon permanente au corps de l'appareil avec du silicone à haute température ¬ Optiques symétriques, asymétriques et double asymétrique ¬ Joint en silicone antivieillissement à haute capacité d'élasticité ¬ Presse étoupe à amarrage en laiton nickelé M16x1.5 pour câbles Ø 5 mm à Ø 10 mm ¬ Visserie extérieure en acier inoxydable ¬ Étrier en acier INOX pour une installation murale ¬ Équipé d’1 mètre de câble H05RN-F 3G1 mm² ¬ Fourni avec un goniomètre gradué réalisé en acier INOX pour le réglage de l'orientation ¬ L'accessoire snoot est compatible avec les versions munies d'une lentille optique concentrante C/I ¬ Driver intégré | Projecteur LED | LED Schijnwerpers | LED schijnwerper voor binnen en buiten bestaande uit: ¬ Behuizing van spuitgietaluminium gelakt met polyester poederlak na chemische conversiebehandeling van het oppervlak ISO 9227 ¬ Afscherming van vlak, gehard, extrahelder glas, aan de binnenkant bedrukt ¬ De afscherming is onlosmakelijk verbonden met de behuizing met een siliconenpakking bestand tegen hoge temperatuur ¬ Optische groep bestaande uit lenzen van technopolymeer met zeer hoge lichtdoorgave ¬ Pakking van slijtvast siliconen, met zeer hoge elastische terugveer-capaciteit ¬ Scheurbestendige kabelklem in vernikkeld messing M16x1.5 voor kabels van Ø 5 mm tot Ø 10 mm ¬ Externe schroeven van roestvrij staal ¬ RVS wandbeugel voor montage aan de muur ¬ Compleet met 1 meter kabel H05RN-F 3G1 mm² ¬ Compleet met RVS goniometer met schaalverdeling voor de afstelling van de richting ¬ De accessoire ronde lichtafscherming is compatibel met de versies die een concentrerende C/I lens monteren ¬ Armatuur inclusief driver | LED Schijnwerpers | https://cdn.light-performer.com/product_images/TYK_P_10_ANGLE_01_lp.jpg | TYK+ 10.jpg | http://www.performanceinlighting.com/fr/fr/prod-3112343 | http://www.performanceinlighting.com/nl/nl/prod-3112343 | NO | YES |  | Phase In | 3112343
OUTDOOR | ARCHITECTURAL | O AR FLOODLIGHTS PF | TYK+ | 3112339 | TYK+10 RM 15 C/M 830 AN96 | TYK+ 10 RM 15 C/M 830 ANTRACIET | 206 | 0 | 0 | 0 | 0 | 0 | 1 | 0 | 0 | 1 | 1 | 1.018 | 1.08 | KG | 0.002 | M3 | 0.145 | 0.145 | 0.08 | M | 8018367711660 | 94054210 | Anthracite | Antraciet | Projecteur LED | Projecteur LED pour installation aussi bien à l'intérieur qu'à l'extérieur, composé de : ¬ Corps en aluminium moulé sous pression peint par poudre polyester après traitement de conversion chimique de la surface ISO 9227 ¬ Diffuseur en verre plat extra clair trempé, sérigraphié à l’intérieur ¬ La vitre est fixée de façon permanente au corps de l'appareil avec du silicone à haute température ¬ Optiques symétriques, asymétriques et double asymétrique ¬ Joint en silicone antivieillissement à haute capacité d'élasticité ¬ Presse étoupe à amarrage en laiton nickelé M16x1.5 pour câbles Ø 5 mm à Ø 10 mm ¬ Visserie extérieure en acier inoxydable ¬ Étrier en acier INOX pour une installation murale ¬ Équipé d’1 mètre de câble H05RN-F 3G1 mm² ¬ Fourni avec un goniomètre gradué réalisé en acier INOX pour le réglage de l'orientation ¬ L'accessoire snoot est compatible avec les versions munies d'une lentille optique concentrante C/I ¬ Driver intégré | Projecteur LED | LED Schijnwerpers | LED schijnwerper voor binnen en buiten bestaande uit: ¬ Behuizing van spuitgietaluminium gelakt met polyester poederlak na chemische conversiebehandeling van het oppervlak ISO 9227 ¬ Afscherming van vlak, gehard, extrahelder glas, aan de binnenkant bedrukt ¬ De afscherming is onlosmakelijk verbonden met de behuizing met een siliconenpakking bestand tegen hoge temperatuur ¬ Optische groep bestaande uit lenzen van technopolymeer met zeer hoge lichtdoorgave ¬ Pakking van slijtvast siliconen, met zeer hoge elastische terugveer-capaciteit ¬ Scheurbestendige kabelklem in vernikkeld messing M16x1.5 voor kabels van Ø 5 mm tot Ø 10 mm ¬ Externe schroeven van roestvrij staal ¬ RVS wandbeugel voor montage aan de muur ¬ Compleet met 1 meter kabel H05RN-F 3G1 mm² ¬ Compleet met RVS goniometer met schaalverdeling voor de afstelling van de richting ¬ De accessoire ronde lichtafscherming is compatibel met de versies die een concentrerende C/I lens monteren ¬ Armatuur inclusief driver | LED Schijnwerpers | https://cdn.light-performer.com/product_images/TYK_P_10_ANGLE_01_lp.jpg | TYK+ 10.jpg | http://www.performanceinlighting.com/fr/fr/prod-3112339 | http://www.performanceinlighting.com/nl/nl/prod-3112339 | YES | YES |  | Phase In | 3112339
OUTDOOR | ARCHITECTURAL | O AR FLOODLIGHTS PF | TYK+ | 3112338 | TYK+10 RM 15 C/M 840 AN96 | TYK+ 10 RM 15 C/M 840 ANTRACIET | 206 | 0 | 0 | 0 | 0 | 0 | 1 | 0 | 0 | 1 | 1 | 1.018 | 1.08 | KG | 0.002 | M3 | 0.145 | 0.145 | 0.08 | M | 8018367711653 | 94054210 | Anthracite | Antraciet | Projecteur LED | Projecteur LED pour installation aussi bien à l'intérieur qu'à l'extérieur, composé de : ¬ Corps en aluminium moulé sous pression peint par poudre polyester après traitement de conversion chimique de la surface ISO 9227 ¬ Diffuseur en verre plat extra clair trempé, sérigraphié à l’intérieur ¬ La vitre est fixée de façon permanente au corps de l'appareil avec du silicone à haute température ¬ Optiques symétriques, asymétriques et double asymétrique ¬ Joint en silicone antivieillissement à haute capacité d'élasticité ¬ Presse étoupe à amarrage en laiton nickelé M16x1.5 pour câbles Ø 5 mm à Ø 10 mm ¬ Visserie extérieure en acier inoxydable ¬ Étrier en acier INOX pour une installation murale ¬ Équipé d’1 mètre de câble H05RN-F 3G1 mm² ¬ Fourni avec un goniomètre gradué réalisé en acier INOX pour le réglage de l'orientation ¬ L'accessoire snoot est compatible avec les versions munies d'une lentille optique concentrante C/I ¬ Driver intégré | Projecteur LED | LED Schijnwerpers | LED schijnwerper voor binnen en buiten bestaande uit: ¬ Behuizing van spuitgietaluminium gelakt met polyester poederlak na chemische conversiebehandeling van het oppervlak ISO 9227 ¬ Afscherming van vlak, gehard, extrahelder glas, aan de binnenkant bedrukt ¬ De afscherming is onlosmakelijk verbonden met de behuizing met een siliconenpakking bestand tegen hoge temperatuur ¬ Optische groep bestaande uit lenzen van technopolymeer met zeer hoge lichtdoorgave ¬ Pakking van slijtvast siliconen, met zeer hoge elastische terugveer-capaciteit ¬ Scheurbestendige kabelklem in vernikkeld messing M16x1.5 voor kabels van Ø 5 mm tot Ø 10 mm ¬ Externe schroeven van roestvrij staal ¬ RVS wandbeugel voor montage aan de muur ¬ Compleet met 1 meter kabel H05RN-F 3G1 mm² ¬ Compleet met RVS goniometer met schaalverdeling voor de afstelling van de richting ¬ De accessoire ronde lichtafscherming is compatibel met de versies die een concentrerende C/I lens monteren ¬ Armatuur inclusief driver | LED Schijnwerpers | https://cdn.light-performer.com/product_images/TYK_P_10_ANGLE_01_lp.jpg | TYK+ 10.jpg | http://www.performanceinlighting.com/fr/fr/prod-3112338 | http://www.performanceinlighting.com/nl/nl/prod-3112338 | YES | YES |  | Phase In | 3112338
OUTDOOR | ARCHITECTURAL | O AR FLOODLIGHTS PF | TYK+ | 3112340 | TYK+10 RM 15 C/M 927 AN96 | TYK+ 10 RM 15 C/M 927 ANTRACIET | 206 | 0 | 0 | 0 | 0 | 0 | 1 | 0 | 0 | 1 | 1 | 1.018 | 1.08 | KG | 0.002 | M3 | 0.145 | 0.145 | 0.08 | M | 8018367711677 | 94054210 | Anthracite | Antraciet | Projecteur LED | Projecteur LED pour installation aussi bien à l'intérieur qu'à l'extérieur, composé de : ¬ Corps en aluminium moulé sous pression peint par poudre polyester après traitement de conversion chimique de la surface ISO 9227 ¬ Diffuseur en verre plat extra clair trempé, sérigraphié à l’intérieur ¬ La vitre est fixée de façon permanente au corps de l'appareil avec du silicone à haute température ¬ Optiques symétriques, asymétriques et double asymétrique ¬ Joint en silicone antivieillissement à haute capacité d'élasticité ¬ Presse étoupe à amarrage en laiton nickelé M16x1.5 pour câbles Ø 5 mm à Ø 10 mm ¬ Visserie extérieure en acier inoxydable ¬ Étrier en acier INOX pour une installation murale ¬ Équipé d’1 mètre de câble H05RN-F 3G1 mm² ¬ Fourni avec un goniomètre gradué réalisé en acier INOX pour le réglage de l'orientation ¬ L'accessoire snoot est compatible avec les versions munies d'une lentille optique concentrante C/I ¬ Driver intégré | Projecteur LED | LED Schijnwerpers | LED schijnwerper voor binnen en buiten bestaande uit: ¬ Behuizing van spuitgietaluminium gelakt met polyester poederlak na chemische conversiebehandeling van het oppervlak ISO 9227 ¬ Afscherming van vlak, gehard, extrahelder glas, aan de binnenkant bedrukt ¬ De afscherming is onlosmakelijk verbonden met de behuizing met een siliconenpakking bestand tegen hoge temperatuur ¬ Optische groep bestaande uit lenzen van technopolymeer met zeer hoge lichtdoorgave ¬ Pakking van slijtvast siliconen, met zeer hoge elastische terugveer-capaciteit ¬ Scheurbestendige kabelklem in vernikkeld messing M16x1.5 voor kabels van Ø 5 mm tot Ø 10 mm ¬ Externe schroeven van roestvrij staal ¬ RVS wandbeugel voor montage aan de muur ¬ Compleet met 1 meter kabel H05RN-F 3G1 mm² ¬ Compleet met RVS goniometer met schaalverdeling voor de afstelling van de richting ¬ De accessoire ronde lichtafscherming is compatibel met de versies die een concentrerende C/I lens monteren ¬ Armatuur inclusief driver | LED Schijnwerpers | https://cdn.light-performer.com/product_images/TYK_P_10_ANGLE_01_lp.jpg | TYK+ 10.jpg | http://www.performanceinlighting.com/fr/fr/prod-3112340 | http://www.performanceinlighting.com/nl/nl/prod-3112340 | NO | YES |  | Phase In | 3112340
OUTDOOR | ARCHITECTURAL | O AR FLOODLIGHTS PF | TYK+ | 3112348 | TYK+10 RM 15 ELL 70X9 830 AN96 | TYK+ 10 RM 15 ELL 70X9 830 ANTRACIET | 206 | 0 | 0 | 0 | 0 | 0 | 1 | 0 | 0 | 1 | 1 | 1.018 | 1.08 | KG | 0.002 | M3 | 0.145 | 0.145 | 0.08 | M | 8018367711752 | 94054210 | Anthracite | Antraciet | Projecteur LED | Projecteur LED pour installation aussi bien à l'intérieur qu'à l'extérieur, composé de : ¬ Corps en aluminium moulé sous pression peint par poudre polyester après traitement de conversion chimique de la surface ISO 9227 ¬ Diffuseur en verre plat extra clair trempé, sérigraphié à l’intérieur ¬ La vitre est fixée de façon permanente au corps de l'appareil avec du silicone à haute température ¬ Optiques symétriques, asymétriques et double asymétrique ¬ Joint en silicone antivieillissement à haute capacité d'élasticité ¬ Presse étoupe à amarrage en laiton nickelé M16x1.5 pour câbles Ø 5 mm à Ø 10 mm ¬ Visserie extérieure en acier inoxydable ¬ Étrier en acier INOX pour une installation murale ¬ Équipé d’1 mètre de câble H05RN-F 3G1 mm² ¬ Fourni avec un goniomètre gradué réalisé en acier INOX pour le réglage de l'orientation ¬ L'accessoire snoot est compatible avec les versions munies d'une lentille optique concentrante C/I ¬ Driver intégré | Projecteur LED | LED Schijnwerpers | LED schijnwerper voor binnen en buiten bestaande uit: ¬ Behuizing van spuitgietaluminium gelakt met polyester poederlak na chemische conversiebehandeling van het oppervlak ISO 9227 ¬ Afscherming van vlak, gehard, extrahelder glas, aan de binnenkant bedrukt ¬ De afscherming is onlosmakelijk verbonden met de behuizing met een siliconenpakking bestand tegen hoge temperatuur ¬ Optische groep bestaande uit lenzen van technopolymeer met zeer hoge lichtdoorgave ¬ Pakking van slijtvast siliconen, met zeer hoge elastische terugveer-capaciteit ¬ Scheurbestendige kabelklem in vernikkeld messing M16x1.5 voor kabels van Ø 5 mm tot Ø 10 mm ¬ Externe schroeven van roestvrij staal ¬ RVS wandbeugel voor montage aan de muur ¬ Compleet met 1 meter kabel H05RN-F 3G1 mm² ¬ Compleet met RVS goniometer met schaalverdeling voor de afstelling van de richting ¬ De accessoire ronde lichtafscherming is compatibel met de versies die een concentrerende C/I lens monteren ¬ Armatuur inclusief driver | LED Schijnwerpers | https://cdn.light-performer.com/product_images/TYK_P_10_ANGLE_01_lp.jpg | TYK+ 10.jpg | http://www.performanceinlighting.com/fr/fr/prod-3112348 | http://www.performanceinlighting.com/nl/nl/prod-3112348 | YES | YES |  | Phase In | 3112348
OUTDOOR | ARCHITECTURAL | O AR FLOODLIGHTS PF | TYK+ | 3112347 | TYK+10 RM 15 ELL 70X9 840 AN96 | TYK+ 10 RM 15 ELL 70X9 840 ANTRACIET | 206 | 0 | 0 | 0 | 0 | 0 | 1 | 0 | 0 | 1 | 1 | 1.018 | 1.08 | KG | 0.002 | M3 | 0.145 | 0.145 | 0.08 | M | 8018367711745 | 94054210 | Anthracite | Antraciet | Projecteur LED | Projecteur LED pour installation aussi bien à l'intérieur qu'à l'extérieur, composé de : ¬ Corps en aluminium moulé sous pression peint par poudre polyester après traitement de conversion chimique de la surface ISO 9227 ¬ Diffuseur en verre plat extra clair trempé, sérigraphié à l’intérieur ¬ La vitre est fixée de façon permanente au corps de l'appareil avec du silicone à haute température ¬ Optiques symétriques, asymétriques et double asymétrique ¬ Joint en silicone antivieillissement à haute capacité d'élasticité ¬ Presse étoupe à amarrage en laiton nickelé M16x1.5 pour câbles Ø 5 mm à Ø 10 mm ¬ Visserie extérieure en acier inoxydable ¬ Étrier en acier INOX pour une installation murale ¬ Équipé d’1 mètre de câble H05RN-F 3G1 mm² ¬ Fourni avec un goniomètre gradué réalisé en acier INOX pour le réglage de l'orientation ¬ L'accessoire snoot est compatible avec les versions munies d'une lentille optique concentrante C/I ¬ Driver intégré | Projecteur LED | LED Schijnwerpers | LED schijnwerper voor binnen en buiten bestaande uit: ¬ Behuizing van spuitgietaluminium gelakt met polyester poederlak na chemische conversiebehandeling van het oppervlak ISO 9227 ¬ Afscherming van vlak, gehard, extrahelder glas, aan de binnenkant bedrukt ¬ De afscherming is onlosmakelijk verbonden met de behuizing met een siliconenpakking bestand tegen hoge temperatuur ¬ Optische groep bestaande uit lenzen van technopolymeer met zeer hoge lichtdoorgave ¬ Pakking van slijtvast siliconen, met zeer hoge elastische terugveer-capaciteit ¬ Scheurbestendige kabelklem in vernikkeld messing M16x1.5 voor kabels van Ø 5 mm tot Ø 10 mm ¬ Externe schroeven van roestvrij staal ¬ RVS wandbeugel voor montage aan de muur ¬ Compleet met 1 meter kabel H05RN-F 3G1 mm² ¬ Compleet met RVS goniometer met schaalverdeling voor de afstelling van de richting ¬ De accessoire ronde lichtafscherming is compatibel met de versies die een concentrerende C/I lens monteren ¬ Armatuur inclusief driver | LED Schijnwerpers | https://cdn.light-performer.com/product_images/TYK_P_10_ANGLE_01_lp.jpg | TYK+ 10.jpg | http://www.performanceinlighting.com/fr/fr/prod-3112347 | http://www.performanceinlighting.com/nl/nl/prod-3112347 | YES | YES |  | Phase In | 3112347
OUTDOOR | ARCHITECTURAL | O AR FLOODLIGHTS PF | TYK+ | 3112349 | TYK+10 RM 15 ELL 70X9 927 AN96 | TYK+ 10 RM 15 ELL 70X9 927 ANTRACIET | 206 | 0 | 0 | 0 | 0 | 0 | 1 | 0 | 0 | 1 | 1 | 1.018 | 1.08 | KG | 0.002 | M3 | 0.145 | 0.145 | 0.08 | M | 8018367711769 | 94054210 | Anthracite | Antraciet | Projecteur LED | Projecteur LED pour installation aussi bien à l'intérieur qu'à l'extérieur, composé de : ¬ Corps en aluminium moulé sous pression peint par poudre polyester après traitement de conversion chimique de la surface ISO 9227 ¬ Diffuseur en verre plat extra clair trempé, sérigraphié à l’intérieur ¬ La vitre est fixée de façon permanente au corps de l'appareil avec du silicone à haute température ¬ Optiques symétriques, asymétriques et double asymétrique ¬ Joint en silicone antivieillissement à haute capacité d'élasticité ¬ Presse étoupe à amarrage en laiton nickelé M16x1.5 pour câbles Ø 5 mm à Ø 10 mm ¬ Visserie extérieure en acier inoxydable ¬ Étrier en acier INOX pour une installation murale ¬ Équipé d’1 mètre de câble H05RN-F 3G1 mm² ¬ Fourni avec un goniomètre gradué réalisé en acier INOX pour le réglage de l'orientation ¬ L'accessoire snoot est compatible avec les versions munies d'une lentille optique concentrante C/I ¬ Driver intégré | Projecteur LED | LED Schijnwerpers | LED schijnwerper voor binnen en buiten bestaande uit: ¬ Behuizing van spuitgietaluminium gelakt met polyester poederlak na chemische conversiebehandeling van het oppervlak ISO 9227 ¬ Afscherming van vlak, gehard, extrahelder glas, aan de binnenkant bedrukt ¬ De afscherming is onlosmakelijk verbonden met de behuizing met een siliconenpakking bestand tegen hoge temperatuur ¬ Optische groep bestaande uit lenzen van technopolymeer met zeer hoge lichtdoorgave ¬ Pakking van slijtvast siliconen, met zeer hoge elastische terugveer-capaciteit ¬ Scheurbestendige kabelklem in vernikkeld messing M16x1.5 voor kabels van Ø 5 mm tot Ø 10 mm ¬ Externe schroeven van roestvrij staal ¬ RVS wandbeugel voor montage aan de muur ¬ Compleet met 1 meter kabel H05RN-F 3G1 mm² ¬ Compleet met RVS goniometer met schaalverdeling voor de afstelling van de richting ¬ De accessoire ronde lichtafscherming is compatibel met de versies die een concentrerende C/I lens monteren ¬ Armatuur inclusief driver | LED Schijnwerpers | https://cdn.light-performer.com/product_images/TYK_P_10_ANGLE_01_lp.jpg | TYK+ 10.jpg | http://www.performanceinlighting.com/fr/fr/prod-3112349 | http://www.performanceinlighting.com/nl/nl/prod-3112349 | NO | YES |  | Phase In | 3112349
OUTDOOR | ARCHITECTURAL | O AR FLOODLIGHTS PF | TYK+ | 3112345 | TYK+10 RM 15 ELL 9X70 830 AN96 | TYK+ 10 RM 15 ELL 9X70 830 ANTRACIET | 206 | 0 | 0 | 0 | 0 | 0 | 1 | 0 | 0 | 1 | 1 | 1.018 | 1.08 | KG | 0.002 | M3 | 0.145 | 0.145 | 0.08 | M | 8018367711721 | 94054210 | Anthracite | Antraciet | Projecteur LED | Projecteur LED pour installation aussi bien à l'intérieur qu'à l'extérieur, composé de : ¬ Corps en aluminium moulé sous pression peint par poudre polyester après traitement de conversion chimique de la surface ISO 9227 ¬ Diffuseur en verre plat extra clair trempé, sérigraphié à l’intérieur ¬ La vitre est fixée de façon permanente au corps de l'appareil avec du silicone à haute température ¬ Optiques symétriques, asymétriques et double asymétrique ¬ Joint en silicone antivieillissement à haute capacité d'élasticité ¬ Presse étoupe à amarrage en laiton nickelé M16x1.5 pour câbles Ø 5 mm à Ø 10 mm ¬ Visserie extérieure en acier inoxydable ¬ Étrier en acier INOX pour une installation murale ¬ Équipé d’1 mètre de câble H05RN-F 3G1 mm² ¬ Fourni avec un goniomètre gradué réalisé en acier INOX pour le réglage de l'orientation ¬ L'accessoire snoot est compatible avec les versions munies d'une lentille optique concentrante C/I ¬ Driver intégré | Projecteur LED | LED Schijnwerpers | LED schijnwerper voor binnen en buiten bestaande uit: ¬ Behuizing van spuitgietaluminium gelakt met polyester poederlak na chemische conversiebehandeling van het oppervlak ISO 9227 ¬ Afscherming van vlak, gehard, extrahelder glas, aan de binnenkant bedrukt ¬ De afscherming is onlosmakelijk verbonden met de behuizing met een siliconenpakking bestand tegen hoge temperatuur ¬ Optische groep bestaande uit lenzen van technopolymeer met zeer hoge lichtdoorgave ¬ Pakking van slijtvast siliconen, met zeer hoge elastische terugveer-capaciteit ¬ Scheurbestendige kabelklem in vernikkeld messing M16x1.5 voor kabels van Ø 5 mm tot Ø 10 mm ¬ Externe schroeven van roestvrij staal ¬ RVS wandbeugel voor montage aan de muur ¬ Compleet met 1 meter kabel H05RN-F 3G1 mm² ¬ Compleet met RVS goniometer met schaalverdeling voor de afstelling van de richting ¬ De accessoire ronde lichtafscherming is compatibel met de versies die een concentrerende C/I lens monteren ¬ Armatuur inclusief driver | LED Schijnwerpers | https://cdn.light-performer.com/product_images/TYK_P_10_ANGLE_01_lp.jpg | TYK+ 10.jpg | http://www.performanceinlighting.com/fr/fr/prod-3112345 | http://www.performanceinlighting.com/nl/nl/prod-3112345 | YES | YES |  | Phase In | 3112345
OUTDOOR | ARCHITECTURAL | O AR FLOODLIGHTS PF | TYK+ | 3112344 | TYK+10 RM 15 ELL 9X70 840 AN96 | TYK+ 10 RM 15 ELL 9X70 840 ANTRACIET | 206 | 0 | 0 | 0 | 0 | 0 | 1 | 0 | 0 | 1 | 1 | 1.018 | 1.08 | KG | 0.002 | M3 | 0.145 | 0.145 | 0.08 | M | 8018367711714 | 94054210 | Anthracite | Antraciet | Projecteur LED | Projecteur LED pour installation aussi bien à l'intérieur qu'à l'extérieur, composé de : ¬ Corps en aluminium moulé sous pression peint par poudre polyester après traitement de conversion chimique de la surface ISO 9227 ¬ Diffuseur en verre plat extra clair trempé, sérigraphié à l’intérieur ¬ La vitre est fixée de façon permanente au corps de l'appareil avec du silicone à haute température ¬ Optiques symétriques, asymétriques et double asymétrique ¬ Joint en silicone antivieillissement à haute capacité d'élasticité ¬ Presse étoupe à amarrage en laiton nickelé M16x1.5 pour câbles Ø 5 mm à Ø 10 mm ¬ Visserie extérieure en acier inoxydable ¬ Étrier en acier INOX pour une installation murale ¬ Équipé d’1 mètre de câble H05RN-F 3G1 mm² ¬ Fourni avec un goniomètre gradué réalisé en acier INOX pour le réglage de l'orientation ¬ L'accessoire snoot est compatible avec les versions munies d'une lentille optique concentrante C/I ¬ Driver intégré | Projecteur LED | LED Schijnwerpers | LED schijnwerper voor binnen en buiten bestaande uit: ¬ Behuizing van spuitgietaluminium gelakt met polyester poederlak na chemische conversiebehandeling van het oppervlak ISO 9227 ¬ Afscherming van vlak, gehard, extrahelder glas, aan de binnenkant bedrukt ¬ De afscherming is onlosmakelijk verbonden met de behuizing met een siliconenpakking bestand tegen hoge temperatuur ¬ Optische groep bestaande uit lenzen van technopolymeer met zeer hoge lichtdoorgave ¬ Pakking van slijtvast siliconen, met zeer hoge elastische terugveer-capaciteit ¬ Scheurbestendige kabelklem in vernikkeld messing M16x1.5 voor kabels van Ø 5 mm tot Ø 10 mm ¬ Externe schroeven van roestvrij staal ¬ RVS wandbeugel voor montage aan de muur ¬ Compleet met 1 meter kabel H05RN-F 3G1 mm² ¬ Compleet met RVS goniometer met schaalverdeling voor de afstelling van de richting ¬ De accessoire ronde lichtafscherming is compatibel met de versies die een concentrerende C/I lens monteren ¬ Armatuur inclusief driver | LED Schijnwerpers | https://cdn.light-performer.com/product_images/TYK_P_10_ANGLE_01_lp.jpg | TYK+ 10.jpg | http://www.performanceinlighting.com/fr/fr/prod-3112344 | http://www.performanceinlighting.com/nl/nl/prod-3112344 | YES | YES |  | Phase In | 3112344
OUTDOOR | ARCHITECTURAL | O AR FLOODLIGHTS PF | TYK+ | 3112346 | TYK+10 RM 15 ELL 9X70 927 AN96 | TYK+ 10 RM 15 ELL 9X70 927 ANTRACIET | 206 | 0 | 0 | 0 | 0 | 0 | 1 | 0 | 0 | 1 | 1 | 1.018 | 1.08 | KG | 0.002 | M3 | 0.145 | 0.145 | 0.08 | M | 8018367711738 | 94054210 | Anthracite | Antraciet | Projecteur LED | Projecteur LED pour installation aussi bien à l'intérieur qu'à l'extérieur, composé de : ¬ Corps en aluminium moulé sous pression peint par poudre polyester après traitement de conversion chimique de la surface ISO 9227 ¬ Diffuseur en verre plat extra clair trempé, sérigraphié à l’intérieur ¬ La vitre est fixée de façon permanente au corps de l'appareil avec du silicone à haute température ¬ Optiques symétriques, asymétriques et double asymétrique ¬ Joint en silicone antivieillissement à haute capacité d'élasticité ¬ Presse étoupe à amarrage en laiton nickelé M16x1.5 pour câbles Ø 5 mm à Ø 10 mm ¬ Visserie extérieure en acier inoxydable ¬ Étrier en acier INOX pour une installation murale ¬ Équipé d’1 mètre de câble H05RN-F 3G1 mm² ¬ Fourni avec un goniomètre gradué réalisé en acier INOX pour le réglage de l'orientation ¬ L'accessoire snoot est compatible avec les versions munies d'une lentille optique concentrante C/I ¬ Driver intégré | Projecteur LED | LED Schijnwerpers | LED schijnwerper voor binnen en buiten bestaande uit: ¬ Behuizing van spuitgietaluminium gelakt met polyester poederlak na chemische conversiebehandeling van het oppervlak ISO 9227 ¬ Afscherming van vlak, gehard, extrahelder glas, aan de binnenkant bedrukt ¬ De afscherming is onlosmakelijk verbonden met de behuizing met een siliconenpakking bestand tegen hoge temperatuur ¬ Optische groep bestaande uit lenzen van technopolymeer met zeer hoge lichtdoorgave ¬ Pakking van slijtvast siliconen, met zeer hoge elastische terugveer-capaciteit ¬ Scheurbestendige kabelklem in vernikkeld messing M16x1.5 voor kabels van Ø 5 mm tot Ø 10 mm ¬ Externe schroeven van roestvrij staal ¬ RVS wandbeugel voor montage aan de muur ¬ Compleet met 1 meter kabel H05RN-F 3G1 mm² ¬ Compleet met RVS goniometer met schaalverdeling voor de afstelling van de richting ¬ De accessoire ronde lichtafscherming is compatibel met de versies die een concentrerende C/I lens monteren ¬ Armatuur inclusief driver | LED Schijnwerpers | https://cdn.light-performer.com/product_images/TYK_P_10_ANGLE_01_lp.jpg | TYK+ 10.jpg | http://www.performanceinlighting.com/fr/fr/prod-3112346 | http://www.performanceinlighting.com/nl/nl/prod-3112346 | NO | YES |  | Phase In | 3112346
OUTDOOR | ARCHITECTURAL | O AR FLOODLIGHTS PF | TYK+ | 3107299 | TYK+20 31 C/I 830 AN96 | TYK+20 31 C/I 830 AN96 | 689 | 0 | 0 | 0 | 0 | 0 | 1 | 0 | 0 | 1 | 1 | 4.329 | 4.547 | KG | 0.009 | M3 | 0.28 | 0.235 | 0.13 | M | 8018367696257 | 94054210 | Gris | Grijs | Projecteur LED | Projecteur LED pour installation aussi bien à l'intérieur qu'à l'extérieur, composé de : ¬ Appareil se composant de deux parties séparées pour optimiser la dissipation thermique des composants électroniques et des LED, réalisés en aluminium coulé sous pression, celui-ci ayant été peint avec des poudres polyester ISO 9227 ¬ Diffuseur en verre plat extra clair trempé, sérigraphié à l’intérieur ¬ La vitre est fixée de façon permanente au corps de l'appareil avec du silicone à haute température ¬ Optiques symétriques, asymétriques et double asymétrique ¬ Joint en silicone antivieillissement à haute capacité d'élasticité ¬ Presse étoupe à amarrage en laiton nickelé M20x1.5 pour câbles Ø 10 mm à Ø 14 mm ¬ Driver muni d'une protection contre les surtensions de réseau allant jusqu'à 6 kV (DM) ¬ Visserie extérieure en acier inoxydable ¬ Étrier en acier INOX pour une installation murale ¬ Fourni avec un goniomètre gradué réalisé en acier INOX pour le réglage de l'orientation ¬ L'accessoire snoot est compatible avec les versions munies d'une lentille optique concentrante C/I | Projecteur LED | LED Schijnwerpers | LED schijnwerper voor binnen en buiten bestaande uit: ¬ Behuizing van de armatuur bestaande uit twee aparte compartimenten, die zorgen voor maximale dissipatie van de warmte afkomstig van de elektronische onderdelen en LED's, vervaardigd in spuitgietaluminium, gelakt met polyester ISO 9227 ¬ Afscherming van vlak, gehard, extrahelder glas, aan de binnenkant bedrukt ¬ De afscherming is onlosmakelijk verbonden met de behuizing met een siliconenpakking bestand tegen hoge temperatuur ¬ Optische groep bestaande uit lenzen van technopolymeer met zeer hoge lichtdoorgave ¬ Pakking van slijtvast siliconen, met zeer hoge elastische terugveer-capaciteit ¬ Scheurbestendige kabelklem in vernikkeld messing M20x1.5 voor kabels van Ø 10 mm tot Ø 14 mm ¬ Driver beschermd tegen piekspanningen van het netwerk tot 6 kV (DM) ¬ Externe schroeven van roestvrij staal ¬ RVS wandbeugel voor montage aan de muur ¬ Compleet met RVS goniometer met schaalverdeling voor de afstelling van de richting ¬ De accessoire ronde lichtafscherming is compatibel met de versies die een concentrerende C/I lens monteren | LED Schijnwerpers | https://cdn.light-performer.com/product_images/TYK_P_20_ANGLE_01_lp.jpg | TYK+ 20.jpg | http://www.performanceinlighting.com/fr/fr/prod-3107299 | http://www.performanceinlighting.com/nl/nl/prod-3107299 | YES | YES |  | Phase In | 3107299
OUTDOOR | ARCHITECTURAL | O AR FLOODLIGHTS PF | TYK+ | 3107314 | TYK+20 31 C/I 830 AN96 DALI | TYK+20 31 C/I 830 AN96 DALI | 761 | 0 | 0 | 0 | 0 | 0 | 1 | 0 | 0 | 1 | 1 | 4.416 | 4.633 | KG | 0.009 | M3 | 0.28 | 0.235 | 0.13 | M | 8018367696417 | 94054210 | Gris | Grijs | Projecteur LED | Projecteur LED pour installation aussi bien à l'intérieur qu'à l'extérieur, composé de : ¬ Appareil se composant de deux parties séparées pour optimiser la dissipation thermique des composants électroniques et des LED, réalisés en aluminium coulé sous pression, celui-ci ayant été peint avec des poudres polyester ISO 9227 ¬ Diffuseur en verre plat extra clair trempé, sérigraphié à l’intérieur ¬ La vitre est fixée de façon permanente au corps de l'appareil avec du silicone à haute température ¬ Optiques symétriques, asymétriques et double asymétrique ¬ Joint en silicone antivieillissement à haute capacité d'élasticité ¬ Presse étoupe à amarrage en laiton nickelé M20x1.5 pour câbles Ø 10 mm à Ø 14 mm ¬ Driver muni d'une protection contre les surtensions de réseau allant jusqu'à 6 kV (DM) ¬ Visserie extérieure en acier inoxydable ¬ Étrier en acier INOX pour une installation murale ¬ Fourni avec un goniomètre gradué réalisé en acier INOX pour le réglage de l'orientation ¬ L'accessoire snoot est compatible avec les versions munies d'une lentille optique concentrante C/I | Projecteur LED | LED Schijnwerpers | LED schijnwerper voor binnen en buiten bestaande uit: ¬ Behuizing van de armatuur bestaande uit twee aparte compartimenten, die zorgen voor maximale dissipatie van de warmte afkomstig van de elektronische onderdelen en LED's, vervaardigd in spuitgietaluminium, gelakt met polyester ISO 9227 ¬ Afscherming van vlak, gehard, extrahelder glas, aan de binnenkant bedrukt ¬ De afscherming is onlosmakelijk verbonden met de behuizing met een siliconenpakking bestand tegen hoge temperatuur ¬ Optische groep bestaande uit lenzen van technopolymeer met zeer hoge lichtdoorgave ¬ Pakking van slijtvast siliconen, met zeer hoge elastische terugveer-capaciteit ¬ Scheurbestendige kabelklem in vernikkeld messing M20x1.5 voor kabels van Ø 10 mm tot Ø 14 mm ¬ Driver beschermd tegen piekspanningen van het netwerk tot 6 kV (DM) ¬ Externe schroeven van roestvrij staal ¬ RVS wandbeugel voor montage aan de muur ¬ Compleet met RVS goniometer met schaalverdeling voor de afstelling van de richting ¬ De accessoire ronde lichtafscherming is compatibel met de versies die een concentrerende C/I lens monteren | LED Schijnwerpers | https://cdn.light-performer.com/product_images/TYK_P_20_ANGLE_01_lp.jpg | TYK+ 20.jpg | http://www.performanceinlighting.com/fr/fr/prod-3107314 | http://www.performanceinlighting.com/nl/nl/prod-3107314 | YES | YES |  | Phase In | 3107314
OUTDOOR | ARCHITECTURAL | O AR FLOODLIGHTS PF | TYK+ | 3107298 | TYK+20 31 C/I 840 AN96 | TYK+20 31 C/I 840 AN96 | 689 | 0 | 0 | 0 | 0 | 0 | 1 | 0 | 0 | 1 | 1 | 4.329 | 4.547 | KG | 0.009 | M3 | 0.28 | 0.235 | 0.13 | M | 8018367696240 | 94054210 | Gris | Grijs | Projecteur LED | Projecteur LED pour installation aussi bien à l'intérieur qu'à l'extérieur, composé de : ¬ Appareil se composant de deux parties séparées pour optimiser la dissipation thermique des composants électroniques et des LED, réalisés en aluminium coulé sous pression, celui-ci ayant été peint avec des poudres polyester ISO 9227 ¬ Diffuseur en verre plat extra clair trempé, sérigraphié à l’intérieur ¬ La vitre est fixée de façon permanente au corps de l'appareil avec du silicone à haute température ¬ Optiques symétriques, asymétriques et double asymétrique ¬ Joint en silicone antivieillissement à haute capacité d'élasticité ¬ Presse étoupe à amarrage en laiton nickelé M20x1.5 pour câbles Ø 10 mm à Ø 14 mm ¬ Driver muni d'une protection contre les surtensions de réseau allant jusqu'à 6 kV (DM) ¬ Visserie extérieure en acier inoxydable ¬ Étrier en acier INOX pour une installation murale ¬ Fourni avec un goniomètre gradué réalisé en acier INOX pour le réglage de l'orientation ¬ L'accessoire snoot est compatible avec les versions munies d'une lentille optique concentrante C/I | Projecteur LED | LED Schijnwerpers | LED schijnwerper voor binnen en buiten bestaande uit: ¬ Behuizing van de armatuur bestaande uit twee aparte compartimenten, die zorgen voor maximale dissipatie van de warmte afkomstig van de elektronische onderdelen en LED's, vervaardigd in spuitgietaluminium, gelakt met polyester ISO 9227 ¬ Afscherming van vlak, gehard, extrahelder glas, aan de binnenkant bedrukt ¬ De afscherming is onlosmakelijk verbonden met de behuizing met een siliconenpakking bestand tegen hoge temperatuur ¬ Optische groep bestaande uit lenzen van technopolymeer met zeer hoge lichtdoorgave ¬ Pakking van slijtvast siliconen, met zeer hoge elastische terugveer-capaciteit ¬ Scheurbestendige kabelklem in vernikkeld messing M20x1.5 voor kabels van Ø 10 mm tot Ø 14 mm ¬ Driver beschermd tegen piekspanningen van het netwerk tot 6 kV (DM) ¬ Externe schroeven van roestvrij staal ¬ RVS wandbeugel voor montage aan de muur ¬ Compleet met RVS goniometer met schaalverdeling voor de afstelling van de richting ¬ De accessoire ronde lichtafscherming is compatibel met de versies die een concentrerende C/I lens monteren | LED Schijnwerpers | https://cdn.light-performer.com/product_images/TYK_P_20_ANGLE_01_lp.jpg | TYK+ 20.jpg | http://www.performanceinlighting.com/fr/fr/prod-3107298 | http://www.performanceinlighting.com/nl/nl/prod-3107298 | YES | YES |  | Phase In | 3107298
OUTDOOR | ARCHITECTURAL | O AR FLOODLIGHTS PF | TYK+ | 3107313 | TYK+20 31 C/I 840 AN96 DALI | TYK+20 31 C/I 840 AN96 DALI | 761 | 0 | 0 | 0 | 0 | 0 | 1 | 0 | 0 | 1 | 1 | 4.416 | 4.633 | KG | 0.009 | M3 | 0.28 | 0.235 | 0.13 | M | 8018367696400 | 94054210 | Gris | Grijs | Projecteur LED | Projecteur LED pour installation aussi bien à l'intérieur qu'à l'extérieur, composé de : ¬ Appareil se composant de deux parties séparées pour optimiser la dissipation thermique des composants électroniques et des LED, réalisés en aluminium coulé sous pression, celui-ci ayant été peint avec des poudres polyester ISO 9227 ¬ Diffuseur en verre plat extra clair trempé, sérigraphié à l’intérieur ¬ La vitre est fixée de façon permanente au corps de l'appareil avec du silicone à haute température ¬ Optiques symétriques, asymétriques et double asymétrique ¬ Joint en silicone antivieillissement à haute capacité d'élasticité ¬ Presse étoupe à amarrage en laiton nickelé M20x1.5 pour câbles Ø 10 mm à Ø 14 mm ¬ Driver muni d'une protection contre les surtensions de réseau allant jusqu'à 6 kV (DM) ¬ Visserie extérieure en acier inoxydable ¬ Étrier en acier INOX pour une installation murale ¬ Fourni avec un goniomètre gradué réalisé en acier INOX pour le réglage de l'orientation ¬ L'accessoire snoot est compatible avec les versions munies d'une lentille optique concentrante C/I | Projecteur LED | LED Schijnwerpers | LED schijnwerper voor binnen en buiten bestaande uit: ¬ Behuizing van de armatuur bestaande uit twee aparte compartimenten, die zorgen voor maximale dissipatie van de warmte afkomstig van de elektronische onderdelen en LED's, vervaardigd in spuitgietaluminium, gelakt met polyester ISO 9227 ¬ Afscherming van vlak, gehard, extrahelder glas, aan de binnenkant bedrukt ¬ De afscherming is onlosmakelijk verbonden met de behuizing met een siliconenpakking bestand tegen hoge temperatuur ¬ Optische groep bestaande uit lenzen van technopolymeer met zeer hoge lichtdoorgave ¬ Pakking van slijtvast siliconen, met zeer hoge elastische terugveer-capaciteit ¬ Scheurbestendige kabelklem in vernikkeld messing M20x1.5 voor kabels van Ø 10 mm tot Ø 14 mm ¬ Driver beschermd tegen piekspanningen van het netwerk tot 6 kV (DM) ¬ Externe schroeven van roestvrij staal ¬ RVS wandbeugel voor montage aan de muur ¬ Compleet met RVS goniometer met schaalverdeling voor de afstelling van de richting ¬ De accessoire ronde lichtafscherming is compatibel met de versies die een concentrerende C/I lens monteren | LED Schijnwerpers | https://cdn.light-performer.com/product_images/TYK_P_20_ANGLE_01_lp.jpg | TYK+ 20.jpg | http://www.performanceinlighting.com/fr/fr/prod-3107313 | http://www.performanceinlighting.com/nl/nl/prod-3107313 | YES | YES |  | Phase In | 3107313
OUTDOOR | ARCHITECTURAL | O AR FLOODLIGHTS PF | TYK+ | 3107300 | TYK+20 31 C/I 927 AN96 | TYK+20 31 C/I 927 AN96 | 689 | 0 | 0 | 0 | 0 | 0 | 1 | 0 | 0 | 1 | 1 | 4.329 | 4.547 | KG | 0.009 | M3 | 0.28 | 0.235 | 0.13 | M | 8018367696264 | 94054210 | Gris | Grijs | Projecteur LED | Projecteur LED pour installation aussi bien à l'intérieur qu'à l'extérieur, composé de : ¬ Appareil se composant de deux parties séparées pour optimiser la dissipation thermique des composants électroniques et des LED, réalisés en aluminium coulé sous pression, celui-ci ayant été peint avec des poudres polyester ISO 9227 ¬ Diffuseur en verre plat extra clair trempé, sérigraphié à l’intérieur ¬ La vitre est fixée de façon permanente au corps de l'appareil avec du silicone à haute température ¬ Optiques symétriques, asymétriques et double asymétrique ¬ Joint en silicone antivieillissement à haute capacité d'élasticité ¬ Presse étoupe à amarrage en laiton nickelé M20x1.5 pour câbles Ø 10 mm à Ø 14 mm ¬ Driver muni d'une protection contre les surtensions de réseau allant jusqu'à 6 kV (DM) ¬ Visserie extérieure en acier inoxydable ¬ Étrier en acier INOX pour une installation murale ¬ Fourni avec un goniomètre gradué réalisé en acier INOX pour le réglage de l'orientation ¬ L'accessoire snoot est compatible avec les versions munies d'une lentille optique concentrante C/I | Projecteur LED | LED Schijnwerpers | LED schijnwerper voor binnen en buiten bestaande uit: ¬ Behuizing van de armatuur bestaande uit twee aparte compartimenten, die zorgen voor maximale dissipatie van de warmte afkomstig van de elektronische onderdelen en LED's, vervaardigd in spuitgietaluminium, gelakt met polyester ISO 9227 ¬ Afscherming van vlak, gehard, extrahelder glas, aan de binnenkant bedrukt ¬ De afscherming is onlosmakelijk verbonden met de behuizing met een siliconenpakking bestand tegen hoge temperatuur ¬ Optische groep bestaande uit lenzen van technopolymeer met zeer hoge lichtdoorgave ¬ Pakking van slijtvast siliconen, met zeer hoge elastische terugveer-capaciteit ¬ Scheurbestendige kabelklem in vernikkeld messing M20x1.5 voor kabels van Ø 10 mm tot Ø 14 mm ¬ Driver beschermd tegen piekspanningen van het netwerk tot 6 kV (DM) ¬ Externe schroeven van roestvrij staal ¬ RVS wandbeugel voor montage aan de muur ¬ Compleet met RVS goniometer met schaalverdeling voor de afstelling van de richting ¬ De accessoire ronde lichtafscherming is compatibel met de versies die een concentrerende C/I lens monteren | LED Schijnwerpers | https://cdn.light-performer.com/product_images/TYK_P_20_ANGLE_01_lp.jpg | TYK+ 20.jpg | http://www.performanceinlighting.com/fr/fr/prod-3107300 | http://www.performanceinlighting.com/nl/nl/prod-3107300 | NO | YES |  | Phase In | 3107300
OUTDOOR | ARCHITECTURAL | O AR FLOODLIGHTS PF | TYK+ | 3107315 | TYK+20 31 C/I 927 AN96 DALI | TYK+20 31 C/I 927 AN96 DALI | 761 | 0 | 0 | 0 | 0 | 0 | 1 | 0 | 0 | 1 | 1 | 4.416 | 4.633 | KG | 0.009 | M3 | 0.28 | 0.235 | 0.13 | M | 8018367696424 | 94054210 | Gris | Grijs | Projecteur LED | Projecteur LED pour installation aussi bien à l'intérieur qu'à l'extérieur, composé de : ¬ Appareil se composant de deux parties séparées pour optimiser la dissipation thermique des composants électroniques et des LED, réalisés en aluminium coulé sous pression, celui-ci ayant été peint avec des poudres polyester ISO 9227 ¬ Diffuseur en verre plat extra clair trempé, sérigraphié à l’intérieur ¬ La vitre est fixée de façon permanente au corps de l'appareil avec du silicone à haute température ¬ Optiques symétriques, asymétriques et double asymétrique ¬ Joint en silicone antivieillissement à haute capacité d'élasticité ¬ Presse étoupe à amarrage en laiton nickelé M20x1.5 pour câbles Ø 10 mm à Ø 14 mm ¬ Driver muni d'une protection contre les surtensions de réseau allant jusqu'à 6 kV (DM) ¬ Visserie extérieure en acier inoxydable ¬ Étrier en acier INOX pour une installation murale ¬ Fourni avec un goniomètre gradué réalisé en acier INOX pour le réglage de l'orientation ¬ L'accessoire snoot est compatible avec les versions munies d'une lentille optique concentrante C/I | Projecteur LED | LED Schijnwerpers | LED schijnwerper voor binnen en buiten bestaande uit: ¬ Behuizing van de armatuur bestaande uit twee aparte compartimenten, die zorgen voor maximale dissipatie van de warmte afkomstig van de elektronische onderdelen en LED's, vervaardigd in spuitgietaluminium, gelakt met polyester ISO 9227 ¬ Afscherming van vlak, gehard, extrahelder glas, aan de binnenkant bedrukt ¬ De afscherming is onlosmakelijk verbonden met de behuizing met een siliconenpakking bestand tegen hoge temperatuur ¬ Optische groep bestaande uit lenzen van technopolymeer met zeer hoge lichtdoorgave ¬ Pakking van slijtvast siliconen, met zeer hoge elastische terugveer-capaciteit ¬ Scheurbestendige kabelklem in vernikkeld messing M20x1.5 voor kabels van Ø 10 mm tot Ø 14 mm ¬ Driver beschermd tegen piekspanningen van het netwerk tot 6 kV (DM) ¬ Externe schroeven van roestvrij staal ¬ RVS wandbeugel voor montage aan de muur ¬ Compleet met RVS goniometer met schaalverdeling voor de afstelling van de richting ¬ De accessoire ronde lichtafscherming is compatibel met de versies die een concentrerende C/I lens monteren | LED Schijnwerpers | https://cdn.light-performer.com/product_images/TYK_P_20_ANGLE_01_lp.jpg | TYK+ 20.jpg | http://www.performanceinlighting.com/fr/fr/prod-3107315 | http://www.performanceinlighting.com/nl/nl/prod-3107315 | NO | YES |  | Phase In | 3107315
OUTDOOR | ARCHITECTURAL | O AR FLOODLIGHTS PF | TYK+ | 3107305 | TYK+20 31 C/IW 830 AN96 | TYK+20 31 C/IW 830 AN96 | 689 | 0 | 0 | 0 | 0 | 0 | 1 | 0 | 0 | 1 | 1 | 4.329 | 4.547 | KG | 0.009 | M3 | 0.28 | 0.235 | 0.13 | M | 8018367696318 | 94054210 | Gris | Grijs | Projecteur LED | Projecteur LED pour installation aussi bien à l'intérieur qu'à l'extérieur, composé de : ¬ Appareil se composant de deux parties séparées pour optimiser la dissipation thermique des composants électroniques et des LED, réalisés en aluminium coulé sous pression, celui-ci ayant été peint avec des poudres polyester ISO 9227 ¬ Diffuseur en verre plat extra clair trempé, sérigraphié à l’intérieur ¬ La vitre est fixée de façon permanente au corps de l'appareil avec du silicone à haute température ¬ Optiques symétriques, asymétriques et double asymétrique ¬ Joint en silicone antivieillissement à haute capacité d'élasticité ¬ Presse étoupe à amarrage en laiton nickelé M20x1.5 pour câbles Ø 10 mm à Ø 14 mm ¬ Driver muni d'une protection contre les surtensions de réseau allant jusqu'à 6 kV (DM) ¬ Visserie extérieure en acier inoxydable ¬ Étrier en acier INOX pour une installation murale ¬ Fourni avec un goniomètre gradué réalisé en acier INOX pour le réglage de l'orientation ¬ L'accessoire snoot est compatible avec les versions munies d'une lentille optique concentrante C/I | Projecteur LED | LED Schijnwerpers | LED schijnwerper voor binnen en buiten bestaande uit: ¬ Behuizing van de armatuur bestaande uit twee aparte compartimenten, die zorgen voor maximale dissipatie van de warmte afkomstig van de elektronische onderdelen en LED's, vervaardigd in spuitgietaluminium, gelakt met polyester ISO 9227 ¬ Afscherming van vlak, gehard, extrahelder glas, aan de binnenkant bedrukt ¬ De afscherming is onlosmakelijk verbonden met de behuizing met een siliconenpakking bestand tegen hoge temperatuur ¬ Optische groep bestaande uit lenzen van technopolymeer met zeer hoge lichtdoorgave ¬ Pakking van slijtvast siliconen, met zeer hoge elastische terugveer-capaciteit ¬ Scheurbestendige kabelklem in vernikkeld messing M20x1.5 voor kabels van Ø 10 mm tot Ø 14 mm ¬ Driver beschermd tegen piekspanningen van het netwerk tot 6 kV (DM) ¬ Externe schroeven van roestvrij staal ¬ RVS wandbeugel voor montage aan de muur ¬ Compleet met RVS goniometer met schaalverdeling voor de afstelling van de richting ¬ De accessoire ronde lichtafscherming is compatibel met de versies die een concentrerende C/I lens monteren | LED Schijnwerpers | https://cdn.light-performer.com/product_images/TYK_P_20_ANGLE_01_lp.jpg | TYK+ 20.jpg | http://www.performanceinlighting.com/fr/fr/prod-3107305 | http://www.performanceinlighting.com/nl/nl/prod-3107305 | YES | YES |  | Phase In | 3107305
OUTDOOR | ARCHITECTURAL | O AR FLOODLIGHTS PF | TYK+ | 3107320 | TYK+20 31 C/IW 830 AN96 DALI | TYK+20 31 C/IW 830 AN96 DALI | 761 | 0 | 0 | 0 | 0 | 0 | 1 | 0 | 0 | 1 | 1 | 4.416 | 4.633 | KG | 0.009 | M3 | 0.28 | 0.235 | 0.13 | M | 8018367696479 | 94054210 | Gris | Grijs | Projecteur LED | Projecteur LED pour installation aussi bien à l'intérieur qu'à l'extérieur, composé de : ¬ Appareil se composant de deux parties séparées pour optimiser la dissipation thermique des composants électroniques et des LED, réalisés en aluminium coulé sous pression, celui-ci ayant été peint avec des poudres polyester ISO 9227 ¬ Diffuseur en verre plat extra clair trempé, sérigraphié à l’intérieur ¬ La vitre est fixée de façon permanente au corps de l'appareil avec du silicone à haute température ¬ Optiques symétriques, asymétriques et double asymétrique ¬ Joint en silicone antivieillissement à haute capacité d'élasticité ¬ Presse étoupe à amarrage en laiton nickelé M20x1.5 pour câbles Ø 10 mm à Ø 14 mm ¬ Driver muni d'une protection contre les surtensions de réseau allant jusqu'à 6 kV (DM) ¬ Visserie extérieure en acier inoxydable ¬ Étrier en acier INOX pour une installation murale ¬ Fourni avec un goniomètre gradué réalisé en acier INOX pour le réglage de l'orientation ¬ L'accessoire snoot est compatible avec les versions munies d'une lentille optique concentrante C/I | Projecteur LED | LED Schijnwerpers | LED schijnwerper voor binnen en buiten bestaande uit: ¬ Behuizing van de armatuur bestaande uit twee aparte compartimenten, die zorgen voor maximale dissipatie van de warmte afkomstig van de elektronische onderdelen en LED's, vervaardigd in spuitgietaluminium, gelakt met polyester ISO 9227 ¬ Afscherming van vlak, gehard, extrahelder glas, aan de binnenkant bedrukt ¬ De afscherming is onlosmakelijk verbonden met de behuizing met een siliconenpakking bestand tegen hoge temperatuur ¬ Optische groep bestaande uit lenzen van technopolymeer met zeer hoge lichtdoorgave ¬ Pakking van slijtvast siliconen, met zeer hoge elastische terugveer-capaciteit ¬ Scheurbestendige kabelklem in vernikkeld messing M20x1.5 voor kabels van Ø 10 mm tot Ø 14 mm ¬ Driver beschermd tegen piekspanningen van het netwerk tot 6 kV (DM) ¬ Externe schroeven van roestvrij staal ¬ RVS wandbeugel voor montage aan de muur ¬ Compleet met RVS goniometer met schaalverdeling voor de afstelling van de richting ¬ De accessoire ronde lichtafscherming is compatibel met de versies die een concentrerende C/I lens monteren | LED Schijnwerpers | https://cdn.light-performer.com/product_images/TYK_P_20_ANGLE_01_lp.jpg | TYK+ 20.jpg | http://www.performanceinlighting.com/fr/fr/prod-3107320 | http://www.performanceinlighting.com/nl/nl/prod-3107320 | YES | YES |  | Phase In | 3107320
OUTDOOR | ARCHITECTURAL | O AR FLOODLIGHTS PF | TYK+ | 3107304 | TYK+20 31 C/IW 840 AN96 | TYK+20 31 C/IW 840 AN96 | 689 | 0 | 0 | 0 | 0 | 0 | 1 | 0 | 0 | 1 | 1 | 4.329 | 4.547 | KG | 0.009 | M3 | 0.28 | 0.235 | 0.13 | M | 8018367696301 | 94054210 | Gris | Grijs | Projecteur LED | Projecteur LED pour installation aussi bien à l'intérieur qu'à l'extérieur, composé de : ¬ Appareil se composant de deux parties séparées pour optimiser la dissipation thermique des composants électroniques et des LED, réalisés en aluminium coulé sous pression, celui-ci ayant été peint avec des poudres polyester ISO 9227 ¬ Diffuseur en verre plat extra clair trempé, sérigraphié à l’intérieur ¬ La vitre est fixée de façon permanente au corps de l'appareil avec du silicone à haute température ¬ Optiques symétriques, asymétriques et double asymétrique ¬ Joint en silicone antivieillissement à haute capacité d'élasticité ¬ Presse étoupe à amarrage en laiton nickelé M20x1.5 pour câbles Ø 10 mm à Ø 14 mm ¬ Driver muni d'une protection contre les surtensions de réseau allant jusqu'à 6 kV (DM) ¬ Visserie extérieure en acier inoxydable ¬ Étrier en acier INOX pour une installation murale ¬ Fourni avec un goniomètre gradué réalisé en acier INOX pour le réglage de l'orientation ¬ L'accessoire snoot est compatible avec les versions munies d'une lentille optique concentrante C/I | Projecteur LED | LED Schijnwerpers | LED schijnwerper voor binnen en buiten bestaande uit: ¬ Behuizing van de armatuur bestaande uit twee aparte compartimenten, die zorgen voor maximale dissipatie van de warmte afkomstig van de elektronische onderdelen en LED's, vervaardigd in spuitgietaluminium, gelakt met polyester ISO 9227 ¬ Afscherming van vlak, gehard, extrahelder glas, aan de binnenkant bedrukt ¬ De afscherming is onlosmakelijk verbonden met de behuizing met een siliconenpakking bestand tegen hoge temperatuur ¬ Optische groep bestaande uit lenzen van technopolymeer met zeer hoge lichtdoorgave ¬ Pakking van slijtvast siliconen, met zeer hoge elastische terugveer-capaciteit ¬ Scheurbestendige kabelklem in vernikkeld messing M20x1.5 voor kabels van Ø 10 mm tot Ø 14 mm ¬ Driver beschermd tegen piekspanningen van het netwerk tot 6 kV (DM) ¬ Externe schroeven van roestvrij staal ¬ RVS wandbeugel voor montage aan de muur ¬ Compleet met RVS goniometer met schaalverdeling voor de afstelling van de richting ¬ De accessoire ronde lichtafscherming is compatibel met de versies die een concentrerende C/I lens monteren | LED Schijnwerpers | https://cdn.light-performer.com/product_images/TYK_P_20_ANGLE_01_lp.jpg | TYK+ 20.jpg | http://www.performanceinlighting.com/fr/fr/prod-3107304 | http://www.performanceinlighting.com/nl/nl/prod-3107304 | YES | YES |  | Phase In | 3107304
OUTDOOR | ARCHITECTURAL | O AR FLOODLIGHTS PF | TYK+ | 3107319 | TYK+20 31 C/IW 840 AN96 DALI | TYK+20 31 C/IW 840 AN96 DALI | 761 | 0 | 0 | 0 | 0 | 0 | 1 | 0 | 0 | 1 | 1 | 4.416 | 4.633 | KG | 0.009 | M3 | 0.28 | 0.235 | 0.13 | M | 8018367696462 | 94054210 | Gris | Grijs | Projecteur LED | Projecteur LED pour installation aussi bien à l'intérieur qu'à l'extérieur, composé de : ¬ Appareil se composant de deux parties séparées pour optimiser la dissipation thermique des composants électroniques et des LED, réalisés en aluminium coulé sous pression, celui-ci ayant été peint avec des poudres polyester ISO 9227 ¬ Diffuseur en verre plat extra clair trempé, sérigraphié à l’intérieur ¬ La vitre est fixée de façon permanente au corps de l'appareil avec du silicone à haute température ¬ Optiques symétriques, asymétriques et double asymétrique ¬ Joint en silicone antivieillissement à haute capacité d'élasticité ¬ Presse étoupe à amarrage en laiton nickelé M20x1.5 pour câbles Ø 10 mm à Ø 14 mm ¬ Driver muni d'une protection contre les surtensions de réseau allant jusqu'à 6 kV (DM) ¬ Visserie extérieure en acier inoxydable ¬ Étrier en acier INOX pour une installation murale ¬ Fourni avec un goniomètre gradué réalisé en acier INOX pour le réglage de l'orientation ¬ L'accessoire snoot est compatible avec les versions munies d'une lentille optique concentrante C/I | Projecteur LED | LED Schijnwerpers | LED schijnwerper voor binnen en buiten bestaande uit: ¬ Behuizing van de armatuur bestaande uit twee aparte compartimenten, die zorgen voor maximale dissipatie van de warmte afkomstig van de elektronische onderdelen en LED's, vervaardigd in spuitgietaluminium, gelakt met polyester ISO 9227 ¬ Afscherming van vlak, gehard, extrahelder glas, aan de binnenkant bedrukt ¬ De afscherming is onlosmakelijk verbonden met de behuizing met een siliconenpakking bestand tegen hoge temperatuur ¬ Optische groep bestaande uit lenzen van technopolymeer met zeer hoge lichtdoorgave ¬ Pakking van slijtvast siliconen, met zeer hoge elastische terugveer-capaciteit ¬ Scheurbestendige kabelklem in vernikkeld messing M20x1.5 voor kabels van Ø 10 mm tot Ø 14 mm ¬ Driver beschermd tegen piekspanningen van het netwerk tot 6 kV (DM) ¬ Externe schroeven van roestvrij staal ¬ RVS wandbeugel voor montage aan de muur ¬ Compleet met RVS goniometer met schaalverdeling voor de afstelling van de richting ¬ De accessoire ronde lichtafscherming is compatibel met de versies die een concentrerende C/I lens monteren | LED Schijnwerpers | https://cdn.light-performer.com/product_images/TYK_P_20_ANGLE_01_lp.jpg | TYK+ 20.jpg | http://www.performanceinlighting.com/fr/fr/prod-3107319 | http://www.performanceinlighting.com/nl/nl/prod-3107319 | YES | YES |  | Phase In | 3107319
OUTDOOR | ARCHITECTURAL | O AR FLOODLIGHTS PF | TYK+ | 3107306 | TYK+20 31 C/IW 927 AN96 | TYK+20 31 C/IW 927 AN96 | 689 | 0 | 0 | 0 | 0 | 0 | 1 | 0 | 0 | 1 | 1 | 4.329 | 4.547 | KG | 0.009 | M3 | 0.28 | 0.235 | 0.13 | M | 8018367696325 | 94054210 | Gris | Grijs | Projecteur LED | Projecteur LED pour installation aussi bien à l'intérieur qu'à l'extérieur, composé de : ¬ Appareil se composant de deux parties séparées pour optimiser la dissipation thermique des composants électroniques et des LED, réalisés en aluminium coulé sous pression, celui-ci ayant été peint avec des poudres polyester ISO 9227 ¬ Diffuseur en verre plat extra clair trempé, sérigraphié à l’intérieur ¬ La vitre est fixée de façon permanente au corps de l'appareil avec du silicone à haute température ¬ Optiques symétriques, asymétriques et double asymétrique ¬ Joint en silicone antivieillissement à haute capacité d'élasticité ¬ Presse étoupe à amarrage en laiton nickelé M20x1.5 pour câbles Ø 10 mm à Ø 14 mm ¬ Driver muni d'une protection contre les surtensions de réseau allant jusqu'à 6 kV (DM) ¬ Visserie extérieure en acier inoxydable ¬ Étrier en acier INOX pour une installation murale ¬ Fourni avec un goniomètre gradué réalisé en acier INOX pour le réglage de l'orientation ¬ L'accessoire snoot est compatible avec les versions munies d'une lentille optique concentrante C/I | Projecteur LED | LED Schijnwerpers | LED schijnwerper voor binnen en buiten bestaande uit: ¬ Behuizing van de armatuur bestaande uit twee aparte compartimenten, die zorgen voor maximale dissipatie van de warmte afkomstig van de elektronische onderdelen en LED's, vervaardigd in spuitgietaluminium, gelakt met polyester ISO 9227 ¬ Afscherming van vlak, gehard, extrahelder glas, aan de binnenkant bedrukt ¬ De afscherming is onlosmakelijk verbonden met de behuizing met een siliconenpakking bestand tegen hoge temperatuur ¬ Optische groep bestaande uit lenzen van technopolymeer met zeer hoge lichtdoorgave ¬ Pakking van slijtvast siliconen, met zeer hoge elastische terugveer-capaciteit ¬ Scheurbestendige kabelklem in vernikkeld messing M20x1.5 voor kabels van Ø 10 mm tot Ø 14 mm ¬ Driver beschermd tegen piekspanningen van het netwerk tot 6 kV (DM) ¬ Externe schroeven van roestvrij staal ¬ RVS wandbeugel voor montage aan de muur ¬ Compleet met RVS goniometer met schaalverdeling voor de afstelling van de richting ¬ De accessoire ronde lichtafscherming is compatibel met de versies die een concentrerende C/I lens monteren | LED Schijnwerpers | https://cdn.light-performer.com/product_images/TYK_P_20_ANGLE_01_lp.jpg | TYK+ 20.jpg | http://www.performanceinlighting.com/fr/fr/prod-3107306 | http://www.performanceinlighting.com/nl/nl/prod-3107306 | NO | YES |  | Phase In | 3107306
OUTDOOR | ARCHITECTURAL | O AR FLOODLIGHTS PF | TYK+ | 3107321 | TYK+20 31 C/IW 927 AN96 DALI | TYK+20 31 C/IW 927 AN96 DALI | 761 | 0 | 0 | 0 | 0 | 0 | 1 | 0 | 0 | 1 | 1 | 4.416 | 4.633 | KG | 0.009 | M3 | 0.28 | 0.235 | 0.13 | M | 8018367696486 | 94054210 | Gris | Grijs | Projecteur LED | Projecteur LED pour installation aussi bien à l'intérieur qu'à l'extérieur, composé de : ¬ Appareil se composant de deux parties séparées pour optimiser la dissipation thermique des composants électroniques et des LED, réalisés en aluminium coulé sous pression, celui-ci ayant été peint avec des poudres polyester ISO 9227 ¬ Diffuseur en verre plat extra clair trempé, sérigraphié à l’intérieur ¬ La vitre est fixée de façon permanente au corps de l'appareil avec du silicone à haute température ¬ Optiques symétriques, asymétriques et double asymétrique ¬ Joint en silicone antivieillissement à haute capacité d'élasticité ¬ Presse étoupe à amarrage en laiton nickelé M20x1.5 pour câbles Ø 10 mm à Ø 14 mm ¬ Driver muni d'une protection contre les surtensions de réseau allant jusqu'à 6 kV (DM) ¬ Visserie extérieure en acier inoxydable ¬ Étrier en acier INOX pour une installation murale ¬ Fourni avec un goniomètre gradué réalisé en acier INOX pour le réglage de l'orientation ¬ L'accessoire snoot est compatible avec les versions munies d'une lentille optique concentrante C/I | Projecteur LED | LED Schijnwerpers | LED schijnwerper voor binnen en buiten bestaande uit: ¬ Behuizing van de armatuur bestaande uit twee aparte compartimenten, die zorgen voor maximale dissipatie van de warmte afkomstig van de elektronische onderdelen en LED's, vervaardigd in spuitgietaluminium, gelakt met polyester ISO 9227 ¬ Afscherming van vlak, gehard, extrahelder glas, aan de binnenkant bedrukt ¬ De afscherming is onlosmakelijk verbonden met de behuizing met een siliconenpakking bestand tegen hoge temperatuur ¬ Optische groep bestaande uit lenzen van technopolymeer met zeer hoge lichtdoorgave ¬ Pakking van slijtvast siliconen, met zeer hoge elastische terugveer-capaciteit ¬ Scheurbestendige kabelklem in vernikkeld messing M20x1.5 voor kabels van Ø 10 mm tot Ø 14 mm ¬ Driver beschermd tegen piekspanningen van het netwerk tot 6 kV (DM) ¬ Externe schroeven van roestvrij staal ¬ RVS wandbeugel voor montage aan de muur ¬ Compleet met RVS goniometer met schaalverdeling voor de afstelling van de richting ¬ De accessoire ronde lichtafscherming is compatibel met de versies die een concentrerende C/I lens monteren | LED Schijnwerpers | https://cdn.light-performer.com/product_images/TYK_P_20_ANGLE_01_lp.jpg | TYK+ 20.jpg | http://www.performanceinlighting.com/fr/fr/prod-3107321 | http://www.performanceinlighting.com/nl/nl/prod-3107321 | NO | YES |  | Phase In | 3107321
OUTDOOR | ARCHITECTURAL | O AR FLOODLIGHTS PF | TYK+ | 3107302 | TYK+20 31 C/M 830 AN96 | TYK+20 31 C/M 830 AN96 | 689 | 0 | 0 | 0 | 0 | 0 | 1 | 0 | 0 | 1 | 1 | 4.329 | 4.547 | KG | 0.009 | M3 | 0.28 | 0.235 | 0.13 | M | 8018367696288 | 94054210 | Gris | Grijs | Projecteur LED | Projecteur LED pour installation aussi bien à l'intérieur qu'à l'extérieur, composé de : ¬ Appareil se composant de deux parties séparées pour optimiser la dissipation thermique des composants électroniques et des LED, réalisés en aluminium coulé sous pression, celui-ci ayant été peint avec des poudres polyester ISO 9227 ¬ Diffuseur en verre plat extra clair trempé, sérigraphié à l’intérieur ¬ La vitre est fixée de façon permanente au corps de l'appareil avec du silicone à haute température ¬ Optiques symétriques, asymétriques et double asymétrique ¬ Joint en silicone antivieillissement à haute capacité d'élasticité ¬ Presse étoupe à amarrage en laiton nickelé M20x1.5 pour câbles Ø 10 mm à Ø 14 mm ¬ Driver muni d'une protection contre les surtensions de réseau allant jusqu'à 6 kV (DM) ¬ Visserie extérieure en acier inoxydable ¬ Étrier en acier INOX pour une installation murale ¬ Fourni avec un goniomètre gradué réalisé en acier INOX pour le réglage de l'orientation ¬ L'accessoire snoot est compatible avec les versions munies d'une lentille optique concentrante C/I | Projecteur LED | LED Schijnwerpers | LED schijnwerper voor binnen en buiten bestaande uit: ¬ Behuizing van de armatuur bestaande uit twee aparte compartimenten, die zorgen voor maximale dissipatie van de warmte afkomstig van de elektronische onderdelen en LED's, vervaardigd in spuitgietaluminium, gelakt met polyester ISO 9227 ¬ Afscherming van vlak, gehard, extrahelder glas, aan de binnenkant bedrukt ¬ De afscherming is onlosmakelijk verbonden met de behuizing met een siliconenpakking bestand tegen hoge temperatuur ¬ Optische groep bestaande uit lenzen van technopolymeer met zeer hoge lichtdoorgave ¬ Pakking van slijtvast siliconen, met zeer hoge elastische terugveer-capaciteit ¬ Scheurbestendige kabelklem in vernikkeld messing M20x1.5 voor kabels van Ø 10 mm tot Ø 14 mm ¬ Driver beschermd tegen piekspanningen van het netwerk tot 6 kV (DM) ¬ Externe schroeven van roestvrij staal ¬ RVS wandbeugel voor montage aan de muur ¬ Compleet met RVS goniometer met schaalverdeling voor de afstelling van de richting ¬ De accessoire ronde lichtafscherming is compatibel met de versies die een concentrerende C/I lens monteren | LED Schijnwerpers | https://cdn.light-performer.com/product_images/TYK_P_20_ANGLE_01_lp.jpg | TYK+ 20.jpg | http://www.performanceinlighting.com/fr/fr/prod-3107302 | http://www.performanceinlighting.com/nl/nl/prod-3107302 | YES | YES |  | Phase In | 3107302
OUTDOOR | ARCHITECTURAL | O AR FLOODLIGHTS PF | TYK+ | 3107317 | TYK+20 31 C/M 830 AN96 DALI | TYK+20 31 C/M 830 AN96 DALI | 761 | 0 | 0 | 0 | 0 | 0 | 1 | 0 | 0 | 1 | 1 | 4.416 | 4.633 | KG | 0.009 | M3 | 0.28 | 0.235 | 0.13 | M | 8018367696431 | 94054210 | Gris | Grijs | Projecteur LED | Projecteur LED pour installation aussi bien à l'intérieur qu'à l'extérieur, composé de : ¬ Appareil se composant de deux parties séparées pour optimiser la dissipation thermique des composants électroniques et des LED, réalisés en aluminium coulé sous pression, celui-ci ayant été peint avec des poudres polyester ISO 9227 ¬ Diffuseur en verre plat extra clair trempé, sérigraphié à l’intérieur ¬ La vitre est fixée de façon permanente au corps de l'appareil avec du silicone à haute température ¬ Optiques symétriques, asymétriques et double asymétrique ¬ Joint en silicone antivieillissement à haute capacité d'élasticité ¬ Presse étoupe à amarrage en laiton nickelé M20x1.5 pour câbles Ø 10 mm à Ø 14 mm ¬ Driver muni d'une protection contre les surtensions de réseau allant jusqu'à 6 kV (DM) ¬ Visserie extérieure en acier inoxydable ¬ Étrier en acier INOX pour une installation murale ¬ Fourni avec un goniomètre gradué réalisé en acier INOX pour le réglage de l'orientation ¬ L'accessoire snoot est compatible avec les versions munies d'une lentille optique concentrante C/I | Projecteur LED | LED Schijnwerpers | LED schijnwerper voor binnen en buiten bestaande uit: ¬ Behuizing van de armatuur bestaande uit twee aparte compartimenten, die zorgen voor maximale dissipatie van de warmte afkomstig van de elektronische onderdelen en LED's, vervaardigd in spuitgietaluminium, gelakt met polyester ISO 9227 ¬ Afscherming van vlak, gehard, extrahelder glas, aan de binnenkant bedrukt ¬ De afscherming is onlosmakelijk verbonden met de behuizing met een siliconenpakking bestand tegen hoge temperatuur ¬ Optische groep bestaande uit lenzen van technopolymeer met zeer hoge lichtdoorgave ¬ Pakking van slijtvast siliconen, met zeer hoge elastische terugveer-capaciteit ¬ Scheurbestendige kabelklem in vernikkeld messing M20x1.5 voor kabels van Ø 10 mm tot Ø 14 mm ¬ Driver beschermd tegen piekspanningen van het netwerk tot 6 kV (DM) ¬ Externe schroeven van roestvrij staal ¬ RVS wandbeugel voor montage aan de muur ¬ Compleet met RVS goniometer met schaalverdeling voor de afstelling van de richting ¬ De accessoire ronde lichtafscherming is compatibel met de versies die een concentrerende C/I lens monteren | LED Schijnwerpers | https://cdn.light-performer.com/product_images/TYK_P_20_ANGLE_01_lp.jpg | TYK+ 20.jpg | http://www.performanceinlighting.com/fr/fr/prod-3107317 | http://www.performanceinlighting.com/nl/nl/prod-3107317 | YES | YES |  | Phase In | 3107317
OUTDOOR | ARCHITECTURAL | O AR FLOODLIGHTS PF | TYK+ | 3107301 | TYK+20 31 C/M 840 AN96 | TYK+20 31 C/M 840 AN96 | 689 | 0 | 0 | 0 | 0 | 0 | 1 | 0 | 0 | 1 | 1 | 4.329 | 4.547 | KG | 0.009 | M3 | 0.28 | 0.235 | 0.13 | M | 8018367696271 | 94054210 | Gris | Grijs | Projecteur LED | Projecteur LED pour installation aussi bien à l'intérieur qu'à l'extérieur, composé de : ¬ Appareil se composant de deux parties séparées pour optimiser la dissipation thermique des composants électroniques et des LED, réalisés en aluminium coulé sous pression, celui-ci ayant été peint avec des poudres polyester ISO 9227 ¬ Diffuseur en verre plat extra clair trempé, sérigraphié à l’intérieur ¬ La vitre est fixée de façon permanente au corps de l'appareil avec du silicone à haute température ¬ Optiques symétriques, asymétriques et double asymétrique ¬ Joint en silicone antivieillissement à haute capacité d'élasticité ¬ Presse étoupe à amarrage en laiton nickelé M20x1.5 pour câbles Ø 10 mm à Ø 14 mm ¬ Driver muni d'une protection contre les surtensions de réseau allant jusqu'à 6 kV (DM) ¬ Visserie extérieure en acier inoxydable ¬ Étrier en acier INOX pour une installation murale ¬ Fourni avec un goniomètre gradué réalisé en acier INOX pour le réglage de l'orientation ¬ L'accessoire snoot est compatible avec les versions munies d'une lentille optique concentrante C/I | Projecteur LED | LED Schijnwerpers | LED schijnwerper voor binnen en buiten bestaande uit: ¬ Behuizing van de armatuur bestaande uit twee aparte compartimenten, die zorgen voor maximale dissipatie van de warmte afkomstig van de elektronische onderdelen en LED's, vervaardigd in spuitgietaluminium, gelakt met polyester ISO 9227 ¬ Afscherming van vlak, gehard, extrahelder glas, aan de binnenkant bedrukt ¬ De afscherming is onlosmakelijk verbonden met de behuizing met een siliconenpakking bestand tegen hoge temperatuur ¬ Optische groep bestaande uit lenzen van technopolymeer met zeer hoge lichtdoorgave ¬ Pakking van slijtvast siliconen, met zeer hoge elastische terugveer-capaciteit ¬ Scheurbestendige kabelklem in vernikkeld messing M20x1.5 voor kabels van Ø 10 mm tot Ø 14 mm ¬ Driver beschermd tegen piekspanningen van het netwerk tot 6 kV (DM) ¬ Externe schroeven van roestvrij staal ¬ RVS wandbeugel voor montage aan de muur ¬ Compleet met RVS goniometer met schaalverdeling voor de afstelling van de richting ¬ De accessoire ronde lichtafscherming is compatibel met de versies die een concentrerende C/I lens monteren | LED Schijnwerpers | https://cdn.light-performer.com/product_images/TYK_P_20_ANGLE_01_lp.jpg | TYK+ 20.jpg | http://www.performanceinlighting.com/fr/fr/prod-3107301 | http://www.performanceinlighting.com/nl/nl/prod-3107301 | YES | YES |  | Phase In | 3107301
OUTDOOR | ARCHITECTURAL | O AR FLOODLIGHTS PF | TYK+ | 3107316 | TYK+20 31 C/M 840 AN96 DALI | TYK+20 31 C/M 840 AN96 DALI | 761 | 0 | 0 | 0 | 0 | 0 | 1 | 0 | 0 | 1 | 1 | 4.416 | 4.633 | KG | 0.009 | M3 | 0.28 | 0.235 | 0.13 | M | 8018367696448 | 94054210 | Gris | Grijs | Projecteur LED | Projecteur LED pour installation aussi bien à l'intérieur qu'à l'extérieur, composé de : ¬ Appareil se composant de deux parties séparées pour optimiser la dissipation thermique des composants électroniques et des LED, réalisés en aluminium coulé sous pression, celui-ci ayant été peint avec des poudres polyester ISO 9227 ¬ Diffuseur en verre plat extra clair trempé, sérigraphié à l’intérieur ¬ La vitre est fixée de façon permanente au corps de l'appareil avec du silicone à haute température ¬ Optiques symétriques, asymétriques et double asymétrique ¬ Joint en silicone antivieillissement à haute capacité d'élasticité ¬ Presse étoupe à amarrage en laiton nickelé M20x1.5 pour câbles Ø 10 mm à Ø 14 mm ¬ Driver muni d'une protection contre les surtensions de réseau allant jusqu'à 6 kV (DM) ¬ Visserie extérieure en acier inoxydable ¬ Étrier en acier INOX pour une installation murale ¬ Fourni avec un goniomètre gradué réalisé en acier INOX pour le réglage de l'orientation ¬ L'accessoire snoot est compatible avec les versions munies d'une lentille optique concentrante C/I | Projecteur LED | LED Schijnwerpers | LED schijnwerper voor binnen en buiten bestaande uit: ¬ Behuizing van de armatuur bestaande uit twee aparte compartimenten, die zorgen voor maximale dissipatie van de warmte afkomstig van de elektronische onderdelen en LED's, vervaardigd in spuitgietaluminium, gelakt met polyester ISO 9227 ¬ Afscherming van vlak, gehard, extrahelder glas, aan de binnenkant bedrukt ¬ De afscherming is onlosmakelijk verbonden met de behuizing met een siliconenpakking bestand tegen hoge temperatuur ¬ Optische groep bestaande uit lenzen van technopolymeer met zeer hoge lichtdoorgave ¬ Pakking van slijtvast siliconen, met zeer hoge elastische terugveer-capaciteit ¬ Scheurbestendige kabelklem in vernikkeld messing M20x1.5 voor kabels van Ø 10 mm tot Ø 14 mm ¬ Driver beschermd tegen piekspanningen van het netwerk tot 6 kV (DM) ¬ Externe schroeven van roestvrij staal ¬ RVS wandbeugel voor montage aan de muur ¬ Compleet met RVS goniometer met schaalverdeling voor de afstelling van de richting ¬ De accessoire ronde lichtafscherming is compatibel met de versies die een concentrerende C/I lens monteren | LED Schijnwerpers | https://cdn.light-performer.com/product_images/TYK_P_20_ANGLE_01_lp.jpg | TYK+ 20.jpg | http://www.performanceinlighting.com/fr/fr/prod-3107316 | http://www.performanceinlighting.com/nl/nl/prod-3107316 | YES | YES |  | Phase In | 3107316
OUTDOOR | ARCHITECTURAL | O AR FLOODLIGHTS PF | TYK+ | 3107303 | TYK+20 31 C/M 927 AN96 | TYK+20 31 C/M 927 AN96 | 689 | 0 | 0 | 0 | 0 | 0 | 1 | 0 | 0 | 1 | 1 | 4.329 | 4.547 | KG | 0.009 | M3 | 0.28 | 0.235 | 0.13 | M | 8018367696295 | 94054210 | Gris | Grijs | Projecteur LED | Projecteur LED pour installation aussi bien à l'intérieur qu'à l'extérieur, composé de : ¬ Appareil se composant de deux parties séparées pour optimiser la dissipation thermique des composants électroniques et des LED, réalisés en aluminium coulé sous pression, celui-ci ayant été peint avec des poudres polyester ISO 9227 ¬ Diffuseur en verre plat extra clair trempé, sérigraphié à l’intérieur ¬ La vitre est fixée de façon permanente au corps de l'appareil avec du silicone à haute température ¬ Optiques symétriques, asymétriques et double asymétrique ¬ Joint en silicone antivieillissement à haute capacité d'élasticité ¬ Presse étoupe à amarrage en laiton nickelé M20x1.5 pour câbles Ø 10 mm à Ø 14 mm ¬ Driver muni d'une protection contre les surtensions de réseau allant jusqu'à 6 kV (DM) ¬ Visserie extérieure en acier inoxydable ¬ Étrier en acier INOX pour une installation murale ¬ Fourni avec un goniomètre gradué réalisé en acier INOX pour le réglage de l'orientation ¬ L'accessoire snoot est compatible avec les versions munies d'une lentille optique concentrante C/I | Projecteur LED | LED Schijnwerpers | LED schijnwerper voor binnen en buiten bestaande uit: ¬ Behuizing van de armatuur bestaande uit twee aparte compartimenten, die zorgen voor maximale dissipatie van de warmte afkomstig van de elektronische onderdelen en LED's, vervaardigd in spuitgietaluminium, gelakt met polyester ISO 9227 ¬ Afscherming van vlak, gehard, extrahelder glas, aan de binnenkant bedrukt ¬ De afscherming is onlosmakelijk verbonden met de behuizing met een siliconenpakking bestand tegen hoge temperatuur ¬ Optische groep bestaande uit lenzen van technopolymeer met zeer hoge lichtdoorgave ¬ Pakking van slijtvast siliconen, met zeer hoge elastische terugveer-capaciteit ¬ Scheurbestendige kabelklem in vernikkeld messing M20x1.5 voor kabels van Ø 10 mm tot Ø 14 mm ¬ Driver beschermd tegen piekspanningen van het netwerk tot 6 kV (DM) ¬ Externe schroeven van roestvrij staal ¬ RVS wandbeugel voor montage aan de muur ¬ Compleet met RVS goniometer met schaalverdeling voor de afstelling van de richting ¬ De accessoire ronde lichtafscherming is compatibel met de versies die een concentrerende C/I lens monteren | LED Schijnwerpers | https://cdn.light-performer.com/product_images/TYK_P_20_ANGLE_01_lp.jpg | TYK+ 20.jpg | http://www.performanceinlighting.com/fr/fr/prod-3107303 | http://www.performanceinlighting.com/nl/nl/prod-3107303 | NO | YES |  | Phase In | 3107303
OUTDOOR | ARCHITECTURAL | O AR FLOODLIGHTS PF | TYK+ | 3107318 | TYK+20 31 C/M 927 AN96 DALI | TYK+20 31 C/M 927 AN96 DALI | 761 | 0 | 0 | 0 | 0 | 0 | 1 | 0 | 0 | 1 | 1 | 4.416 | 4.633 | KG | 0.009 | M3 | 0.28 | 0.235 | 0.13 | M | 8018367696455 | 94054210 | Gris | Grijs | Projecteur LED | Projecteur LED pour installation aussi bien à l'intérieur qu'à l'extérieur, composé de : ¬ Appareil se composant de deux parties séparées pour optimiser la dissipation thermique des composants électroniques et des LED, réalisés en aluminium coulé sous pression, celui-ci ayant été peint avec des poudres polyester ISO 9227 ¬ Diffuseur en verre plat extra clair trempé, sérigraphié à l’intérieur ¬ La vitre est fixée de façon permanente au corps de l'appareil avec du silicone à haute température ¬ Optiques symétriques, asymétriques et double asymétrique ¬ Joint en silicone antivieillissement à haute capacité d'élasticité ¬ Presse étoupe à amarrage en laiton nickelé M20x1.5 pour câbles Ø 10 mm à Ø 14 mm ¬ Driver muni d'une protection contre les surtensions de réseau allant jusqu'à 6 kV (DM) ¬ Visserie extérieure en acier inoxydable ¬ Étrier en acier INOX pour une installation murale ¬ Fourni avec un goniomètre gradué réalisé en acier INOX pour le réglage de l'orientation ¬ L'accessoire snoot est compatible avec les versions munies d'une lentille optique concentrante C/I | Projecteur LED | LED Schijnwerpers | LED schijnwerper voor binnen en buiten bestaande uit: ¬ Behuizing van de armatuur bestaande uit twee aparte compartimenten, die zorgen voor maximale dissipatie van de warmte afkomstig van de elektronische onderdelen en LED's, vervaardigd in spuitgietaluminium, gelakt met polyester ISO 9227 ¬ Afscherming van vlak, gehard, extrahelder glas, aan de binnenkant bedrukt ¬ De afscherming is onlosmakelijk verbonden met de behuizing met een siliconenpakking bestand tegen hoge temperatuur ¬ Optische groep bestaande uit lenzen van technopolymeer met zeer hoge lichtdoorgave ¬ Pakking van slijtvast siliconen, met zeer hoge elastische terugveer-capaciteit ¬ Scheurbestendige kabelklem in vernikkeld messing M20x1.5 voor kabels van Ø 10 mm tot Ø 14 mm ¬ Driver beschermd tegen piekspanningen van het netwerk tot 6 kV (DM) ¬ Externe schroeven van roestvrij staal ¬ RVS wandbeugel voor montage aan de muur ¬ Compleet met RVS goniometer met schaalverdeling voor de afstelling van de richting ¬ De accessoire ronde lichtafscherming is compatibel met de versies die een concentrerende C/I lens monteren | LED Schijnwerpers | https://cdn.light-performer.com/product_images/TYK_P_20_ANGLE_01_lp.jpg | TYK+ 20.jpg | http://www.performanceinlighting.com/fr/fr/prod-3107318 | http://www.performanceinlighting.com/nl/nl/prod-3107318 | NO | YES |  | Phase In | 3107318
OUTDOOR | ARCHITECTURAL | O AR FLOODLIGHTS PF | TYK+ | 3107308 | TYK+20 31 ELL 35X65 830 AN96 | TYK+20 31 ELL 35X65 830 AN96 | 689 | 0 | 0 | 0 | 0 | 0 | 1 | 0 | 0 | 1 | 1 | 4.329 | 4.547 | KG | 0.009 | M3 | 0.28 | 0.235 | 0.13 | M | 8018367696349 | 94054210 | Gris | Grijs | Projecteur LED | Projecteur LED pour installation aussi bien à l'intérieur qu'à l'extérieur, composé de : ¬ Appareil se composant de deux parties séparées pour optimiser la dissipation thermique des composants électroniques et des LED, réalisés en aluminium coulé sous pression, celui-ci ayant été peint avec des poudres polyester ISO 9227 ¬ Diffuseur en verre plat extra clair trempé, sérigraphié à l’intérieur ¬ La vitre est fixée de façon permanente au corps de l'appareil avec du silicone à haute température ¬ Optiques symétriques, asymétriques et double asymétrique ¬ Joint en silicone antivieillissement à haute capacité d'élasticité ¬ Presse étoupe à amarrage en laiton nickelé M20x1.5 pour câbles Ø 10 mm à Ø 14 mm ¬ Driver muni d'une protection contre les surtensions de réseau allant jusqu'à 6 kV (DM) ¬ Visserie extérieure en acier inoxydable ¬ Étrier en acier INOX pour une installation murale ¬ Fourni avec un goniomètre gradué réalisé en acier INOX pour le réglage de l'orientation ¬ L'accessoire snoot est compatible avec les versions munies d'une lentille optique concentrante C/I | Projecteur LED | LED Schijnwerpers | LED schijnwerper voor binnen en buiten bestaande uit: ¬ Behuizing van de armatuur bestaande uit twee aparte compartimenten, die zorgen voor maximale dissipatie van de warmte afkomstig van de elektronische onderdelen en LED's, vervaardigd in spuitgietaluminium, gelakt met polyester ISO 9227 ¬ Afscherming van vlak, gehard, extrahelder glas, aan de binnenkant bedrukt ¬ De afscherming is onlosmakelijk verbonden met de behuizing met een siliconenpakking bestand tegen hoge temperatuur ¬ Optische groep bestaande uit lenzen van technopolymeer met zeer hoge lichtdoorgave ¬ Pakking van slijtvast siliconen, met zeer hoge elastische terugveer-capaciteit ¬ Scheurbestendige kabelklem in vernikkeld messing M20x1.5 voor kabels van Ø 10 mm tot Ø 14 mm ¬ Driver beschermd tegen piekspanningen van het netwerk tot 6 kV (DM) ¬ Externe schroeven van roestvrij staal ¬ RVS wandbeugel voor montage aan de muur ¬ Compleet met RVS goniometer met schaalverdeling voor de afstelling van de richting ¬ De accessoire ronde lichtafscherming is compatibel met de versies die een concentrerende C/I lens monteren | LED Schijnwerpers | https://cdn.light-performer.com/product_images/TYK_P_20_ANGLE_01_lp.jpg | TYK+ 20.jpg | http://www.performanceinlighting.com/fr/fr/prod-3107308 | http://www.performanceinlighting.com/nl/nl/prod-3107308 | YES | YES |  | Phase In | 3107308
OUTDOOR | ARCHITECTURAL | O AR FLOODLIGHTS PF | TYK+ | 3107323 | TYK+20 31 ELL 35X65 830 AN96 DALI | TYK+20 31 ELL 35X65 830 AN96 DALI | 761 | 0 | 0 | 0 | 0 | 0 | 1 | 0 | 0 | 1 | 1 | 4.416 | 4.633 | KG | 0.009 | M3 | 0.28 | 0.235 | 0.13 | M | 8018367696509 | 94054210 | Gris | Grijs | Projecteur LED | Projecteur LED pour installation aussi bien à l'intérieur qu'à l'extérieur, composé de : ¬ Appareil se composant de deux parties séparées pour optimiser la dissipation thermique des composants électroniques et des LED, réalisés en aluminium coulé sous pression, celui-ci ayant été peint avec des poudres polyester ISO 9227 ¬ Diffuseur en verre plat extra clair trempé, sérigraphié à l’intérieur ¬ La vitre est fixée de façon permanente au corps de l'appareil avec du silicone à haute température ¬ Optiques symétriques, asymétriques et double asymétrique ¬ Joint en silicone antivieillissement à haute capacité d'élasticité ¬ Presse étoupe à amarrage en laiton nickelé M20x1.5 pour câbles Ø 10 mm à Ø 14 mm ¬ Driver muni d'une protection contre les surtensions de réseau allant jusqu'à 6 kV (DM) ¬ Visserie extérieure en acier inoxydable ¬ Étrier en acier INOX pour une installation murale ¬ Fourni avec un goniomètre gradué réalisé en acier INOX pour le réglage de l'orientation ¬ L'accessoire snoot est compatible avec les versions munies d'une lentille optique concentrante C/I | Projecteur LED | LED Schijnwerpers | LED schijnwerper voor binnen en buiten bestaande uit: ¬ Behuizing van de armatuur bestaande uit twee aparte compartimenten, die zorgen voor maximale dissipatie van de warmte afkomstig van de elektronische onderdelen en LED's, vervaardigd in spuitgietaluminium, gelakt met polyester ISO 9227 ¬ Afscherming van vlak, gehard, extrahelder glas, aan de binnenkant bedrukt ¬ De afscherming is onlosmakelijk verbonden met de behuizing met een siliconenpakking bestand tegen hoge temperatuur ¬ Optische groep bestaande uit lenzen van technopolymeer met zeer hoge lichtdoorgave ¬ Pakking van slijtvast siliconen, met zeer hoge elastische terugveer-capaciteit ¬ Scheurbestendige kabelklem in vernikkeld messing M20x1.5 voor kabels van Ø 10 mm tot Ø 14 mm ¬ Driver beschermd tegen piekspanningen van het netwerk tot 6 kV (DM) ¬ Externe schroeven van roestvrij staal ¬ RVS wandbeugel voor montage aan de muur ¬ Compleet met RVS goniometer met schaalverdeling voor de afstelling van de richting ¬ De accessoire ronde lichtafscherming is compatibel met de versies die een concentrerende C/I lens monteren | LED Schijnwerpers | https://cdn.light-performer.com/product_images/TYK_P_20_ANGLE_01_lp.jpg | TYK+ 20.jpg | http://www.performanceinlighting.com/fr/fr/prod-3107323 | http://www.performanceinlighting.com/nl/nl/prod-3107323 | YES | YES |  | Phase In | 3107323
OUTDOOR | ARCHITECTURAL | O AR FLOODLIGHTS PF | TYK+ | 3107307 | TYK+20 31 ELL 35X65 840 AN96 | TYK+20 31 ELL 35X65 840 AN96 | 689 | 0 | 0 | 0 | 0 | 0 | 1 | 0 | 0 | 1 | 1 | 4.329 | 4.547 | KG | 0.009 | M3 | 0.28 | 0.235 | 0.13 | M | 8018367696332 | 94054210 | Gris | Grijs | Projecteur LED | Projecteur LED pour installation aussi bien à l'intérieur qu'à l'extérieur, composé de : ¬ Appareil se composant de deux parties séparées pour optimiser la dissipation thermique des composants électroniques et des LED, réalisés en aluminium coulé sous pression, celui-ci ayant été peint avec des poudres polyester ISO 9227 ¬ Diffuseur en verre plat extra clair trempé, sérigraphié à l’intérieur ¬ La vitre est fixée de façon permanente au corps de l'appareil avec du silicone à haute température ¬ Optiques symétriques, asymétriques et double asymétrique ¬ Joint en silicone antivieillissement à haute capacité d'élasticité ¬ Presse étoupe à amarrage en laiton nickelé M20x1.5 pour câbles Ø 10 mm à Ø 14 mm ¬ Driver muni d'une protection contre les surtensions de réseau allant jusqu'à 6 kV (DM) ¬ Visserie extérieure en acier inoxydable ¬ Étrier en acier INOX pour une installation murale ¬ Fourni avec un goniomètre gradué réalisé en acier INOX pour le réglage de l'orientation ¬ L'accessoire snoot est compatible avec les versions munies d'une lentille optique concentrante C/I | Projecteur LED | LED Schijnwerpers | LED schijnwerper voor binnen en buiten bestaande uit: ¬ Behuizing van de armatuur bestaande uit twee aparte compartimenten, die zorgen voor maximale dissipatie van de warmte afkomstig van de elektronische onderdelen en LED's, vervaardigd in spuitgietaluminium, gelakt met polyester ISO 9227 ¬ Afscherming van vlak, gehard, extrahelder glas, aan de binnenkant bedrukt ¬ De afscherming is onlosmakelijk verbonden met de behuizing met een siliconenpakking bestand tegen hoge temperatuur ¬ Optische groep bestaande uit lenzen van technopolymeer met zeer hoge lichtdoorgave ¬ Pakking van slijtvast siliconen, met zeer hoge elastische terugveer-capaciteit ¬ Scheurbestendige kabelklem in vernikkeld messing M20x1.5 voor kabels van Ø 10 mm tot Ø 14 mm ¬ Driver beschermd tegen piekspanningen van het netwerk tot 6 kV (DM) ¬ Externe schroeven van roestvrij staal ¬ RVS wandbeugel voor montage aan de muur ¬ Compleet met RVS goniometer met schaalverdeling voor de afstelling van de richting ¬ De accessoire ronde lichtafscherming is compatibel met de versies die een concentrerende C/I lens monteren | LED Schijnwerpers | https://cdn.light-performer.com/product_images/TYK_P_20_ANGLE_01_lp.jpg | TYK+ 20.jpg | http://www.performanceinlighting.com/fr/fr/prod-3107307 | http://www.performanceinlighting.com/nl/nl/prod-3107307 | YES | YES |  | Phase In | 3107307
OUTDOOR | ARCHITECTURAL | O AR FLOODLIGHTS PF | TYK+ | 3107322 | TYK+20 31 ELL 35X65 840 AN96 DALI | TYK+20 31 ELL 35X65 840 AN96 DALI | 761 | 0 | 0 | 0 | 0 | 0 | 1 | 0 | 0 | 1 | 1 | 4.416 | 4.633 | KG | 0.009 | M3 | 0.28 | 0.235 | 0.13 | M | 8018367696493 | 94054210 | Gris | Grijs | Projecteur LED | Projecteur LED pour installation aussi bien à l'intérieur qu'à l'extérieur, composé de : ¬ Appareil se composant de deux parties séparées pour optimiser la dissipation thermique des composants électroniques et des LED, réalisés en aluminium coulé sous pression, celui-ci ayant été peint avec des poudres polyester ISO 9227 ¬ Diffuseur en verre plat extra clair trempé, sérigraphié à l’intérieur ¬ La vitre est fixée de façon permanente au corps de l'appareil avec du silicone à haute température ¬ Optiques symétriques, asymétriques et double asymétrique ¬ Joint en silicone antivieillissement à haute capacité d'élasticité ¬ Presse étoupe à amarrage en laiton nickelé M20x1.5 pour câbles Ø 10 mm à Ø 14 mm ¬ Driver muni d'une protection contre les surtensions de réseau allant jusqu'à 6 kV (DM) ¬ Visserie extérieure en acier inoxydable ¬ Étrier en acier INOX pour une installation murale ¬ Fourni avec un goniomètre gradué réalisé en acier INOX pour le réglage de l'orientation ¬ L'accessoire snoot est compatible avec les versions munies d'une lentille optique concentrante C/I | Projecteur LED | LED Schijnwerpers | LED schijnwerper voor binnen en buiten bestaande uit: ¬ Behuizing van de armatuur bestaande uit twee aparte compartimenten, die zorgen voor maximale dissipatie van de warmte afkomstig van de elektronische onderdelen en LED's, vervaardigd in spuitgietaluminium, gelakt met polyester ISO 9227 ¬ Afscherming van vlak, gehard, extrahelder glas, aan de binnenkant bedrukt ¬ De afscherming is onlosmakelijk verbonden met de behuizing met een siliconenpakking bestand tegen hoge temperatuur ¬ Optische groep bestaande uit lenzen van technopolymeer met zeer hoge lichtdoorgave ¬ Pakking van slijtvast siliconen, met zeer hoge elastische terugveer-capaciteit ¬ Scheurbestendige kabelklem in vernikkeld messing M20x1.5 voor kabels van Ø 10 mm tot Ø 14 mm ¬ Driver beschermd tegen piekspanningen van het netwerk tot 6 kV (DM) ¬ Externe schroeven van roestvrij staal ¬ RVS wandbeugel voor montage aan de muur ¬ Compleet met RVS goniometer met schaalverdeling voor de afstelling van de richting ¬ De accessoire ronde lichtafscherming is compatibel met de versies die een concentrerende C/I lens monteren | LED Schijnwerpers | https://cdn.light-performer.com/product_images/TYK_P_20_ANGLE_01_lp.jpg | TYK+ 20.jpg | http://www.performanceinlighting.com/fr/fr/prod-3107322 | http://www.performanceinlighting.com/nl/nl/prod-3107322 | YES | YES |  | Phase In | 3107322
OUTDOOR | ARCHITECTURAL | O AR FLOODLIGHTS PF | TYK+ | 3107309 | TYK+20 31 ELL 35X65 927 AN96 | TYK+20 31 ELL 35X65 927 AN96 | 689 | 0 | 0 | 0 | 0 | 0 | 1 | 0 | 0 | 1 | 1 | 4.329 | 4.547 | KG | 0.009 | M3 | 0.28 | 0.235 | 0.13 | M | 8018367696363 | 94054210 | Gris | Grijs | Projecteur LED | Projecteur LED pour installation aussi bien à l'intérieur qu'à l'extérieur, composé de : ¬ Appareil se composant de deux parties séparées pour optimiser la dissipation thermique des composants électroniques et des LED, réalisés en aluminium coulé sous pression, celui-ci ayant été peint avec des poudres polyester ISO 9227 ¬ Diffuseur en verre plat extra clair trempé, sérigraphié à l’intérieur ¬ La vitre est fixée de façon permanente au corps de l'appareil avec du silicone à haute température ¬ Optiques symétriques, asymétriques et double asymétrique ¬ Joint en silicone antivieillissement à haute capacité d'élasticité ¬ Presse étoupe à amarrage en laiton nickelé M20x1.5 pour câbles Ø 10 mm à Ø 14 mm ¬ Driver muni d'une protection contre les surtensions de réseau allant jusqu'à 6 kV (DM) ¬ Visserie extérieure en acier inoxydable ¬ Étrier en acier INOX pour une installation murale ¬ Fourni avec un goniomètre gradué réalisé en acier INOX pour le réglage de l'orientation ¬ L'accessoire snoot est compatible avec les versions munies d'une lentille optique concentrante C/I | Projecteur LED | LED Schijnwerpers | LED schijnwerper voor binnen en buiten bestaande uit: ¬ Behuizing van de armatuur bestaande uit twee aparte compartimenten, die zorgen voor maximale dissipatie van de warmte afkomstig van de elektronische onderdelen en LED's, vervaardigd in spuitgietaluminium, gelakt met polyester ISO 9227 ¬ Afscherming van vlak, gehard, extrahelder glas, aan de binnenkant bedrukt ¬ De afscherming is onlosmakelijk verbonden met de behuizing met een siliconenpakking bestand tegen hoge temperatuur ¬ Optische groep bestaande uit lenzen van technopolymeer met zeer hoge lichtdoorgave ¬ Pakking van slijtvast siliconen, met zeer hoge elastische terugveer-capaciteit ¬ Scheurbestendige kabelklem in vernikkeld messing M20x1.5 voor kabels van Ø 10 mm tot Ø 14 mm ¬ Driver beschermd tegen piekspanningen van het netwerk tot 6 kV (DM) ¬ Externe schroeven van roestvrij staal ¬ RVS wandbeugel voor montage aan de muur ¬ Compleet met RVS goniometer met schaalverdeling voor de afstelling van de richting ¬ De accessoire ronde lichtafscherming is compatibel met de versies die een concentrerende C/I lens monteren | LED Schijnwerpers | https://cdn.light-performer.com/product_images/TYK_P_20_ANGLE_01_lp.jpg | TYK+ 20.jpg | http://www.performanceinlighting.com/fr/fr/prod-3107309 | http://www.performanceinlighting.com/nl/nl/prod-3107309 | NO | YES |  | Phase In | 3107309
OUTDOOR | ARCHITECTURAL | O AR FLOODLIGHTS PF | TYK+ | 3107324 | TYK+20 31 ELL 35X65 927 AN96 DALI | TYK+20 31 ELL 35X65 927 AN96 DALI | 761 | 0 | 0 | 0 | 0 | 0 | 1 | 0 | 0 | 1 | 1 | 4.416 | 4.633 | KG | 0.009 | M3 | 0.28 | 0.235 | 0.13 | M | 8018367696516 | 94054210 | Gris | Grijs | Projecteur LED | Projecteur LED pour installation aussi bien à l'intérieur qu'à l'extérieur, composé de : ¬ Appareil se composant de deux parties séparées pour optimiser la dissipation thermique des composants électroniques et des LED, réalisés en aluminium coulé sous pression, celui-ci ayant été peint avec des poudres polyester ISO 9227 ¬ Diffuseur en verre plat extra clair trempé, sérigraphié à l’intérieur ¬ La vitre est fixée de façon permanente au corps de l'appareil avec du silicone à haute température ¬ Optiques symétriques, asymétriques et double asymétrique ¬ Joint en silicone antivieillissement à haute capacité d'élasticité ¬ Presse étoupe à amarrage en laiton nickelé M20x1.5 pour câbles Ø 10 mm à Ø 14 mm ¬ Driver muni d'une protection contre les surtensions de réseau allant jusqu'à 6 kV (DM) ¬ Visserie extérieure en acier inoxydable ¬ Étrier en acier INOX pour une installation murale ¬ Fourni avec un goniomètre gradué réalisé en acier INOX pour le réglage de l'orientation ¬ L'accessoire snoot est compatible avec les versions munies d'une lentille optique concentrante C/I | Projecteur LED | LED Schijnwerpers | LED schijnwerper voor binnen en buiten bestaande uit: ¬ Behuizing van de armatuur bestaande uit twee aparte compartimenten, die zorgen voor maximale dissipatie van de warmte afkomstig van de elektronische onderdelen en LED's, vervaardigd in spuitgietaluminium, gelakt met polyester ISO 9227 ¬ Afscherming van vlak, gehard, extrahelder glas, aan de binnenkant bedrukt ¬ De afscherming is onlosmakelijk verbonden met de behuizing met een siliconenpakking bestand tegen hoge temperatuur ¬ Optische groep bestaande uit lenzen van technopolymeer met zeer hoge lichtdoorgave ¬ Pakking van slijtvast siliconen, met zeer hoge elastische terugveer-capaciteit ¬ Scheurbestendige kabelklem in vernikkeld messing M20x1.5 voor kabels van Ø 10 mm tot Ø 14 mm ¬ Driver beschermd tegen piekspanningen van het netwerk tot 6 kV (DM) ¬ Externe schroeven van roestvrij staal ¬ RVS wandbeugel voor montage aan de muur ¬ Compleet met RVS goniometer met schaalverdeling voor de afstelling van de richting ¬ De accessoire ronde lichtafscherming is compatibel met de versies die een concentrerende C/I lens monteren | LED Schijnwerpers | https://cdn.light-performer.com/product_images/TYK_P_20_ANGLE_01_lp.jpg | TYK+ 20.jpg | http://www.performanceinlighting.com/fr/fr/prod-3107324 | http://www.performanceinlighting.com/nl/nl/prod-3107324 | NO | YES |  | Phase In | 3107324
OUTDOOR | ARCHITECTURAL | O AR FLOODLIGHTS PF | TYK+ | 3107311 | TYK+20 31 ELL 65X35 830 AN96 | TYK+20 31 ELL 65X35 830 AN96 | 689 | 0 | 0 | 0 | 0 | 0 | 1 | 0 | 0 | 1 | 1 | 4.329 | 4.547 | KG | 0.009 | M3 | 0.28 | 0.235 | 0.13 | M | 8018367696387 | 94054210 | Gris | Grijs | Projecteur LED | Projecteur LED pour installation aussi bien à l'intérieur qu'à l'extérieur, composé de : ¬ Appareil se composant de deux parties séparées pour optimiser la dissipation thermique des composants électroniques et des LED, réalisés en aluminium coulé sous pression, celui-ci ayant été peint avec des poudres polyester ISO 9227 ¬ Diffuseur en verre plat extra clair trempé, sérigraphié à l’intérieur ¬ La vitre est fixée de façon permanente au corps de l'appareil avec du silicone à haute température ¬ Optiques symétriques, asymétriques et double asymétrique ¬ Joint en silicone antivieillissement à haute capacité d'élasticité ¬ Presse étoupe à amarrage en laiton nickelé M20x1.5 pour câbles Ø 10 mm à Ø 14 mm ¬ Driver muni d'une protection contre les surtensions de réseau allant jusqu'à 6 kV (DM) ¬ Visserie extérieure en acier inoxydable ¬ Étrier en acier INOX pour une installation murale ¬ Fourni avec un goniomètre gradué réalisé en acier INOX pour le réglage de l'orientation ¬ L'accessoire snoot est compatible avec les versions munies d'une lentille optique concentrante C/I | Projecteur LED | LED Schijnwerpers | LED schijnwerper voor binnen en buiten bestaande uit: ¬ Behuizing van de armatuur bestaande uit twee aparte compartimenten, die zorgen voor maximale dissipatie van de warmte afkomstig van de elektronische onderdelen en LED's, vervaardigd in spuitgietaluminium, gelakt met polyester ISO 9227 ¬ Afscherming van vlak, gehard, extrahelder glas, aan de binnenkant bedrukt ¬ De afscherming is onlosmakelijk verbonden met de behuizing met een siliconenpakking bestand tegen hoge temperatuur ¬ Optische groep bestaande uit lenzen van technopolymeer met zeer hoge lichtdoorgave ¬ Pakking van slijtvast siliconen, met zeer hoge elastische terugveer-capaciteit ¬ Scheurbestendige kabelklem in vernikkeld messing M20x1.5 voor kabels van Ø 10 mm tot Ø 14 mm ¬ Driver beschermd tegen piekspanningen van het netwerk tot 6 kV (DM) ¬ Externe schroeven van roestvrij staal ¬ RVS wandbeugel voor montage aan de muur ¬ Compleet met RVS goniometer met schaalverdeling voor de afstelling van de richting ¬ De accessoire ronde lichtafscherming is compatibel met de versies die een concentrerende C/I lens monteren | LED Schijnwerpers | https://cdn.light-performer.com/product_images/TYK_P_20_ANGLE_01_lp.jpg | TYK+ 20.jpg |  |  | NO | NO |  | Phase In | 3107311
OUTDOOR | ARCHITECTURAL | O AR FLOODLIGHTS PF | TYK+ | 3107326 | TYK+20 31 ELL 65X35 830 AN96 DALI | TYK+20 31 ELL 65X35 830 AN96 DALI | 761 | 0 | 0 | 0 | 0 | 0 | 1 | 0 | 0 | 1 | 1 | 4.416 | 4.633 | KG | 0.009 | M3 | 0.28 | 0.235 | 0.13 | M | 8018367696530 | 94054210 | Gris | Grijs | Projecteur LED | Projecteur LED pour installation aussi bien à l'intérieur qu'à l'extérieur, composé de : ¬ Appareil se composant de deux parties séparées pour optimiser la dissipation thermique des composants électroniques et des LED, réalisés en aluminium coulé sous pression, celui-ci ayant été peint avec des poudres polyester ISO 9227 ¬ Diffuseur en verre plat extra clair trempé, sérigraphié à l’intérieur ¬ La vitre est fixée de façon permanente au corps de l'appareil avec du silicone à haute température ¬ Optiques symétriques, asymétriques et double asymétrique ¬ Joint en silicone antivieillissement à haute capacité d'élasticité ¬ Presse étoupe à amarrage en laiton nickelé M20x1.5 pour câbles Ø 10 mm à Ø 14 mm ¬ Driver muni d'une protection contre les surtensions de réseau allant jusqu'à 6 kV (DM) ¬ Visserie extérieure en acier inoxydable ¬ Étrier en acier INOX pour une installation murale ¬ Fourni avec un goniomètre gradué réalisé en acier INOX pour le réglage de l'orientation ¬ L'accessoire snoot est compatible avec les versions munies d'une lentille optique concentrante C/I | Projecteur LED | LED Schijnwerpers | LED schijnwerper voor binnen en buiten bestaande uit: ¬ Behuizing van de armatuur bestaande uit twee aparte compartimenten, die zorgen voor maximale dissipatie van de warmte afkomstig van de elektronische onderdelen en LED's, vervaardigd in spuitgietaluminium, gelakt met polyester ISO 9227 ¬ Afscherming van vlak, gehard, extrahelder glas, aan de binnenkant bedrukt ¬ De afscherming is onlosmakelijk verbonden met de behuizing met een siliconenpakking bestand tegen hoge temperatuur ¬ Optische groep bestaande uit lenzen van technopolymeer met zeer hoge lichtdoorgave ¬ Pakking van slijtvast siliconen, met zeer hoge elastische terugveer-capaciteit ¬ Scheurbestendige kabelklem in vernikkeld messing M20x1.5 voor kabels van Ø 10 mm tot Ø 14 mm ¬ Driver beschermd tegen piekspanningen van het netwerk tot 6 kV (DM) ¬ Externe schroeven van roestvrij staal ¬ RVS wandbeugel voor montage aan de muur ¬ Compleet met RVS goniometer met schaalverdeling voor de afstelling van de richting ¬ De accessoire ronde lichtafscherming is compatibel met de versies die een concentrerende C/I lens monteren | LED Schijnwerpers | https://cdn.light-performer.com/product_images/TYK_P_20_ANGLE_01_lp.jpg | TYK+ 20.jpg |  |  | NO | NO |  | Phase In | 3107326
OUTDOOR | ARCHITECTURAL | O AR FLOODLIGHTS PF | TYK+ | 3107310 | TYK+20 31 ELL 65X35 840 AN96 | TYK+20 31 ELL 65X35 840 AN96 | 689 | 0 | 0 | 0 | 0 | 0 | 1 | 0 | 0 | 1 | 1 | 4.329 | 4.547 | KG | 0.009 | M3 | 0.28 | 0.235 | 0.13 | M | 8018367696370 | 94054210 | Gris | Grijs | Projecteur LED | Projecteur LED pour installation aussi bien à l'intérieur qu'à l'extérieur, composé de : ¬ Appareil se composant de deux parties séparées pour optimiser la dissipation thermique des composants électroniques et des LED, réalisés en aluminium coulé sous pression, celui-ci ayant été peint avec des poudres polyester ISO 9227 ¬ Diffuseur en verre plat extra clair trempé, sérigraphié à l’intérieur ¬ La vitre est fixée de façon permanente au corps de l'appareil avec du silicone à haute température ¬ Optiques symétriques, asymétriques et double asymétrique ¬ Joint en silicone antivieillissement à haute capacité d'élasticité ¬ Presse étoupe à amarrage en laiton nickelé M20x1.5 pour câbles Ø 10 mm à Ø 14 mm ¬ Driver muni d'une protection contre les surtensions de réseau allant jusqu'à 6 kV (DM) ¬ Visserie extérieure en acier inoxydable ¬ Étrier en acier INOX pour une installation murale ¬ Fourni avec un goniomètre gradué réalisé en acier INOX pour le réglage de l'orientation ¬ L'accessoire snoot est compatible avec les versions munies d'une lentille optique concentrante C/I | Projecteur LED | LED Schijnwerpers | LED schijnwerper voor binnen en buiten bestaande uit: ¬ Behuizing van de armatuur bestaande uit twee aparte compartimenten, die zorgen voor maximale dissipatie van de warmte afkomstig van de elektronische onderdelen en LED's, vervaardigd in spuitgietaluminium, gelakt met polyester ISO 9227 ¬ Afscherming van vlak, gehard, extrahelder glas, aan de binnenkant bedrukt ¬ De afscherming is onlosmakelijk verbonden met de behuizing met een siliconenpakking bestand tegen hoge temperatuur ¬ Optische groep bestaande uit lenzen van technopolymeer met zeer hoge lichtdoorgave ¬ Pakking van slijtvast siliconen, met zeer hoge elastische terugveer-capaciteit ¬ Scheurbestendige kabelklem in vernikkeld messing M20x1.5 voor kabels van Ø 10 mm tot Ø 14 mm ¬ Driver beschermd tegen piekspanningen van het netwerk tot 6 kV (DM) ¬ Externe schroeven van roestvrij staal ¬ RVS wandbeugel voor montage aan de muur ¬ Compleet met RVS goniometer met schaalverdeling voor de afstelling van de richting ¬ De accessoire ronde lichtafscherming is compatibel met de versies die een concentrerende C/I lens monteren | LED Schijnwerpers | https://cdn.light-performer.com/product_images/TYK_P_20_ANGLE_01_lp.jpg | TYK+ 20.jpg |  |  | NO | NO |  | Phase In | 3107310
OUTDOOR | ARCHITECTURAL | O AR FLOODLIGHTS PF | TYK+ | 3107325 | TYK+20 31 ELL 65X35 840 AN96 DALI | TYK+20 31 ELL 65X35 840 AN96 DALI | 761 | 0 | 0 | 0 | 0 | 0 | 1 | 0 | 0 | 1 | 1 | 4.416 | 4.633 | KG | 0.009 | M3 | 0.28 | 0.235 | 0.13 | M | 8018367696523 | 94054210 | Gris | Grijs | Projecteur LED | Projecteur LED pour installation aussi bien à l'intérieur qu'à l'extérieur, composé de : ¬ Appareil se composant de deux parties séparées pour optimiser la dissipation thermique des composants électroniques et des LED, réalisés en aluminium coulé sous pression, celui-ci ayant été peint avec des poudres polyester ISO 9227 ¬ Diffuseur en verre plat extra clair trempé, sérigraphié à l’intérieur ¬ La vitre est fixée de façon permanente au corps de l'appareil avec du silicone à haute température ¬ Optiques symétriques, asymétriques et double asymétrique ¬ Joint en silicone antivieillissement à haute capacité d'élasticité ¬ Presse étoupe à amarrage en laiton nickelé M20x1.5 pour câbles Ø 10 mm à Ø 14 mm ¬ Driver muni d'une protection contre les surtensions de réseau allant jusqu'à 6 kV (DM) ¬ Visserie extérieure en acier inoxydable ¬ Étrier en acier INOX pour une installation murale ¬ Fourni avec un goniomètre gradué réalisé en acier INOX pour le réglage de l'orientation ¬ L'accessoire snoot est compatible avec les versions munies d'une lentille optique concentrante C/I | Projecteur LED | LED Schijnwerpers | LED schijnwerper voor binnen en buiten bestaande uit: ¬ Behuizing van de armatuur bestaande uit twee aparte compartimenten, die zorgen voor maximale dissipatie van de warmte afkomstig van de elektronische onderdelen en LED's, vervaardigd in spuitgietaluminium, gelakt met polyester ISO 9227 ¬ Afscherming van vlak, gehard, extrahelder glas, aan de binnenkant bedrukt ¬ De afscherming is onlosmakelijk verbonden met de behuizing met een siliconenpakking bestand tegen hoge temperatuur ¬ Optische groep bestaande uit lenzen van technopolymeer met zeer hoge lichtdoorgave ¬ Pakking van slijtvast siliconen, met zeer hoge elastische terugveer-capaciteit ¬ Scheurbestendige kabelklem in vernikkeld messing M20x1.5 voor kabels van Ø 10 mm tot Ø 14 mm ¬ Driver beschermd tegen piekspanningen van het netwerk tot 6 kV (DM) ¬ Externe schroeven van roestvrij staal ¬ RVS wandbeugel voor montage aan de muur ¬ Compleet met RVS goniometer met schaalverdeling voor de afstelling van de richting ¬ De accessoire ronde lichtafscherming is compatibel met de versies die een concentrerende C/I lens monteren | LED Schijnwerpers | https://cdn.light-performer.com/product_images/TYK_P_20_ANGLE_01_lp.jpg | TYK+ 20.jpg |  |  | NO | NO |  | Phase In | 3107325
OUTDOOR | ARCHITECTURAL | O AR FLOODLIGHTS PF | TYK+ | 3107312 | TYK+20 31 ELL 65X35 927 AN96 | TYK+20 31 ELL 65X35 927 AN96 | 689 | 0 | 0 | 0 | 0 | 0 | 1 | 0 | 0 | 1 | 1 | 4.329 | 4.547 | KG | 0.009 | M3 | 0.28 | 0.235 | 0.13 | M | 8018367696394 | 94054210 | Gris | Grijs | Projecteur LED | Projecteur LED pour installation aussi bien à l'intérieur qu'à l'extérieur, composé de : ¬ Appareil se composant de deux parties séparées pour optimiser la dissipation thermique des composants électroniques et des LED, réalisés en aluminium coulé sous pression, celui-ci ayant été peint avec des poudres polyester ISO 9227 ¬ Diffuseur en verre plat extra clair trempé, sérigraphié à l’intérieur ¬ La vitre est fixée de façon permanente au corps de l'appareil avec du silicone à haute température ¬ Optiques symétriques, asymétriques et double asymétrique ¬ Joint en silicone antivieillissement à haute capacité d'élasticité ¬ Presse étoupe à amarrage en laiton nickelé M20x1.5 pour câbles Ø 10 mm à Ø 14 mm ¬ Driver muni d'une protection contre les surtensions de réseau allant jusqu'à 6 kV (DM) ¬ Visserie extérieure en acier inoxydable ¬ Étrier en acier INOX pour une installation murale ¬ Fourni avec un goniomètre gradué réalisé en acier INOX pour le réglage de l'orientation ¬ L'accessoire snoot est compatible avec les versions munies d'une lentille optique concentrante C/I | Projecteur LED | LED Schijnwerpers | LED schijnwerper voor binnen en buiten bestaande uit: ¬ Behuizing van de armatuur bestaande uit twee aparte compartimenten, die zorgen voor maximale dissipatie van de warmte afkomstig van de elektronische onderdelen en LED's, vervaardigd in spuitgietaluminium, gelakt met polyester ISO 9227 ¬ Afscherming van vlak, gehard, extrahelder glas, aan de binnenkant bedrukt ¬ De afscherming is onlosmakelijk verbonden met de behuizing met een siliconenpakking bestand tegen hoge temperatuur ¬ Optische groep bestaande uit lenzen van technopolymeer met zeer hoge lichtdoorgave ¬ Pakking van slijtvast siliconen, met zeer hoge elastische terugveer-capaciteit ¬ Scheurbestendige kabelklem in vernikkeld messing M20x1.5 voor kabels van Ø 10 mm tot Ø 14 mm ¬ Driver beschermd tegen piekspanningen van het netwerk tot 6 kV (DM) ¬ Externe schroeven van roestvrij staal ¬ RVS wandbeugel voor montage aan de muur ¬ Compleet met RVS goniometer met schaalverdeling voor de afstelling van de richting ¬ De accessoire ronde lichtafscherming is compatibel met de versies die een concentrerende C/I lens monteren | LED Schijnwerpers | https://cdn.light-performer.com/product_images/TYK_P_20_ANGLE_01_lp.jpg | TYK+ 20.jpg |  |  | NO | NO |  | Phase In | 3107312
OUTDOOR | ARCHITECTURAL | O AR FLOODLIGHTS PF | TYK+ | 3107327 | TYK+20 31 ELL 65X35 927 AN96 DALI | TYK+20 31 ELL 65X35 927 AN96 DALI | 761 | 0 | 0 | 0 | 0 | 0 | 1 | 0 | 0 | 1 | 1 | 4.416 | 4.633 | KG | 0.009 | M3 | 0.28 | 0.235 | 0.13 | M | 8018367696547 | 94054210 | Gris | Grijs | Projecteur LED | Projecteur LED pour installation aussi bien à l'intérieur qu'à l'extérieur, composé de : ¬ Appareil se composant de deux parties séparées pour optimiser la dissipation thermique des composants électroniques et des LED, réalisés en aluminium coulé sous pression, celui-ci ayant été peint avec des poudres polyester ISO 9227 ¬ Diffuseur en verre plat extra clair trempé, sérigraphié à l’intérieur ¬ La vitre est fixée de façon permanente au corps de l'appareil avec du silicone à haute température ¬ Optiques symétriques, asymétriques et double asymétrique ¬ Joint en silicone antivieillissement à haute capacité d'élasticité ¬ Presse étoupe à amarrage en laiton nickelé M20x1.5 pour câbles Ø 10 mm à Ø 14 mm ¬ Driver muni d'une protection contre les surtensions de réseau allant jusqu'à 6 kV (DM) ¬ Visserie extérieure en acier inoxydable ¬ Étrier en acier INOX pour une installation murale ¬ Fourni avec un goniomètre gradué réalisé en acier INOX pour le réglage de l'orientation ¬ L'accessoire snoot est compatible avec les versions munies d'une lentille optique concentrante C/I | Projecteur LED | LED Schijnwerpers | LED schijnwerper voor binnen en buiten bestaande uit: ¬ Behuizing van de armatuur bestaande uit twee aparte compartimenten, die zorgen voor maximale dissipatie van de warmte afkomstig van de elektronische onderdelen en LED's, vervaardigd in spuitgietaluminium, gelakt met polyester ISO 9227 ¬ Afscherming van vlak, gehard, extrahelder glas, aan de binnenkant bedrukt ¬ De afscherming is onlosmakelijk verbonden met de behuizing met een siliconenpakking bestand tegen hoge temperatuur ¬ Optische groep bestaande uit lenzen van technopolymeer met zeer hoge lichtdoorgave ¬ Pakking van slijtvast siliconen, met zeer hoge elastische terugveer-capaciteit ¬ Scheurbestendige kabelklem in vernikkeld messing M20x1.5 voor kabels van Ø 10 mm tot Ø 14 mm ¬ Driver beschermd tegen piekspanningen van het netwerk tot 6 kV (DM) ¬ Externe schroeven van roestvrij staal ¬ RVS wandbeugel voor montage aan de muur ¬ Compleet met RVS goniometer met schaalverdeling voor de afstelling van de richting ¬ De accessoire ronde lichtafscherming is compatibel met de versies die een concentrerende C/I lens monteren | LED Schijnwerpers | https://cdn.light-performer.com/product_images/TYK_P_20_ANGLE_01_lp.jpg | TYK+ 20.jpg |  |  | NO | NO |  | Phase In | 3107327
OUTDOOR | ARCHITECTURAL | O AR FLOODLIGHTS PF | TYK+ | 3107329 | TYK+20 46 C/I 830 AN96 | TYK+20 46 C/I 830 AN96 | 689 | 0 | 0 | 0 | 0 | 0 | 1 | 0 | 0 | 1 | 1 | 4.329 | 4.547 | KG | 0.009 | M3 | 0.28 | 0.235 | 0.13 | M | 8018367696561 | 94054210 | Gris | Grijs | Projecteur LED | Projecteur LED pour installation aussi bien à l'intérieur qu'à l'extérieur, composé de : ¬ Appareil se composant de deux parties séparées pour optimiser la dissipation thermique des composants électroniques et des LED, réalisés en aluminium coulé sous pression, celui-ci ayant été peint avec des poudres polyester ISO 9227 ¬ Diffuseur en verre plat extra clair trempé, sérigraphié à l’intérieur ¬ La vitre est fixée de façon permanente au corps de l'appareil avec du silicone à haute température ¬ Optiques symétriques, asymétriques et double asymétrique ¬ Joint en silicone antivieillissement à haute capacité d'élasticité ¬ Presse étoupe à amarrage en laiton nickelé M20x1.5 pour câbles Ø 10 mm à Ø 14 mm ¬ Driver muni d'une protection contre les surtensions de réseau allant jusqu'à 6 kV (DM) ¬ Visserie extérieure en acier inoxydable ¬ Étrier en acier INOX pour une installation murale ¬ Fourni avec un goniomètre gradué réalisé en acier INOX pour le réglage de l'orientation ¬ L'accessoire snoot est compatible avec les versions munies d'une lentille optique concentrante C/I | Projecteur LED | LED Schijnwerpers | LED schijnwerper voor binnen en buiten bestaande uit: ¬ Behuizing van de armatuur bestaande uit twee aparte compartimenten, die zorgen voor maximale dissipatie van de warmte afkomstig van de elektronische onderdelen en LED's, vervaardigd in spuitgietaluminium, gelakt met polyester ISO 9227 ¬ Afscherming van vlak, gehard, extrahelder glas, aan de binnenkant bedrukt ¬ De afscherming is onlosmakelijk verbonden met de behuizing met een siliconenpakking bestand tegen hoge temperatuur ¬ Optische groep bestaande uit lenzen van technopolymeer met zeer hoge lichtdoorgave ¬ Pakking van slijtvast siliconen, met zeer hoge elastische terugveer-capaciteit ¬ Scheurbestendige kabelklem in vernikkeld messing M20x1.5 voor kabels van Ø 10 mm tot Ø 14 mm ¬ Driver beschermd tegen piekspanningen van het netwerk tot 6 kV (DM) ¬ Externe schroeven van roestvrij staal ¬ RVS wandbeugel voor montage aan de muur ¬ Compleet met RVS goniometer met schaalverdeling voor de afstelling van de richting ¬ De accessoire ronde lichtafscherming is compatibel met de versies die een concentrerende C/I lens monteren | LED Schijnwerpers | https://cdn.light-performer.com/product_images/TYK_P_20_ANGLE_01_lp.jpg | TYK+ 20.jpg | http://www.performanceinlighting.com/fr/fr/prod-3107329 | http://www.performanceinlighting.com/nl/nl/prod-3107329 | YES | YES |  | Phase In | 3107329
OUTDOOR | ARCHITECTURAL | O AR FLOODLIGHTS PF | TYK+ | 3107344 | TYK+20 46 C/I 830 AN96 DALI | TYK+20 46 C/I 830 AN96 DALI | 761 | 0 | 0 | 0 | 0 | 0 | 1 | 0 | 0 | 1 | 1 | 4.416 | 4.633 | KG | 0.009 | M3 | 0.28 | 0.235 | 0.13 | M | 8018367696714 | 94054210 | Gris | Grijs | Projecteur LED | Projecteur LED pour installation aussi bien à l'intérieur qu'à l'extérieur, composé de : ¬ Appareil se composant de deux parties séparées pour optimiser la dissipation thermique des composants électroniques et des LED, réalisés en aluminium coulé sous pression, celui-ci ayant été peint avec des poudres polyester ISO 9227 ¬ Diffuseur en verre plat extra clair trempé, sérigraphié à l’intérieur ¬ La vitre est fixée de façon permanente au corps de l'appareil avec du silicone à haute température ¬ Optiques symétriques, asymétriques et double asymétrique ¬ Joint en silicone antivieillissement à haute capacité d'élasticité ¬ Presse étoupe à amarrage en laiton nickelé M20x1.5 pour câbles Ø 10 mm à Ø 14 mm ¬ Driver muni d'une protection contre les surtensions de réseau allant jusqu'à 6 kV (DM) ¬ Visserie extérieure en acier inoxydable ¬ Étrier en acier INOX pour une installation murale ¬ Fourni avec un goniomètre gradué réalisé en acier INOX pour le réglage de l'orientation ¬ L'accessoire snoot est compatible avec les versions munies d'une lentille optique concentrante C/I | Projecteur LED | LED Schijnwerpers | LED schijnwerper voor binnen en buiten bestaande uit: ¬ Behuizing van de armatuur bestaande uit twee aparte compartimenten, die zorgen voor maximale dissipatie van de warmte afkomstig van de elektronische onderdelen en LED's, vervaardigd in spuitgietaluminium, gelakt met polyester ISO 9227 ¬ Afscherming van vlak, gehard, extrahelder glas, aan de binnenkant bedrukt ¬ De afscherming is onlosmakelijk verbonden met de behuizing met een siliconenpakking bestand tegen hoge temperatuur ¬ Optische groep bestaande uit lenzen van technopolymeer met zeer hoge lichtdoorgave ¬ Pakking van slijtvast siliconen, met zeer hoge elastische terugveer-capaciteit ¬ Scheurbestendige kabelklem in vernikkeld messing M20x1.5 voor kabels van Ø 10 mm tot Ø 14 mm ¬ Driver beschermd tegen piekspanningen van het netwerk tot 6 kV (DM) ¬ Externe schroeven van roestvrij staal ¬ RVS wandbeugel voor montage aan de muur ¬ Compleet met RVS goniometer met schaalverdeling voor de afstelling van de richting ¬ De accessoire ronde lichtafscherming is compatibel met de versies die een concentrerende C/I lens monteren | LED Schijnwerpers | https://cdn.light-performer.com/product_images/TYK_P_20_ANGLE_01_lp.jpg | TYK+ 20.jpg | http://www.performanceinlighting.com/fr/fr/prod-3107344 | http://www.performanceinlighting.com/nl/nl/prod-3107344 | YES | YES |  | Phase In | 3107344
OUTDOOR | ARCHITECTURAL | O AR FLOODLIGHTS PF | TYK+ | 3107328 | TYK+20 46 C/I 840 AN96 | TYK+20 46 C/I 840 AN96 | 689 | 0 | 0 | 0 | 0 | 0 | 1 | 0 | 0 | 1 | 1 | 4.329 | 4.547 | KG | 0.009 | M3 | 0.28 | 0.235 | 0.13 | M | 8018367696554 | 94054210 | Gris | Grijs | Projecteur LED | Projecteur LED pour installation aussi bien à l'intérieur qu'à l'extérieur, composé de : ¬ Appareil se composant de deux parties séparées pour optimiser la dissipation thermique des composants électroniques et des LED, réalisés en aluminium coulé sous pression, celui-ci ayant été peint avec des poudres polyester ISO 9227 ¬ Diffuseur en verre plat extra clair trempé, sérigraphié à l’intérieur ¬ La vitre est fixée de façon permanente au corps de l'appareil avec du silicone à haute température ¬ Optiques symétriques, asymétriques et double asymétrique ¬ Joint en silicone antivieillissement à haute capacité d'élasticité ¬ Presse étoupe à amarrage en laiton nickelé M20x1.5 pour câbles Ø 10 mm à Ø 14 mm ¬ Driver muni d'une protection contre les surtensions de réseau allant jusqu'à 6 kV (DM) ¬ Visserie extérieure en acier inoxydable ¬ Étrier en acier INOX pour une installation murale ¬ Fourni avec un goniomètre gradué réalisé en acier INOX pour le réglage de l'orientation ¬ L'accessoire snoot est compatible avec les versions munies d'une lentille optique concentrante C/I | Projecteur LED | LED Schijnwerpers | LED schijnwerper voor binnen en buiten bestaande uit: ¬ Behuizing van de armatuur bestaande uit twee aparte compartimenten, die zorgen voor maximale dissipatie van de warmte afkomstig van de elektronische onderdelen en LED's, vervaardigd in spuitgietaluminium, gelakt met polyester ISO 9227 ¬ Afscherming van vlak, gehard, extrahelder glas, aan de binnenkant bedrukt ¬ De afscherming is onlosmakelijk verbonden met de behuizing met een siliconenpakking bestand tegen hoge temperatuur ¬ Optische groep bestaande uit lenzen van technopolymeer met zeer hoge lichtdoorgave ¬ Pakking van slijtvast siliconen, met zeer hoge elastische terugveer-capaciteit ¬ Scheurbestendige kabelklem in vernikkeld messing M20x1.5 voor kabels van Ø 10 mm tot Ø 14 mm ¬ Driver beschermd tegen piekspanningen van het netwerk tot 6 kV (DM) ¬ Externe schroeven van roestvrij staal ¬ RVS wandbeugel voor montage aan de muur ¬ Compleet met RVS goniometer met schaalverdeling voor de afstelling van de richting ¬ De accessoire ronde lichtafscherming is compatibel met de versies die een concentrerende C/I lens monteren | LED Schijnwerpers | https://cdn.light-performer.com/product_images/TYK_P_20_ANGLE_01_lp.jpg | TYK+ 20.jpg | http://www.performanceinlighting.com/fr/fr/prod-3107328 | http://www.performanceinlighting.com/nl/nl/prod-3107328 | YES | YES |  | Phase In | 3107328
OUTDOOR | ARCHITECTURAL | O AR FLOODLIGHTS PF | TYK+ | 3107343 | TYK+20 46 C/I 840 AN96 DALI | TYK+20 46 C/I 840 AN96 DALI | 761 | 0 | 0 | 0 | 0 | 0 | 1 | 0 | 0 | 1 | 1 | 4.416 | 4.633 | KG | 0.009 | M3 | 0.28 | 0.235 | 0.13 | M | 8018367696707 | 94054210 | Gris | Grijs | Projecteur LED | Projecteur LED pour installation aussi bien à l'intérieur qu'à l'extérieur, composé de : ¬ Appareil se composant de deux parties séparées pour optimiser la dissipation thermique des composants électroniques et des LED, réalisés en aluminium coulé sous pression, celui-ci ayant été peint avec des poudres polyester ISO 9227 ¬ Diffuseur en verre plat extra clair trempé, sérigraphié à l’intérieur ¬ La vitre est fixée de façon permanente au corps de l'appareil avec du silicone à haute température ¬ Optiques symétriques, asymétriques et double asymétrique ¬ Joint en silicone antivieillissement à haute capacité d'élasticité ¬ Presse étoupe à amarrage en laiton nickelé M20x1.5 pour câbles Ø 10 mm à Ø 14 mm ¬ Driver muni d'une protection contre les surtensions de réseau allant jusqu'à 6 kV (DM) ¬ Visserie extérieure en acier inoxydable ¬ Étrier en acier INOX pour une installation murale ¬ Fourni avec un goniomètre gradué réalisé en acier INOX pour le réglage de l'orientation ¬ L'accessoire snoot est compatible avec les versions munies d'une lentille optique concentrante C/I | Projecteur LED | LED Schijnwerpers | LED schijnwerper voor binnen en buiten bestaande uit: ¬ Behuizing van de armatuur bestaande uit twee aparte compartimenten, die zorgen voor maximale dissipatie van de warmte afkomstig van de elektronische onderdelen en LED's, vervaardigd in spuitgietaluminium, gelakt met polyester ISO 9227 ¬ Afscherming van vlak, gehard, extrahelder glas, aan de binnenkant bedrukt ¬ De afscherming is onlosmakelijk verbonden met de behuizing met een siliconenpakking bestand tegen hoge temperatuur ¬ Optische groep bestaande uit lenzen van technopolymeer met zeer hoge lichtdoorgave ¬ Pakking van slijtvast siliconen, met zeer hoge elastische terugveer-capaciteit ¬ Scheurbestendige kabelklem in vernikkeld messing M20x1.5 voor kabels van Ø 10 mm tot Ø 14 mm ¬ Driver beschermd tegen piekspanningen van het netwerk tot 6 kV (DM) ¬ Externe schroeven van roestvrij staal ¬ RVS wandbeugel voor montage aan de muur ¬ Compleet met RVS goniometer met schaalverdeling voor de afstelling van de richting ¬ De accessoire ronde lichtafscherming is compatibel met de versies die een concentrerende C/I lens monteren | LED Schijnwerpers | https://cdn.light-performer.com/product_images/TYK_P_20_ANGLE_01_lp.jpg | TYK+ 20.jpg | http://www.performanceinlighting.com/fr/fr/prod-3107343 | http://www.performanceinlighting.com/nl/nl/prod-3107343 | YES | YES |  | Phase In | 3107343
OUTDOOR | ARCHITECTURAL | O AR FLOODLIGHTS PF | TYK+ | 3107330 | TYK+20 46 C/I 927 AN96 | TYK+20 46 C/I 927 AN96 | 689 | 0 | 0 | 0 | 0 | 0 | 1 | 0 | 0 | 1 | 1 | 4.329 | 4.547 | KG | 0.009 | M3 | 0.28 | 0.235 | 0.13 | M | 8018367696578 | 94054210 | Gris | Grijs | Projecteur LED | Projecteur LED pour installation aussi bien à l'intérieur qu'à l'extérieur, composé de : ¬ Appareil se composant de deux parties séparées pour optimiser la dissipation thermique des composants électroniques et des LED, réalisés en aluminium coulé sous pression, celui-ci ayant été peint avec des poudres polyester ISO 9227 ¬ Diffuseur en verre plat extra clair trempé, sérigraphié à l’intérieur ¬ La vitre est fixée de façon permanente au corps de l'appareil avec du silicone à haute température ¬ Optiques symétriques, asymétriques et double asymétrique ¬ Joint en silicone antivieillissement à haute capacité d'élasticité ¬ Presse étoupe à amarrage en laiton nickelé M20x1.5 pour câbles Ø 10 mm à Ø 14 mm ¬ Driver muni d'une protection contre les surtensions de réseau allant jusqu'à 6 kV (DM) ¬ Visserie extérieure en acier inoxydable ¬ Étrier en acier INOX pour une installation murale ¬ Fourni avec un goniomètre gradué réalisé en acier INOX pour le réglage de l'orientation ¬ L'accessoire snoot est compatible avec les versions munies d'une lentille optique concentrante C/I | Projecteur LED | LED Schijnwerpers | LED schijnwerper voor binnen en buiten bestaande uit: ¬ Behuizing van de armatuur bestaande uit twee aparte compartimenten, die zorgen voor maximale dissipatie van de warmte afkomstig van de elektronische onderdelen en LED's, vervaardigd in spuitgietaluminium, gelakt met polyester ISO 9227 ¬ Afscherming van vlak, gehard, extrahelder glas, aan de binnenkant bedrukt ¬ De afscherming is onlosmakelijk verbonden met de behuizing met een siliconenpakking bestand tegen hoge temperatuur ¬ Optische groep bestaande uit lenzen van technopolymeer met zeer hoge lichtdoorgave ¬ Pakking van slijtvast siliconen, met zeer hoge elastische terugveer-capaciteit ¬ Scheurbestendige kabelklem in vernikkeld messing M20x1.5 voor kabels van Ø 10 mm tot Ø 14 mm ¬ Driver beschermd tegen piekspanningen van het netwerk tot 6 kV (DM) ¬ Externe schroeven van roestvrij staal ¬ RVS wandbeugel voor montage aan de muur ¬ Compleet met RVS goniometer met schaalverdeling voor de afstelling van de richting ¬ De accessoire ronde lichtafscherming is compatibel met de versies die een concentrerende C/I lens monteren | LED Schijnwerpers | https://cdn.light-performer.com/product_images/TYK_P_20_ANGLE_01_lp.jpg | TYK+ 20.jpg | http://www.performanceinlighting.com/fr/fr/prod-3107330 | http://www.performanceinlighting.com/nl/nl/prod-3107330 | NO | YES |  | Phase In | 3107330
OUTDOOR | ARCHITECTURAL | O AR FLOODLIGHTS PF | TYK+ | 3107345 | TYK+20 46 C/I 927 AN96 DALI | TYK+20 46 C/I 927 AN96 DALI | 761 | 0 | 0 | 0 | 0 | 0 | 1 | 0 | 0 | 1 | 1 | 4.416 | 4.633 | KG | 0.009 | M3 | 0.28 | 0.235 | 0.13 | M | 8018367696721 | 94054210 | Gris | Grijs | Projecteur LED | Projecteur LED pour installation aussi bien à l'intérieur qu'à l'extérieur, composé de : ¬ Appareil se composant de deux parties séparées pour optimiser la dissipation thermique des composants électroniques et des LED, réalisés en aluminium coulé sous pression, celui-ci ayant été peint avec des poudres polyester ISO 9227 ¬ Diffuseur en verre plat extra clair trempé, sérigraphié à l’intérieur ¬ La vitre est fixée de façon permanente au corps de l'appareil avec du silicone à haute température ¬ Optiques symétriques, asymétriques et double asymétrique ¬ Joint en silicone antivieillissement à haute capacité d'élasticité ¬ Presse étoupe à amarrage en laiton nickelé M20x1.5 pour câbles Ø 10 mm à Ø 14 mm ¬ Driver muni d'une protection contre les surtensions de réseau allant jusqu'à 6 kV (DM) ¬ Visserie extérieure en acier inoxydable ¬ Étrier en acier INOX pour une installation murale ¬ Fourni avec un goniomètre gradué réalisé en acier INOX pour le réglage de l'orientation ¬ L'accessoire snoot est compatible avec les versions munies d'une lentille optique concentrante C/I | Projecteur LED | LED Schijnwerpers | LED schijnwerper voor binnen en buiten bestaande uit: ¬ Behuizing van de armatuur bestaande uit twee aparte compartimenten, die zorgen voor maximale dissipatie van de warmte afkomstig van de elektronische onderdelen en LED's, vervaardigd in spuitgietaluminium, gelakt met polyester ISO 9227 ¬ Afscherming van vlak, gehard, extrahelder glas, aan de binnenkant bedrukt ¬ De afscherming is onlosmakelijk verbonden met de behuizing met een siliconenpakking bestand tegen hoge temperatuur ¬ Optische groep bestaande uit lenzen van technopolymeer met zeer hoge lichtdoorgave ¬ Pakking van slijtvast siliconen, met zeer hoge elastische terugveer-capaciteit ¬ Scheurbestendige kabelklem in vernikkeld messing M20x1.5 voor kabels van Ø 10 mm tot Ø 14 mm ¬ Driver beschermd tegen piekspanningen van het netwerk tot 6 kV (DM) ¬ Externe schroeven van roestvrij staal ¬ RVS wandbeugel voor montage aan de muur ¬ Compleet met RVS goniometer met schaalverdeling voor de afstelling van de richting ¬ De accessoire ronde lichtafscherming is compatibel met de versies die een concentrerende C/I lens monteren | LED Schijnwerpers | https://cdn.light-performer.com/product_images/TYK_P_20_ANGLE_01_lp.jpg | TYK+ 20.jpg | http://www.performanceinlighting.com/fr/fr/prod-3107345 | http://www.performanceinlighting.com/nl/nl/prod-3107345 | NO | YES |  | Phase In | 3107345
OUTDOOR | ARCHITECTURAL | O AR FLOODLIGHTS PF | TYK+ | 3107335 | TYK+20 46 C/IW 830 AN96 | TYK+20 46 C/IW 830 AN96 | 689 | 0 | 0 | 0 | 0 | 0 | 1 | 0 | 0 | 1 | 1 | 4.329 | 4.547 | KG | 0.009 | M3 | 0.28 | 0.235 | 0.13 | M | 8018367696622 | 94054210 | Gris | Grijs | Projecteur LED | Projecteur LED pour installation aussi bien à l'intérieur qu'à l'extérieur, composé de : ¬ Appareil se composant de deux parties séparées pour optimiser la dissipation thermique des composants électroniques et des LED, réalisés en aluminium coulé sous pression, celui-ci ayant été peint avec des poudres polyester ISO 9227 ¬ Diffuseur en verre plat extra clair trempé, sérigraphié à l’intérieur ¬ La vitre est fixée de façon permanente au corps de l'appareil avec du silicone à haute température ¬ Optiques symétriques, asymétriques et double asymétrique ¬ Joint en silicone antivieillissement à haute capacité d'élasticité ¬ Presse étoupe à amarrage en laiton nickelé M20x1.5 pour câbles Ø 10 mm à Ø 14 mm ¬ Driver muni d'une protection contre les surtensions de réseau allant jusqu'à 6 kV (DM) ¬ Visserie extérieure en acier inoxydable ¬ Étrier en acier INOX pour une installation murale ¬ Fourni avec un goniomètre gradué réalisé en acier INOX pour le réglage de l'orientation ¬ L'accessoire snoot est compatible avec les versions munies d'une lentille optique concentrante C/I | Projecteur LED | LED Schijnwerpers | LED schijnwerper voor binnen en buiten bestaande uit: ¬ Behuizing van de armatuur bestaande uit twee aparte compartimenten, die zorgen voor maximale dissipatie van de warmte afkomstig van de elektronische onderdelen en LED's, vervaardigd in spuitgietaluminium, gelakt met polyester ISO 9227 ¬ Afscherming van vlak, gehard, extrahelder glas, aan de binnenkant bedrukt ¬ De afscherming is onlosmakelijk verbonden met de behuizing met een siliconenpakking bestand tegen hoge temperatuur ¬ Optische groep bestaande uit lenzen van technopolymeer met zeer hoge lichtdoorgave ¬ Pakking van slijtvast siliconen, met zeer hoge elastische terugveer-capaciteit ¬ Scheurbestendige kabelklem in vernikkeld messing M20x1.5 voor kabels van Ø 10 mm tot Ø 14 mm ¬ Driver beschermd tegen piekspanningen van het netwerk tot 6 kV (DM) ¬ Externe schroeven van roestvrij staal ¬ RVS wandbeugel voor montage aan de muur ¬ Compleet met RVS goniometer met schaalverdeling voor de afstelling van de richting ¬ De accessoire ronde lichtafscherming is compatibel met de versies die een concentrerende C/I lens monteren | LED Schijnwerpers | https://cdn.light-performer.com/product_images/TYK_P_20_ANGLE_01_lp.jpg | TYK+ 20.jpg | http://www.performanceinlighting.com/fr/fr/prod-3107335 | http://www.performanceinlighting.com/nl/nl/prod-3107335 | YES | YES |  | Phase In | 3107335
OUTDOOR | ARCHITECTURAL | O AR FLOODLIGHTS PF | TYK+ | 3107350 | TYK+20 46 C/IW 830 AN96 DALI | TYK+20 46 C/IW 830 AN96 DALI | 761 | 0 | 0 | 0 | 0 | 0 | 1 | 0 | 0 | 1 | 1 | 4.416 | 4.633 | KG | 0.009 | M3 | 0.28 | 0.235 | 0.13 | M | 8018367696776 | 94054210 | Gris | Grijs | Projecteur LED | Projecteur LED pour installation aussi bien à l'intérieur qu'à l'extérieur, composé de : ¬ Appareil se composant de deux parties séparées pour optimiser la dissipation thermique des composants électroniques et des LED, réalisés en aluminium coulé sous pression, celui-ci ayant été peint avec des poudres polyester ISO 9227 ¬ Diffuseur en verre plat extra clair trempé, sérigraphié à l’intérieur ¬ La vitre est fixée de façon permanente au corps de l'appareil avec du silicone à haute température ¬ Optiques symétriques, asymétriques et double asymétrique ¬ Joint en silicone antivieillissement à haute capacité d'élasticité ¬ Presse étoupe à amarrage en laiton nickelé M20x1.5 pour câbles Ø 10 mm à Ø 14 mm ¬ Driver muni d'une protection contre les surtensions de réseau allant jusqu'à 6 kV (DM) ¬ Visserie extérieure en acier inoxydable ¬ Étrier en acier INOX pour une installation murale ¬ Fourni avec un goniomètre gradué réalisé en acier INOX pour le réglage de l'orientation ¬ L'accessoire snoot est compatible avec les versions munies d'une lentille optique concentrante C/I | Projecteur LED | LED Schijnwerpers | LED schijnwerper voor binnen en buiten bestaande uit: ¬ Behuizing van de armatuur bestaande uit twee aparte compartimenten, die zorgen voor maximale dissipatie van de warmte afkomstig van de elektronische onderdelen en LED's, vervaardigd in spuitgietaluminium, gelakt met polyester ISO 9227 ¬ Afscherming van vlak, gehard, extrahelder glas, aan de binnenkant bedrukt ¬ De afscherming is onlosmakelijk verbonden met de behuizing met een siliconenpakking bestand tegen hoge temperatuur ¬ Optische groep bestaande uit lenzen van technopolymeer met zeer hoge lichtdoorgave ¬ Pakking van slijtvast siliconen, met zeer hoge elastische terugveer-capaciteit ¬ Scheurbestendige kabelklem in vernikkeld messing M20x1.5 voor kabels van Ø 10 mm tot Ø 14 mm ¬ Driver beschermd tegen piekspanningen van het netwerk tot 6 kV (DM) ¬ Externe schroeven van roestvrij staal ¬ RVS wandbeugel voor montage aan de muur ¬ Compleet met RVS goniometer met schaalverdeling voor de afstelling van de richting ¬ De accessoire ronde lichtafscherming is compatibel met de versies die een concentrerende C/I lens monteren | LED Schijnwerpers | https://cdn.light-performer.com/product_images/TYK_P_20_ANGLE_01_lp.jpg | TYK+ 20.jpg | http://www.performanceinlighting.com/fr/fr/prod-3107350 | http://www.performanceinlighting.com/nl/nl/prod-3107350 | YES | YES |  | Phase In | 3107350
OUTDOOR | ARCHITECTURAL | O AR FLOODLIGHTS PF | TYK+ | 3107334 | TYK+20 46 C/IW 840 AN96 | TYK+20 46 C/IW 840 AN96 | 689 | 0 | 0 | 0 | 0 | 0 | 1 | 0 | 0 | 1 | 1 | 4.329 | 4.547 | KG | 0.009 | M3 | 0.28 | 0.235 | 0.13 | M | 8018367696615 | 94054210 | Gris | Grijs | Projecteur LED | Projecteur LED pour installation aussi bien à l'intérieur qu'à l'extérieur, composé de : ¬ Appareil se composant de deux parties séparées pour optimiser la dissipation thermique des composants électroniques et des LED, réalisés en aluminium coulé sous pression, celui-ci ayant été peint avec des poudres polyester ISO 9227 ¬ Diffuseur en verre plat extra clair trempé, sérigraphié à l’intérieur ¬ La vitre est fixée de façon permanente au corps de l'appareil avec du silicone à haute température ¬ Optiques symétriques, asymétriques et double asymétrique ¬ Joint en silicone antivieillissement à haute capacité d'élasticité ¬ Presse étoupe à amarrage en laiton nickelé M20x1.5 pour câbles Ø 10 mm à Ø 14 mm ¬ Driver muni d'une protection contre les surtensions de réseau allant jusqu'à 6 kV (DM) ¬ Visserie extérieure en acier inoxydable ¬ Étrier en acier INOX pour une installation murale ¬ Fourni avec un goniomètre gradué réalisé en acier INOX pour le réglage de l'orientation ¬ L'accessoire snoot est compatible avec les versions munies d'une lentille optique concentrante C/I | Projecteur LED | LED Schijnwerpers | LED schijnwerper voor binnen en buiten bestaande uit: ¬ Behuizing van de armatuur bestaande uit twee aparte compartimenten, die zorgen voor maximale dissipatie van de warmte afkomstig van de elektronische onderdelen en LED's, vervaardigd in spuitgietaluminium, gelakt met polyester ISO 9227 ¬ Afscherming van vlak, gehard, extrahelder glas, aan de binnenkant bedrukt ¬ De afscherming is onlosmakelijk verbonden met de behuizing met een siliconenpakking bestand tegen hoge temperatuur ¬ Optische groep bestaande uit lenzen van technopolymeer met zeer hoge lichtdoorgave ¬ Pakking van slijtvast siliconen, met zeer hoge elastische terugveer-capaciteit ¬ Scheurbestendige kabelklem in vernikkeld messing M20x1.5 voor kabels van Ø 10 mm tot Ø 14 mm ¬ Driver beschermd tegen piekspanningen van het netwerk tot 6 kV (DM) ¬ Externe schroeven van roestvrij staal ¬ RVS wandbeugel voor montage aan de muur ¬ Compleet met RVS goniometer met schaalverdeling voor de afstelling van de richting ¬ De accessoire ronde lichtafscherming is compatibel met de versies die een concentrerende C/I lens monteren | LED Schijnwerpers | https://cdn.light-performer.com/product_images/TYK_P_20_ANGLE_01_lp.jpg | TYK+ 20.jpg | http://www.performanceinlighting.com/fr/fr/prod-3107334 | http://www.performanceinlighting.com/nl/nl/prod-3107334 | YES | YES |  | Phase In | 3107334
OUTDOOR | ARCHITECTURAL | O AR FLOODLIGHTS PF | TYK+ | 3107349 | TYK+20 46 C/IW 840 AN96 DALI | TYK+20 46 C/IW 840 AN96 DALI | 761 | 0 | 0 | 0 | 0 | 0 | 1 | 0 | 0 | 1 | 1 | 4.416 | 4.633 | KG | 0.009 | M3 | 0.28 | 0.235 | 0.13 | M | 8018367696769 | 94054210 | Gris | Grijs | Projecteur LED | Projecteur LED pour installation aussi bien à l'intérieur qu'à l'extérieur, composé de : ¬ Appareil se composant de deux parties séparées pour optimiser la dissipation thermique des composants électroniques et des LED, réalisés en aluminium coulé sous pression, celui-ci ayant été peint avec des poudres polyester ISO 9227 ¬ Diffuseur en verre plat extra clair trempé, sérigraphié à l’intérieur ¬ La vitre est fixée de façon permanente au corps de l'appareil avec du silicone à haute température ¬ Optiques symétriques, asymétriques et double asymétrique ¬ Joint en silicone antivieillissement à haute capacité d'élasticité ¬ Presse étoupe à amarrage en laiton nickelé M20x1.5 pour câbles Ø 10 mm à Ø 14 mm ¬ Driver muni d'une protection contre les surtensions de réseau allant jusqu'à 6 kV (DM) ¬ Visserie extérieure en acier inoxydable ¬ Étrier en acier INOX pour une installation murale ¬ Fourni avec un goniomètre gradué réalisé en acier INOX pour le réglage de l'orientation ¬ L'accessoire snoot est compatible avec les versions munies d'une lentille optique concentrante C/I | Projecteur LED | LED Schijnwerpers | LED schijnwerper voor binnen en buiten bestaande uit: ¬ Behuizing van de armatuur bestaande uit twee aparte compartimenten, die zorgen voor maximale dissipatie van de warmte afkomstig van de elektronische onderdelen en LED's, vervaardigd in spuitgietaluminium, gelakt met polyester ISO 9227 ¬ Afscherming van vlak, gehard, extrahelder glas, aan de binnenkant bedrukt ¬ De afscherming is onlosmakelijk verbonden met de behuizing met een siliconenpakking bestand tegen hoge temperatuur ¬ Optische groep bestaande uit lenzen van technopolymeer met zeer hoge lichtdoorgave ¬ Pakking van slijtvast siliconen, met zeer hoge elastische terugveer-capaciteit ¬ Scheurbestendige kabelklem in vernikkeld messing M20x1.5 voor kabels van Ø 10 mm tot Ø 14 mm ¬ Driver beschermd tegen piekspanningen van het netwerk tot 6 kV (DM) ¬ Externe schroeven van roestvrij staal ¬ RVS wandbeugel voor montage aan de muur ¬ Compleet met RVS goniometer met schaalverdeling voor de afstelling van de richting ¬ De accessoire ronde lichtafscherming is compatibel met de versies die een concentrerende C/I lens monteren | LED Schijnwerpers | https://cdn.light-performer.com/product_images/TYK_P_20_ANGLE_01_lp.jpg | TYK+ 20.jpg | http://www.performanceinlighting.com/fr/fr/prod-3107349 | http://www.performanceinlighting.com/nl/nl/prod-3107349 | YES | YES |  | Phase In | 3107349
OUTDOOR | ARCHITECTURAL | O AR FLOODLIGHTS PF | TYK+ | 3107336 | TYK+20 46 C/IW 927 AN96 | TYK+20 46 C/IW 927 AN96 | 689 | 0 | 0 | 0 | 0 | 0 | 1 | 0 | 0 | 1 | 1 | 4.329 | 4.547 | KG | 0.009 | M3 | 0.28 | 0.235 | 0.13 | M | 8018367696639 | 94054210 | Gris | Grijs | Projecteur LED | Projecteur LED pour installation aussi bien à l'intérieur qu'à l'extérieur, composé de : ¬ Appareil se composant de deux parties séparées pour optimiser la dissipation thermique des composants électroniques et des LED, réalisés en aluminium coulé sous pression, celui-ci ayant été peint avec des poudres polyester ISO 9227 ¬ Diffuseur en verre plat extra clair trempé, sérigraphié à l’intérieur ¬ La vitre est fixée de façon permanente au corps de l'appareil avec du silicone à haute température ¬ Optiques symétriques, asymétriques et double asymétrique ¬ Joint en silicone antivieillissement à haute capacité d'élasticité ¬ Presse étoupe à amarrage en laiton nickelé M20x1.5 pour câbles Ø 10 mm à Ø 14 mm ¬ Driver muni d'une protection contre les surtensions de réseau allant jusqu'à 6 kV (DM) ¬ Visserie extérieure en acier inoxydable ¬ Étrier en acier INOX pour une installation murale ¬ Fourni avec un goniomètre gradué réalisé en acier INOX pour le réglage de l'orientation ¬ L'accessoire snoot est compatible avec les versions munies d'une lentille optique concentrante C/I | Projecteur LED | LED Schijnwerpers | LED schijnwerper voor binnen en buiten bestaande uit: ¬ Behuizing van de armatuur bestaande uit twee aparte compartimenten, die zorgen voor maximale dissipatie van de warmte afkomstig van de elektronische onderdelen en LED's, vervaardigd in spuitgietaluminium, gelakt met polyester ISO 9227 ¬ Afscherming van vlak, gehard, extrahelder glas, aan de binnenkant bedrukt ¬ De afscherming is onlosmakelijk verbonden met de behuizing met een siliconenpakking bestand tegen hoge temperatuur ¬ Optische groep bestaande uit lenzen van technopolymeer met zeer hoge lichtdoorgave ¬ Pakking van slijtvast siliconen, met zeer hoge elastische terugveer-capaciteit ¬ Scheurbestendige kabelklem in vernikkeld messing M20x1.5 voor kabels van Ø 10 mm tot Ø 14 mm ¬ Driver beschermd tegen piekspanningen van het netwerk tot 6 kV (DM) ¬ Externe schroeven van roestvrij staal ¬ RVS wandbeugel voor montage aan de muur ¬ Compleet met RVS goniometer met schaalverdeling voor de afstelling van de richting ¬ De accessoire ronde lichtafscherming is compatibel met de versies die een concentrerende C/I lens monteren | LED Schijnwerpers | https://cdn.light-performer.com/product_images/TYK_P_20_ANGLE_01_lp.jpg | TYK+ 20.jpg | http://www.performanceinlighting.com/fr/fr/prod-3107336 | http://www.performanceinlighting.com/nl/nl/prod-3107336 | NO | YES |  | Phase In | 3107336
OUTDOOR | ARCHITECTURAL | O AR FLOODLIGHTS PF | TYK+ | 3107351 | TYK+20 46 C/IW 927 AN96 DALI | TYK+20 46 C/IW 927 AN96 DALI | 761 | 0 | 0 | 0 | 0 | 0 | 1 | 0 | 0 | 1 | 1 | 4.416 | 4.633 | KG | 0.009 | M3 | 0.28 | 0.235 | 0.13 | M | 8018367696783 | 94054210 | Gris | Grijs | Projecteur LED | Projecteur LED pour installation aussi bien à l'intérieur qu'à l'extérieur, composé de : ¬ Appareil se composant de deux parties séparées pour optimiser la dissipation thermique des composants électroniques et des LED, réalisés en aluminium coulé sous pression, celui-ci ayant été peint avec des poudres polyester ISO 9227 ¬ Diffuseur en verre plat extra clair trempé, sérigraphié à l’intérieur ¬ La vitre est fixée de façon permanente au corps de l'appareil avec du silicone à haute température ¬ Optiques symétriques, asymétriques et double asymétrique ¬ Joint en silicone antivieillissement à haute capacité d'élasticité ¬ Presse étoupe à amarrage en laiton nickelé M20x1.5 pour câbles Ø 10 mm à Ø 14 mm ¬ Driver muni d'une protection contre les surtensions de réseau allant jusqu'à 6 kV (DM) ¬ Visserie extérieure en acier inoxydable ¬ Étrier en acier INOX pour une installation murale ¬ Fourni avec un goniomètre gradué réalisé en acier INOX pour le réglage de l'orientation ¬ L'accessoire snoot est compatible avec les versions munies d'une lentille optique concentrante C/I | Projecteur LED | LED Schijnwerpers | LED schijnwerper voor binnen en buiten bestaande uit: ¬ Behuizing van de armatuur bestaande uit twee aparte compartimenten, die zorgen voor maximale dissipatie van de warmte afkomstig van de elektronische onderdelen en LED's, vervaardigd in spuitgietaluminium, gelakt met polyester ISO 9227 ¬ Afscherming van vlak, gehard, extrahelder glas, aan de binnenkant bedrukt ¬ De afscherming is onlosmakelijk verbonden met de behuizing met een siliconenpakking bestand tegen hoge temperatuur ¬ Optische groep bestaande uit lenzen van technopolymeer met zeer hoge lichtdoorgave ¬ Pakking van slijtvast siliconen, met zeer hoge elastische terugveer-capaciteit ¬ Scheurbestendige kabelklem in vernikkeld messing M20x1.5 voor kabels van Ø 10 mm tot Ø 14 mm ¬ Driver beschermd tegen piekspanningen van het netwerk tot 6 kV (DM) ¬ Externe schroeven van roestvrij staal ¬ RVS wandbeugel voor montage aan de muur ¬ Compleet met RVS goniometer met schaalverdeling voor de afstelling van de richting ¬ De accessoire ronde lichtafscherming is compatibel met de versies die een concentrerende C/I lens monteren | LED Schijnwerpers | https://cdn.light-performer.com/product_images/TYK_P_20_ANGLE_01_lp.jpg | TYK+ 20.jpg | http://www.performanceinlighting.com/fr/fr/prod-3107351 | http://www.performanceinlighting.com/nl/nl/prod-3107351 | NO | YES |  | Phase In | 3107351
OUTDOOR | ARCHITECTURAL | O AR FLOODLIGHTS PF | TYK+ | 3107332 | TYK+20 46 C/M 830 AN96 | TYK+20 46 C/M 830 AN96 | 689 | 0 | 0 | 0 | 0 | 0 | 1 | 0 | 0 | 1 | 1 | 4.329 | 4.547 | KG | 0.009 | M3 | 0.28 | 0.235 | 0.13 | M | 8018367696608 | 94054210 | Gris | Grijs | Projecteur LED | Projecteur LED pour installation aussi bien à l'intérieur qu'à l'extérieur, composé de : ¬ Appareil se composant de deux parties séparées pour optimiser la dissipation thermique des composants électroniques et des LED, réalisés en aluminium coulé sous pression, celui-ci ayant été peint avec des poudres polyester ISO 9227 ¬ Diffuseur en verre plat extra clair trempé, sérigraphié à l’intérieur ¬ La vitre est fixée de façon permanente au corps de l'appareil avec du silicone à haute température ¬ Optiques symétriques, asymétriques et double asymétrique ¬ Joint en silicone antivieillissement à haute capacité d'élasticité ¬ Presse étoupe à amarrage en laiton nickelé M20x1.5 pour câbles Ø 10 mm à Ø 14 mm ¬ Driver muni d'une protection contre les surtensions de réseau allant jusqu'à 6 kV (DM) ¬ Visserie extérieure en acier inoxydable ¬ Étrier en acier INOX pour une installation murale ¬ Fourni avec un goniomètre gradué réalisé en acier INOX pour le réglage de l'orientation ¬ L'accessoire snoot est compatible avec les versions munies d'une lentille optique concentrante C/I | Projecteur LED | LED Schijnwerpers | LED schijnwerper voor binnen en buiten bestaande uit: ¬ Behuizing van de armatuur bestaande uit twee aparte compartimenten, die zorgen voor maximale dissipatie van de warmte afkomstig van de elektronische onderdelen en LED's, vervaardigd in spuitgietaluminium, gelakt met polyester ISO 9227 ¬ Afscherming van vlak, gehard, extrahelder glas, aan de binnenkant bedrukt ¬ De afscherming is onlosmakelijk verbonden met de behuizing met een siliconenpakking bestand tegen hoge temperatuur ¬ Optische groep bestaande uit lenzen van technopolymeer met zeer hoge lichtdoorgave ¬ Pakking van slijtvast siliconen, met zeer hoge elastische terugveer-capaciteit ¬ Scheurbestendige kabelklem in vernikkeld messing M20x1.5 voor kabels van Ø 10 mm tot Ø 14 mm ¬ Driver beschermd tegen piekspanningen van het netwerk tot 6 kV (DM) ¬ Externe schroeven van roestvrij staal ¬ RVS wandbeugel voor montage aan de muur ¬ Compleet met RVS goniometer met schaalverdeling voor de afstelling van de richting ¬ De accessoire ronde lichtafscherming is compatibel met de versies die een concentrerende C/I lens monteren | LED Schijnwerpers | https://cdn.light-performer.com/product_images/TYK_P_20_ANGLE_01_lp.jpg | TYK+ 20.jpg | http://www.performanceinlighting.com/fr/fr/prod-3107332 | http://www.performanceinlighting.com/nl/nl/prod-3107332 | YES | YES |  | Phase In | 3107332
OUTDOOR | ARCHITECTURAL | O AR FLOODLIGHTS PF | TYK+ | 3107347 | TYK+20 46 C/M 830 AN96 DALI | TYK+20 46 C/M 830 AN96 DALI | 761 | 0 | 0 | 0 | 0 | 0 | 1 | 0 | 0 | 1 | 1 | 4.416 | 4.633 | KG | 0.009 | M3 | 0.28 | 0.235 | 0.13 | M | 8018367696745 | 94054210 | Gris | Grijs | Projecteur LED | Projecteur LED pour installation aussi bien à l'intérieur qu'à l'extérieur, composé de : ¬ Appareil se composant de deux parties séparées pour optimiser la dissipation thermique des composants électroniques et des LED, réalisés en aluminium coulé sous pression, celui-ci ayant été peint avec des poudres polyester ISO 9227 ¬ Diffuseur en verre plat extra clair trempé, sérigraphié à l’intérieur ¬ La vitre est fixée de façon permanente au corps de l'appareil avec du silicone à haute température ¬ Optiques symétriques, asymétriques et double asymétrique ¬ Joint en silicone antivieillissement à haute capacité d'élasticité ¬ Presse étoupe à amarrage en laiton nickelé M20x1.5 pour câbles Ø 10 mm à Ø 14 mm ¬ Driver muni d'une protection contre les surtensions de réseau allant jusqu'à 6 kV (DM) ¬ Visserie extérieure en acier inoxydable ¬ Étrier en acier INOX pour une installation murale ¬ Fourni avec un goniomètre gradué réalisé en acier INOX pour le réglage de l'orientation ¬ L'accessoire snoot est compatible avec les versions munies d'une lentille optique concentrante C/I | Projecteur LED | LED Schijnwerpers | LED schijnwerper voor binnen en buiten bestaande uit: ¬ Behuizing van de armatuur bestaande uit twee aparte compartimenten, die zorgen voor maximale dissipatie van de warmte afkomstig van de elektronische onderdelen en LED's, vervaardigd in spuitgietaluminium, gelakt met polyester ISO 9227 ¬ Afscherming van vlak, gehard, extrahelder glas, aan de binnenkant bedrukt ¬ De afscherming is onlosmakelijk verbonden met de behuizing met een siliconenpakking bestand tegen hoge temperatuur ¬ Optische groep bestaande uit lenzen van technopolymeer met zeer hoge lichtdoorgave ¬ Pakking van slijtvast siliconen, met zeer hoge elastische terugveer-capaciteit ¬ Scheurbestendige kabelklem in vernikkeld messing M20x1.5 voor kabels van Ø 10 mm tot Ø 14 mm ¬ Driver beschermd tegen piekspanningen van het netwerk tot 6 kV (DM) ¬ Externe schroeven van roestvrij staal ¬ RVS wandbeugel voor montage aan de muur ¬ Compleet met RVS goniometer met schaalverdeling voor de afstelling van de richting ¬ De accessoire ronde lichtafscherming is compatibel met de versies die een concentrerende C/I lens monteren | LED Schijnwerpers | https://cdn.light-performer.com/product_images/TYK_P_20_ANGLE_01_lp.jpg | TYK+ 20.jpg | http://www.performanceinlighting.com/fr/fr/prod-3107347 | http://www.performanceinlighting.com/nl/nl/prod-3107347 | YES | YES |  | Phase In | 3107347
OUTDOOR | ARCHITECTURAL | O AR FLOODLIGHTS PF | TYK+ | 3107331 | TYK+20 46 C/M 840 AN96 | TYK+20 46 C/M 840 AN96 | 689 | 0 | 0 | 0 | 0 | 0 | 1 | 0 | 0 | 1 | 1 | 4.329 | 4.547 | KG | 0.009 | M3 | 0.28 | 0.235 | 0.13 | M | 8018367696585 | 94054210 | Gris | Grijs | Projecteur LED | Projecteur LED pour installation aussi bien à l'intérieur qu'à l'extérieur, composé de : ¬ Appareil se composant de deux parties séparées pour optimiser la dissipation thermique des composants électroniques et des LED, réalisés en aluminium coulé sous pression, celui-ci ayant été peint avec des poudres polyester ISO 9227 ¬ Diffuseur en verre plat extra clair trempé, sérigraphié à l’intérieur ¬ La vitre est fixée de façon permanente au corps de l'appareil avec du silicone à haute température ¬ Optiques symétriques, asymétriques et double asymétrique ¬ Joint en silicone antivieillissement à haute capacité d'élasticité ¬ Presse étoupe à amarrage en laiton nickelé M20x1.5 pour câbles Ø 10 mm à Ø 14 mm ¬ Driver muni d'une protection contre les surtensions de réseau allant jusqu'à 6 kV (DM) ¬ Visserie extérieure en acier inoxydable ¬ Étrier en acier INOX pour une installation murale ¬ Fourni avec un goniomètre gradué réalisé en acier INOX pour le réglage de l'orientation ¬ L'accessoire snoot est compatible avec les versions munies d'une lentille optique concentrante C/I | Projecteur LED | LED Schijnwerpers | LED schijnwerper voor binnen en buiten bestaande uit: ¬ Behuizing van de armatuur bestaande uit twee aparte compartimenten, die zorgen voor maximale dissipatie van de warmte afkomstig van de elektronische onderdelen en LED's, vervaardigd in spuitgietaluminium, gelakt met polyester ISO 9227 ¬ Afscherming van vlak, gehard, extrahelder glas, aan de binnenkant bedrukt ¬ De afscherming is onlosmakelijk verbonden met de behuizing met een siliconenpakking bestand tegen hoge temperatuur ¬ Optische groep bestaande uit lenzen van technopolymeer met zeer hoge lichtdoorgave ¬ Pakking van slijtvast siliconen, met zeer hoge elastische terugveer-capaciteit ¬ Scheurbestendige kabelklem in vernikkeld messing M20x1.5 voor kabels van Ø 10 mm tot Ø 14 mm ¬ Driver beschermd tegen piekspanningen van het netwerk tot 6 kV (DM) ¬ Externe schroeven van roestvrij staal ¬ RVS wandbeugel voor montage aan de muur ¬ Compleet met RVS goniometer met schaalverdeling voor de afstelling van de richting ¬ De accessoire ronde lichtafscherming is compatibel met de versies die een concentrerende C/I lens monteren | LED Schijnwerpers | https://cdn.light-performer.com/product_images/TYK_P_20_ANGLE_01_lp.jpg | TYK+ 20.jpg | http://www.performanceinlighting.com/fr/fr/prod-3107331 | http://www.performanceinlighting.com/nl/nl/prod-3107331 | YES | YES |  | Phase In | 3107331
OUTDOOR | ARCHITECTURAL | O AR FLOODLIGHTS PF | TYK+ | 3107346 | TYK+20 46 C/M 840 AN96 DALI | TYK+20 46 C/M 840 AN96 DALI | 761 | 0 | 0 | 0 | 0 | 0 | 1 | 0 | 0 | 1 | 1 | 4.416 | 4.633 | KG | 0.009 | M3 | 0.28 | 0.235 | 0.13 | M | 8018367696738 | 94054210 | Gris | Grijs | Projecteur LED | Projecteur LED pour installation aussi bien à l'intérieur qu'à l'extérieur, composé de : ¬ Appareil se composant de deux parties séparées pour optimiser la dissipation thermique des composants électroniques et des LED, réalisés en aluminium coulé sous pression, celui-ci ayant été peint avec des poudres polyester ISO 9227 ¬ Diffuseur en verre plat extra clair trempé, sérigraphié à l’intérieur ¬ La vitre est fixée de façon permanente au corps de l'appareil avec du silicone à haute température ¬ Optiques symétriques, asymétriques et double asymétrique ¬ Joint en silicone antivieillissement à haute capacité d'élasticité ¬ Presse étoupe à amarrage en laiton nickelé M20x1.5 pour câbles Ø 10 mm à Ø 14 mm ¬ Driver muni d'une protection contre les surtensions de réseau allant jusqu'à 6 kV (DM) ¬ Visserie extérieure en acier inoxydable ¬ Étrier en acier INOX pour une installation murale ¬ Fourni avec un goniomètre gradué réalisé en acier INOX pour le réglage de l'orientation ¬ L'accessoire snoot est compatible avec les versions munies d'une lentille optique concentrante C/I | Projecteur LED | LED Schijnwerpers | LED schijnwerper voor binnen en buiten bestaande uit: ¬ Behuizing van de armatuur bestaande uit twee aparte compartimenten, die zorgen voor maximale dissipatie van de warmte afkomstig van de elektronische onderdelen en LED's, vervaardigd in spuitgietaluminium, gelakt met polyester ISO 9227 ¬ Afscherming van vlak, gehard, extrahelder glas, aan de binnenkant bedrukt ¬ De afscherming is onlosmakelijk verbonden met de behuizing met een siliconenpakking bestand tegen hoge temperatuur ¬ Optische groep bestaande uit lenzen van technopolymeer met zeer hoge lichtdoorgave ¬ Pakking van slijtvast siliconen, met zeer hoge elastische terugveer-capaciteit ¬ Scheurbestendige kabelklem in vernikkeld messing M20x1.5 voor kabels van Ø 10 mm tot Ø 14 mm ¬ Driver beschermd tegen piekspanningen van het netwerk tot 6 kV (DM) ¬ Externe schroeven van roestvrij staal ¬ RVS wandbeugel voor montage aan de muur ¬ Compleet met RVS goniometer met schaalverdeling voor de afstelling van de richting ¬ De accessoire ronde lichtafscherming is compatibel met de versies die een concentrerende C/I lens monteren | LED Schijnwerpers | https://cdn.light-performer.com/product_images/TYK_P_20_ANGLE_01_lp.jpg | TYK+ 20.jpg | http://www.performanceinlighting.com/fr/fr/prod-3107346 | http://www.performanceinlighting.com/nl/nl/prod-3107346 | YES | YES |  | Phase In | 3107346
OUTDOOR | ARCHITECTURAL | O AR FLOODLIGHTS PF | TYK+ | 3107333 | TYK+20 46 C/M 927 AN96 | TYK+20 46 C/M 927 AN96 | 689 | 0 | 0 | 0 | 0 | 0 | 1 | 0 | 0 | 1 | 1 | 4.329 | 4.547 | KG | 0.009 | M3 | 0.28 | 0.235 | 0.13 | M | 8018367696592 | 94054210 | Gris | Grijs | Projecteur LED | Projecteur LED pour installation aussi bien à l'intérieur qu'à l'extérieur, composé de : ¬ Appareil se composant de deux parties séparées pour optimiser la dissipation thermique des composants électroniques et des LED, réalisés en aluminium coulé sous pression, celui-ci ayant été peint avec des poudres polyester ISO 9227 ¬ Diffuseur en verre plat extra clair trempé, sérigraphié à l’intérieur ¬ La vitre est fixée de façon permanente au corps de l'appareil avec du silicone à haute température ¬ Optiques symétriques, asymétriques et double asymétrique ¬ Joint en silicone antivieillissement à haute capacité d'élasticité ¬ Presse étoupe à amarrage en laiton nickelé M20x1.5 pour câbles Ø 10 mm à Ø 14 mm ¬ Driver muni d'une protection contre les surtensions de réseau allant jusqu'à 6 kV (DM) ¬ Visserie extérieure en acier inoxydable ¬ Étrier en acier INOX pour une installation murale ¬ Fourni avec un goniomètre gradué réalisé en acier INOX pour le réglage de l'orientation ¬ L'accessoire snoot est compatible avec les versions munies d'une lentille optique concentrante C/I | Projecteur LED | LED Schijnwerpers | LED schijnwerper voor binnen en buiten bestaande uit: ¬ Behuizing van de armatuur bestaande uit twee aparte compartimenten, die zorgen voor maximale dissipatie van de warmte afkomstig van de elektronische onderdelen en LED's, vervaardigd in spuitgietaluminium, gelakt met polyester ISO 9227 ¬ Afscherming van vlak, gehard, extrahelder glas, aan de binnenkant bedrukt ¬ De afscherming is onlosmakelijk verbonden met de behuizing met een siliconenpakking bestand tegen hoge temperatuur ¬ Optische groep bestaande uit lenzen van technopolymeer met zeer hoge lichtdoorgave ¬ Pakking van slijtvast siliconen, met zeer hoge elastische terugveer-capaciteit ¬ Scheurbestendige kabelklem in vernikkeld messing M20x1.5 voor kabels van Ø 10 mm tot Ø 14 mm ¬ Driver beschermd tegen piekspanningen van het netwerk tot 6 kV (DM) ¬ Externe schroeven van roestvrij staal ¬ RVS wandbeugel voor montage aan de muur ¬ Compleet met RVS goniometer met schaalverdeling voor de afstelling van de richting ¬ De accessoire ronde lichtafscherming is compatibel met de versies die een concentrerende C/I lens monteren | LED Schijnwerpers | https://cdn.light-performer.com/product_images/TYK_P_20_ANGLE_01_lp.jpg | TYK+ 20.jpg | http://www.performanceinlighting.com/fr/fr/prod-3107333 | http://www.performanceinlighting.com/nl/nl/prod-3107333 | NO | YES |  | Phase In | 3107333
OUTDOOR | ARCHITECTURAL | O AR FLOODLIGHTS PF | TYK+ | 3107348 | TYK+20 46 C/M 927 AN96 DALI | TYK+20 46 C/M 927 AN96 DALI | 761 | 0 | 0 | 0 | 0 | 0 | 1 | 0 | 0 | 1 | 1 | 4.416 | 4.633 | KG | 0.009 | M3 | 0.28 | 0.235 | 0.13 | M | 8018367696752 | 94054210 | Gris | Grijs | Projecteur LED | Projecteur LED pour installation aussi bien à l'intérieur qu'à l'extérieur, composé de : ¬ Appareil se composant de deux parties séparées pour optimiser la dissipation thermique des composants électroniques et des LED, réalisés en aluminium coulé sous pression, celui-ci ayant été peint avec des poudres polyester ISO 9227 ¬ Diffuseur en verre plat extra clair trempé, sérigraphié à l’intérieur ¬ La vitre est fixée de façon permanente au corps de l'appareil avec du silicone à haute température ¬ Optiques symétriques, asymétriques et double asymétrique ¬ Joint en silicone antivieillissement à haute capacité d'élasticité ¬ Presse étoupe à amarrage en laiton nickelé M20x1.5 pour câbles Ø 10 mm à Ø 14 mm ¬ Driver muni d'une protection contre les surtensions de réseau allant jusqu'à 6 kV (DM) ¬ Visserie extérieure en acier inoxydable ¬ Étrier en acier INOX pour une installation murale ¬ Fourni avec un goniomètre gradué réalisé en acier INOX pour le réglage de l'orientation ¬ L'accessoire snoot est compatible avec les versions munies d'une lentille optique concentrante C/I | Projecteur LED | LED Schijnwerpers | LED schijnwerper voor binnen en buiten bestaande uit: ¬ Behuizing van de armatuur bestaande uit twee aparte compartimenten, die zorgen voor maximale dissipatie van de warmte afkomstig van de elektronische onderdelen en LED's, vervaardigd in spuitgietaluminium, gelakt met polyester ISO 9227 ¬ Afscherming van vlak, gehard, extrahelder glas, aan de binnenkant bedrukt ¬ De afscherming is onlosmakelijk verbonden met de behuizing met een siliconenpakking bestand tegen hoge temperatuur ¬ Optische groep bestaande uit lenzen van technopolymeer met zeer hoge lichtdoorgave ¬ Pakking van slijtvast siliconen, met zeer hoge elastische terugveer-capaciteit ¬ Scheurbestendige kabelklem in vernikkeld messing M20x1.5 voor kabels van Ø 10 mm tot Ø 14 mm ¬ Driver beschermd tegen piekspanningen van het netwerk tot 6 kV (DM) ¬ Externe schroeven van roestvrij staal ¬ RVS wandbeugel voor montage aan de muur ¬ Compleet met RVS goniometer met schaalverdeling voor de afstelling van de richting ¬ De accessoire ronde lichtafscherming is compatibel met de versies die een concentrerende C/I lens monteren | LED Schijnwerpers | https://cdn.light-performer.com/product_images/TYK_P_20_ANGLE_01_lp.jpg | TYK+ 20.jpg | http://www.performanceinlighting.com/fr/fr/prod-3107348 | http://www.performanceinlighting.com/nl/nl/prod-3107348 | NO | YES |  | Phase In | 3107348
OUTDOOR | ARCHITECTURAL | O AR FLOODLIGHTS PF | TYK+ | 3107338 | TYK+20 46 ELL 35X65 830 AN96 | TYK+20 46 ELL 35X65 830 AN96 | 689 | 0 | 0 | 0 | 0 | 0 | 1 | 0 | 0 | 1 | 1 | 4.329 | 4.547 | KG | 0.009 | M3 | 0.28 | 0.235 | 0.13 | M | 8018367696653 | 94054210 | Gris | Grijs | Projecteur LED | Projecteur LED pour installation aussi bien à l'intérieur qu'à l'extérieur, composé de : ¬ Appareil se composant de deux parties séparées pour optimiser la dissipation thermique des composants électroniques et des LED, réalisés en aluminium coulé sous pression, celui-ci ayant été peint avec des poudres polyester ISO 9227 ¬ Diffuseur en verre plat extra clair trempé, sérigraphié à l’intérieur ¬ La vitre est fixée de façon permanente au corps de l'appareil avec du silicone à haute température ¬ Optiques symétriques, asymétriques et double asymétrique ¬ Joint en silicone antivieillissement à haute capacité d'élasticité ¬ Presse étoupe à amarrage en laiton nickelé M20x1.5 pour câbles Ø 10 mm à Ø 14 mm ¬ Driver muni d'une protection contre les surtensions de réseau allant jusqu'à 6 kV (DM) ¬ Visserie extérieure en acier inoxydable ¬ Étrier en acier INOX pour une installation murale ¬ Fourni avec un goniomètre gradué réalisé en acier INOX pour le réglage de l'orientation ¬ L'accessoire snoot est compatible avec les versions munies d'une lentille optique concentrante C/I | Projecteur LED | LED Schijnwerpers | LED schijnwerper voor binnen en buiten bestaande uit: ¬ Behuizing van de armatuur bestaande uit twee aparte compartimenten, die zorgen voor maximale dissipatie van de warmte afkomstig van de elektronische onderdelen en LED's, vervaardigd in spuitgietaluminium, gelakt met polyester ISO 9227 ¬ Afscherming van vlak, gehard, extrahelder glas, aan de binnenkant bedrukt ¬ De afscherming is onlosmakelijk verbonden met de behuizing met een siliconenpakking bestand tegen hoge temperatuur ¬ Optische groep bestaande uit lenzen van technopolymeer met zeer hoge lichtdoorgave ¬ Pakking van slijtvast siliconen, met zeer hoge elastische terugveer-capaciteit ¬ Scheurbestendige kabelklem in vernikkeld messing M20x1.5 voor kabels van Ø 10 mm tot Ø 14 mm ¬ Driver beschermd tegen piekspanningen van het netwerk tot 6 kV (DM) ¬ Externe schroeven van roestvrij staal ¬ RVS wandbeugel voor montage aan de muur ¬ Compleet met RVS goniometer met schaalverdeling voor de afstelling van de richting ¬ De accessoire ronde lichtafscherming is compatibel met de versies die een concentrerende C/I lens monteren | LED Schijnwerpers | https://cdn.light-performer.com/product_images/TYK_P_20_ANGLE_01_lp.jpg | TYK+ 20.jpg | http://www.performanceinlighting.com/fr/fr/prod-3107338 | http://www.performanceinlighting.com/nl/nl/prod-3107338 | YES | YES |  | Phase In | 3107338
OUTDOOR | ARCHITECTURAL | O AR FLOODLIGHTS PF | TYK+ | 3107353 | TYK+20 46 ELL 35X65 830 AN96 DALI | TYK+20 46 ELL 35X65 830 AN96 DALI | 761 | 0 | 0 | 0 | 0 | 0 | 1 | 0 | 0 | 1 | 1 | 4.416 | 4.633 | KG | 0.009 | M3 | 0.28 | 0.235 | 0.13 | M | 8018367696806 | 94054210 | Gris | Grijs | Projecteur LED | Projecteur LED pour installation aussi bien à l'intérieur qu'à l'extérieur, composé de : ¬ Appareil se composant de deux parties séparées pour optimiser la dissipation thermique des composants électroniques et des LED, réalisés en aluminium coulé sous pression, celui-ci ayant été peint avec des poudres polyester ISO 9227 ¬ Diffuseur en verre plat extra clair trempé, sérigraphié à l’intérieur ¬ La vitre est fixée de façon permanente au corps de l'appareil avec du silicone à haute température ¬ Optiques symétriques, asymétriques et double asymétrique ¬ Joint en silicone antivieillissement à haute capacité d'élasticité ¬ Presse étoupe à amarrage en laiton nickelé M20x1.5 pour câbles Ø 10 mm à Ø 14 mm ¬ Driver muni d'une protection contre les surtensions de réseau allant jusqu'à 6 kV (DM) ¬ Visserie extérieure en acier inoxydable ¬ Étrier en acier INOX pour une installation murale ¬ Fourni avec un goniomètre gradué réalisé en acier INOX pour le réglage de l'orientation ¬ L'accessoire snoot est compatible avec les versions munies d'une lentille optique concentrante C/I | Projecteur LED | LED Schijnwerpers | LED schijnwerper voor binnen en buiten bestaande uit: ¬ Behuizing van de armatuur bestaande uit twee aparte compartimenten, die zorgen voor maximale dissipatie van de warmte afkomstig van de elektronische onderdelen en LED's, vervaardigd in spuitgietaluminium, gelakt met polyester ISO 9227 ¬ Afscherming van vlak, gehard, extrahelder glas, aan de binnenkant bedrukt ¬ De afscherming is onlosmakelijk verbonden met de behuizing met een siliconenpakking bestand tegen hoge temperatuur ¬ Optische groep bestaande uit lenzen van technopolymeer met zeer hoge lichtdoorgave ¬ Pakking van slijtvast siliconen, met zeer hoge elastische terugveer-capaciteit ¬ Scheurbestendige kabelklem in vernikkeld messing M20x1.5 voor kabels van Ø 10 mm tot Ø 14 mm ¬ Driver beschermd tegen piekspanningen van het netwerk tot 6 kV (DM) ¬ Externe schroeven van roestvrij staal ¬ RVS wandbeugel voor montage aan de muur ¬ Compleet met RVS goniometer met schaalverdeling voor de afstelling van de richting ¬ De accessoire ronde lichtafscherming is compatibel met de versies die een concentrerende C/I lens monteren | LED Schijnwerpers | https://cdn.light-performer.com/product_images/TYK_P_20_ANGLE_01_lp.jpg | TYK+ 20.jpg | http://www.performanceinlighting.com/fr/fr/prod-3107353 | http://www.performanceinlighting.com/nl/nl/prod-3107353 | YES | YES |  | Phase In | 3107353
OUTDOOR | ARCHITECTURAL | O AR FLOODLIGHTS PF | TYK+ | 3107337 | TYK+20 46 ELL 35X65 840 AN96 | TYK+20 46 ELL 35X65 840 AN96 | 689 | 0 | 0 | 0 | 0 | 0 | 1 | 0 | 0 | 1 | 1 | 4.329 | 4.547 | KG | 0.009 | M3 | 0.28 | 0.235 | 0.13 | M | 8018367696646 | 94054210 | Gris | Grijs | Projecteur LED | Projecteur LED pour installation aussi bien à l'intérieur qu'à l'extérieur, composé de : ¬ Appareil se composant de deux parties séparées pour optimiser la dissipation thermique des composants électroniques et des LED, réalisés en aluminium coulé sous pression, celui-ci ayant été peint avec des poudres polyester ISO 9227 ¬ Diffuseur en verre plat extra clair trempé, sérigraphié à l’intérieur ¬ La vitre est fixée de façon permanente au corps de l'appareil avec du silicone à haute température ¬ Optiques symétriques, asymétriques et double asymétrique ¬ Joint en silicone antivieillissement à haute capacité d'élasticité ¬ Presse étoupe à amarrage en laiton nickelé M20x1.5 pour câbles Ø 10 mm à Ø 14 mm ¬ Driver muni d'une protection contre les surtensions de réseau allant jusqu'à 6 kV (DM) ¬ Visserie extérieure en acier inoxydable ¬ Étrier en acier INOX pour une installation murale ¬ Fourni avec un goniomètre gradué réalisé en acier INOX pour le réglage de l'orientation ¬ L'accessoire snoot est compatible avec les versions munies d'une lentille optique concentrante C/I | Projecteur LED | LED Schijnwerpers | LED schijnwerper voor binnen en buiten bestaande uit: ¬ Behuizing van de armatuur bestaande uit twee aparte compartimenten, die zorgen voor maximale dissipatie van de warmte afkomstig van de elektronische onderdelen en LED's, vervaardigd in spuitgietaluminium, gelakt met polyester ISO 9227 ¬ Afscherming van vlak, gehard, extrahelder glas, aan de binnenkant bedrukt ¬ De afscherming is onlosmakelijk verbonden met de behuizing met een siliconenpakking bestand tegen hoge temperatuur ¬ Optische groep bestaande uit lenzen van technopolymeer met zeer hoge lichtdoorgave ¬ Pakking van slijtvast siliconen, met zeer hoge elastische terugveer-capaciteit ¬ Scheurbestendige kabelklem in vernikkeld messing M20x1.5 voor kabels van Ø 10 mm tot Ø 14 mm ¬ Driver beschermd tegen piekspanningen van het netwerk tot 6 kV (DM) ¬ Externe schroeven van roestvrij staal ¬ RVS wandbeugel voor montage aan de muur ¬ Compleet met RVS goniometer met schaalverdeling voor de afstelling van de richting ¬ De accessoire ronde lichtafscherming is compatibel met de versies die een concentrerende C/I lens monteren | LED Schijnwerpers | https://cdn.light-performer.com/product_images/TYK_P_20_ANGLE_01_lp.jpg | TYK+ 20.jpg | http://www.performanceinlighting.com/fr/fr/prod-3107337 | http://www.performanceinlighting.com/nl/nl/prod-3107337 | YES | YES |  | Phase In | 3107337
OUTDOOR | ARCHITECTURAL | O AR FLOODLIGHTS PF | TYK+ | 3107352 | TYK+20 46 ELL 35X65 840 AN96 DALI | TYK+20 46 ELL 35X65 840 AN96 DALI | 761 | 0 | 0 | 0 | 0 | 0 | 1 | 0 | 0 | 1 | 1 | 4.416 | 4.633 | KG | 0.009 | M3 | 0.28 | 0.235 | 0.13 | M | 8018367696790 | 94054210 | Gris | Grijs | Projecteur LED | Projecteur LED pour installation aussi bien à l'intérieur qu'à l'extérieur, composé de : ¬ Appareil se composant de deux parties séparées pour optimiser la dissipation thermique des composants électroniques et des LED, réalisés en aluminium coulé sous pression, celui-ci ayant été peint avec des poudres polyester ISO 9227 ¬ Diffuseur en verre plat extra clair trempé, sérigraphié à l’intérieur ¬ La vitre est fixée de façon permanente au corps de l'appareil avec du silicone à haute température ¬ Optiques symétriques, asymétriques et double asymétrique ¬ Joint en silicone antivieillissement à haute capacité d'élasticité ¬ Presse étoupe à amarrage en laiton nickelé M20x1.5 pour câbles Ø 10 mm à Ø 14 mm ¬ Driver muni d'une protection contre les surtensions de réseau allant jusqu'à 6 kV (DM) ¬ Visserie extérieure en acier inoxydable ¬ Étrier en acier INOX pour une installation murale ¬ Fourni avec un goniomètre gradué réalisé en acier INOX pour le réglage de l'orientation ¬ L'accessoire snoot est compatible avec les versions munies d'une lentille optique concentrante C/I | Projecteur LED | LED Schijnwerpers | LED schijnwerper voor binnen en buiten bestaande uit: ¬ Behuizing van de armatuur bestaande uit twee aparte compartimenten, die zorgen voor maximale dissipatie van de warmte afkomstig van de elektronische onderdelen en LED's, vervaardigd in spuitgietaluminium, gelakt met polyester ISO 9227 ¬ Afscherming van vlak, gehard, extrahelder glas, aan de binnenkant bedrukt ¬ De afscherming is onlosmakelijk verbonden met de behuizing met een siliconenpakking bestand tegen hoge temperatuur ¬ Optische groep bestaande uit lenzen van technopolymeer met zeer hoge lichtdoorgave ¬ Pakking van slijtvast siliconen, met zeer hoge elastische terugveer-capaciteit ¬ Scheurbestendige kabelklem in vernikkeld messing M20x1.5 voor kabels van Ø 10 mm tot Ø 14 mm ¬ Driver beschermd tegen piekspanningen van het netwerk tot 6 kV (DM) ¬ Externe schroeven van roestvrij staal ¬ RVS wandbeugel voor montage aan de muur ¬ Compleet met RVS goniometer met schaalverdeling voor de afstelling van de richting ¬ De accessoire ronde lichtafscherming is compatibel met de versies die een concentrerende C/I lens monteren | LED Schijnwerpers | https://cdn.light-performer.com/product_images/TYK_P_20_ANGLE_01_lp.jpg | TYK+ 20.jpg | http://www.performanceinlighting.com/fr/fr/prod-3107352 | http://www.performanceinlighting.com/nl/nl/prod-3107352 | YES | YES |  | Phase In | 3107352
OUTDOOR | ARCHITECTURAL | O AR FLOODLIGHTS PF | TYK+ | 3107339 | TYK+20 46 ELL 35X65 927 AN96 | TYK+20 46 ELL 35X65 927 AN96 | 689 | 0 | 0 | 0 | 0 | 0 | 1 | 0 | 0 | 1 | 1 | 4.329 | 4.547 | KG | 0.009 | M3 | 0.28 | 0.235 | 0.13 | M | 8018367696660 | 94054210 | Gris | Grijs | Projecteur LED | Projecteur LED pour installation aussi bien à l'intérieur qu'à l'extérieur, composé de : ¬ Appareil se composant de deux parties séparées pour optimiser la dissipation thermique des composants électroniques et des LED, réalisés en aluminium coulé sous pression, celui-ci ayant été peint avec des poudres polyester ISO 9227 ¬ Diffuseur en verre plat extra clair trempé, sérigraphié à l’intérieur ¬ La vitre est fixée de façon permanente au corps de l'appareil avec du silicone à haute température ¬ Optiques symétriques, asymétriques et double asymétrique ¬ Joint en silicone antivieillissement à haute capacité d'élasticité ¬ Presse étoupe à amarrage en laiton nickelé M20x1.5 pour câbles Ø 10 mm à Ø 14 mm ¬ Driver muni d'une protection contre les surtensions de réseau allant jusqu'à 6 kV (DM) ¬ Visserie extérieure en acier inoxydable ¬ Étrier en acier INOX pour une installation murale ¬ Fourni avec un goniomètre gradué réalisé en acier INOX pour le réglage de l'orientation ¬ L'accessoire snoot est compatible avec les versions munies d'une lentille optique concentrante C/I | Projecteur LED | LED Schijnwerpers | LED schijnwerper voor binnen en buiten bestaande uit: ¬ Behuizing van de armatuur bestaande uit twee aparte compartimenten, die zorgen voor maximale dissipatie van de warmte afkomstig van de elektronische onderdelen en LED's, vervaardigd in spuitgietaluminium, gelakt met polyester ISO 9227 ¬ Afscherming van vlak, gehard, extrahelder glas, aan de binnenkant bedrukt ¬ De afscherming is onlosmakelijk verbonden met de behuizing met een siliconenpakking bestand tegen hoge temperatuur ¬ Optische groep bestaande uit lenzen van technopolymeer met zeer hoge lichtdoorgave ¬ Pakking van slijtvast siliconen, met zeer hoge elastische terugveer-capaciteit ¬ Scheurbestendige kabelklem in vernikkeld messing M20x1.5 voor kabels van Ø 10 mm tot Ø 14 mm ¬ Driver beschermd tegen piekspanningen van het netwerk tot 6 kV (DM) ¬ Externe schroeven van roestvrij staal ¬ RVS wandbeugel voor montage aan de muur ¬ Compleet met RVS goniometer met schaalverdeling voor de afstelling van de richting ¬ De accessoire ronde lichtafscherming is compatibel met de versies die een concentrerende C/I lens monteren | LED Schijnwerpers | https://cdn.light-performer.com/product_images/TYK_P_20_ANGLE_01_lp.jpg | TYK+ 20.jpg | http://www.performanceinlighting.com/fr/fr/prod-3107339 | http://www.performanceinlighting.com/nl/nl/prod-3107339 | NO | YES |  | Phase In | 3107339
OUTDOOR | ARCHITECTURAL | O AR FLOODLIGHTS PF | TYK+ | 3107354 | TYK+20 46 ELL 35X65 927 AN96 DALI | TYK+20 46 ELL 35X65 927 AN96 DALI | 761 | 0 | 0 | 0 | 0 | 0 | 1 | 0 | 0 | 1 | 1 | 4.416 | 4.633 | KG | 0.009 | M3 | 0.28 | 0.235 | 0.13 | M | 8018367696813 | 94054210 | Gris | Grijs | Projecteur LED | Projecteur LED pour installation aussi bien à l'intérieur qu'à l'extérieur, composé de : ¬ Appareil se composant de deux parties séparées pour optimiser la dissipation thermique des composants électroniques et des LED, réalisés en aluminium coulé sous pression, celui-ci ayant été peint avec des poudres polyester ISO 9227 ¬ Diffuseur en verre plat extra clair trempé, sérigraphié à l’intérieur ¬ La vitre est fixée de façon permanente au corps de l'appareil avec du silicone à haute température ¬ Optiques symétriques, asymétriques et double asymétrique ¬ Joint en silicone antivieillissement à haute capacité d'élasticité ¬ Presse étoupe à amarrage en laiton nickelé M20x1.5 pour câbles Ø 10 mm à Ø 14 mm ¬ Driver muni d'une protection contre les surtensions de réseau allant jusqu'à 6 kV (DM) ¬ Visserie extérieure en acier inoxydable ¬ Étrier en acier INOX pour une installation murale ¬ Fourni avec un goniomètre gradué réalisé en acier INOX pour le réglage de l'orientation ¬ L'accessoire snoot est compatible avec les versions munies d'une lentille optique concentrante C/I | Projecteur LED | LED Schijnwerpers | LED schijnwerper voor binnen en buiten bestaande uit: ¬ Behuizing van de armatuur bestaande uit twee aparte compartimenten, die zorgen voor maximale dissipatie van de warmte afkomstig van de elektronische onderdelen en LED's, vervaardigd in spuitgietaluminium, gelakt met polyester ISO 9227 ¬ Afscherming van vlak, gehard, extrahelder glas, aan de binnenkant bedrukt ¬ De afscherming is onlosmakelijk verbonden met de behuizing met een siliconenpakking bestand tegen hoge temperatuur ¬ Optische groep bestaande uit lenzen van technopolymeer met zeer hoge lichtdoorgave ¬ Pakking van slijtvast siliconen, met zeer hoge elastische terugveer-capaciteit ¬ Scheurbestendige kabelklem in vernikkeld messing M20x1.5 voor kabels van Ø 10 mm tot Ø 14 mm ¬ Driver beschermd tegen piekspanningen van het netwerk tot 6 kV (DM) ¬ Externe schroeven van roestvrij staal ¬ RVS wandbeugel voor montage aan de muur ¬ Compleet met RVS goniometer met schaalverdeling voor de afstelling van de richting ¬ De accessoire ronde lichtafscherming is compatibel met de versies die een concentrerende C/I lens monteren | LED Schijnwerpers | https://cdn.light-performer.com/product_images/TYK_P_20_ANGLE_01_lp.jpg | TYK+ 20.jpg | http://www.performanceinlighting.com/fr/fr/prod-3107354 | http://www.performanceinlighting.com/nl/nl/prod-3107354 | NO | YES |  | Phase In | 3107354
OUTDOOR | ARCHITECTURAL | O AR FLOODLIGHTS PF | TYK+ | 3107341 | TYK+20 46 ELL 65X35 830 AN96 | TYK+20 46 ELL 65X35 830 AN96 | 689 | 0 | 0 | 0 | 0 | 0 | 1 | 0 | 0 | 1 | 1 | 4.329 | 4.547 | KG | 0.009 | M3 | 0.28 | 0.235 | 0.13 | M | 8018367696684 | 94054210 | Gris | Grijs | Projecteur LED | Projecteur LED pour installation aussi bien à l'intérieur qu'à l'extérieur, composé de : ¬ Appareil se composant de deux parties séparées pour optimiser la dissipation thermique des composants électroniques et des LED, réalisés en aluminium coulé sous pression, celui-ci ayant été peint avec des poudres polyester ISO 9227 ¬ Diffuseur en verre plat extra clair trempé, sérigraphié à l’intérieur ¬ La vitre est fixée de façon permanente au corps de l'appareil avec du silicone à haute température ¬ Optiques symétriques, asymétriques et double asymétrique ¬ Joint en silicone antivieillissement à haute capacité d'élasticité ¬ Presse étoupe à amarrage en laiton nickelé M20x1.5 pour câbles Ø 10 mm à Ø 14 mm ¬ Driver muni d'une protection contre les surtensions de réseau allant jusqu'à 6 kV (DM) ¬ Visserie extérieure en acier inoxydable ¬ Étrier en acier INOX pour une installation murale ¬ Fourni avec un goniomètre gradué réalisé en acier INOX pour le réglage de l'orientation ¬ L'accessoire snoot est compatible avec les versions munies d'une lentille optique concentrante C/I | Projecteur LED | LED Schijnwerpers | LED schijnwerper voor binnen en buiten bestaande uit: ¬ Behuizing van de armatuur bestaande uit twee aparte compartimenten, die zorgen voor maximale dissipatie van de warmte afkomstig van de elektronische onderdelen en LED's, vervaardigd in spuitgietaluminium, gelakt met polyester ISO 9227 ¬ Afscherming van vlak, gehard, extrahelder glas, aan de binnenkant bedrukt ¬ De afscherming is onlosmakelijk verbonden met de behuizing met een siliconenpakking bestand tegen hoge temperatuur ¬ Optische groep bestaande uit lenzen van technopolymeer met zeer hoge lichtdoorgave ¬ Pakking van slijtvast siliconen, met zeer hoge elastische terugveer-capaciteit ¬ Scheurbestendige kabelklem in vernikkeld messing M20x1.5 voor kabels van Ø 10 mm tot Ø 14 mm ¬ Driver beschermd tegen piekspanningen van het netwerk tot 6 kV (DM) ¬ Externe schroeven van roestvrij staal ¬ RVS wandbeugel voor montage aan de muur ¬ Compleet met RVS goniometer met schaalverdeling voor de afstelling van de richting ¬ De accessoire ronde lichtafscherming is compatibel met de versies die een concentrerende C/I lens monteren | LED Schijnwerpers | https://cdn.light-performer.com/product_images/TYK_P_20_ANGLE_01_lp.jpg | TYK+ 20.jpg |  |  | NO | NO |  | Phase In | 3107341
OUTDOOR | ARCHITECTURAL | O AR FLOODLIGHTS PF | TYK+ | 3107356 | TYK+20 46 ELL 65X35 830 AN96 DALI | TYK+20 46 ELL 65X35 830 AN96 DALI | 761 | 0 | 0 | 0 | 0 | 0 | 1 | 0 | 0 | 1 | 1 | 4.416 | 4.633 | KG | 0.009 | M3 | 0.28 | 0.235 | 0.13 | M | 8018367696837 | 94054210 | Gris | Grijs | Projecteur LED | Projecteur LED pour installation aussi bien à l'intérieur qu'à l'extérieur, composé de : ¬ Appareil se composant de deux parties séparées pour optimiser la dissipation thermique des composants électroniques et des LED, réalisés en aluminium coulé sous pression, celui-ci ayant été peint avec des poudres polyester ISO 9227 ¬ Diffuseur en verre plat extra clair trempé, sérigraphié à l’intérieur ¬ La vitre est fixée de façon permanente au corps de l'appareil avec du silicone à haute température ¬ Optiques symétriques, asymétriques et double asymétrique ¬ Joint en silicone antivieillissement à haute capacité d'élasticité ¬ Presse étoupe à amarrage en laiton nickelé M20x1.5 pour câbles Ø 10 mm à Ø 14 mm ¬ Driver muni d'une protection contre les surtensions de réseau allant jusqu'à 6 kV (DM) ¬ Visserie extérieure en acier inoxydable ¬ Étrier en acier INOX pour une installation murale ¬ Fourni avec un goniomètre gradué réalisé en acier INOX pour le réglage de l'orientation ¬ L'accessoire snoot est compatible avec les versions munies d'une lentille optique concentrante C/I | Projecteur LED | LED Schijnwerpers | LED schijnwerper voor binnen en buiten bestaande uit: ¬ Behuizing van de armatuur bestaande uit twee aparte compartimenten, die zorgen voor maximale dissipatie van de warmte afkomstig van de elektronische onderdelen en LED's, vervaardigd in spuitgietaluminium, gelakt met polyester ISO 9227 ¬ Afscherming van vlak, gehard, extrahelder glas, aan de binnenkant bedrukt ¬ De afscherming is onlosmakelijk verbonden met de behuizing met een siliconenpakking bestand tegen hoge temperatuur ¬ Optische groep bestaande uit lenzen van technopolymeer met zeer hoge lichtdoorgave ¬ Pakking van slijtvast siliconen, met zeer hoge elastische terugveer-capaciteit ¬ Scheurbestendige kabelklem in vernikkeld messing M20x1.5 voor kabels van Ø 10 mm tot Ø 14 mm ¬ Driver beschermd tegen piekspanningen van het netwerk tot 6 kV (DM) ¬ Externe schroeven van roestvrij staal ¬ RVS wandbeugel voor montage aan de muur ¬ Compleet met RVS goniometer met schaalverdeling voor de afstelling van de richting ¬ De accessoire ronde lichtafscherming is compatibel met de versies die een concentrerende C/I lens monteren | LED Schijnwerpers | https://cdn.light-performer.com/product_images/TYK_P_20_ANGLE_01_lp.jpg | TYK+ 20.jpg |  |  | NO | NO |  | Phase In | 3107356
OUTDOOR | ARCHITECTURAL | O AR FLOODLIGHTS PF | TYK+ | 3107340 | TYK+20 46 ELL 65X35 840 AN96 | TYK+20 46 ELL 65X35 840 AN96 | 689 | 0 | 0 | 0 | 0 | 0 | 1 | 0 | 0 | 1 | 1 | 4.329 | 4.547 | KG | 0.009 | M3 | 0.28 | 0.235 | 0.13 | M | 8018367696677 | 94054210 | Gris | Grijs | Projecteur LED | Projecteur LED pour installation aussi bien à l'intérieur qu'à l'extérieur, composé de : ¬ Appareil se composant de deux parties séparées pour optimiser la dissipation thermique des composants électroniques et des LED, réalisés en aluminium coulé sous pression, celui-ci ayant été peint avec des poudres polyester ISO 9227 ¬ Diffuseur en verre plat extra clair trempé, sérigraphié à l’intérieur ¬ La vitre est fixée de façon permanente au corps de l'appareil avec du silicone à haute température ¬ Optiques symétriques, asymétriques et double asymétrique ¬ Joint en silicone antivieillissement à haute capacité d'élasticité ¬ Presse étoupe à amarrage en laiton nickelé M20x1.5 pour câbles Ø 10 mm à Ø 14 mm ¬ Driver muni d'une protection contre les surtensions de réseau allant jusqu'à 6 kV (DM) ¬ Visserie extérieure en acier inoxydable ¬ Étrier en acier INOX pour une installation murale ¬ Fourni avec un goniomètre gradué réalisé en acier INOX pour le réglage de l'orientation ¬ L'accessoire snoot est compatible avec les versions munies d'une lentille optique concentrante C/I | Projecteur LED | LED Schijnwerpers | LED schijnwerper voor binnen en buiten bestaande uit: ¬ Behuizing van de armatuur bestaande uit twee aparte compartimenten, die zorgen voor maximale dissipatie van de warmte afkomstig van de elektronische onderdelen en LED's, vervaardigd in spuitgietaluminium, gelakt met polyester ISO 9227 ¬ Afscherming van vlak, gehard, extrahelder glas, aan de binnenkant bedrukt ¬ De afscherming is onlosmakelijk verbonden met de behuizing met een siliconenpakking bestand tegen hoge temperatuur ¬ Optische groep bestaande uit lenzen van technopolymeer met zeer hoge lichtdoorgave ¬ Pakking van slijtvast siliconen, met zeer hoge elastische terugveer-capaciteit ¬ Scheurbestendige kabelklem in vernikkeld messing M20x1.5 voor kabels van Ø 10 mm tot Ø 14 mm ¬ Driver beschermd tegen piekspanningen van het netwerk tot 6 kV (DM) ¬ Externe schroeven van roestvrij staal ¬ RVS wandbeugel voor montage aan de muur ¬ Compleet met RVS goniometer met schaalverdeling voor de afstelling van de richting ¬ De accessoire ronde lichtafscherming is compatibel met de versies die een concentrerende C/I lens monteren | LED Schijnwerpers | https://cdn.light-performer.com/product_images/TYK_P_20_ANGLE_01_lp.jpg | TYK+ 20.jpg |  |  | NO | NO |  | Phase In | 3107340
OUTDOOR | ARCHITECTURAL | O AR FLOODLIGHTS PF | TYK+ | 3107355 | TYK+20 46 ELL 65X35 840 AN96 DALI | TYK+20 46 ELL 65X35 840 AN96 DALI | 761 | 0 | 0 | 0 | 0 | 0 | 1 | 0 | 0 | 1 | 1 | 4.416 | 4.633 | KG | 0.009 | M3 | 0.28 | 0.235 | 0.13 | M | 8018367696820 | 94054210 | Gris | Grijs | Projecteur LED | Projecteur LED pour installation aussi bien à l'intérieur qu'à l'extérieur, composé de : ¬ Appareil se composant de deux parties séparées pour optimiser la dissipation thermique des composants électroniques et des LED, réalisés en aluminium coulé sous pression, celui-ci ayant été peint avec des poudres polyester ISO 9227 ¬ Diffuseur en verre plat extra clair trempé, sérigraphié à l’intérieur ¬ La vitre est fixée de façon permanente au corps de l'appareil avec du silicone à haute température ¬ Optiques symétriques, asymétriques et double asymétrique ¬ Joint en silicone antivieillissement à haute capacité d'élasticité ¬ Presse étoupe à amarrage en laiton nickelé M20x1.5 pour câbles Ø 10 mm à Ø 14 mm ¬ Driver muni d'une protection contre les surtensions de réseau allant jusqu'à 6 kV (DM) ¬ Visserie extérieure en acier inoxydable ¬ Étrier en acier INOX pour une installation murale ¬ Fourni avec un goniomètre gradué réalisé en acier INOX pour le réglage de l'orientation ¬ L'accessoire snoot est compatible avec les versions munies d'une lentille optique concentrante C/I | Projecteur LED | LED Schijnwerpers | LED schijnwerper voor binnen en buiten bestaande uit: ¬ Behuizing van de armatuur bestaande uit twee aparte compartimenten, die zorgen voor maximale dissipatie van de warmte afkomstig van de elektronische onderdelen en LED's, vervaardigd in spuitgietaluminium, gelakt met polyester ISO 9227 ¬ Afscherming van vlak, gehard, extrahelder glas, aan de binnenkant bedrukt ¬ De afscherming is onlosmakelijk verbonden met de behuizing met een siliconenpakking bestand tegen hoge temperatuur ¬ Optische groep bestaande uit lenzen van technopolymeer met zeer hoge lichtdoorgave ¬ Pakking van slijtvast siliconen, met zeer hoge elastische terugveer-capaciteit ¬ Scheurbestendige kabelklem in vernikkeld messing M20x1.5 voor kabels van Ø 10 mm tot Ø 14 mm ¬ Driver beschermd tegen piekspanningen van het netwerk tot 6 kV (DM) ¬ Externe schroeven van roestvrij staal ¬ RVS wandbeugel voor montage aan de muur ¬ Compleet met RVS goniometer met schaalverdeling voor de afstelling van de richting ¬ De accessoire ronde lichtafscherming is compatibel met de versies die een concentrerende C/I lens monteren | LED Schijnwerpers | https://cdn.light-performer.com/product_images/TYK_P_20_ANGLE_01_lp.jpg | TYK+ 20.jpg |  |  | NO | NO |  | Phase In | 3107355
OUTDOOR | ARCHITECTURAL | O AR FLOODLIGHTS PF | TYK+ | 3107342 | TYK+20 46 ELL 65X35 927 AN96 | TYK+20 46 ELL 65X35 927 AN96 | 689 | 0 | 0 | 0 | 0 | 0 | 1 | 0 | 0 | 1 | 1 | 4.329 | 4.547 | KG | 0.009 | M3 | 0.28 | 0.235 | 0.13 | M | 8018367696691 | 94054210 | Gris | Grijs | Projecteur LED | Projecteur LED pour installation aussi bien à l'intérieur qu'à l'extérieur, composé de : ¬ Appareil se composant de deux parties séparées pour optimiser la dissipation thermique des composants électroniques et des LED, réalisés en aluminium coulé sous pression, celui-ci ayant été peint avec des poudres polyester ISO 9227 ¬ Diffuseur en verre plat extra clair trempé, sérigraphié à l’intérieur ¬ La vitre est fixée de façon permanente au corps de l'appareil avec du silicone à haute température ¬ Optiques symétriques, asymétriques et double asymétrique ¬ Joint en silicone antivieillissement à haute capacité d'élasticité ¬ Presse étoupe à amarrage en laiton nickelé M20x1.5 pour câbles Ø 10 mm à Ø 14 mm ¬ Driver muni d'une protection contre les surtensions de réseau allant jusqu'à 6 kV (DM) ¬ Visserie extérieure en acier inoxydable ¬ Étrier en acier INOX pour une installation murale ¬ Fourni avec un goniomètre gradué réalisé en acier INOX pour le réglage de l'orientation ¬ L'accessoire snoot est compatible avec les versions munies d'une lentille optique concentrante C/I | Projecteur LED | LED Schijnwerpers | LED schijnwerper voor binnen en buiten bestaande uit: ¬ Behuizing van de armatuur bestaande uit twee aparte compartimenten, die zorgen voor maximale dissipatie van de warmte afkomstig van de elektronische onderdelen en LED's, vervaardigd in spuitgietaluminium, gelakt met polyester ISO 9227 ¬ Afscherming van vlak, gehard, extrahelder glas, aan de binnenkant bedrukt ¬ De afscherming is onlosmakelijk verbonden met de behuizing met een siliconenpakking bestand tegen hoge temperatuur ¬ Optische groep bestaande uit lenzen van technopolymeer met zeer hoge lichtdoorgave ¬ Pakking van slijtvast siliconen, met zeer hoge elastische terugveer-capaciteit ¬ Scheurbestendige kabelklem in vernikkeld messing M20x1.5 voor kabels van Ø 10 mm tot Ø 14 mm ¬ Driver beschermd tegen piekspanningen van het netwerk tot 6 kV (DM) ¬ Externe schroeven van roestvrij staal ¬ RVS wandbeugel voor montage aan de muur ¬ Compleet met RVS goniometer met schaalverdeling voor de afstelling van de richting ¬ De accessoire ronde lichtafscherming is compatibel met de versies die een concentrerende C/I lens monteren | LED Schijnwerpers | https://cdn.light-performer.com/product_images/TYK_P_20_ANGLE_01_lp.jpg | TYK+ 20.jpg |  |  | NO | NO |  | Phase In | 3107342
OUTDOOR | ARCHITECTURAL | O AR FLOODLIGHTS PF | TYK+ | 3107357 | TYK+20 46 ELL 65X35 927 AN96 DALI | TYK+20 46 ELL 65X35 927 AN96 DALI | 761 | 0 | 0 | 0 | 0 | 0 | 1 | 0 | 0 | 1 | 1 | 4.416 | 4.633 | KG | 0.009 | M3 | 0.28 | 0.235 | 0.13 | M | 8018367696844 | 94054210 | Gris | Grijs | Projecteur LED | Projecteur LED pour installation aussi bien à l'intérieur qu'à l'extérieur, composé de : ¬ Appareil se composant de deux parties séparées pour optimiser la dissipation thermique des composants électroniques et des LED, réalisés en aluminium coulé sous pression, celui-ci ayant été peint avec des poudres polyester ISO 9227 ¬ Diffuseur en verre plat extra clair trempé, sérigraphié à l’intérieur ¬ La vitre est fixée de façon permanente au corps de l'appareil avec du silicone à haute température ¬ Optiques symétriques, asymétriques et double asymétrique ¬ Joint en silicone antivieillissement à haute capacité d'élasticité ¬ Presse étoupe à amarrage en laiton nickelé M20x1.5 pour câbles Ø 10 mm à Ø 14 mm ¬ Driver muni d'une protection contre les surtensions de réseau allant jusqu'à 6 kV (DM) ¬ Visserie extérieure en acier inoxydable ¬ Étrier en acier INOX pour une installation murale ¬ Fourni avec un goniomètre gradué réalisé en acier INOX pour le réglage de l'orientation ¬ L'accessoire snoot est compatible avec les versions munies d'une lentille optique concentrante C/I | Projecteur LED | LED Schijnwerpers | LED schijnwerper voor binnen en buiten bestaande uit: ¬ Behuizing van de armatuur bestaande uit twee aparte compartimenten, die zorgen voor maximale dissipatie van de warmte afkomstig van de elektronische onderdelen en LED's, vervaardigd in spuitgietaluminium, gelakt met polyester ISO 9227 ¬ Afscherming van vlak, gehard, extrahelder glas, aan de binnenkant bedrukt ¬ De afscherming is onlosmakelijk verbonden met de behuizing met een siliconenpakking bestand tegen hoge temperatuur ¬ Optische groep bestaande uit lenzen van technopolymeer met zeer hoge lichtdoorgave ¬ Pakking van slijtvast siliconen, met zeer hoge elastische terugveer-capaciteit ¬ Scheurbestendige kabelklem in vernikkeld messing M20x1.5 voor kabels van Ø 10 mm tot Ø 14 mm ¬ Driver beschermd tegen piekspanningen van het netwerk tot 6 kV (DM) ¬ Externe schroeven van roestvrij staal ¬ RVS wandbeugel voor montage aan de muur ¬ Compleet met RVS goniometer met schaalverdeling voor de afstelling van de richting ¬ De accessoire ronde lichtafscherming is compatibel met de versies die een concentrerende C/I lens monteren | LED Schijnwerpers | https://cdn.light-performer.com/product_images/TYK_P_20_ANGLE_01_lp.jpg | TYK+ 20.jpg |  |  | NO | NO |  | Phase In | 3107357
OUTDOOR | ARCHITECTURAL | O AR FLOODLIGHTS PF | TYK+ | 3107359 | TYK+30 81 C/I 830 AN96 | TYK+30 81 C/I 830 AN96 | 952 | 0 | 0 | 0 | 0 | 0 | 1 | 0 | 0 | 1 | 1 | 6.064 | 6.345 | KG | 0.011 | M3 | 0.32 | 0.275 | 0.13 | M | 8018367696868 | 94054210 | Gris | Grijs | Projecteur LED | Projecteur LED pour installation aussi bien à l'intérieur qu'à l'extérieur, composé de : ¬ Appareil se composant de deux parties séparées pour optimiser la dissipation thermique des composants électroniques et des LED, réalisés en aluminium coulé sous pression, celui-ci ayant été peint avec des poudres polyester ISO 9227 ¬ Diffuseur en verre plat extra clair trempé, sérigraphié à l’intérieur ¬ La vitre est fixée de façon permanente au corps de l'appareil avec du silicone à haute température ¬ Optiques symétriques, asymétriques et double asymétrique ¬ Joint en silicone antivieillissement à haute capacité d'élasticité ¬ Presse étoupe à amarrage en laiton nickelé M20x1.5 pour câbles Ø 10 mm à Ø 14 mm ¬ Chaque appareil est doté de deux presse-étoupe IP 68, pour permettre une alimentation simple ou un câblages traversant de l’appareil ¬ Driver muni d'une protection contre les surtensions de réseau allant jusqu'à 6 kV (DM) ¬ Visserie extérieure en acier inoxydable ¬ Étrier en acier INOX pour une installation murale ¬ Fourni avec un goniomètre gradué réalisé en acier INOX pour le réglage de l'orientation ¬ L'accessoire snoot est compatible avec les versions munies d'une lentille optique concentrante C/I | Projecteur LED | LED Schijnwerpers | LED schijnwerper voor binnen en buiten bestaande uit: ¬ Behuizing van de armatuur bestaande uit twee aparte compartimenten, die zorgen voor maximale dissipatie van de warmte afkomstig van de elektronische onderdelen en LED's, vervaardigd in spuitgietaluminium, gelakt met polyester ISO 9227 ¬ Afscherming van vlak, gehard, extrahelder glas, aan de binnenkant bedrukt ¬ De afscherming is onlosmakelijk verbonden met de behuizing met een siliconenpakking bestand tegen hoge temperatuur ¬ Optische groep bestaande uit lenzen van technopolymeer met zeer hoge lichtdoorgave ¬ Pakking van slijtvast siliconen, met zeer hoge elastische terugveer-capaciteit ¬ Scheurbestendige kabelklem in vernikkeld messing M20x1.5 voor kabels van Ø 10 mm tot Ø 14 mm ¬ Ieder armatuur is voorzien van twee scheurbestendige wartels IP 68 en een dop voor een aansluiting op het lichtnet van een enkele armatuur of in een doorlopende rij ¬ Driver beschermd tegen piekspanningen van het netwerk tot 6 kV (DM) ¬ Externe schroeven van roestvrij staal ¬ RVS wandbeugel voor montage aan de muur ¬ Compleet met RVS goniometer met schaalverdeling voor de afstelling van de richting ¬ De accessoire ronde lichtafscherming is compatibel met de versies die een concentrerende C/I lens monteren | LED Schijnwerpers | https://cdn.light-performer.com/product_images/TYK_P_30_ANGLE_01_lp.jpg | TYK+ 30.jpg | http://www.performanceinlighting.com/fr/fr/prod-3107359 | http://www.performanceinlighting.com/nl/nl/prod-3107359 | YES | YES |  | Phase In | 3107359
OUTDOOR | ARCHITECTURAL | O AR FLOODLIGHTS PF | TYK+ | 3107374 | TYK+30 81 C/I 830 AN96 DALI | TYK+30 81 C/I 830 AN96 DALI | 1023 | 0 | 0 | 0 | 0 | 0 | 1 | 0 | 0 | 1 | 1 | 6.088 | 6.369 | KG | 0.011 | M3 | 0.32 | 0.275 | 0.13 | M | 8018367697018 | 94054210 | Gris | Grijs | Projecteur LED | Projecteur LED pour installation aussi bien à l'intérieur qu'à l'extérieur, composé de : ¬ Appareil se composant de deux parties séparées pour optimiser la dissipation thermique des composants électroniques et des LED, réalisés en aluminium coulé sous pression, celui-ci ayant été peint avec des poudres polyester ISO 9227 ¬ Diffuseur en verre plat extra clair trempé, sérigraphié à l’intérieur ¬ La vitre est fixée de façon permanente au corps de l'appareil avec du silicone à haute température ¬ Optiques symétriques, asymétriques et double asymétrique ¬ Joint en silicone antivieillissement à haute capacité d'élasticité ¬ Presse étoupe à amarrage en laiton nickelé M20x1.5 pour câbles Ø 10 mm à Ø 14 mm ¬ Chaque appareil est doté de deux presse-étoupe IP 68, pour permettre une alimentation simple ou un câblages traversant de l’appareil ¬ Driver muni d'une protection contre les surtensions de réseau allant jusqu'à 6 kV (DM) ¬ Visserie extérieure en acier inoxydable ¬ Étrier en acier INOX pour une installation murale ¬ Fourni avec un goniomètre gradué réalisé en acier INOX pour le réglage de l'orientation ¬ L'accessoire snoot est compatible avec les versions munies d'une lentille optique concentrante C/I | Projecteur LED | LED Schijnwerpers | LED schijnwerper voor binnen en buiten bestaande uit: ¬ Behuizing van de armatuur bestaande uit twee aparte compartimenten, die zorgen voor maximale dissipatie van de warmte afkomstig van de elektronische onderdelen en LED's, vervaardigd in spuitgietaluminium, gelakt met polyester ISO 9227 ¬ Afscherming van vlak, gehard, extrahelder glas, aan de binnenkant bedrukt ¬ De afscherming is onlosmakelijk verbonden met de behuizing met een siliconenpakking bestand tegen hoge temperatuur ¬ Optische groep bestaande uit lenzen van technopolymeer met zeer hoge lichtdoorgave ¬ Pakking van slijtvast siliconen, met zeer hoge elastische terugveer-capaciteit ¬ Scheurbestendige kabelklem in vernikkeld messing M20x1.5 voor kabels van Ø 10 mm tot Ø 14 mm ¬ Ieder armatuur is voorzien van twee scheurbestendige wartels IP 68 en een dop voor een aansluiting op het lichtnet van een enkele armatuur of in een doorlopende rij ¬ Driver beschermd tegen piekspanningen van het netwerk tot 6 kV (DM) ¬ Externe schroeven van roestvrij staal ¬ RVS wandbeugel voor montage aan de muur ¬ Compleet met RVS goniometer met schaalverdeling voor de afstelling van de richting ¬ De accessoire ronde lichtafscherming is compatibel met de versies die een concentrerende C/I lens monteren | LED Schijnwerpers | https://cdn.light-performer.com/product_images/TYK_P_30_ANGLE_01_lp.jpg | TYK+ 30.jpg | http://www.performanceinlighting.com/fr/fr/prod-3107374 | http://www.performanceinlighting.com/nl/nl/prod-3107374 | YES | YES |  | Phase In | 3107374
OUTDOOR | ARCHITECTURAL | O AR FLOODLIGHTS PF | TYK+ | 3107358 | TYK+30 81 C/I 840 AN96 | TYK+30 81 C/I 840 AN96 | 952 | 0 | 0 | 0 | 0 | 0 | 1 | 0 | 0 | 1 | 1 | 6.064 | 6.345 | KG | 0.011 | M3 | 0.32 | 0.275 | 0.13 | M | 8018367696851 | 94054210 | Gris | Grijs | Projecteur LED | Projecteur LED pour installation aussi bien à l'intérieur qu'à l'extérieur, composé de : ¬ Appareil se composant de deux parties séparées pour optimiser la dissipation thermique des composants électroniques et des LED, réalisés en aluminium coulé sous pression, celui-ci ayant été peint avec des poudres polyester ISO 9227 ¬ Diffuseur en verre plat extra clair trempé, sérigraphié à l’intérieur ¬ La vitre est fixée de façon permanente au corps de l'appareil avec du silicone à haute température ¬ Optiques symétriques, asymétriques et double asymétrique ¬ Joint en silicone antivieillissement à haute capacité d'élasticité ¬ Presse étoupe à amarrage en laiton nickelé M20x1.5 pour câbles Ø 10 mm à Ø 14 mm ¬ Chaque appareil est doté de deux presse-étoupe IP 68, pour permettre une alimentation simple ou un câblages traversant de l’appareil ¬ Driver muni d'une protection contre les surtensions de réseau allant jusqu'à 6 kV (DM) ¬ Visserie extérieure en acier inoxydable ¬ Étrier en acier INOX pour une installation murale ¬ Fourni avec un goniomètre gradué réalisé en acier INOX pour le réglage de l'orientation ¬ L'accessoire snoot est compatible avec les versions munies d'une lentille optique concentrante C/I | Projecteur LED | LED Schijnwerpers | LED schijnwerper voor binnen en buiten bestaande uit: ¬ Behuizing van de armatuur bestaande uit twee aparte compartimenten, die zorgen voor maximale dissipatie van de warmte afkomstig van de elektronische onderdelen en LED's, vervaardigd in spuitgietaluminium, gelakt met polyester ISO 9227 ¬ Afscherming van vlak, gehard, extrahelder glas, aan de binnenkant bedrukt ¬ De afscherming is onlosmakelijk verbonden met de behuizing met een siliconenpakking bestand tegen hoge temperatuur ¬ Optische groep bestaande uit lenzen van technopolymeer met zeer hoge lichtdoorgave ¬ Pakking van slijtvast siliconen, met zeer hoge elastische terugveer-capaciteit ¬ Scheurbestendige kabelklem in vernikkeld messing M20x1.5 voor kabels van Ø 10 mm tot Ø 14 mm ¬ Ieder armatuur is voorzien van twee scheurbestendige wartels IP 68 en een dop voor een aansluiting op het lichtnet van een enkele armatuur of in een doorlopende rij ¬ Driver beschermd tegen piekspanningen van het netwerk tot 6 kV (DM) ¬ Externe schroeven van roestvrij staal ¬ RVS wandbeugel voor montage aan de muur ¬ Compleet met RVS goniometer met schaalverdeling voor de afstelling van de richting ¬ De accessoire ronde lichtafscherming is compatibel met de versies die een concentrerende C/I lens monteren | LED Schijnwerpers | https://cdn.light-performer.com/product_images/TYK_P_30_ANGLE_01_lp.jpg | TYK+ 30.jpg | http://www.performanceinlighting.com/fr/fr/prod-3107358 | http://www.performanceinlighting.com/nl/nl/prod-3107358 | YES | YES |  | Phase In | 3107358
OUTDOOR | ARCHITECTURAL | O AR FLOODLIGHTS PF | TYK+ | 3107373 | TYK+30 81 C/I 840 AN96 DALI | TYK+30 81 C/I 840 AN96 DALI | 1023 | 0 | 0 | 0 | 0 | 0 | 1 | 0 | 0 | 1 | 1 | 6.088 | 6.369 | KG | 0.011 | M3 | 0.32 | 0.275 | 0.13 | M | 8018367697001 | 94054210 | Gris | Grijs | Projecteur LED | Projecteur LED pour installation aussi bien à l'intérieur qu'à l'extérieur, composé de : ¬ Appareil se composant de deux parties séparées pour optimiser la dissipation thermique des composants électroniques et des LED, réalisés en aluminium coulé sous pression, celui-ci ayant été peint avec des poudres polyester ISO 9227 ¬ Diffuseur en verre plat extra clair trempé, sérigraphié à l’intérieur ¬ La vitre est fixée de façon permanente au corps de l'appareil avec du silicone à haute température ¬ Optiques symétriques, asymétriques et double asymétrique ¬ Joint en silicone antivieillissement à haute capacité d'élasticité ¬ Presse étoupe à amarrage en laiton nickelé M20x1.5 pour câbles Ø 10 mm à Ø 14 mm ¬ Chaque appareil est doté de deux presse-étoupe IP 68, pour permettre une alimentation simple ou un câblages traversant de l’appareil ¬ Driver muni d'une protection contre les surtensions de réseau allant jusqu'à 6 kV (DM) ¬ Visserie extérieure en acier inoxydable ¬ Étrier en acier INOX pour une installation murale ¬ Fourni avec un goniomètre gradué réalisé en acier INOX pour le réglage de l'orientation ¬ L'accessoire snoot est compatible avec les versions munies d'une lentille optique concentrante C/I | Projecteur LED | LED Schijnwerpers | LED schijnwerper voor binnen en buiten bestaande uit: ¬ Behuizing van de armatuur bestaande uit twee aparte compartimenten, die zorgen voor maximale dissipatie van de warmte afkomstig van de elektronische onderdelen en LED's, vervaardigd in spuitgietaluminium, gelakt met polyester ISO 9227 ¬ Afscherming van vlak, gehard, extrahelder glas, aan de binnenkant bedrukt ¬ De afscherming is onlosmakelijk verbonden met de behuizing met een siliconenpakking bestand tegen hoge temperatuur ¬ Optische groep bestaande uit lenzen van technopolymeer met zeer hoge lichtdoorgave ¬ Pakking van slijtvast siliconen, met zeer hoge elastische terugveer-capaciteit ¬ Scheurbestendige kabelklem in vernikkeld messing M20x1.5 voor kabels van Ø 10 mm tot Ø 14 mm ¬ Ieder armatuur is voorzien van twee scheurbestendige wartels IP 68 en een dop voor een aansluiting op het lichtnet van een enkele armatuur of in een doorlopende rij ¬ Driver beschermd tegen piekspanningen van het netwerk tot 6 kV (DM) ¬ Externe schroeven van roestvrij staal ¬ RVS wandbeugel voor montage aan de muur ¬ Compleet met RVS goniometer met schaalverdeling voor de afstelling van de richting ¬ De accessoire ronde lichtafscherming is compatibel met de versies die een concentrerende C/I lens monteren | LED Schijnwerpers | https://cdn.light-performer.com/product_images/TYK_P_30_ANGLE_01_lp.jpg | TYK+ 30.jpg | http://www.performanceinlighting.com/fr/fr/prod-3107373 | http://www.performanceinlighting.com/nl/nl/prod-3107373 | YES | YES |  | Phase In | 3107373
OUTDOOR | ARCHITECTURAL | O AR FLOODLIGHTS PF | TYK+ | 3107360 | TYK+30 81 C/I 927 AN96 | TYK+30 81 C/I 927 AN96 | 952 | 0 | 0 | 0 | 0 | 0 | 1 | 0 | 0 | 1 | 1 | 6.064 | 6.345 | KG | 0.011 | M3 | 0.32 | 0.275 | 0.13 | M | 8018367696875 | 94054210 | Gris | Grijs | Projecteur LED | Projecteur LED pour installation aussi bien à l'intérieur qu'à l'extérieur, composé de : ¬ Appareil se composant de deux parties séparées pour optimiser la dissipation thermique des composants électroniques et des LED, réalisés en aluminium coulé sous pression, celui-ci ayant été peint avec des poudres polyester ISO 9227 ¬ Diffuseur en verre plat extra clair trempé, sérigraphié à l’intérieur ¬ La vitre est fixée de façon permanente au corps de l'appareil avec du silicone à haute température ¬ Optiques symétriques, asymétriques et double asymétrique ¬ Joint en silicone antivieillissement à haute capacité d'élasticité ¬ Presse étoupe à amarrage en laiton nickelé M20x1.5 pour câbles Ø 10 mm à Ø 14 mm ¬ Chaque appareil est doté de deux presse-étoupe IP 68, pour permettre une alimentation simple ou un câblages traversant de l’appareil ¬ Driver muni d'une protection contre les surtensions de réseau allant jusqu'à 6 kV (DM) ¬ Visserie extérieure en acier inoxydable ¬ Étrier en acier INOX pour une installation murale ¬ Fourni avec un goniomètre gradué réalisé en acier INOX pour le réglage de l'orientation ¬ L'accessoire snoot est compatible avec les versions munies d'une lentille optique concentrante C/I | Projecteur LED | LED Schijnwerpers | LED schijnwerper voor binnen en buiten bestaande uit: ¬ Behuizing van de armatuur bestaande uit twee aparte compartimenten, die zorgen voor maximale dissipatie van de warmte afkomstig van de elektronische onderdelen en LED's, vervaardigd in spuitgietaluminium, gelakt met polyester ISO 9227 ¬ Afscherming van vlak, gehard, extrahelder glas, aan de binnenkant bedrukt ¬ De afscherming is onlosmakelijk verbonden met de behuizing met een siliconenpakking bestand tegen hoge temperatuur ¬ Optische groep bestaande uit lenzen van technopolymeer met zeer hoge lichtdoorgave ¬ Pakking van slijtvast siliconen, met zeer hoge elastische terugveer-capaciteit ¬ Scheurbestendige kabelklem in vernikkeld messing M20x1.5 voor kabels van Ø 10 mm tot Ø 14 mm ¬ Ieder armatuur is voorzien van twee scheurbestendige wartels IP 68 en een dop voor een aansluiting op het lichtnet van een enkele armatuur of in een doorlopende rij ¬ Driver beschermd tegen piekspanningen van het netwerk tot 6 kV (DM) ¬ Externe schroeven van roestvrij staal ¬ RVS wandbeugel voor montage aan de muur ¬ Compleet met RVS goniometer met schaalverdeling voor de afstelling van de richting ¬ De accessoire ronde lichtafscherming is compatibel met de versies die een concentrerende C/I lens monteren | LED Schijnwerpers | https://cdn.light-performer.com/product_images/TYK_P_30_ANGLE_01_lp.jpg | TYK+ 30.jpg | http://www.performanceinlighting.com/fr/fr/prod-3107360 | http://www.performanceinlighting.com/nl/nl/prod-3107360 | NO | YES |  | Phase In | 3107360
OUTDOOR | ARCHITECTURAL | O AR FLOODLIGHTS PF | TYK+ | 3107375 | TYK+30 81 C/I 927 AN96 DALI | TYK+30 81 C/I 927 AN96 DALI | 1023 | 0 | 0 | 0 | 0 | 0 | 1 | 0 | 0 | 1 | 1 | 6.088 | 6.369 | KG | 0.011 | M3 | 0.32 | 0.275 | 0.13 | M | 8018367697025 | 94054210 | Gris | Grijs | Projecteur LED | Projecteur LED pour installation aussi bien à l'intérieur qu'à l'extérieur, composé de : ¬ Appareil se composant de deux parties séparées pour optimiser la dissipation thermique des composants électroniques et des LED, réalisés en aluminium coulé sous pression, celui-ci ayant été peint avec des poudres polyester ISO 9227 ¬ Diffuseur en verre plat extra clair trempé, sérigraphié à l’intérieur ¬ La vitre est fixée de façon permanente au corps de l'appareil avec du silicone à haute température ¬ Optiques symétriques, asymétriques et double asymétrique ¬ Joint en silicone antivieillissement à haute capacité d'élasticité ¬ Presse étoupe à amarrage en laiton nickelé M20x1.5 pour câbles Ø 10 mm à Ø 14 mm ¬ Chaque appareil est doté de deux presse-étoupe IP 68, pour permettre une alimentation simple ou un câblages traversant de l’appareil ¬ Driver muni d'une protection contre les surtensions de réseau allant jusqu'à 6 kV (DM) ¬ Visserie extérieure en acier inoxydable ¬ Étrier en acier INOX pour une installation murale ¬ Fourni avec un goniomètre gradué réalisé en acier INOX pour le réglage de l'orientation ¬ L'accessoire snoot est compatible avec les versions munies d'une lentille optique concentrante C/I | Projecteur LED | LED Schijnwerpers | LED schijnwerper voor binnen en buiten bestaande uit: ¬ Behuizing van de armatuur bestaande uit twee aparte compartimenten, die zorgen voor maximale dissipatie van de warmte afkomstig van de elektronische onderdelen en LED's, vervaardigd in spuitgietaluminium, gelakt met polyester ISO 9227 ¬ Afscherming van vlak, gehard, extrahelder glas, aan de binnenkant bedrukt ¬ De afscherming is onlosmakelijk verbonden met de behuizing met een siliconenpakking bestand tegen hoge temperatuur ¬ Optische groep bestaande uit lenzen van technopolymeer met zeer hoge lichtdoorgave ¬ Pakking van slijtvast siliconen, met zeer hoge elastische terugveer-capaciteit ¬ Scheurbestendige kabelklem in vernikkeld messing M20x1.5 voor kabels van Ø 10 mm tot Ø 14 mm ¬ Ieder armatuur is voorzien van twee scheurbestendige wartels IP 68 en een dop voor een aansluiting op het lichtnet van een enkele armatuur of in een doorlopende rij ¬ Driver beschermd tegen piekspanningen van het netwerk tot 6 kV (DM) ¬ Externe schroeven van roestvrij staal ¬ RVS wandbeugel voor montage aan de muur ¬ Compleet met RVS goniometer met schaalverdeling voor de afstelling van de richting ¬ De accessoire ronde lichtafscherming is compatibel met de versies die een concentrerende C/I lens monteren | LED Schijnwerpers | https://cdn.light-performer.com/product_images/TYK_P_30_ANGLE_01_lp.jpg | TYK+ 30.jpg | http://www.performanceinlighting.com/fr/fr/prod-3107375 | http://www.performanceinlighting.com/nl/nl/prod-3107375 | NO | YES |  | Phase In | 3107375
OUTDOOR | ARCHITECTURAL | O AR FLOODLIGHTS PF | TYK+ | 3107365 | TYK+30 81 C/IW 830 AN96 | TYK+30 81 C/IW 830 AN96 | 952 | 0 | 0 | 0 | 0 | 0 | 1 | 0 | 0 | 1 | 1 | 6.064 | 6.345 | KG | 0.011 | M3 | 0.32 | 0.275 | 0.13 | M | 8018367696929 | 94054210 | Gris | Grijs | Projecteur LED | Projecteur LED pour installation aussi bien à l'intérieur qu'à l'extérieur, composé de : ¬ Appareil se composant de deux parties séparées pour optimiser la dissipation thermique des composants électroniques et des LED, réalisés en aluminium coulé sous pression, celui-ci ayant été peint avec des poudres polyester ISO 9227 ¬ Diffuseur en verre plat extra clair trempé, sérigraphié à l’intérieur ¬ La vitre est fixée de façon permanente au corps de l'appareil avec du silicone à haute température ¬ Optiques symétriques, asymétriques et double asymétrique ¬ Joint en silicone antivieillissement à haute capacité d'élasticité ¬ Presse étoupe à amarrage en laiton nickelé M20x1.5 pour câbles Ø 10 mm à Ø 14 mm ¬ Chaque appareil est doté de deux presse-étoupe IP 68, pour permettre une alimentation simple ou un câblages traversant de l’appareil ¬ Driver muni d'une protection contre les surtensions de réseau allant jusqu'à 6 kV (DM) ¬ Visserie extérieure en acier inoxydable ¬ Étrier en acier INOX pour une installation murale ¬ Fourni avec un goniomètre gradué réalisé en acier INOX pour le réglage de l'orientation ¬ L'accessoire snoot est compatible avec les versions munies d'une lentille optique concentrante C/I | Projecteur LED | LED Schijnwerpers | LED schijnwerper voor binnen en buiten bestaande uit: ¬ Behuizing van de armatuur bestaande uit twee aparte compartimenten, die zorgen voor maximale dissipatie van de warmte afkomstig van de elektronische onderdelen en LED's, vervaardigd in spuitgietaluminium, gelakt met polyester ISO 9227 ¬ Afscherming van vlak, gehard, extrahelder glas, aan de binnenkant bedrukt ¬ De afscherming is onlosmakelijk verbonden met de behuizing met een siliconenpakking bestand tegen hoge temperatuur ¬ Optische groep bestaande uit lenzen van technopolymeer met zeer hoge lichtdoorgave ¬ Pakking van slijtvast siliconen, met zeer hoge elastische terugveer-capaciteit ¬ Scheurbestendige kabelklem in vernikkeld messing M20x1.5 voor kabels van Ø 10 mm tot Ø 14 mm ¬ Ieder armatuur is voorzien van twee scheurbestendige wartels IP 68 en een dop voor een aansluiting op het lichtnet van een enkele armatuur of in een doorlopende rij ¬ Driver beschermd tegen piekspanningen van het netwerk tot 6 kV (DM) ¬ Externe schroeven van roestvrij staal ¬ RVS wandbeugel voor montage aan de muur ¬ Compleet met RVS goniometer met schaalverdeling voor de afstelling van de richting ¬ De accessoire ronde lichtafscherming is compatibel met de versies die een concentrerende C/I lens monteren | LED Schijnwerpers | https://cdn.light-performer.com/product_images/TYK_P_30_ANGLE_01_lp.jpg | TYK+ 30.jpg | http://www.performanceinlighting.com/fr/fr/prod-3107365 | http://www.performanceinlighting.com/nl/nl/prod-3107365 | YES | YES |  | Phase In | 3107365
OUTDOOR | ARCHITECTURAL | O AR FLOODLIGHTS PF | TYK+ | 3107380 | TYK+30 81 C/IW 830 AN96 DALI | TYK+30 81 C/IW 830 AN96 DALI | 1023 | 0 | 0 | 0 | 0 | 0 | 1 | 0 | 0 | 1 | 1 | 6.088 | 6.369 | KG | 0.011 | M3 | 0.32 | 0.275 | 0.13 | M | 8018367697070 | 94054210 | Gris | Grijs | Projecteur LED | Projecteur LED pour installation aussi bien à l'intérieur qu'à l'extérieur, composé de : ¬ Appareil se composant de deux parties séparées pour optimiser la dissipation thermique des composants électroniques et des LED, réalisés en aluminium coulé sous pression, celui-ci ayant été peint avec des poudres polyester ISO 9227 ¬ Diffuseur en verre plat extra clair trempé, sérigraphié à l’intérieur ¬ La vitre est fixée de façon permanente au corps de l'appareil avec du silicone à haute température ¬ Optiques symétriques, asymétriques et double asymétrique ¬ Joint en silicone antivieillissement à haute capacité d'élasticité ¬ Presse étoupe à amarrage en laiton nickelé M20x1.5 pour câbles Ø 10 mm à Ø 14 mm ¬ Chaque appareil est doté de deux presse-étoupe IP 68, pour permettre une alimentation simple ou un câblages traversant de l’appareil ¬ Driver muni d'une protection contre les surtensions de réseau allant jusqu'à 6 kV (DM) ¬ Visserie extérieure en acier inoxydable ¬ Étrier en acier INOX pour une installation murale ¬ Fourni avec un goniomètre gradué réalisé en acier INOX pour le réglage de l'orientation ¬ L'accessoire snoot est compatible avec les versions munies d'une lentille optique concentrante C/I | Projecteur LED | LED Schijnwerpers | LED schijnwerper voor binnen en buiten bestaande uit: ¬ Behuizing van de armatuur bestaande uit twee aparte compartimenten, die zorgen voor maximale dissipatie van de warmte afkomstig van de elektronische onderdelen en LED's, vervaardigd in spuitgietaluminium, gelakt met polyester ISO 9227 ¬ Afscherming van vlak, gehard, extrahelder glas, aan de binnenkant bedrukt ¬ De afscherming is onlosmakelijk verbonden met de behuizing met een siliconenpakking bestand tegen hoge temperatuur ¬ Optische groep bestaande uit lenzen van technopolymeer met zeer hoge lichtdoorgave ¬ Pakking van slijtvast siliconen, met zeer hoge elastische terugveer-capaciteit ¬ Scheurbestendige kabelklem in vernikkeld messing M20x1.5 voor kabels van Ø 10 mm tot Ø 14 mm ¬ Ieder armatuur is voorzien van twee scheurbestendige wartels IP 68 en een dop voor een aansluiting op het lichtnet van een enkele armatuur of in een doorlopende rij ¬ Driver beschermd tegen piekspanningen van het netwerk tot 6 kV (DM) ¬ Externe schroeven van roestvrij staal ¬ RVS wandbeugel voor montage aan de muur ¬ Compleet met RVS goniometer met schaalverdeling voor de afstelling van de richting ¬ De accessoire ronde lichtafscherming is compatibel met de versies die een concentrerende C/I lens monteren | LED Schijnwerpers | https://cdn.light-performer.com/product_images/TYK_P_30_ANGLE_01_lp.jpg | TYK+ 30.jpg | http://www.performanceinlighting.com/fr/fr/prod-3107380 | http://www.performanceinlighting.com/nl/nl/prod-3107380 | YES | YES |  | Phase In | 3107380
OUTDOOR | ARCHITECTURAL | O AR FLOODLIGHTS PF | TYK+ | 3107364 | TYK+30 81 C/IW 840 AN96 | TYK+30 81 C/IW 840 AN96 | 952 | 0 | 0 | 0 | 0 | 0 | 1 | 0 | 0 | 1 | 1 | 6.064 | 6.345 | KG | 0.011 | M3 | 0.32 | 0.275 | 0.13 | M | 8018367696912 | 94054210 | Gris | Grijs | Projecteur LED | Projecteur LED pour installation aussi bien à l'intérieur qu'à l'extérieur, composé de : ¬ Appareil se composant de deux parties séparées pour optimiser la dissipation thermique des composants électroniques et des LED, réalisés en aluminium coulé sous pression, celui-ci ayant été peint avec des poudres polyester ISO 9227 ¬ Diffuseur en verre plat extra clair trempé, sérigraphié à l’intérieur ¬ La vitre est fixée de façon permanente au corps de l'appareil avec du silicone à haute température ¬ Optiques symétriques, asymétriques et double asymétrique ¬ Joint en silicone antivieillissement à haute capacité d'élasticité ¬ Presse étoupe à amarrage en laiton nickelé M20x1.5 pour câbles Ø 10 mm à Ø 14 mm ¬ Chaque appareil est doté de deux presse-étoupe IP 68, pour permettre une alimentation simple ou un câblages traversant de l’appareil ¬ Driver muni d'une protection contre les surtensions de réseau allant jusqu'à 6 kV (DM) ¬ Visserie extérieure en acier inoxydable ¬ Étrier en acier INOX pour une installation murale ¬ Fourni avec un goniomètre gradué réalisé en acier INOX pour le réglage de l'orientation ¬ L'accessoire snoot est compatible avec les versions munies d'une lentille optique concentrante C/I | Projecteur LED | LED Schijnwerpers | LED schijnwerper voor binnen en buiten bestaande uit: ¬ Behuizing van de armatuur bestaande uit twee aparte compartimenten, die zorgen voor maximale dissipatie van de warmte afkomstig van de elektronische onderdelen en LED's, vervaardigd in spuitgietaluminium, gelakt met polyester ISO 9227 ¬ Afscherming van vlak, gehard, extrahelder glas, aan de binnenkant bedrukt ¬ De afscherming is onlosmakelijk verbonden met de behuizing met een siliconenpakking bestand tegen hoge temperatuur ¬ Optische groep bestaande uit lenzen van technopolymeer met zeer hoge lichtdoorgave ¬ Pakking van slijtvast siliconen, met zeer hoge elastische terugveer-capaciteit ¬ Scheurbestendige kabelklem in vernikkeld messing M20x1.5 voor kabels van Ø 10 mm tot Ø 14 mm ¬ Ieder armatuur is voorzien van twee scheurbestendige wartels IP 68 en een dop voor een aansluiting op het lichtnet van een enkele armatuur of in een doorlopende rij ¬ Driver beschermd tegen piekspanningen van het netwerk tot 6 kV (DM) ¬ Externe schroeven van roestvrij staal ¬ RVS wandbeugel voor montage aan de muur ¬ Compleet met RVS goniometer met schaalverdeling voor de afstelling van de richting ¬ De accessoire ronde lichtafscherming is compatibel met de versies die een concentrerende C/I lens monteren | LED Schijnwerpers | https://cdn.light-performer.com/product_images/TYK_P_30_ANGLE_01_lp.jpg | TYK+ 30.jpg | http://www.performanceinlighting.com/fr/fr/prod-3107364 | http://www.performanceinlighting.com/nl/nl/prod-3107364 | YES | YES |  | Phase In | 3107364
OUTDOOR | ARCHITECTURAL | O AR FLOODLIGHTS PF | TYK+ | 3107379 | TYK+30 81 C/IW 840 AN96 DALI | TYK+30 81 C/IW 840 AN96 DALI | 1023 | 0 | 0 | 0 | 0 | 0 | 1 | 0 | 0 | 1 | 1 | 6.088 | 6.369 | KG | 0.011 | M3 | 0.32 | 0.275 | 0.13 | M | 8018367697063 | 94054210 | Gris | Grijs | Projecteur LED | Projecteur LED pour installation aussi bien à l'intérieur qu'à l'extérieur, composé de : ¬ Appareil se composant de deux parties séparées pour optimiser la dissipation thermique des composants électroniques et des LED, réalisés en aluminium coulé sous pression, celui-ci ayant été peint avec des poudres polyester ISO 9227 ¬ Diffuseur en verre plat extra clair trempé, sérigraphié à l’intérieur ¬ La vitre est fixée de façon permanente au corps de l'appareil avec du silicone à haute température ¬ Optiques symétriques, asymétriques et double asymétrique ¬ Joint en silicone antivieillissement à haute capacité d'élasticité ¬ Presse étoupe à amarrage en laiton nickelé M20x1.5 pour câbles Ø 10 mm à Ø 14 mm ¬ Chaque appareil est doté de deux presse-étoupe IP 68, pour permettre une alimentation simple ou un câblages traversant de l’appareil ¬ Driver muni d'une protection contre les surtensions de réseau allant jusqu'à 6 kV (DM) ¬ Visserie extérieure en acier inoxydable ¬ Étrier en acier INOX pour une installation murale ¬ Fourni avec un goniomètre gradué réalisé en acier INOX pour le réglage de l'orientation ¬ L'accessoire snoot est compatible avec les versions munies d'une lentille optique concentrante C/I | Projecteur LED | LED Schijnwerpers | LED schijnwerper voor binnen en buiten bestaande uit: ¬ Behuizing van de armatuur bestaande uit twee aparte compartimenten, die zorgen voor maximale dissipatie van de warmte afkomstig van de elektronische onderdelen en LED's, vervaardigd in spuitgietaluminium, gelakt met polyester ISO 9227 ¬ Afscherming van vlak, gehard, extrahelder glas, aan de binnenkant bedrukt ¬ De afscherming is onlosmakelijk verbonden met de behuizing met een siliconenpakking bestand tegen hoge temperatuur ¬ Optische groep bestaande uit lenzen van technopolymeer met zeer hoge lichtdoorgave ¬ Pakking van slijtvast siliconen, met zeer hoge elastische terugveer-capaciteit ¬ Scheurbestendige kabelklem in vernikkeld messing M20x1.5 voor kabels van Ø 10 mm tot Ø 14 mm ¬ Ieder armatuur is voorzien van twee scheurbestendige wartels IP 68 en een dop voor een aansluiting op het lichtnet van een enkele armatuur of in een doorlopende rij ¬ Driver beschermd tegen piekspanningen van het netwerk tot 6 kV (DM) ¬ Externe schroeven van roestvrij staal ¬ RVS wandbeugel voor montage aan de muur ¬ Compleet met RVS goniometer met schaalverdeling voor de afstelling van de richting ¬ De accessoire ronde lichtafscherming is compatibel met de versies die een concentrerende C/I lens monteren | LED Schijnwerpers | https://cdn.light-performer.com/product_images/TYK_P_30_ANGLE_01_lp.jpg | TYK+ 30.jpg | http://www.performanceinlighting.com/fr/fr/prod-3107379 | http://www.performanceinlighting.com/nl/nl/prod-3107379 | YES | YES |  | Phase In | 3107379
OUTDOOR | ARCHITECTURAL | O AR FLOODLIGHTS PF | TYK+ | 3107366 | TYK+30 81 C/IW 927 AN96 | TYK+30 81 C/IW 927 AN96 | 952 | 0 | 0 | 0 | 0 | 0 | 1 | 0 | 0 | 1 | 1 | 6.064 | 6.345 | KG | 0.011 | M3 | 0.32 | 0.275 | 0.13 | M | 8018367696936 | 94054210 | Gris | Grijs | Projecteur LED | Projecteur LED pour installation aussi bien à l'intérieur qu'à l'extérieur, composé de : ¬ Appareil se composant de deux parties séparées pour optimiser la dissipation thermique des composants électroniques et des LED, réalisés en aluminium coulé sous pression, celui-ci ayant été peint avec des poudres polyester ISO 9227 ¬ Diffuseur en verre plat extra clair trempé, sérigraphié à l’intérieur ¬ La vitre est fixée de façon permanente au corps de l'appareil avec du silicone à haute température ¬ Optiques symétriques, asymétriques et double asymétrique ¬ Joint en silicone antivieillissement à haute capacité d'élasticité ¬ Presse étoupe à amarrage en laiton nickelé M20x1.5 pour câbles Ø 10 mm à Ø 14 mm ¬ Chaque appareil est doté de deux presse-étoupe IP 68, pour permettre une alimentation simple ou un câblages traversant de l’appareil ¬ Driver muni d'une protection contre les surtensions de réseau allant jusqu'à 6 kV (DM) ¬ Visserie extérieure en acier inoxydable ¬ Étrier en acier INOX pour une installation murale ¬ Fourni avec un goniomètre gradué réalisé en acier INOX pour le réglage de l'orientation ¬ L'accessoire snoot est compatible avec les versions munies d'une lentille optique concentrante C/I | Projecteur LED | LED Schijnwerpers | LED schijnwerper voor binnen en buiten bestaande uit: ¬ Behuizing van de armatuur bestaande uit twee aparte compartimenten, die zorgen voor maximale dissipatie van de warmte afkomstig van de elektronische onderdelen en LED's, vervaardigd in spuitgietaluminium, gelakt met polyester ISO 9227 ¬ Afscherming van vlak, gehard, extrahelder glas, aan de binnenkant bedrukt ¬ De afscherming is onlosmakelijk verbonden met de behuizing met een siliconenpakking bestand tegen hoge temperatuur ¬ Optische groep bestaande uit lenzen van technopolymeer met zeer hoge lichtdoorgave ¬ Pakking van slijtvast siliconen, met zeer hoge elastische terugveer-capaciteit ¬ Scheurbestendige kabelklem in vernikkeld messing M20x1.5 voor kabels van Ø 10 mm tot Ø 14 mm ¬ Ieder armatuur is voorzien van twee scheurbestendige wartels IP 68 en een dop voor een aansluiting op het lichtnet van een enkele armatuur of in een doorlopende rij ¬ Driver beschermd tegen piekspanningen van het netwerk tot 6 kV (DM) ¬ Externe schroeven van roestvrij staal ¬ RVS wandbeugel voor montage aan de muur ¬ Compleet met RVS goniometer met schaalverdeling voor de afstelling van de richting ¬ De accessoire ronde lichtafscherming is compatibel met de versies die een concentrerende C/I lens monteren | LED Schijnwerpers | https://cdn.light-performer.com/product_images/TYK_P_30_ANGLE_01_lp.jpg | TYK+ 30.jpg | http://www.performanceinlighting.com/fr/fr/prod-3107366 | http://www.performanceinlighting.com/nl/nl/prod-3107366 | NO | YES |  | Phase In | 3107366
OUTDOOR | ARCHITECTURAL | O AR FLOODLIGHTS PF | TYK+ | 3107381 | TYK+30 81 C/IW 927 AN96 DALI | TYK+30 81 C/IW 927 AN96 DALI | 1023 | 0 | 0 | 0 | 0 | 0 | 1 | 0 | 0 | 1 | 1 | 6.088 | 6.369 | KG | 0.011 | M3 | 0.32 | 0.275 | 0.13 | M | 8018367697087 | 94054210 | Gris | Grijs | Projecteur LED | Projecteur LED pour installation aussi bien à l'intérieur qu'à l'extérieur, composé de : ¬ Appareil se composant de deux parties séparées pour optimiser la dissipation thermique des composants électroniques et des LED, réalisés en aluminium coulé sous pression, celui-ci ayant été peint avec des poudres polyester ISO 9227 ¬ Diffuseur en verre plat extra clair trempé, sérigraphié à l’intérieur ¬ La vitre est fixée de façon permanente au corps de l'appareil avec du silicone à haute température ¬ Optiques symétriques, asymétriques et double asymétrique ¬ Joint en silicone antivieillissement à haute capacité d'élasticité ¬ Presse étoupe à amarrage en laiton nickelé M20x1.5 pour câbles Ø 10 mm à Ø 14 mm ¬ Chaque appareil est doté de deux presse-étoupe IP 68, pour permettre une alimentation simple ou un câblages traversant de l’appareil ¬ Driver muni d'une protection contre les surtensions de réseau allant jusqu'à 6 kV (DM) ¬ Visserie extérieure en acier inoxydable ¬ Étrier en acier INOX pour une installation murale ¬ Fourni avec un goniomètre gradué réalisé en acier INOX pour le réglage de l'orientation ¬ L'accessoire snoot est compatible avec les versions munies d'une lentille optique concentrante C/I | Projecteur LED | LED Schijnwerpers | LED schijnwerper voor binnen en buiten bestaande uit: ¬ Behuizing van de armatuur bestaande uit twee aparte compartimenten, die zorgen voor maximale dissipatie van de warmte afkomstig van de elektronische onderdelen en LED's, vervaardigd in spuitgietaluminium, gelakt met polyester ISO 9227 ¬ Afscherming van vlak, gehard, extrahelder glas, aan de binnenkant bedrukt ¬ De afscherming is onlosmakelijk verbonden met de behuizing met een siliconenpakking bestand tegen hoge temperatuur ¬ Optische groep bestaande uit lenzen van technopolymeer met zeer hoge lichtdoorgave ¬ Pakking van slijtvast siliconen, met zeer hoge elastische terugveer-capaciteit ¬ Scheurbestendige kabelklem in vernikkeld messing M20x1.5 voor kabels van Ø 10 mm tot Ø 14 mm ¬ Ieder armatuur is voorzien van twee scheurbestendige wartels IP 68 en een dop voor een aansluiting op het lichtnet van een enkele armatuur of in een doorlopende rij ¬ Driver beschermd tegen piekspanningen van het netwerk tot 6 kV (DM) ¬ Externe schroeven van roestvrij staal ¬ RVS wandbeugel voor montage aan de muur ¬ Compleet met RVS goniometer met schaalverdeling voor de afstelling van de richting ¬ De accessoire ronde lichtafscherming is compatibel met de versies die een concentrerende C/I lens monteren | LED Schijnwerpers | https://cdn.light-performer.com/product_images/TYK_P_30_ANGLE_01_lp.jpg | TYK+ 30.jpg | http://www.performanceinlighting.com/fr/fr/prod-3107381 | http://www.performanceinlighting.com/nl/nl/prod-3107381 | NO | YES |  | Phase In | 3107381
OUTDOOR | ARCHITECTURAL | O AR FLOODLIGHTS PF | TYK+ | 3107362 | TYK+30 81 C/M 830 AN96 | TYK+30 81 C/M 830 AN96 | 952 | 0 | 0 | 0 | 0 | 0 | 1 | 0 | 0 | 1 | 1 | 6.064 | 6.345 | KG | 0.011 | M3 | 0.32 | 0.275 | 0.13 | M | 8018367696882 | 94054210 | Gris | Grijs | Projecteur LED | Projecteur LED pour installation aussi bien à l'intérieur qu'à l'extérieur, composé de : ¬ Appareil se composant de deux parties séparées pour optimiser la dissipation thermique des composants électroniques et des LED, réalisés en aluminium coulé sous pression, celui-ci ayant été peint avec des poudres polyester ISO 9227 ¬ Diffuseur en verre plat extra clair trempé, sérigraphié à l’intérieur ¬ La vitre est fixée de façon permanente au corps de l'appareil avec du silicone à haute température ¬ Optiques symétriques, asymétriques et double asymétrique ¬ Joint en silicone antivieillissement à haute capacité d'élasticité ¬ Presse étoupe à amarrage en laiton nickelé M20x1.5 pour câbles Ø 10 mm à Ø 14 mm ¬ Chaque appareil est doté de deux presse-étoupe IP 68, pour permettre une alimentation simple ou un câblages traversant de l’appareil ¬ Driver muni d'une protection contre les surtensions de réseau allant jusqu'à 6 kV (DM) ¬ Visserie extérieure en acier inoxydable ¬ Étrier en acier INOX pour une installation murale ¬ Fourni avec un goniomètre gradué réalisé en acier INOX pour le réglage de l'orientation ¬ L'accessoire snoot est compatible avec les versions munies d'une lentille optique concentrante C/I | Projecteur LED | LED Schijnwerpers | LED schijnwerper voor binnen en buiten bestaande uit: ¬ Behuizing van de armatuur bestaande uit twee aparte compartimenten, die zorgen voor maximale dissipatie van de warmte afkomstig van de elektronische onderdelen en LED's, vervaardigd in spuitgietaluminium, gelakt met polyester ISO 9227 ¬ Afscherming van vlak, gehard, extrahelder glas, aan de binnenkant bedrukt ¬ De afscherming is onlosmakelijk verbonden met de behuizing met een siliconenpakking bestand tegen hoge temperatuur ¬ Optische groep bestaande uit lenzen van technopolymeer met zeer hoge lichtdoorgave ¬ Pakking van slijtvast siliconen, met zeer hoge elastische terugveer-capaciteit ¬ Scheurbestendige kabelklem in vernikkeld messing M20x1.5 voor kabels van Ø 10 mm tot Ø 14 mm ¬ Ieder armatuur is voorzien van twee scheurbestendige wartels IP 68 en een dop voor een aansluiting op het lichtnet van een enkele armatuur of in een doorlopende rij ¬ Driver beschermd tegen piekspanningen van het netwerk tot 6 kV (DM) ¬ Externe schroeven van roestvrij staal ¬ RVS wandbeugel voor montage aan de muur ¬ Compleet met RVS goniometer met schaalverdeling voor de afstelling van de richting ¬ De accessoire ronde lichtafscherming is compatibel met de versies die een concentrerende C/I lens monteren | LED Schijnwerpers | https://cdn.light-performer.com/product_images/TYK_P_30_ANGLE_01_lp.jpg | TYK+ 30.jpg | http://www.performanceinlighting.com/fr/fr/prod-3107362 | http://www.performanceinlighting.com/nl/nl/prod-3107362 | YES | YES |  | Phase In | 3107362
OUTDOOR | ARCHITECTURAL | O AR FLOODLIGHTS PF | TYK+ | 3107377 | TYK+30 81 C/M 830 AN96 DALI | TYK+30 81 C/M 830 AN96 DALI | 1023 | 0 | 0 | 0 | 0 | 0 | 1 | 0 | 0 | 1 | 1 | 6.088 | 6.369 | KG | 0.011 | M3 | 0.32 | 0.275 | 0.13 | M | 8018367697049 | 94054210 | Gris | Grijs | Projecteur LED | Projecteur LED pour installation aussi bien à l'intérieur qu'à l'extérieur, composé de : ¬ Appareil se composant de deux parties séparées pour optimiser la dissipation thermique des composants électroniques et des LED, réalisés en aluminium coulé sous pression, celui-ci ayant été peint avec des poudres polyester ISO 9227 ¬ Diffuseur en verre plat extra clair trempé, sérigraphié à l’intérieur ¬ La vitre est fixée de façon permanente au corps de l'appareil avec du silicone à haute température ¬ Optiques symétriques, asymétriques et double asymétrique ¬ Joint en silicone antivieillissement à haute capacité d'élasticité ¬ Presse étoupe à amarrage en laiton nickelé M20x1.5 pour câbles Ø 10 mm à Ø 14 mm ¬ Chaque appareil est doté de deux presse-étoupe IP 68, pour permettre une alimentation simple ou un câblages traversant de l’appareil ¬ Driver muni d'une protection contre les surtensions de réseau allant jusqu'à 6 kV (DM) ¬ Visserie extérieure en acier inoxydable ¬ Étrier en acier INOX pour une installation murale ¬ Fourni avec un goniomètre gradué réalisé en acier INOX pour le réglage de l'orientation ¬ L'accessoire snoot est compatible avec les versions munies d'une lentille optique concentrante C/I | Projecteur LED | LED Schijnwerpers | LED schijnwerper voor binnen en buiten bestaande uit: ¬ Behuizing van de armatuur bestaande uit twee aparte compartimenten, die zorgen voor maximale dissipatie van de warmte afkomstig van de elektronische onderdelen en LED's, vervaardigd in spuitgietaluminium, gelakt met polyester ISO 9227 ¬ Afscherming van vlak, gehard, extrahelder glas, aan de binnenkant bedrukt ¬ De afscherming is onlosmakelijk verbonden met de behuizing met een siliconenpakking bestand tegen hoge temperatuur ¬ Optische groep bestaande uit lenzen van technopolymeer met zeer hoge lichtdoorgave ¬ Pakking van slijtvast siliconen, met zeer hoge elastische terugveer-capaciteit ¬ Scheurbestendige kabelklem in vernikkeld messing M20x1.5 voor kabels van Ø 10 mm tot Ø 14 mm ¬ Ieder armatuur is voorzien van twee scheurbestendige wartels IP 68 en een dop voor een aansluiting op het lichtnet van een enkele armatuur of in een doorlopende rij ¬ Driver beschermd tegen piekspanningen van het netwerk tot 6 kV (DM) ¬ Externe schroeven van roestvrij staal ¬ RVS wandbeugel voor montage aan de muur ¬ Compleet met RVS goniometer met schaalverdeling voor de afstelling van de richting ¬ De accessoire ronde lichtafscherming is compatibel met de versies die een concentrerende C/I lens monteren | LED Schijnwerpers | https://cdn.light-performer.com/product_images/TYK_P_30_ANGLE_01_lp.jpg | TYK+ 30.jpg | http://www.performanceinlighting.com/fr/fr/prod-3107377 | http://www.performanceinlighting.com/nl/nl/prod-3107377 | YES | YES |  | Phase In | 3107377
OUTDOOR | ARCHITECTURAL | O AR FLOODLIGHTS PF | TYK+ | 3107361 | TYK+30 81 C/M 840 AN96 | TYK+30 81 C/M 840 AN96 | 952 | 0 | 0 | 0 | 0 | 0 | 1 | 0 | 0 | 1 | 1 | 6.064 | 6.345 | KG | 0.011 | M3 | 0.32 | 0.275 | 0.13 | M | 8018367696899 | 94054210 | Gris | Grijs | Projecteur LED | Projecteur LED pour installation aussi bien à l'intérieur qu'à l'extérieur, composé de : ¬ Appareil se composant de deux parties séparées pour optimiser la dissipation thermique des composants électroniques et des LED, réalisés en aluminium coulé sous pression, celui-ci ayant été peint avec des poudres polyester ISO 9227 ¬ Diffuseur en verre plat extra clair trempé, sérigraphié à l’intérieur ¬ La vitre est fixée de façon permanente au corps de l'appareil avec du silicone à haute température ¬ Optiques symétriques, asymétriques et double asymétrique ¬ Joint en silicone antivieillissement à haute capacité d'élasticité ¬ Presse étoupe à amarrage en laiton nickelé M20x1.5 pour câbles Ø 10 mm à Ø 14 mm ¬ Chaque appareil est doté de deux presse-étoupe IP 68, pour permettre une alimentation simple ou un câblages traversant de l’appareil ¬ Driver muni d'une protection contre les surtensions de réseau allant jusqu'à 6 kV (DM) ¬ Visserie extérieure en acier inoxydable ¬ Étrier en acier INOX pour une installation murale ¬ Fourni avec un goniomètre gradué réalisé en acier INOX pour le réglage de l'orientation ¬ L'accessoire snoot est compatible avec les versions munies d'une lentille optique concentrante C/I | Projecteur LED | LED Schijnwerpers | LED schijnwerper voor binnen en buiten bestaande uit: ¬ Behuizing van de armatuur bestaande uit twee aparte compartimenten, die zorgen voor maximale dissipatie van de warmte afkomstig van de elektronische onderdelen en LED's, vervaardigd in spuitgietaluminium, gelakt met polyester ISO 9227 ¬ Afscherming van vlak, gehard, extrahelder glas, aan de binnenkant bedrukt ¬ De afscherming is onlosmakelijk verbonden met de behuizing met een siliconenpakking bestand tegen hoge temperatuur ¬ Optische groep bestaande uit lenzen van technopolymeer met zeer hoge lichtdoorgave ¬ Pakking van slijtvast siliconen, met zeer hoge elastische terugveer-capaciteit ¬ Scheurbestendige kabelklem in vernikkeld messing M20x1.5 voor kabels van Ø 10 mm tot Ø 14 mm ¬ Ieder armatuur is voorzien van twee scheurbestendige wartels IP 68 en een dop voor een aansluiting op het lichtnet van een enkele armatuur of in een doorlopende rij ¬ Driver beschermd tegen piekspanningen van het netwerk tot 6 kV (DM) ¬ Externe schroeven van roestvrij staal ¬ RVS wandbeugel voor montage aan de muur ¬ Compleet met RVS goniometer met schaalverdeling voor de afstelling van de richting ¬ De accessoire ronde lichtafscherming is compatibel met de versies die een concentrerende C/I lens monteren | LED Schijnwerpers | https://cdn.light-performer.com/product_images/TYK_P_30_ANGLE_01_lp.jpg | TYK+ 30.jpg | http://www.performanceinlighting.com/fr/fr/prod-3107361 | http://www.performanceinlighting.com/nl/nl/prod-3107361 | YES | YES |  | Phase In | 3107361
OUTDOOR | ARCHITECTURAL | O AR FLOODLIGHTS PF | TYK+ | 3107376 | TYK+30 81 C/M 840 AN96 DALI | TYK+30 81 C/M 840 AN96 DALI | 1023 | 0 | 0 | 0 | 0 | 0 | 1 | 0 | 0 | 1 | 1 | 6.088 | 6.369 | KG | 0.011 | M3 | 0.32 | 0.275 | 0.13 | M | 8018367697032 | 94054210 | Gris | Grijs | Projecteur LED | Projecteur LED pour installation aussi bien à l'intérieur qu'à l'extérieur, composé de : ¬ Appareil se composant de deux parties séparées pour optimiser la dissipation thermique des composants électroniques et des LED, réalisés en aluminium coulé sous pression, celui-ci ayant été peint avec des poudres polyester ISO 9227 ¬ Diffuseur en verre plat extra clair trempé, sérigraphié à l’intérieur ¬ La vitre est fixée de façon permanente au corps de l'appareil avec du silicone à haute température ¬ Optiques symétriques, asymétriques et double asymétrique ¬ Joint en silicone antivieillissement à haute capacité d'élasticité ¬ Presse étoupe à amarrage en laiton nickelé M20x1.5 pour câbles Ø 10 mm à Ø 14 mm ¬ Chaque appareil est doté de deux presse-étoupe IP 68, pour permettre une alimentation simple ou un câblages traversant de l’appareil ¬ Driver muni d'une protection contre les surtensions de réseau allant jusqu'à 6 kV (DM) ¬ Visserie extérieure en acier inoxydable ¬ Étrier en acier INOX pour une installation murale ¬ Fourni avec un goniomètre gradué réalisé en acier INOX pour le réglage de l'orientation ¬ L'accessoire snoot est compatible avec les versions munies d'une lentille optique concentrante C/I | Projecteur LED | LED Schijnwerpers | LED schijnwerper voor binnen en buiten bestaande uit: ¬ Behuizing van de armatuur bestaande uit twee aparte compartimenten, die zorgen voor maximale dissipatie van de warmte afkomstig van de elektronische onderdelen en LED's, vervaardigd in spuitgietaluminium, gelakt met polyester ISO 9227 ¬ Afscherming van vlak, gehard, extrahelder glas, aan de binnenkant bedrukt ¬ De afscherming is onlosmakelijk verbonden met de behuizing met een siliconenpakking bestand tegen hoge temperatuur ¬ Optische groep bestaande uit lenzen van technopolymeer met zeer hoge lichtdoorgave ¬ Pakking van slijtvast siliconen, met zeer hoge elastische terugveer-capaciteit ¬ Scheurbestendige kabelklem in vernikkeld messing M20x1.5 voor kabels van Ø 10 mm tot Ø 14 mm ¬ Ieder armatuur is voorzien van twee scheurbestendige wartels IP 68 en een dop voor een aansluiting op het lichtnet van een enkele armatuur of in een doorlopende rij ¬ Driver beschermd tegen piekspanningen van het netwerk tot 6 kV (DM) ¬ Externe schroeven van roestvrij staal ¬ RVS wandbeugel voor montage aan de muur ¬ Compleet met RVS goniometer met schaalverdeling voor de afstelling van de richting ¬ De accessoire ronde lichtafscherming is compatibel met de versies die een concentrerende C/I lens monteren | LED Schijnwerpers | https://cdn.light-performer.com/product_images/TYK_P_30_ANGLE_01_lp.jpg | TYK+ 30.jpg | http://www.performanceinlighting.com/fr/fr/prod-3107376 | http://www.performanceinlighting.com/nl/nl/prod-3107376 | YES | YES |  | Phase In | 3107376
OUTDOOR | ARCHITECTURAL | O AR FLOODLIGHTS PF | TYK+ | 3107363 | TYK+30 81 C/M 927 AN96 | TYK+30 81 C/M 927 AN96 | 952 | 0 | 0 | 0 | 0 | 0 | 1 | 0 | 0 | 1 | 1 | 6.064 | 6.345 | KG | 0.011 | M3 | 0.32 | 0.275 | 0.13 | M | 8018367696905 | 94054210 | Gris | Grijs | Projecteur LED | Projecteur LED pour installation aussi bien à l'intérieur qu'à l'extérieur, composé de : ¬ Appareil se composant de deux parties séparées pour optimiser la dissipation thermique des composants électroniques et des LED, réalisés en aluminium coulé sous pression, celui-ci ayant été peint avec des poudres polyester ISO 9227 ¬ Diffuseur en verre plat extra clair trempé, sérigraphié à l’intérieur ¬ La vitre est fixée de façon permanente au corps de l'appareil avec du silicone à haute température ¬ Optiques symétriques, asymétriques et double asymétrique ¬ Joint en silicone antivieillissement à haute capacité d'élasticité ¬ Presse étoupe à amarrage en laiton nickelé M20x1.5 pour câbles Ø 10 mm à Ø 14 mm ¬ Chaque appareil est doté de deux presse-étoupe IP 68, pour permettre une alimentation simple ou un câblages traversant de l’appareil ¬ Driver muni d'une protection contre les surtensions de réseau allant jusqu'à 6 kV (DM) ¬ Visserie extérieure en acier inoxydable ¬ Étrier en acier INOX pour une installation murale ¬ Fourni avec un goniomètre gradué réalisé en acier INOX pour le réglage de l'orientation ¬ L'accessoire snoot est compatible avec les versions munies d'une lentille optique concentrante C/I | Projecteur LED | LED Schijnwerpers | LED schijnwerper voor binnen en buiten bestaande uit: ¬ Behuizing van de armatuur bestaande uit twee aparte compartimenten, die zorgen voor maximale dissipatie van de warmte afkomstig van de elektronische onderdelen en LED's, vervaardigd in spuitgietaluminium, gelakt met polyester ISO 9227 ¬ Afscherming van vlak, gehard, extrahelder glas, aan de binnenkant bedrukt ¬ De afscherming is onlosmakelijk verbonden met de behuizing met een siliconenpakking bestand tegen hoge temperatuur ¬ Optische groep bestaande uit lenzen van technopolymeer met zeer hoge lichtdoorgave ¬ Pakking van slijtvast siliconen, met zeer hoge elastische terugveer-capaciteit ¬ Scheurbestendige kabelklem in vernikkeld messing M20x1.5 voor kabels van Ø 10 mm tot Ø 14 mm ¬ Ieder armatuur is voorzien van twee scheurbestendige wartels IP 68 en een dop voor een aansluiting op het lichtnet van een enkele armatuur of in een doorlopende rij ¬ Driver beschermd tegen piekspanningen van het netwerk tot 6 kV (DM) ¬ Externe schroeven van roestvrij staal ¬ RVS wandbeugel voor montage aan de muur ¬ Compleet met RVS goniometer met schaalverdeling voor de afstelling van de richting ¬ De accessoire ronde lichtafscherming is compatibel met de versies die een concentrerende C/I lens monteren | LED Schijnwerpers | https://cdn.light-performer.com/product_images/TYK_P_30_ANGLE_01_lp.jpg | TYK+ 30.jpg | http://www.performanceinlighting.com/fr/fr/prod-3107363 | http://www.performanceinlighting.com/nl/nl/prod-3107363 | NO | YES |  | Phase In | 3107363
OUTDOOR | ARCHITECTURAL | O AR FLOODLIGHTS PF | TYK+ | 3107378 | TYK+30 81 C/M 927 AN96 DALI | TYK+30 81 C/M 927 AN96 DALI | 1023 | 0 | 0 | 0 | 0 | 0 | 1 | 0 | 0 | 1 | 1 | 6.088 | 6.369 | KG | 0.011 | M3 | 0.32 | 0.275 | 0.13 | M | 8018367697056 | 94054210 | Gris | Grijs | Projecteur LED | Projecteur LED pour installation aussi bien à l'intérieur qu'à l'extérieur, composé de : ¬ Appareil se composant de deux parties séparées pour optimiser la dissipation thermique des composants électroniques et des LED, réalisés en aluminium coulé sous pression, celui-ci ayant été peint avec des poudres polyester ISO 9227 ¬ Diffuseur en verre plat extra clair trempé, sérigraphié à l’intérieur ¬ La vitre est fixée de façon permanente au corps de l'appareil avec du silicone à haute température ¬ Optiques symétriques, asymétriques et double asymétrique ¬ Joint en silicone antivieillissement à haute capacité d'élasticité ¬ Presse étoupe à amarrage en laiton nickelé M20x1.5 pour câbles Ø 10 mm à Ø 14 mm ¬ Chaque appareil est doté de deux presse-étoupe IP 68, pour permettre une alimentation simple ou un câblages traversant de l’appareil ¬ Driver muni d'une protection contre les surtensions de réseau allant jusqu'à 6 kV (DM) ¬ Visserie extérieure en acier inoxydable ¬ Étrier en acier INOX pour une installation murale ¬ Fourni avec un goniomètre gradué réalisé en acier INOX pour le réglage de l'orientation ¬ L'accessoire snoot est compatible avec les versions munies d'une lentille optique concentrante C/I | Projecteur LED | LED Schijnwerpers | LED schijnwerper voor binnen en buiten bestaande uit: ¬ Behuizing van de armatuur bestaande uit twee aparte compartimenten, die zorgen voor maximale dissipatie van de warmte afkomstig van de elektronische onderdelen en LED's, vervaardigd in spuitgietaluminium, gelakt met polyester ISO 9227 ¬ Afscherming van vlak, gehard, extrahelder glas, aan de binnenkant bedrukt ¬ De afscherming is onlosmakelijk verbonden met de behuizing met een siliconenpakking bestand tegen hoge temperatuur ¬ Optische groep bestaande uit lenzen van technopolymeer met zeer hoge lichtdoorgave ¬ Pakking van slijtvast siliconen, met zeer hoge elastische terugveer-capaciteit ¬ Scheurbestendige kabelklem in vernikkeld messing M20x1.5 voor kabels van Ø 10 mm tot Ø 14 mm ¬ Ieder armatuur is voorzien van twee scheurbestendige wartels IP 68 en een dop voor een aansluiting op het lichtnet van een enkele armatuur of in een doorlopende rij ¬ Driver beschermd tegen piekspanningen van het netwerk tot 6 kV (DM) ¬ Externe schroeven van roestvrij staal ¬ RVS wandbeugel voor montage aan de muur ¬ Compleet met RVS goniometer met schaalverdeling voor de afstelling van de richting ¬ De accessoire ronde lichtafscherming is compatibel met de versies die een concentrerende C/I lens monteren | LED Schijnwerpers | https://cdn.light-performer.com/product_images/TYK_P_30_ANGLE_01_lp.jpg | TYK+ 30.jpg | http://www.performanceinlighting.com/fr/fr/prod-3107378 | http://www.performanceinlighting.com/nl/nl/prod-3107378 | NO | YES |  | Phase In | 3107378
OUTDOOR | ARCHITECTURAL | O AR FLOODLIGHTS PF | TYK+ | 3107368 | TYK+30 81 ELL 35X65 830 AN96 | TYK+30 81 ELL 35X65 830 AN96 | 952 | 0 | 0 | 0 | 0 | 0 | 1 | 0 | 0 | 1 | 1 | 6.064 | 6.345 | KG | 0.011 | M3 | 0.32 | 0.275 | 0.13 | M | 8018367696950 | 94054210 | Gris | Grijs | Projecteur LED | Projecteur LED pour installation aussi bien à l'intérieur qu'à l'extérieur, composé de : ¬ Appareil se composant de deux parties séparées pour optimiser la dissipation thermique des composants électroniques et des LED, réalisés en aluminium coulé sous pression, celui-ci ayant été peint avec des poudres polyester ISO 9227 ¬ Diffuseur en verre plat extra clair trempé, sérigraphié à l’intérieur ¬ La vitre est fixée de façon permanente au corps de l'appareil avec du silicone à haute température ¬ Optiques symétriques, asymétriques et double asymétrique ¬ Joint en silicone antivieillissement à haute capacité d'élasticité ¬ Presse étoupe à amarrage en laiton nickelé M20x1.5 pour câbles Ø 10 mm à Ø 14 mm ¬ Chaque appareil est doté de deux presse-étoupe IP 68, pour permettre une alimentation simple ou un câblages traversant de l’appareil ¬ Driver muni d'une protection contre les surtensions de réseau allant jusqu'à 6 kV (DM) ¬ Visserie extérieure en acier inoxydable ¬ Étrier en acier INOX pour une installation murale ¬ Fourni avec un goniomètre gradué réalisé en acier INOX pour le réglage de l'orientation ¬ L'accessoire snoot est compatible avec les versions munies d'une lentille optique concentrante C/I | Projecteur LED | LED Schijnwerpers | LED schijnwerper voor binnen en buiten bestaande uit: ¬ Behuizing van de armatuur bestaande uit twee aparte compartimenten, die zorgen voor maximale dissipatie van de warmte afkomstig van de elektronische onderdelen en LED's, vervaardigd in spuitgietaluminium, gelakt met polyester ISO 9227 ¬ Afscherming van vlak, gehard, extrahelder glas, aan de binnenkant bedrukt ¬ De afscherming is onlosmakelijk verbonden met de behuizing met een siliconenpakking bestand tegen hoge temperatuur ¬ Optische groep bestaande uit lenzen van technopolymeer met zeer hoge lichtdoorgave ¬ Pakking van slijtvast siliconen, met zeer hoge elastische terugveer-capaciteit ¬ Scheurbestendige kabelklem in vernikkeld messing M20x1.5 voor kabels van Ø 10 mm tot Ø 14 mm ¬ Ieder armatuur is voorzien van twee scheurbestendige wartels IP 68 en een dop voor een aansluiting op het lichtnet van een enkele armatuur of in een doorlopende rij ¬ Driver beschermd tegen piekspanningen van het netwerk tot 6 kV (DM) ¬ Externe schroeven van roestvrij staal ¬ RVS wandbeugel voor montage aan de muur ¬ Compleet met RVS goniometer met schaalverdeling voor de afstelling van de richting ¬ De accessoire ronde lichtafscherming is compatibel met de versies die een concentrerende C/I lens monteren | LED Schijnwerpers | https://cdn.light-performer.com/product_images/TYK_P_30_ANGLE_01_lp.jpg | TYK+ 30.jpg | http://www.performanceinlighting.com/fr/fr/prod-3107368 | http://www.performanceinlighting.com/nl/nl/prod-3107368 | YES | YES |  | Phase In | 3107368
OUTDOOR | ARCHITECTURAL | O AR FLOODLIGHTS PF | TYK+ | 3107383 | TYK+30 81 ELL 35X65 830 AN96 DALI | TYK+30 81 ELL 35X65 830 AN96 DALI | 1023 | 0 | 0 | 0 | 0 | 0 | 1 | 0 | 0 | 1 | 1 | 6.088 | 6.369 | KG | 0.011 | M3 | 0.32 | 0.275 | 0.13 | M | 8018367697100 | 94054210 | Gris | Grijs | Projecteur LED | Projecteur LED pour installation aussi bien à l'intérieur qu'à l'extérieur, composé de : ¬ Appareil se composant de deux parties séparées pour optimiser la dissipation thermique des composants électroniques et des LED, réalisés en aluminium coulé sous pression, celui-ci ayant été peint avec des poudres polyester ISO 9227 ¬ Diffuseur en verre plat extra clair trempé, sérigraphié à l’intérieur ¬ La vitre est fixée de façon permanente au corps de l'appareil avec du silicone à haute température ¬ Optiques symétriques, asymétriques et double asymétrique ¬ Joint en silicone antivieillissement à haute capacité d'élasticité ¬ Presse étoupe à amarrage en laiton nickelé M20x1.5 pour câbles Ø 10 mm à Ø 14 mm ¬ Chaque appareil est doté de deux presse-étoupe IP 68, pour permettre une alimentation simple ou un câblages traversant de l’appareil ¬ Driver muni d'une protection contre les surtensions de réseau allant jusqu'à 6 kV (DM) ¬ Visserie extérieure en acier inoxydable ¬ Étrier en acier INOX pour une installation murale ¬ Fourni avec un goniomètre gradué réalisé en acier INOX pour le réglage de l'orientation ¬ L'accessoire snoot est compatible avec les versions munies d'une lentille optique concentrante C/I | Projecteur LED | LED Schijnwerpers | LED schijnwerper voor binnen en buiten bestaande uit: ¬ Behuizing van de armatuur bestaande uit twee aparte compartimenten, die zorgen voor maximale dissipatie van de warmte afkomstig van de elektronische onderdelen en LED's, vervaardigd in spuitgietaluminium, gelakt met polyester ISO 9227 ¬ Afscherming van vlak, gehard, extrahelder glas, aan de binnenkant bedrukt ¬ De afscherming is onlosmakelijk verbonden met de behuizing met een siliconenpakking bestand tegen hoge temperatuur ¬ Optische groep bestaande uit lenzen van technopolymeer met zeer hoge lichtdoorgave ¬ Pakking van slijtvast siliconen, met zeer hoge elastische terugveer-capaciteit ¬ Scheurbestendige kabelklem in vernikkeld messing M20x1.5 voor kabels van Ø 10 mm tot Ø 14 mm ¬ Ieder armatuur is voorzien van twee scheurbestendige wartels IP 68 en een dop voor een aansluiting op het lichtnet van een enkele armatuur of in een doorlopende rij ¬ Driver beschermd tegen piekspanningen van het netwerk tot 6 kV (DM) ¬ Externe schroeven van roestvrij staal ¬ RVS wandbeugel voor montage aan de muur ¬ Compleet met RVS goniometer met schaalverdeling voor de afstelling van de richting ¬ De accessoire ronde lichtafscherming is compatibel met de versies die een concentrerende C/I lens monteren | LED Schijnwerpers | https://cdn.light-performer.com/product_images/TYK_P_30_ANGLE_01_lp.jpg | TYK+ 30.jpg | http://www.performanceinlighting.com/fr/fr/prod-3107383 | http://www.performanceinlighting.com/nl/nl/prod-3107383 | YES | YES |  | Phase In | 3107383
OUTDOOR | ARCHITECTURAL | O AR FLOODLIGHTS PF | TYK+ | 3107367 | TYK+30 81 ELL 35X65 840 AN96 | TYK+30 81 ELL 35X65 840 AN96 | 952 | 0 | 0 | 0 | 0 | 0 | 1 | 0 | 0 | 1 | 1 | 6.064 | 6.345 | KG | 0.011 | M3 | 0.32 | 0.275 | 0.13 | M | 8018367696943 | 94054210 | Gris | Grijs | Projecteur LED | Projecteur LED pour installation aussi bien à l'intérieur qu'à l'extérieur, composé de : ¬ Appareil se composant de deux parties séparées pour optimiser la dissipation thermique des composants électroniques et des LED, réalisés en aluminium coulé sous pression, celui-ci ayant été peint avec des poudres polyester ISO 9227 ¬ Diffuseur en verre plat extra clair trempé, sérigraphié à l’intérieur ¬ La vitre est fixée de façon permanente au corps de l'appareil avec du silicone à haute température ¬ Optiques symétriques, asymétriques et double asymétrique ¬ Joint en silicone antivieillissement à haute capacité d'élasticité ¬ Presse étoupe à amarrage en laiton nickelé M20x1.5 pour câbles Ø 10 mm à Ø 14 mm ¬ Chaque appareil est doté de deux presse-étoupe IP 68, pour permettre une alimentation simple ou un câblages traversant de l’appareil ¬ Driver muni d'une protection contre les surtensions de réseau allant jusqu'à 6 kV (DM) ¬ Visserie extérieure en acier inoxydable ¬ Étrier en acier INOX pour une installation murale ¬ Fourni avec un goniomètre gradué réalisé en acier INOX pour le réglage de l'orientation ¬ L'accessoire snoot est compatible avec les versions munies d'une lentille optique concentrante C/I | Projecteur LED | LED Schijnwerpers | LED schijnwerper voor binnen en buiten bestaande uit: ¬ Behuizing van de armatuur bestaande uit twee aparte compartimenten, die zorgen voor maximale dissipatie van de warmte afkomstig van de elektronische onderdelen en LED's, vervaardigd in spuitgietaluminium, gelakt met polyester ISO 9227 ¬ Afscherming van vlak, gehard, extrahelder glas, aan de binnenkant bedrukt ¬ De afscherming is onlosmakelijk verbonden met de behuizing met een siliconenpakking bestand tegen hoge temperatuur ¬ Optische groep bestaande uit lenzen van technopolymeer met zeer hoge lichtdoorgave ¬ Pakking van slijtvast siliconen, met zeer hoge elastische terugveer-capaciteit ¬ Scheurbestendige kabelklem in vernikkeld messing M20x1.5 voor kabels van Ø 10 mm tot Ø 14 mm ¬ Ieder armatuur is voorzien van twee scheurbestendige wartels IP 68 en een dop voor een aansluiting op het lichtnet van een enkele armatuur of in een doorlopende rij ¬ Driver beschermd tegen piekspanningen van het netwerk tot 6 kV (DM) ¬ Externe schroeven van roestvrij staal ¬ RVS wandbeugel voor montage aan de muur ¬ Compleet met RVS goniometer met schaalverdeling voor de afstelling van de richting ¬ De accessoire ronde lichtafscherming is compatibel met de versies die een concentrerende C/I lens monteren | LED Schijnwerpers | https://cdn.light-performer.com/product_images/TYK_P_30_ANGLE_01_lp.jpg | TYK+ 30.jpg | http://www.performanceinlighting.com/fr/fr/prod-3107367 | http://www.performanceinlighting.com/nl/nl/prod-3107367 | YES | YES |  | Phase In | 3107367
OUTDOOR | ARCHITECTURAL | O AR FLOODLIGHTS PF | TYK+ | 3107382 | TYK+30 81 ELL 35X65 840 AN96 DALI | TYK+30 81 ELL 35X65 840 AN96 DALI | 1023 | 0 | 0 | 0 | 0 | 0 | 1 | 0 | 0 | 1 | 1 | 6.088 | 6.369 | KG | 0.011 | M3 | 0.32 | 0.275 | 0.13 | M | 8018367697094 | 94054210 | Gris | Grijs | Projecteur LED | Projecteur LED pour installation aussi bien à l'intérieur qu'à l'extérieur, composé de : ¬ Appareil se composant de deux parties séparées pour optimiser la dissipation thermique des composants électroniques et des LED, réalisés en aluminium coulé sous pression, celui-ci ayant été peint avec des poudres polyester ISO 9227 ¬ Diffuseur en verre plat extra clair trempé, sérigraphié à l’intérieur ¬ La vitre est fixée de façon permanente au corps de l'appareil avec du silicone à haute température ¬ Optiques symétriques, asymétriques et double asymétrique ¬ Joint en silicone antivieillissement à haute capacité d'élasticité ¬ Presse étoupe à amarrage en laiton nickelé M20x1.5 pour câbles Ø 10 mm à Ø 14 mm ¬ Chaque appareil est doté de deux presse-étoupe IP 68, pour permettre une alimentation simple ou un câblages traversant de l’appareil ¬ Driver muni d'une protection contre les surtensions de réseau allant jusqu'à 6 kV (DM) ¬ Visserie extérieure en acier inoxydable ¬ Étrier en acier INOX pour une installation murale ¬ Fourni avec un goniomètre gradué réalisé en acier INOX pour le réglage de l'orientation ¬ L'accessoire snoot est compatible avec les versions munies d'une lentille optique concentrante C/I | Projecteur LED | LED Schijnwerpers | LED schijnwerper voor binnen en buiten bestaande uit: ¬ Behuizing van de armatuur bestaande uit twee aparte compartimenten, die zorgen voor maximale dissipatie van de warmte afkomstig van de elektronische onderdelen en LED's, vervaardigd in spuitgietaluminium, gelakt met polyester ISO 9227 ¬ Afscherming van vlak, gehard, extrahelder glas, aan de binnenkant bedrukt ¬ De afscherming is onlosmakelijk verbonden met de behuizing met een siliconenpakking bestand tegen hoge temperatuur ¬ Optische groep bestaande uit lenzen van technopolymeer met zeer hoge lichtdoorgave ¬ Pakking van slijtvast siliconen, met zeer hoge elastische terugveer-capaciteit ¬ Scheurbestendige kabelklem in vernikkeld messing M20x1.5 voor kabels van Ø 10 mm tot Ø 14 mm ¬ Ieder armatuur is voorzien van twee scheurbestendige wartels IP 68 en een dop voor een aansluiting op het lichtnet van een enkele armatuur of in een doorlopende rij ¬ Driver beschermd tegen piekspanningen van het netwerk tot 6 kV (DM) ¬ Externe schroeven van roestvrij staal ¬ RVS wandbeugel voor montage aan de muur ¬ Compleet met RVS goniometer met schaalverdeling voor de afstelling van de richting ¬ De accessoire ronde lichtafscherming is compatibel met de versies die een concentrerende C/I lens monteren | LED Schijnwerpers | https://cdn.light-performer.com/product_images/TYK_P_30_ANGLE_01_lp.jpg | TYK+ 30.jpg | http://www.performanceinlighting.com/fr/fr/prod-3107382 | http://www.performanceinlighting.com/nl/nl/prod-3107382 | YES | YES |  | Phase In | 3107382
OUTDOOR | ARCHITECTURAL | O AR FLOODLIGHTS PF | TYK+ | 3107369 | TYK+30 81 ELL 35X65 927 AN96 | TYK+30 81 ELL 35X65 927 AN96 | 952 | 0 | 0 | 0 | 0 | 0 | 1 | 0 | 0 | 1 | 1 | 6.064 | 6.345 | KG | 0.011 | M3 | 0.32 | 0.275 | 0.13 | M | 8018367696967 | 94054210 | Gris | Grijs | Projecteur LED | Projecteur LED pour installation aussi bien à l'intérieur qu'à l'extérieur, composé de : ¬ Appareil se composant de deux parties séparées pour optimiser la dissipation thermique des composants électroniques et des LED, réalisés en aluminium coulé sous pression, celui-ci ayant été peint avec des poudres polyester ISO 9227 ¬ Diffuseur en verre plat extra clair trempé, sérigraphié à l’intérieur ¬ La vitre est fixée de façon permanente au corps de l'appareil avec du silicone à haute température ¬ Optiques symétriques, asymétriques et double asymétrique ¬ Joint en silicone antivieillissement à haute capacité d'élasticité ¬ Presse étoupe à amarrage en laiton nickelé M20x1.5 pour câbles Ø 10 mm à Ø 14 mm ¬ Chaque appareil est doté de deux presse-étoupe IP 68, pour permettre une alimentation simple ou un câblages traversant de l’appareil ¬ Driver muni d'une protection contre les surtensions de réseau allant jusqu'à 6 kV (DM) ¬ Visserie extérieure en acier inoxydable ¬ Étrier en acier INOX pour une installation murale ¬ Fourni avec un goniomètre gradué réalisé en acier INOX pour le réglage de l'orientation ¬ L'accessoire snoot est compatible avec les versions munies d'une lentille optique concentrante C/I | Projecteur LED | LED Schijnwerpers | LED schijnwerper voor binnen en buiten bestaande uit: ¬ Behuizing van de armatuur bestaande uit twee aparte compartimenten, die zorgen voor maximale dissipatie van de warmte afkomstig van de elektronische onderdelen en LED's, vervaardigd in spuitgietaluminium, gelakt met polyester ISO 9227 ¬ Afscherming van vlak, gehard, extrahelder glas, aan de binnenkant bedrukt ¬ De afscherming is onlosmakelijk verbonden met de behuizing met een siliconenpakking bestand tegen hoge temperatuur ¬ Optische groep bestaande uit lenzen van technopolymeer met zeer hoge lichtdoorgave ¬ Pakking van slijtvast siliconen, met zeer hoge elastische terugveer-capaciteit ¬ Scheurbestendige kabelklem in vernikkeld messing M20x1.5 voor kabels van Ø 10 mm tot Ø 14 mm ¬ Ieder armatuur is voorzien van twee scheurbestendige wartels IP 68 en een dop voor een aansluiting op het lichtnet van een enkele armatuur of in een doorlopende rij ¬ Driver beschermd tegen piekspanningen van het netwerk tot 6 kV (DM) ¬ Externe schroeven van roestvrij staal ¬ RVS wandbeugel voor montage aan de muur ¬ Compleet met RVS goniometer met schaalverdeling voor de afstelling van de richting ¬ De accessoire ronde lichtafscherming is compatibel met de versies die een concentrerende C/I lens monteren | LED Schijnwerpers | https://cdn.light-performer.com/product_images/TYK_P_30_ANGLE_01_lp.jpg | TYK+ 30.jpg | http://www.performanceinlighting.com/fr/fr/prod-3107369 | http://www.performanceinlighting.com/nl/nl/prod-3107369 | NO | YES |  | Phase In | 3107369
OUTDOOR | ARCHITECTURAL | O AR FLOODLIGHTS PF | TYK+ | 3107384 | TYK+30 81 ELL 35X65 927 AN96 DALI | TYK+30 81 ELL 35X65 927 AN96 DALI | 1023 | 0 | 0 | 0 | 0 | 0 | 1 | 0 | 0 | 1 | 1 | 6.088 | 6.369 | KG | 0.011 | M3 | 0.32 | 0.275 | 0.13 | M | 8018367697117 | 94054210 | Gris | Grijs | Projecteur LED | Projecteur LED pour installation aussi bien à l'intérieur qu'à l'extérieur, composé de : ¬ Appareil se composant de deux parties séparées pour optimiser la dissipation thermique des composants électroniques et des LED, réalisés en aluminium coulé sous pression, celui-ci ayant été peint avec des poudres polyester ISO 9227 ¬ Diffuseur en verre plat extra clair trempé, sérigraphié à l’intérieur ¬ La vitre est fixée de façon permanente au corps de l'appareil avec du silicone à haute température ¬ Optiques symétriques, asymétriques et double asymétrique ¬ Joint en silicone antivieillissement à haute capacité d'élasticité ¬ Presse étoupe à amarrage en laiton nickelé M20x1.5 pour câbles Ø 10 mm à Ø 14 mm ¬ Chaque appareil est doté de deux presse-étoupe IP 68, pour permettre une alimentation simple ou un câblages traversant de l’appareil ¬ Driver muni d'une protection contre les surtensions de réseau allant jusqu'à 6 kV (DM) ¬ Visserie extérieure en acier inoxydable ¬ Étrier en acier INOX pour une installation murale ¬ Fourni avec un goniomètre gradué réalisé en acier INOX pour le réglage de l'orientation ¬ L'accessoire snoot est compatible avec les versions munies d'une lentille optique concentrante C/I | Projecteur LED | LED Schijnwerpers | LED schijnwerper voor binnen en buiten bestaande uit: ¬ Behuizing van de armatuur bestaande uit twee aparte compartimenten, die zorgen voor maximale dissipatie van de warmte afkomstig van de elektronische onderdelen en LED's, vervaardigd in spuitgietaluminium, gelakt met polyester ISO 9227 ¬ Afscherming van vlak, gehard, extrahelder glas, aan de binnenkant bedrukt ¬ De afscherming is onlosmakelijk verbonden met de behuizing met een siliconenpakking bestand tegen hoge temperatuur ¬ Optische groep bestaande uit lenzen van technopolymeer met zeer hoge lichtdoorgave ¬ Pakking van slijtvast siliconen, met zeer hoge elastische terugveer-capaciteit ¬ Scheurbestendige kabelklem in vernikkeld messing M20x1.5 voor kabels van Ø 10 mm tot Ø 14 mm ¬ Ieder armatuur is voorzien van twee scheurbestendige wartels IP 68 en een dop voor een aansluiting op het lichtnet van een enkele armatuur of in een doorlopende rij ¬ Driver beschermd tegen piekspanningen van het netwerk tot 6 kV (DM) ¬ Externe schroeven van roestvrij staal ¬ RVS wandbeugel voor montage aan de muur ¬ Compleet met RVS goniometer met schaalverdeling voor de afstelling van de richting ¬ De accessoire ronde lichtafscherming is compatibel met de versies die een concentrerende C/I lens monteren | LED Schijnwerpers | https://cdn.light-performer.com/product_images/TYK_P_30_ANGLE_01_lp.jpg | TYK+ 30.jpg | http://www.performanceinlighting.com/fr/fr/prod-3107384 | http://www.performanceinlighting.com/nl/nl/prod-3107384 | NO | YES |  | Phase In | 3107384
OUTDOOR | ARCHITECTURAL | O AR FLOODLIGHTS PF | TYK+ | 3107371 | TYK+30 81 ELL 65X35 830 AN96 | TYK+30 81 ELL 65X35 830 AN96 | 952 | 0 | 0 | 0 | 0 | 0 | 1 | 0 | 0 | 1 | 1 | 6.064 | 6.345 | KG | 0.011 | M3 | 0.32 | 0.275 | 0.13 | M | 8018367696981 | 94054210 | Gris | Grijs | Projecteur LED | Projecteur LED pour installation aussi bien à l'intérieur qu'à l'extérieur, composé de : ¬ Appareil se composant de deux parties séparées pour optimiser la dissipation thermique des composants électroniques et des LED, réalisés en aluminium coulé sous pression, celui-ci ayant été peint avec des poudres polyester ISO 9227 ¬ Diffuseur en verre plat extra clair trempé, sérigraphié à l’intérieur ¬ La vitre est fixée de façon permanente au corps de l'appareil avec du silicone à haute température ¬ Optiques symétriques, asymétriques et double asymétrique ¬ Joint en silicone antivieillissement à haute capacité d'élasticité ¬ Presse étoupe à amarrage en laiton nickelé M20x1.5 pour câbles Ø 10 mm à Ø 14 mm ¬ Chaque appareil est doté de deux presse-étoupe IP 68, pour permettre une alimentation simple ou un câblages traversant de l’appareil ¬ Driver muni d'une protection contre les surtensions de réseau allant jusqu'à 6 kV (DM) ¬ Visserie extérieure en acier inoxydable ¬ Étrier en acier INOX pour une installation murale ¬ Fourni avec un goniomètre gradué réalisé en acier INOX pour le réglage de l'orientation ¬ L'accessoire snoot est compatible avec les versions munies d'une lentille optique concentrante C/I | Projecteur LED | LED Schijnwerpers | LED schijnwerper voor binnen en buiten bestaande uit: ¬ Behuizing van de armatuur bestaande uit twee aparte compartimenten, die zorgen voor maximale dissipatie van de warmte afkomstig van de elektronische onderdelen en LED's, vervaardigd in spuitgietaluminium, gelakt met polyester ISO 9227 ¬ Afscherming van vlak, gehard, extrahelder glas, aan de binnenkant bedrukt ¬ De afscherming is onlosmakelijk verbonden met de behuizing met een siliconenpakking bestand tegen hoge temperatuur ¬ Optische groep bestaande uit lenzen van technopolymeer met zeer hoge lichtdoorgave ¬ Pakking van slijtvast siliconen, met zeer hoge elastische terugveer-capaciteit ¬ Scheurbestendige kabelklem in vernikkeld messing M20x1.5 voor kabels van Ø 10 mm tot Ø 14 mm ¬ Ieder armatuur is voorzien van twee scheurbestendige wartels IP 68 en een dop voor een aansluiting op het lichtnet van een enkele armatuur of in een doorlopende rij ¬ Driver beschermd tegen piekspanningen van het netwerk tot 6 kV (DM) ¬ Externe schroeven van roestvrij staal ¬ RVS wandbeugel voor montage aan de muur ¬ Compleet met RVS goniometer met schaalverdeling voor de afstelling van de richting ¬ De accessoire ronde lichtafscherming is compatibel met de versies die een concentrerende C/I lens monteren | LED Schijnwerpers | https://cdn.light-performer.com/product_images/TYK_P_30_ANGLE_01_lp.jpg | TYK+ 30.jpg |  |  | NO | NO |  | Phase In | 3107371
OUTDOOR | ARCHITECTURAL | O AR FLOODLIGHTS PF | TYK+ | 3107386 | TYK+30 81 ELL 65X35 830 AN96 DALI | TYK+30 81 ELL 65X35 830 AN96 DALI | 1023 | 0 | 0 | 0 | 0 | 0 | 1 | 0 | 0 | 1 | 1 | 6.088 | 6.369 | KG | 0.011 | M3 | 0.32 | 0.275 | 0.13 | M | 8018367697131 | 94054210 | Gris | Grijs | Projecteur LED | Projecteur LED pour installation aussi bien à l'intérieur qu'à l'extérieur, composé de : ¬ Appareil se composant de deux parties séparées pour optimiser la dissipation thermique des composants électroniques et des LED, réalisés en aluminium coulé sous pression, celui-ci ayant été peint avec des poudres polyester ISO 9227 ¬ Diffuseur en verre plat extra clair trempé, sérigraphié à l’intérieur ¬ La vitre est fixée de façon permanente au corps de l'appareil avec du silicone à haute température ¬ Optiques symétriques, asymétriques et double asymétrique ¬ Joint en silicone antivieillissement à haute capacité d'élasticité ¬ Presse étoupe à amarrage en laiton nickelé M20x1.5 pour câbles Ø 10 mm à Ø 14 mm ¬ Chaque appareil est doté de deux presse-étoupe IP 68, pour permettre une alimentation simple ou un câblages traversant de l’appareil ¬ Driver muni d'une protection contre les surtensions de réseau allant jusqu'à 6 kV (DM) ¬ Visserie extérieure en acier inoxydable ¬ Étrier en acier INOX pour une installation murale ¬ Fourni avec un goniomètre gradué réalisé en acier INOX pour le réglage de l'orientation ¬ L'accessoire snoot est compatible avec les versions munies d'une lentille optique concentrante C/I | Projecteur LED | LED Schijnwerpers | LED schijnwerper voor binnen en buiten bestaande uit: ¬ Behuizing van de armatuur bestaande uit twee aparte compartimenten, die zorgen voor maximale dissipatie van de warmte afkomstig van de elektronische onderdelen en LED's, vervaardigd in spuitgietaluminium, gelakt met polyester ISO 9227 ¬ Afscherming van vlak, gehard, extrahelder glas, aan de binnenkant bedrukt ¬ De afscherming is onlosmakelijk verbonden met de behuizing met een siliconenpakking bestand tegen hoge temperatuur ¬ Optische groep bestaande uit lenzen van technopolymeer met zeer hoge lichtdoorgave ¬ Pakking van slijtvast siliconen, met zeer hoge elastische terugveer-capaciteit ¬ Scheurbestendige kabelklem in vernikkeld messing M20x1.5 voor kabels van Ø 10 mm tot Ø 14 mm ¬ Ieder armatuur is voorzien van twee scheurbestendige wartels IP 68 en een dop voor een aansluiting op het lichtnet van een enkele armatuur of in een doorlopende rij ¬ Driver beschermd tegen piekspanningen van het netwerk tot 6 kV (DM) ¬ Externe schroeven van roestvrij staal ¬ RVS wandbeugel voor montage aan de muur ¬ Compleet met RVS goniometer met schaalverdeling voor de afstelling van de richting ¬ De accessoire ronde lichtafscherming is compatibel met de versies die een concentrerende C/I lens monteren | LED Schijnwerpers | https://cdn.light-performer.com/product_images/TYK_P_30_ANGLE_01_lp.jpg | TYK+ 30.jpg |  |  | NO | NO |  | Phase In | 3107386
OUTDOOR | ARCHITECTURAL | O AR FLOODLIGHTS PF | TYK+ | 3107370 | TYK+30 81 ELL 65X35 840 AN96 | TYK+30 81 ELL 65X35 840 AN96 | 952 | 0 | 0 | 0 | 0 | 0 | 1 | 0 | 0 | 1 | 1 | 6.064 | 6.345 | KG | 0.011 | M3 | 0.32 | 0.275 | 0.13 | M | 8018367696974 | 94054210 | Gris | Grijs | Projecteur LED | Projecteur LED pour installation aussi bien à l'intérieur qu'à l'extérieur, composé de : ¬ Appareil se composant de deux parties séparées pour optimiser la dissipation thermique des composants électroniques et des LED, réalisés en aluminium coulé sous pression, celui-ci ayant été peint avec des poudres polyester ISO 9227 ¬ Diffuseur en verre plat extra clair trempé, sérigraphié à l’intérieur ¬ La vitre est fixée de façon permanente au corps de l'appareil avec du silicone à haute température ¬ Optiques symétriques, asymétriques et double asymétrique ¬ Joint en silicone antivieillissement à haute capacité d'élasticité ¬ Presse étoupe à amarrage en laiton nickelé M20x1.5 pour câbles Ø 10 mm à Ø 14 mm ¬ Chaque appareil est doté de deux presse-étoupe IP 68, pour permettre une alimentation simple ou un câblages traversant de l’appareil ¬ Driver muni d'une protection contre les surtensions de réseau allant jusqu'à 6 kV (DM) ¬ Visserie extérieure en acier inoxydable ¬ Étrier en acier INOX pour une installation murale ¬ Fourni avec un goniomètre gradué réalisé en acier INOX pour le réglage de l'orientation ¬ L'accessoire snoot est compatible avec les versions munies d'une lentille optique concentrante C/I | Projecteur LED | LED Schijnwerpers | LED schijnwerper voor binnen en buiten bestaande uit: ¬ Behuizing van de armatuur bestaande uit twee aparte compartimenten, die zorgen voor maximale dissipatie van de warmte afkomstig van de elektronische onderdelen en LED's, vervaardigd in spuitgietaluminium, gelakt met polyester ISO 9227 ¬ Afscherming van vlak, gehard, extrahelder glas, aan de binnenkant bedrukt ¬ De afscherming is onlosmakelijk verbonden met de behuizing met een siliconenpakking bestand tegen hoge temperatuur ¬ Optische groep bestaande uit lenzen van technopolymeer met zeer hoge lichtdoorgave ¬ Pakking van slijtvast siliconen, met zeer hoge elastische terugveer-capaciteit ¬ Scheurbestendige kabelklem in vernikkeld messing M20x1.5 voor kabels van Ø 10 mm tot Ø 14 mm ¬ Ieder armatuur is voorzien van twee scheurbestendige wartels IP 68 en een dop voor een aansluiting op het lichtnet van een enkele armatuur of in een doorlopende rij ¬ Driver beschermd tegen piekspanningen van het netwerk tot 6 kV (DM) ¬ Externe schroeven van roestvrij staal ¬ RVS wandbeugel voor montage aan de muur ¬ Compleet met RVS goniometer met schaalverdeling voor de afstelling van de richting ¬ De accessoire ronde lichtafscherming is compatibel met de versies die een concentrerende C/I lens monteren | LED Schijnwerpers | https://cdn.light-performer.com/product_images/TYK_P_30_ANGLE_01_lp.jpg | TYK+ 30.jpg |  |  | NO | NO |  | Phase In | 3107370
OUTDOOR | ARCHITECTURAL | O AR FLOODLIGHTS PF | TYK+ | 3107385 | TYK+30 81 ELL 65X35 840 AN96 DALI | TYK+30 81 ELL 65X35 840 AN96 DALI | 1023 | 0 | 0 | 0 | 0 | 0 | 1 | 0 | 0 | 1 | 1 | 6.088 | 6.369 | KG | 0.011 | M3 | 0.32 | 0.275 | 0.13 | M | 8018367697124 | 94054210 | Gris | Grijs | Projecteur LED | Projecteur LED pour installation aussi bien à l'intérieur qu'à l'extérieur, composé de : ¬ Appareil se composant de deux parties séparées pour optimiser la dissipation thermique des composants électroniques et des LED, réalisés en aluminium coulé sous pression, celui-ci ayant été peint avec des poudres polyester ISO 9227 ¬ Diffuseur en verre plat extra clair trempé, sérigraphié à l’intérieur ¬ La vitre est fixée de façon permanente au corps de l'appareil avec du silicone à haute température ¬ Optiques symétriques, asymétriques et double asymétrique ¬ Joint en silicone antivieillissement à haute capacité d'élasticité ¬ Presse étoupe à amarrage en laiton nickelé M20x1.5 pour câbles Ø 10 mm à Ø 14 mm ¬ Chaque appareil est doté de deux presse-étoupe IP 68, pour permettre une alimentation simple ou un câblages traversant de l’appareil ¬ Driver muni d'une protection contre les surtensions de réseau allant jusqu'à 6 kV (DM) ¬ Visserie extérieure en acier inoxydable ¬ Étrier en acier INOX pour une installation murale ¬ Fourni avec un goniomètre gradué réalisé en acier INOX pour le réglage de l'orientation ¬ L'accessoire snoot est compatible avec les versions munies d'une lentille optique concentrante C/I | Projecteur LED | LED Schijnwerpers | LED schijnwerper voor binnen en buiten bestaande uit: ¬ Behuizing van de armatuur bestaande uit twee aparte compartimenten, die zorgen voor maximale dissipatie van de warmte afkomstig van de elektronische onderdelen en LED's, vervaardigd in spuitgietaluminium, gelakt met polyester ISO 9227 ¬ Afscherming van vlak, gehard, extrahelder glas, aan de binnenkant bedrukt ¬ De afscherming is onlosmakelijk verbonden met de behuizing met een siliconenpakking bestand tegen hoge temperatuur ¬ Optische groep bestaande uit lenzen van technopolymeer met zeer hoge lichtdoorgave ¬ Pakking van slijtvast siliconen, met zeer hoge elastische terugveer-capaciteit ¬ Scheurbestendige kabelklem in vernikkeld messing M20x1.5 voor kabels van Ø 10 mm tot Ø 14 mm ¬ Ieder armatuur is voorzien van twee scheurbestendige wartels IP 68 en een dop voor een aansluiting op het lichtnet van een enkele armatuur of in een doorlopende rij ¬ Driver beschermd tegen piekspanningen van het netwerk tot 6 kV (DM) ¬ Externe schroeven van roestvrij staal ¬ RVS wandbeugel voor montage aan de muur ¬ Compleet met RVS goniometer met schaalverdeling voor de afstelling van de richting ¬ De accessoire ronde lichtafscherming is compatibel met de versies die een concentrerende C/I lens monteren | LED Schijnwerpers | https://cdn.light-performer.com/product_images/TYK_P_30_ANGLE_01_lp.jpg | TYK+ 30.jpg |  |  | NO | NO |  | Phase In | 3107385
OUTDOOR | ARCHITECTURAL | O AR FLOODLIGHTS PF | TYK+ | 3107372 | TYK+30 81 ELL 65X35 927 AN96 | TYK+30 81 ELL 65X35 927 AN96 | 952 | 0 | 0 | 0 | 0 | 0 | 1 | 0 | 0 | 1 | 1 | 6.064 | 6.345 | KG | 0.011 | M3 | 0.32 | 0.275 | 0.13 | M | 8018367696998 | 94054210 | Gris | Grijs | Projecteur LED | Projecteur LED pour installation aussi bien à l'intérieur qu'à l'extérieur, composé de : ¬ Appareil se composant de deux parties séparées pour optimiser la dissipation thermique des composants électroniques et des LED, réalisés en aluminium coulé sous pression, celui-ci ayant été peint avec des poudres polyester ISO 9227 ¬ Diffuseur en verre plat extra clair trempé, sérigraphié à l’intérieur ¬ La vitre est fixée de façon permanente au corps de l'appareil avec du silicone à haute température ¬ Optiques symétriques, asymétriques et double asymétrique ¬ Joint en silicone antivieillissement à haute capacité d'élasticité ¬ Presse étoupe à amarrage en laiton nickelé M20x1.5 pour câbles Ø 10 mm à Ø 14 mm ¬ Chaque appareil est doté de deux presse-étoupe IP 68, pour permettre une alimentation simple ou un câblages traversant de l’appareil ¬ Driver muni d'une protection contre les surtensions de réseau allant jusqu'à 6 kV (DM) ¬ Visserie extérieure en acier inoxydable ¬ Étrier en acier INOX pour une installation murale ¬ Fourni avec un goniomètre gradué réalisé en acier INOX pour le réglage de l'orientation ¬ L'accessoire snoot est compatible avec les versions munies d'une lentille optique concentrante C/I | Projecteur LED | LED Schijnwerpers | LED schijnwerper voor binnen en buiten bestaande uit: ¬ Behuizing van de armatuur bestaande uit twee aparte compartimenten, die zorgen voor maximale dissipatie van de warmte afkomstig van de elektronische onderdelen en LED's, vervaardigd in spuitgietaluminium, gelakt met polyester ISO 9227 ¬ Afscherming van vlak, gehard, extrahelder glas, aan de binnenkant bedrukt ¬ De afscherming is onlosmakelijk verbonden met de behuizing met een siliconenpakking bestand tegen hoge temperatuur ¬ Optische groep bestaande uit lenzen van technopolymeer met zeer hoge lichtdoorgave ¬ Pakking van slijtvast siliconen, met zeer hoge elastische terugveer-capaciteit ¬ Scheurbestendige kabelklem in vernikkeld messing M20x1.5 voor kabels van Ø 10 mm tot Ø 14 mm ¬ Ieder armatuur is voorzien van twee scheurbestendige wartels IP 68 en een dop voor een aansluiting op het lichtnet van een enkele armatuur of in een doorlopende rij ¬ Driver beschermd tegen piekspanningen van het netwerk tot 6 kV (DM) ¬ Externe schroeven van roestvrij staal ¬ RVS wandbeugel voor montage aan de muur ¬ Compleet met RVS goniometer met schaalverdeling voor de afstelling van de richting ¬ De accessoire ronde lichtafscherming is compatibel met de versies die een concentrerende C/I lens monteren | LED Schijnwerpers | https://cdn.light-performer.com/product_images/TYK_P_30_ANGLE_01_lp.jpg | TYK+ 30.jpg |  |  | NO | NO |  | Phase In | 3107372
OUTDOOR | ARCHITECTURAL | O AR FLOODLIGHTS PF | TYK+ | 3107387 | TYK+30 81 ELL 65X35 927 AN96 DALI | TYK+30 81 ELL 65X35 927 AN96 DALI | 1023 | 0 | 0 | 0 | 0 | 0 | 1 | 0 | 0 | 1 | 1 | 6.088 | 6.369 | KG | 0.011 | M3 | 0.32 | 0.275 | 0.13 | M | 8018367697148 | 94054210 | Gris | Grijs | Projecteur LED | Projecteur LED pour installation aussi bien à l'intérieur qu'à l'extérieur, composé de : ¬ Appareil se composant de deux parties séparées pour optimiser la dissipation thermique des composants électroniques et des LED, réalisés en aluminium coulé sous pression, celui-ci ayant été peint avec des poudres polyester ISO 9227 ¬ Diffuseur en verre plat extra clair trempé, sérigraphié à l’intérieur ¬ La vitre est fixée de façon permanente au corps de l'appareil avec du silicone à haute température ¬ Optiques symétriques, asymétriques et double asymétrique ¬ Joint en silicone antivieillissement à haute capacité d'élasticité ¬ Presse étoupe à amarrage en laiton nickelé M20x1.5 pour câbles Ø 10 mm à Ø 14 mm ¬ Chaque appareil est doté de deux presse-étoupe IP 68, pour permettre une alimentation simple ou un câblages traversant de l’appareil ¬ Driver muni d'une protection contre les surtensions de réseau allant jusqu'à 6 kV (DM) ¬ Visserie extérieure en acier inoxydable ¬ Étrier en acier INOX pour une installation murale ¬ Fourni avec un goniomètre gradué réalisé en acier INOX pour le réglage de l'orientation ¬ L'accessoire snoot est compatible avec les versions munies d'une lentille optique concentrante C/I | Projecteur LED | LED Schijnwerpers | LED schijnwerper voor binnen en buiten bestaande uit: ¬ Behuizing van de armatuur bestaande uit twee aparte compartimenten, die zorgen voor maximale dissipatie van de warmte afkomstig van de elektronische onderdelen en LED's, vervaardigd in spuitgietaluminium, gelakt met polyester ISO 9227 ¬ Afscherming van vlak, gehard, extrahelder glas, aan de binnenkant bedrukt ¬ De afscherming is onlosmakelijk verbonden met de behuizing met een siliconenpakking bestand tegen hoge temperatuur ¬ Optische groep bestaande uit lenzen van technopolymeer met zeer hoge lichtdoorgave ¬ Pakking van slijtvast siliconen, met zeer hoge elastische terugveer-capaciteit ¬ Scheurbestendige kabelklem in vernikkeld messing M20x1.5 voor kabels van Ø 10 mm tot Ø 14 mm ¬ Ieder armatuur is voorzien van twee scheurbestendige wartels IP 68 en een dop voor een aansluiting op het lichtnet van een enkele armatuur of in een doorlopende rij ¬ Driver beschermd tegen piekspanningen van het netwerk tot 6 kV (DM) ¬ Externe schroeven van roestvrij staal ¬ RVS wandbeugel voor montage aan de muur ¬ Compleet met RVS goniometer met schaalverdeling voor de afstelling van de richting ¬ De accessoire ronde lichtafscherming is compatibel met de versies die een concentrerende C/I lens monteren | LED Schijnwerpers | https://cdn.light-performer.com/product_images/TYK_P_30_ANGLE_01_lp.jpg | TYK+ 30.jpg |  |  | NO | NO |  | Phase In | 3107387
OUTDOOR | PROFESSIONAL | O PR HIGH POWER FLOODLIGHTS AND SPORT AREAS AC | WIN PRO | 14029094 | A0259/1-94 RACCORD POUR MAT | WIN+1 MASTSTEUN A0259/1-94 | 66 | 0 | 0 | 0 | 0 | 0 | 0 | 0 | 0 | 1 | 1 | 0.555 | 0.617 | KG | 0.001 | M3 | 0.115 | 0.1 | 0.05 | M | 8021944019950 | 94059900 | Gris | Grijs | Fixation mât en aluminium peint pour l'installation sur des mâts Ø 60-76 mm. 1 appareil | Fixation mât en aluminium peint pour l'installation sur des mâts Ø 60-76 mm. 1 appareil | Fixation mât en aluminium peint pour l'installation sur des mâts Ø 60-76 mm. 1 appareil | Glijdende basis uit gelakt alumnium voor montage op masten met diameter Ø 60-76 mm. 1 armatuur | Glijdende basis uit gelakt alumnium voor montage op masten met diameter Ø 60-76 mm. 1 armatuur | Glijdende basis uit gelakt alumnium voor montage op masten met diameter Ø 60-76 mm. 1 armatuur | https://www.performanceinlighting.com/media2/img/prodotti/FULL/TYK_P_GLIDING_SUPPORT_1_FAM_01.JPG | WIN PRO 14029094.jpg |  |  | YES | YES |  | Released | 14029094
OUTDOOR | PROFESSIONAL | O PR FLOODLIGHTS AC | WIN PRO | 14047194 | A0259/2-94 RACCORD POUR MAT | WIN 01 A0259/2-94 MAST CLAMP | 64 | 0 | 0 | 0 | 0 | 0 | 0 | 0 | 0 | 1 | 1 | 0.742 | 0.774 | KG | 0.001 | M3 | 0.115 | 0.1 | 0.05 | M | 8021944022172 | 94059900 |  |  | Fixation mât en aluminium peint pour l'installation sur des mâts Ø 60-76 mm. 2 appareils opposés | Fixation mât en aluminium peint pour l'installation sur des mâts Ø 60-76 mm. 2 appareils opposés | Fixation mât en aluminium peint pour l'installation sur des mâts Ø 60-76 mm. 2 appareils opposés | Glijdende basis uit gelakt alumnium voor montage op masten met diameter 60-76 mm 2 armaturen | Glijdende basis uit gelakt alumnium voor montage op masten met diameter 60-76 mm 2 armaturen | Glijdende basis uit gelakt alumnium voor montage op masten met diameter 60-76 mm 2 armaturen | https://www.performanceinlighting.com/media2/img/prodotti/FULL/TYK_P_GLIDING_SUPPORT_2_FAM_03.JPG | WIN PRO 14029094.jpg |  |  | YES | YES |  | Released | 14047194
OUTDOOR | PROFESSIONAL | O PR FLOODLIGHTS AC | WIN PRO | 14043194 | A0285-94 VISIERE WIN 01 | WIN+1 LICHTHOED A0285-94 | 49 | 0 | 0 | 0 | 0 | 0 | 0 | 0 | 0 | 1 | 1 | 0.363 | 0.404 | KG | 0.007 | M3 | 0.275 | 0.27 | 0.09 | M | 8021944020932 | 94059900 | Gris | Grijs | Visière | Visière | Visière | Visa | Visa | Visa | https://www.performanceinlighting.com/media2/img/prodotti/FULL/UNI_A0230_A0285_A0295_FAS_01.JPG | WIN PRO 14043194.jpg |  |  | YES | YES |  | Released | 14043194
OUTDOOR | PROFESSIONAL | O PR FLOODLIGHTS AC | WIN PRO | 14043294 | A0286-94 GRILLE DE DEFILEMENT WIN 01 | WIN+1 LICHTAFSCHERMING A0286-94 | 47 | 0 | 0 | 0 | 0 | 0 | 0 | 0 | 0 | 1 | 1 | 0.47 | 0.523 | KG | 0.003 | M3 | 0.27 | 0.265 | 0.035 | M | 8021944020949 | 94059900 | Gris | Grijs | Grille de défilement | Grille de défilement | Grille de défilement | Grijs aluminium gelakt stalen antiverblinding | Grijs aluminium gelakt stalen antiverblinding | Grijs aluminium gelakt stalen antiverblinding | https://www.performanceinlighting.com/media2/img/prodotti/FULL/WIN01_A0286_FAS_01.JPG | WIN PRO 14043294.jpg |  |  | YES | YES |  | Released | 14043294
OUTDOOR | PROFESSIONAL | O PR FLOODLIGHTS AC | WIN PRO | 14043394 | A0287/500-94 BRAS PAROI WIN 01 | WIN 01 A0287/500-94 WAND INST.ARM | 72 | 0 | 0 | 0 | 0 | 0 | 0 | 0 | 0 | 1 | 1 | 0.855 | 0.95 | KG | 0.008 | M3 | 0.52 | 0.22 | 0.07 | M | 8021944020956 | 94059900 | Gris | Grijs | Bras support de 500 mm | Bras support de 500 mm | Bras support de 500 mm | Muursteun van 500 mm in grijs aluminium gelakte staalplaat | Muursteun van 500 mm in grijs aluminium gelakte staalplaat | Muursteun van 500 mm in grijs aluminium gelakte staalplaat | https://www.performanceinlighting.com/media2/img/prodotti/FULL/WIN_P1_%20WALL_BRACKET%20_FAS_01.JPG | WIN PRO 14043394.jpg |  |  | YES | YES |  | Released | 14043394
OUTDOOR | PROFESSIONAL | O PR FLOODLIGHTS AC | WIN PRO | 14045694 | A0294-94 GRILLE DE DEFILEMENT WIN 02 | WIN+2 LICHTAFSCHERMING A0294-94 | 64 | 0 | 0 | 0 | 0 | 0 | 0 | 0 | 0 | 1 | 1 | 0.855 | 0.937 | KG | 0.008 | M3 | 0.41 | 0.41 | 0.05 | M | 8021944022127 | 94059900 | Gris | Grijs | Grille de défilement | Grille de défilement | Grille de défilement | Grijs aluminium gelakt stalen antiverblinding | Grijs aluminium gelakt stalen antiverblinding | Grijs aluminium gelakt stalen antiverblinding | https://www.performanceinlighting.com/media2/img/prodotti/FULL/WIN02_A0294_FAS_01.JPG | WIN PRO 14045694.jpg |  |  | YES | YES |  | Released | 14045694
OUTDOOR | PROFESSIONAL | O PR FLOODLIGHTS AC | WIN PRO | 14045794 | A0295-94 VISIERE WIN 02 | WIN+2 LICHTHOED A0295-94 | 67 | 0 | 0 | 0 | 0 | 0 | 0 | 0 | 0 | 1 | 1 | 0.549 | 0.844 | KG | 0.028 | M3 | 0.42 | 0.42 | 0.16 | M | 8021944022134 | 94059900 | Gris | Grijs | Visière | Visière | Visière | Visa | Visa | Visa | https://www.performanceinlighting.com/media2/img/prodotti/FULL/UNI_A0230_A0285_A0295_FAS_01.JPG | WIN PRO 14045794.jpg |  |  | YES | YES |  | Released | 14045794
OUTDOOR | PROFESSIONAL | O PR FLOODLIGHTS AC | WIN PRO | 14046120 | A0299-REINFORCEMENTE ETRIER WIN 02 | WIN+2 BEUGELVERSTERKING A0299 | 19 | 0 | 0 | 0 | 0 | 0 | 0 | 0 | 0 | 1 | 1 | 0.423 | 0.6 | KG | 0.001 | M3 | 0.35 | 0.26 | 0.004 | M | 8021944022110 | 94059900 |  |  | Renforcement étrier SQUARE+2 | Renforcement étrier SQUARE+2 | Renforcement étrier SQUARE+2 | SQUARE+2 beugelversteviging | SQUARE+2 beugelversteviging | SQUARE+2 beugelversteviging | https://www.performanceinlighting.com/media2/img/prodotti/FULL/WIN02_A0299_FAS_02.JPG | WIN PRO 14046120.jpg |  |  | YES | YES |  | Released | 14046120
OUTDOOR | PROFESSIONAL | O PR FLOODLIGHTS AC | WIN PRO | 14048104 | A0305-ETRIER INOX WIN 01 | WIN 01 A0305-STAINLESS STEEL STEUN | 23 | 0 | 0 | 0 | 0 | 0 | 0 | 0 | 0 | 1 | 1 | 0.223 | 0.248 | KG | 0.001 | M3 | 0.28 | 0.24 | 0.006 | M | 8021944022592 | 94059900 |  |  | Étrier lnox | Étrier lnox | Étrier lnox | Roestvrij staal beugel | Roestvrij staal beugel | Roestvrij staal beugel | https://www.performanceinlighting.com/media2/img/prodotti/FULL/WIN01_A0305_A0306_FAS_01.JPG | WIN PRO 14048104.jpg |  |  | YES | YES |  | Released | 14048104
OUTDOOR | PROFESSIONAL | O PR FLOODLIGHTS AC | WIN PRO | 14048694 | A0307-94 SUPPORT 1M | WIN+2 STEVIGE MUURSTEUN 1MTR A0307-94 | 141 | 0 | 0 | 0 | 0 | 0 | 0 | 0 | 0 | 1 | 1 | 4.365 | 5.4 | KG | 0.07 | M3 | 1 | 0.38 | 0.2 | M | 8021944023131 | 94059900 | Gris | Grijs | Support de 1 mètre | Support de 1 mètre | Support de 1 mètre | Muursteun van 1m lang | Muursteun van 1m lang | Muursteun van 1m lang | https://www.performanceinlighting.com/media2/img/prodotti/FULL/WIN02_A0307_FAS_01.JPG | WIN PRO 14048694.jpg |  |  | YES | YES |  | Released | 14048694
OUTDOOR | PROFESSIONAL | O PR FLOODLIGHTS AC | WIN PRO | 14051294 | A0320/1-94 WIN 02-SUPPORT POTEAU | WIN+2 A0320/1 94 | 84 | 0 | 0 | 0 | 0 | 0 | 0 | 0 | 0 | 1 | 1 | 1.82 | 2.023 | KG | 0.005 | M3 | 0.195 | 0.195 | 0.12 | M | 8021944024084 | 94059900 | Gris | Grijs | Support simple | Support simple | Support simple | Enkele paaltop beugel | Enkele paaltop beugel | Enkele paaltop beugel | https://www.performanceinlighting.com/media2/img/prodotti/FULL/UNI_A0320_1_FAS_01.JPG | WIN PRO 14051294.jpg |  |  | YES | YES |  | Released | 14051294
OUTDOOR | PROFESSIONAL | O PR FLOODLIGHTS AC | WIN PRO | 14051394 | A0320/2-94 WIN 02-SUPPORT DOUBLE | WIN+2 A0320/2 94 | 122 | 0 | 0 | 0 | 0 | 0 | 0 | 0 | 0 | 1 | 1 | 2.847 | 3.164 | KG | 0.005 | M3 | 0.195 | 0.195 | 0.12 | M | 8021944024091 | 94059900 | Gris | Grijs | Support double | Support double | Support double | Dubbele paaltop beugel | Dubbele paaltop beugel | Dubbele paaltop beugel | https://www.performanceinlighting.com/media2/img/prodotti/FULL/UNI_A0320_2_FAS_01.JPG | WIN PRO 14051394.jpg |  |  | YES | YES |  | Released | 14051394
OUTDOOR | PROFESSIONAL | O PR FLOODLIGHTS AC | WIN PRO | 14057394 | A0347-94 ETRIER LONG POUR WIN 02 | WIN+2 WANDSTEUN LANGER A0347-94 | 24 | 0 | 0 | 0 | 0 | 0 | 0 | 0 | 0 | 1 | 1 | 0.954 | 1.06 | KG | 0.003 | M3 | 0.35 | 0.195 | 0.05 | M | 8021944025715 | 94059900 | Gris | Grijs | Étrier long | Étrier long | Étrier long | Lange muurbeugel | Lange muurbeugel | Lange muurbeugel | https://www.performanceinlighting.com/media2/img/prodotti/FULL/WIN01_A0305_A0306_FAS_01.JPG | WIN PRO 14057394.jpg |  |  | YES | YES |  | Released | 14057394
OUTDOOR | PROFESSIONAL | O PR HIGH POWER FLOODLIGHTS AND SPORT AREAS AC | WIN PRO | 3118131 | DRIVER BOX 600-2A-1CH-DALI ACC. | DRIVER BOX 600-2A-1CH-DALI ACC. | 598 | 0 | 0 | 0 | 0 | 0 | 0 | 0 | 0 | 1 | 1 | 3.407 | 3.609 | KG | 0.008 | M3 | 0.36 | 0.14 | 0.16 | M | 8018367733235 | 85044095 |  |  | WIN PRO DRIVER BOX 600-2A-1CH-DALI ACC. | WIN PRO DRIVER BOX 600-2A-1CH-DALI ACC. | WIN PRO DRIVER BOX 600-2A-1CH-DALI ACC. | WIN PRO DRIVER BOX 600-2A-1CH-DALI ACC. | WIN PRO DRIVER BOX 600-2A-1CH-DALI ACC. | WIN PRO DRIVER BOX 600-2A-1CH-DALI ACC. |  |  |  |  | YES | YES |  | Phase In | 3118131
OUTDOOR | PROFESSIONAL | O PR HIGH POWER FLOODLIGHTS AND SPORT AREAS AC | WIN PRO | 3118132 | DRIVER BOX 600-2A-1CH-DMX ACC. | DRIVER BOX 600-2A-1CH-DMX ACC. | 598 | 0 | 0 | 0 | 0 | 0 | 0 | 0 | 0 | 1 | 1 | 3.407 | 3.609 | KG | 0.037 | M3 | 0.345 | 0.153 | 0.068 | M | 8018367733242 | 85044095 |  |  | WIN PRO DRIVER BOX 600-2A-1CH-DMX ACC. | WIN PRO DRIVER BOX 600-2A-1CH-DMX ACC. | WIN PRO DRIVER BOX 600-2A-1CH-DMX ACC. | WIN PRO DRIVER BOX 600-2A-1CH-DMX ACC. | WIN PRO DRIVER BOX 600-2A-1CH-DMX ACC. | WIN PRO DRIVER BOX 600-2A-1CH-DMX ACC. |  |  |  |  | YES | YES |  | Phase In | 3118132
OUTDOOR | PROFESSIONAL | O PR HIGH POWER FLOODLIGHTS AND SPORT AREAS AC | WIN PRO | 3118130 | DRIVER BOX 600-2A-1CH-RPA ACC. | DRIVER BOX 600-2A-1CH-RPA ACC. | 598 | 0 | 0 | 0 | 0 | 0 | 0 | 0 | 0 | 1 | 1 | 3.407 | 3.609 | KG | 0.037 | M3 | 0.345 | 0.153 | 0.068 | M | 8018367733228 | 85044095 |  |  | WIN PRO DRIVER BOX 600-2A-1CH-RPA ACC. | WIN PRO DRIVER BOX 600-2A-1CH-RPA ACC. | WIN PRO DRIVER BOX 600-2A-1CH-RPA ACC. | WIN PRO DRIVER BOX 600-2A-1CH-RPA ACC. | WIN PRO DRIVER BOX 600-2A-1CH-RPA ACC. | WIN PRO DRIVER BOX 600-2A-1CH-RPA ACC. |  |  |  |  | YES | YES |  | Phase In | 3118130
OUTDOOR | ARCHITECTURAL | O AR LINEAR RECESSED AC | WIN PRO | 3115887 | KIT CONNECT 5P D. 8÷17 IP68 | KIT CONNECT 5P D. 8÷17 IP68 | 24 | 0 | 0 | 0 | 0 | 0 | 0 | 0 | 0 | 1 | 1 | 70 | 100 | G | 0.001 | M3 | 34 | 34 | 140 | MM | 8018367723748 | 85369010 |  |  | KIT CONNECT 5P D. 8÷17 IP68 | KIT CONNECT 5P D. 8÷17 IP68 | KIT CONNECT 5P D. 8÷17 IP68 | KIT CONNECT 5P D. 8÷17 IP68 | KIT CONNECT 5P D. 8÷17 IP68 | KIT CONNECT 5P D. 8÷17 IP68 |  | VISIERE WIN PRO 30 3116518.JPG |  |  | YES | YES |  | Phase In | 3115887
OUTDOOR | PROFESSIONAL | O PR HIGH POWER FLOODLIGHTS AND SPORT AREAS AC | WIN PRO | 3118332 | RENFORCEMENT SUPPORTS WIN PRO 40 GR94 ACC. | RENFORCEMENT SUPPORTS WIN PRO 40 GR94 ACC. | 38 | 0 | 0 | 0 | 0 | 0 | 0 | 0 | 0 | 1 | 1 | 1.65 | 1.694 | KG | 0.009 | M3 | 0.43 | 0.06 | 0.025 | M | 8018367733594 | 94059900 | Gris | Grijs | RENFORCEMENT SUPPORTS WIN PRO 40 | RENFORCEMENT SUPPORTS WIN PRO 40 | RENFORCEMENT SUPPORTS WIN PRO 40 | RENFORCEMENT ONDERSTEUNT WIN PRO 40 | RENFORCEMENT ONDERSTEUNT WIN PRO 40 | RENFORCEMENT ONDERSTEUNT WIN PRO 40 |  |  |  |  | YES | YES |  | Phase In | 3118332
OUTDOOR | PROFESSIONAL | O PR HIGH POWER FLOODLIGHTS AND SPORT AREAS AC | WIN PRO | 3116935 | VISIERE WIN PRO 20-10° GR94-ACC. | VISIERE WIN PRO 20-10° GR94-ACC. | 39 | 0 | 0 | 0 | 0 | 0 | 0 | 0 | 0 | 1 | 1 | 0.247 | 0.406 | KG | 0.025 | M3 | 0.66 | 0.55 | 0.07 | M | 8018367729191 | 94059900 | Gris | Grijs | VISIERE WIN PRO 20-10° GR94-ACC. | VISIERE WIN PRO 20-10° GR94-ACC. | VISIERE WIN PRO 20-10° GR94-ACC. | VISIERE WIN PRO 20-10° GR94-ACC. | VISIERE WIN PRO 20-10° GR94-ACC. | VISIERE WIN PRO 20-10° GR94-ACC. |  | VISIERE WIN PRO 30 3116518.JPG |  |  | YES | YES |  | Phase In | 3116935
OUTDOOR | PROFESSIONAL | O PR HIGH POWER FLOODLIGHTS AND SPORT AREAS AC | WIN PRO | 3116934 | VISIERE WIN PRO 20-5° GR94-ACC. | VISIERE WIN PRO 20-5° GR94-ACC. | 34 | 0 | 0 | 0 | 0 | 0 | 0 | 0 | 0 | 1 | 1 | 0.151 | 0.262 | KG | 0.009 | M3 | 0.57 | 0.43 | 0.035 | M | 8018367729184 | 94059900 | Gris | Grijs | VISIERE WIN PRO 20-5° GR94-ACC. | VISIERE WIN PRO 20-5° GR94-ACC. | VISIERE WIN PRO 20-5° GR94-ACC. | VISIERE WIN PRO 20-5° GR94-ACC. | VISIERE WIN PRO 20-5° GR94-ACC. | VISIERE WIN PRO 20-5° GR94-ACC. |  | VISIERE WIN PRO 30 3116518.JPG |  |  | YES | YES |  | Phase In | 3116934
OUTDOOR | PROFESSIONAL | O PR HIGH POWER FLOODLIGHTS AND SPORT AREAS AC | WIN PRO | 3116518 | VISIERE WIN PRO 30-10° GR94-ACC. | VISIERE WIN PRO 30-10° GR94-ACC. | 52 | 0 | 0 | 0 | 0 | 0 | 0 | 0 | 0 | 1 | 1 | 0.574 | 1.175 | KG | 0.025 | M3 | 0.66 | 0.55 | 0.07 | M | 8018367726947 | 94059900 | Gris | Grijs | VISIERE WIN PRO 30-10° GR94-ACC. | VISIERE WIN PRO 30-10° GR94-ACC. | VISIERE WIN PRO 30-10° GR94-ACC. | VISIERE WIN PRO 30-10° GR94-ACC. | VISIERE WIN PRO 30-10° GR94-ACC. | VISIERE WIN PRO 30-10° GR94-ACC. |  | VISIERE WIN PRO 30 3116518.JPG |  |  | YES | YES |  | Phase In | 3116518
OUTDOOR | PROFESSIONAL | O PR HIGH POWER FLOODLIGHTS AND SPORT AREAS AC | WIN PRO | 3116517 | VISIERE WIN PRO 30-5° GR94-ACC. | VISIERE WIN PRO 30-5° GR94-ACC. | 57 | 0 | 0 | 0 | 0 | 0 | 0 | 0 | 0 | 1 | 1 | 0.294 | 0.52 | KG | 0.009 | M3 | 0.57 | 0.43 | 0.035 | M | 8018367726954 | 94059900 | Gris | Grijs | VISIERE WIN PRO 30-5° GR94-ACC. | VISIERE WIN PRO 30-5° GR94-ACC. | VISIERE WIN PRO 30-5° GR94-ACC. | VISIERE WIN PRO 30-5° GR94-ACC. | VISIERE WIN PRO 30-5° GR94-ACC. | VISIERE WIN PRO 30-5° GR94-ACC. |  | VISIERE WIN PRO 30 3116518.JPG |  |  | YES | YES |  | Phase In | 3116517
OUTDOOR | PROFESSIONAL | O PR HIGH POWER FLOODLIGHTS AND SPORT AREAS AC | WIN PRO | 3118182 | VISIERE WIN PRO 40-10° GR94-ACC. | VISIERE WIN PRO 40-10° GR94-ACC. | 48 | 0 | 0 | 0 | 0 | 0 | 0 | 0 | 0 | 1 | 1 | 0.676 | 1.09 | KG | 0.009 | M3 | 0.6 | 0.43 | 0.07 | M | 8018367733440 | 94059900 | Gris | Grijs | VISIERE WIN PRO 40-5° GR94-ACC. | VISIERE WIN PRO 40-5° GR94-ACC. | VISIERE WIN PRO 40-5° GR94-ACC. | VISIERE WIN PRO 40-5° GR94-ACC. | VISIERE WIN PRO 40-5° GR94-ACC. | VISIERE WIN PRO 40-5° GR94-ACC. |  | VISIERE WIN PRO 30 3116518.JPG |  |  | YES | YES |  | Phase In | 3118182
OUTDOOR | PROFESSIONAL | O PR HIGH POWER FLOODLIGHTS AND SPORT AREAS AC | WIN PRO | 3118121 | VISIERE WIN PRO 40-5° GR94-ACC. | VISIERE WIN PRO 40-5° GR94-ACC. | 48 | 0 | 0 | 0 | 0 | 0 | 0 | 0 | 0 | 1 | 1 | 0.271 | 0.554 | KG | 0.009 | M3 | 0.53 | 0.545 | 0.04 | M | 8018367733433 | 94059900 | Gris | Grijs | VISIERE WIN PRO 40-5° GR94-ACC. | VISIERE WIN PRO 40-5° GR94-ACC. | VISIERE WIN PRO 40-5° GR94-ACC. | VISIERE WIN PRO 40-5° GR94-ACC. | VISIERE WIN PRO 40-5° GR94-ACC. | VISIERE WIN PRO 40-5° GR94-ACC. |  | VISIERE WIN PRO 30 3116518.JPG |  |  | YES | YES |  | Phase In | 3118121
OUTDOOR | PROFESSIONAL | O PR FLOODLIGHTS PF | WIN PRO | 3116082 | WIN PRO + 20 70 A35/W 730 GR94 | WIN PRO + 20 70 A35/W 730 GR94 | 354 | 0 | 0 | 0 | 0 | 0 | 1 | 0 | 0 | 1 | 1 | 3.336 | 3.654 | KG | 0.012 | M3 | 0.34 | 0.28 | 0.13 | M | 8018367724042 | 94054210 | Gris | Grijs | Projecteur LED pour installation aussi bien à l'intérieur qu'à l'extérieur | Projecteur LED pour installation aussi bien à l'intérieur qu'à l'extérieur, composé de : ¬ Corps en aluminium moulé sous pression peint par poudre polyester après traitement de conversion chimique de la surface ISO 9227/12944 - ISO 9223 (C5) ¬ Diffuseur en verre plat extra clair trempé securit ¬ Groupe optique se composant de lentilles en technopolymère de transmittance élevée de la lumière ¬ Joint en silicone antivieillissement à haute capacité d'élasticité ¬ Cadre de fermeture en technopolymère, fixé au corps de manière imperdable par des charnières ¬ Presse-étoupe à amarrage M20x1.5 pour câbles Ø 10 à Ø 14 mm ¬ Vis de fixation en acier inoxydable ¬ Étrier en acier peint par poudre polyester après cataphorèse ¬ Driver intégré ¬ Produit ouvrable et maintenable (future-proof ) | Projecteur LED | LED schijnwerper voor binnen en buiten | LED schijnwerper voor binnen en buiten bestaande uit: ¬ Behuizing van spuitgietaluminium gelakt met polyester poederlak na chemische conversiebehandeling van het oppervlak ISO 9227/12944 - ISO 9223 (C5) ¬ Afscherming van extra helder vlak gehard veiligheidsglas ¬ Optische groep bestaande uit lenzen van technopolymeer met zeer hoge lichtdoorgave ¬ Pakking van slijtvast siliconen, met zeer hoge elastische terugveer-capaciteit ¬ Sluitring van technopolymeer, zodanig aan de behuizing bevestigd dat hij er niet van kan los raken ¬ Scheurbestendige kabelklem M20x1.5 voor kabels Ø 10 - Ø 14 mm ¬ Schroeven van roestvrij staal ¬ Wandbeugel van staal gelakt met polyester poeder na voorafgaande kataforese ¬ Armatuur inclusief driver ¬ Te openen en te onderhouden armatuur (future-proof ) | LED Schijnwerpers |  | WIN PRO 20.jpg | http://www.performanceinlighting.com/fr/fr/prod-3116082 | http://www.performanceinlighting.com/nl/nl/prod-3116082 | NO | YES |  | Phase In | 3116082
OUTDOOR | PROFESSIONAL | O PR FLOODLIGHTS PF | WIN PRO | 3116084 | WIN PRO + 20 70 A35/W 730 GR94 DALI | WIN PRO + 20 70 A35/W 730 GR94 DALI | 407 | 0 | 0 | 0 | 0 | 0 | 1 | 0 | 0 | 1 | 1 | 3.427 | 3.745 | KG | 0.012 | M3 | 0.34 | 0.28 | 0.13 | M | 8018367724066 | 94054210 | Gris | Grijs | Projecteur LED pour installation aussi bien à l'intérieur qu'à l'extérieur | Projecteur LED pour installation aussi bien à l'intérieur qu'à l'extérieur, composé de : ¬ Corps en aluminium moulé sous pression peint par poudre polyester après traitement de conversion chimique de la surface ISO 9227/12944 - ISO 9223 (C5) ¬ Diffuseur en verre plat extra clair trempé securit ¬ Groupe optique se composant de lentilles en technopolymère de transmittance élevée de la lumière ¬ Joint en silicone antivieillissement à haute capacité d'élasticité ¬ Cadre de fermeture en technopolymère, fixé au corps de manière imperdable par des charnières ¬ Presse-étoupe à amarrage M20x1.5 pour câbles Ø 10 à Ø 14 mm ¬ Vis de fixation en acier inoxydable ¬ Étrier en acier peint par poudre polyester après cataphorèse ¬ Driver intégré ¬ Produit ouvrable et maintenable (future-proof ) | Projecteur LED | LED schijnwerper voor binnen en buiten | LED schijnwerper voor binnen en buiten bestaande uit: ¬ Behuizing van spuitgietaluminium gelakt met polyester poederlak na chemische conversiebehandeling van het oppervlak ISO 9227/12944 - ISO 9223 (C5) ¬ Afscherming van extra helder vlak gehard veiligheidsglas ¬ Optische groep bestaande uit lenzen van technopolymeer met zeer hoge lichtdoorgave ¬ Pakking van slijtvast siliconen, met zeer hoge elastische terugveer-capaciteit ¬ Sluitring van technopolymeer, zodanig aan de behuizing bevestigd dat hij er niet van kan los raken ¬ Scheurbestendige kabelklem M20x1.5 voor kabels Ø 10 - Ø 14 mm ¬ Schroeven van roestvrij staal ¬ Wandbeugel van staal gelakt met polyester poeder na voorafgaande kataforese ¬ Armatuur inclusief driver ¬ Te openen en te onderhouden armatuur (future-proof ) | LED Schijnwerpers |  | WIN PRO 20.jpg | http://www.performanceinlighting.com/fr/fr/prod-3116084 | http://www.performanceinlighting.com/nl/nl/prod-3116084 | NO | YES |  | Phase In | 3116084
OUTDOOR | PROFESSIONAL | O PR FLOODLIGHTS PF | WIN PRO | 3116086 | WIN PRO + 20 70 A35/W 730 GR94 RPA | WIN PRO + 20 70 A35/W 730 GR94 RPA | 386 | 0 | 0 | 0 | 0 | 0 | 1 | 0 | 0 | 1 | 1 | 3.336 | 3.654 | KG | 0.012 | M3 | 0.34 | 0.28 | 0.13 | M | 8018367724080 | 94054210 | Gris | Grijs | Projecteur LED pour installation aussi bien à l'intérieur qu'à l'extérieur | Projecteur LED pour installation aussi bien à l'intérieur qu'à l'extérieur, composé de : ¬ Corps en aluminium moulé sous pression peint par poudre polyester après traitement de conversion chimique de la surface ISO 9227/12944 - ISO 9223 (C5) ¬ Diffuseur en verre plat extra clair trempé securit ¬ Groupe optique se composant de lentilles en technopolymère de transmittance élevée de la lumière ¬ Joint en silicone antivieillissement à haute capacité d'élasticité ¬ Cadre de fermeture en technopolymère, fixé au corps de manière imperdable par des charnières ¬ Presse-étoupe à amarrage M20x1.5 pour câbles Ø 10 à Ø 14 mm ¬ Vis de fixation en acier inoxydable ¬ Étrier en acier peint par poudre polyester après cataphorèse ¬ Driver intégré ¬ Produit ouvrable et maintenable (future-proof ) | Projecteur LED | LED schijnwerper voor binnen en buiten | LED schijnwerper voor binnen en buiten bestaande uit: ¬ Behuizing van spuitgietaluminium gelakt met polyester poederlak na chemische conversiebehandeling van het oppervlak ISO 9227/12944 - ISO 9223 (C5) ¬ Afscherming van extra helder vlak gehard veiligheidsglas ¬ Optische groep bestaande uit lenzen van technopolymeer met zeer hoge lichtdoorgave ¬ Pakking van slijtvast siliconen, met zeer hoge elastische terugveer-capaciteit ¬ Sluitring van technopolymeer, zodanig aan de behuizing bevestigd dat hij er niet van kan los raken ¬ Scheurbestendige kabelklem M20x1.5 voor kabels Ø 10 - Ø 14 mm ¬ Schroeven van roestvrij staal ¬ Wandbeugel van staal gelakt met polyester poeder na voorafgaande kataforese ¬ Armatuur inclusief driver ¬ Te openen en te onderhouden armatuur (future-proof ) | LED Schijnwerpers |  | WIN PRO 20.jpg | http://www.performanceinlighting.com/fr/fr/prod-3116086 | http://www.performanceinlighting.com/nl/nl/prod-3116086 | NO | YES |  | Phase In | 3116086
OUTDOOR | PROFESSIONAL | O PR FLOODLIGHTS PF | WIN PRO | 3116083 | WIN PRO + 20 70 A35/W 740 GR94 | WIN PRO + 20 70 A35/W 740 GR94 | 354 | 0 | 0 | 0 | 0 | 0 | 1 | 0 | 0 | 1 | 1 | 3.336 | 3.654 | KG | 0.012 | M3 | 0.34 | 0.28 | 0.13 | M | 8018367724059 | 94054210 | Gris | Grijs | Projecteur LED pour installation aussi bien à l'intérieur qu'à l'extérieur | Projecteur LED pour installation aussi bien à l'intérieur qu'à l'extérieur, composé de : ¬ Corps en aluminium moulé sous pression peint par poudre polyester après traitement de conversion chimique de la surface ISO 9227/12944 - ISO 9223 (C5) ¬ Diffuseur en verre plat extra clair trempé securit ¬ Groupe optique se composant de lentilles en technopolymère de transmittance élevée de la lumière ¬ Joint en silicone antivieillissement à haute capacité d'élasticité ¬ Cadre de fermeture en technopolymère, fixé au corps de manière imperdable par des charnières ¬ Presse-étoupe à amarrage M20x1.5 pour câbles Ø 10 à Ø 14 mm ¬ Vis de fixation en acier inoxydable ¬ Étrier en acier peint par poudre polyester après cataphorèse ¬ Driver intégré ¬ Produit ouvrable et maintenable (future-proof ) | Projecteur LED | LED schijnwerper voor binnen en buiten | LED schijnwerper voor binnen en buiten bestaande uit: ¬ Behuizing van spuitgietaluminium gelakt met polyester poederlak na chemische conversiebehandeling van het oppervlak ISO 9227/12944 - ISO 9223 (C5) ¬ Afscherming van extra helder vlak gehard veiligheidsglas ¬ Optische groep bestaande uit lenzen van technopolymeer met zeer hoge lichtdoorgave ¬ Pakking van slijtvast siliconen, met zeer hoge elastische terugveer-capaciteit ¬ Sluitring van technopolymeer, zodanig aan de behuizing bevestigd dat hij er niet van kan los raken ¬ Scheurbestendige kabelklem M20x1.5 voor kabels Ø 10 - Ø 14 mm ¬ Schroeven van roestvrij staal ¬ Wandbeugel van staal gelakt met polyester poeder na voorafgaande kataforese ¬ Armatuur inclusief driver ¬ Te openen en te onderhouden armatuur (future-proof ) | LED Schijnwerpers |  | WIN PRO 20.jpg | http://www.performanceinlighting.com/fr/fr/prod-3116083 | http://www.performanceinlighting.com/nl/nl/prod-3116083 | NO | YES |  | Phase In | 3116083
OUTDOOR | PROFESSIONAL | O PR FLOODLIGHTS PF | WIN PRO | 3116085 | WIN PRO + 20 70 A35/W 740 GR94 DALI | WIN PRO + 20 70 A35/W 740 GR94 DALI | 407 | 0 | 0 | 0 | 0 | 0 | 1 | 0 | 0 | 1 | 1 | 3.427 | 3.745 | KG | 0.012 | M3 | 0.34 | 0.28 | 0.13 | M | 8018367724073 | 94054210 | Gris | Grijs | Projecteur LED pour installation aussi bien à l'intérieur qu'à l'extérieur | Projecteur LED pour installation aussi bien à l'intérieur qu'à l'extérieur, composé de : ¬ Corps en aluminium moulé sous pression peint par poudre polyester après traitement de conversion chimique de la surface ISO 9227/12944 - ISO 9223 (C5) ¬ Diffuseur en verre plat extra clair trempé securit ¬ Groupe optique se composant de lentilles en technopolymère de transmittance élevée de la lumière ¬ Joint en silicone antivieillissement à haute capacité d'élasticité ¬ Cadre de fermeture en technopolymère, fixé au corps de manière imperdable par des charnières ¬ Presse-étoupe à amarrage M20x1.5 pour câbles Ø 10 à Ø 14 mm ¬ Vis de fixation en acier inoxydable ¬ Étrier en acier peint par poudre polyester après cataphorèse ¬ Driver intégré ¬ Produit ouvrable et maintenable (future-proof ) | Projecteur LED | LED schijnwerper voor binnen en buiten | LED schijnwerper voor binnen en buiten bestaande uit: ¬ Behuizing van spuitgietaluminium gelakt met polyester poederlak na chemische conversiebehandeling van het oppervlak ISO 9227/12944 - ISO 9223 (C5) ¬ Afscherming van extra helder vlak gehard veiligheidsglas ¬ Optische groep bestaande uit lenzen van technopolymeer met zeer hoge lichtdoorgave ¬ Pakking van slijtvast siliconen, met zeer hoge elastische terugveer-capaciteit ¬ Sluitring van technopolymeer, zodanig aan de behuizing bevestigd dat hij er niet van kan los raken ¬ Scheurbestendige kabelklem M20x1.5 voor kabels Ø 10 - Ø 14 mm ¬ Schroeven van roestvrij staal ¬ Wandbeugel van staal gelakt met polyester poeder na voorafgaande kataforese ¬ Armatuur inclusief driver ¬ Te openen en te onderhouden armatuur (future-proof ) | LED Schijnwerpers |  | WIN PRO 20.jpg | http://www.performanceinlighting.com/fr/fr/prod-3116085 | http://www.performanceinlighting.com/nl/nl/prod-3116085 | NO | YES |  | Phase In | 3116085
OUTDOOR | PROFESSIONAL | O PR FLOODLIGHTS PF | WIN PRO | 3116087 | WIN PRO + 20 70 A35/W 740 GR94 RPA | WIN PRO + 20 70 A35/W 740 GR94 RPA | 386 | 0 | 0 | 0 | 0 | 0 | 1 | 0 | 0 | 1 | 1 | 3.336 | 3.654 | KG | 0.012 | M3 | 0.34 | 0.28 | 0.13 | M | 8018367724127 | 94054210 | Gris | Grijs | Projecteur LED pour installation aussi bien à l'intérieur qu'à l'extérieur | Projecteur LED pour installation aussi bien à l'intérieur qu'à l'extérieur, composé de : ¬ Corps en aluminium moulé sous pression peint par poudre polyester après traitement de conversion chimique de la surface ISO 9227/12944 - ISO 9223 (C5) ¬ Diffuseur en verre plat extra clair trempé securit ¬ Groupe optique se composant de lentilles en technopolymère de transmittance élevée de la lumière ¬ Joint en silicone antivieillissement à haute capacité d'élasticité ¬ Cadre de fermeture en technopolymère, fixé au corps de manière imperdable par des charnières ¬ Presse-étoupe à amarrage M20x1.5 pour câbles Ø 10 à Ø 14 mm ¬ Vis de fixation en acier inoxydable ¬ Étrier en acier peint par poudre polyester après cataphorèse ¬ Driver intégré ¬ Produit ouvrable et maintenable (future-proof ) | Projecteur LED | LED schijnwerper voor binnen en buiten | LED schijnwerper voor binnen en buiten bestaande uit: ¬ Behuizing van spuitgietaluminium gelakt met polyester poederlak na chemische conversiebehandeling van het oppervlak ISO 9227/12944 - ISO 9223 (C5) ¬ Afscherming van extra helder vlak gehard veiligheidsglas ¬ Optische groep bestaande uit lenzen van technopolymeer met zeer hoge lichtdoorgave ¬ Pakking van slijtvast siliconen, met zeer hoge elastische terugveer-capaciteit ¬ Sluitring van technopolymeer, zodanig aan de behuizing bevestigd dat hij er niet van kan los raken ¬ Scheurbestendige kabelklem M20x1.5 voor kabels Ø 10 - Ø 14 mm ¬ Schroeven van roestvrij staal ¬ Wandbeugel van staal gelakt met polyester poeder na voorafgaande kataforese ¬ Armatuur inclusief driver ¬ Te openen en te onderhouden armatuur (future-proof ) | LED Schijnwerpers |  | WIN PRO 20.jpg | http://www.performanceinlighting.com/fr/fr/prod-3116087 | http://www.performanceinlighting.com/nl/nl/prod-3116087 | NO | YES |  | Phase In | 3116087
OUTDOOR | PROFESSIONAL | O PR FLOODLIGHTS PF | WIN PRO | 3116076 | WIN PRO + 20 70 A55/M 730 GR94 | WIN PRO + 20 70 A55/M 730 GR94 | 354 | 0 | 0 | 0 | 0 | 0 | 1 | 0 | 0 | 1 | 1 | 3.336 | 3.654 | KG | 0.012 | M3 | 0.34 | 0.28 | 0.13 | M | 8018367723984 | 94054210 | Gris | Grijs | Projecteur LED pour installation aussi bien à l'intérieur qu'à l'extérieur | Projecteur LED pour installation aussi bien à l'intérieur qu'à l'extérieur, composé de : ¬ Corps en aluminium moulé sous pression peint par poudre polyester après traitement de conversion chimique de la surface ISO 9227/12944 - ISO 9223 (C5) ¬ Diffuseur en verre plat extra clair trempé securit ¬ Groupe optique se composant de lentilles en technopolymère de transmittance élevée de la lumière ¬ Joint en silicone antivieillissement à haute capacité d'élasticité ¬ Cadre de fermeture en technopolymère, fixé au corps de manière imperdable par des charnières ¬ Presse-étoupe à amarrage M20x1.5 pour câbles Ø 10 à Ø 14 mm ¬ Vis de fixation en acier inoxydable ¬ Étrier en acier peint par poudre polyester après cataphorèse ¬ Driver intégré ¬ Produit ouvrable et maintenable (future-proof ) | Projecteur LED | LED schijnwerper voor binnen en buiten | LED schijnwerper voor binnen en buiten bestaande uit: ¬ Behuizing van spuitgietaluminium gelakt met polyester poederlak na chemische conversiebehandeling van het oppervlak ISO 9227/12944 - ISO 9223 (C5) ¬ Afscherming van extra helder vlak gehard veiligheidsglas ¬ Optische groep bestaande uit lenzen van technopolymeer met zeer hoge lichtdoorgave ¬ Pakking van slijtvast siliconen, met zeer hoge elastische terugveer-capaciteit ¬ Sluitring van technopolymeer, zodanig aan de behuizing bevestigd dat hij er niet van kan los raken ¬ Scheurbestendige kabelklem M20x1.5 voor kabels Ø 10 - Ø 14 mm ¬ Schroeven van roestvrij staal ¬ Wandbeugel van staal gelakt met polyester poeder na voorafgaande kataforese ¬ Armatuur inclusief driver ¬ Te openen en te onderhouden armatuur (future-proof ) | LED Schijnwerpers |  | WIN PRO 20.jpg | http://www.performanceinlighting.com/fr/fr/prod-3116076 | http://www.performanceinlighting.com/nl/nl/prod-3116076 | NO | YES |  | Phase In | 3116076
OUTDOOR | PROFESSIONAL | O PR FLOODLIGHTS PF | WIN PRO | 3116078 | WIN PRO + 20 70 A55/M 730 GR94 DALI | WIN PRO + 20 70 A55/M 730 GR94 DALI | 407 | 0 | 0 | 0 | 0 | 0 | 1 | 0 | 0 | 1 | 1 | 3.427 | 3.745 | KG | 0.012 | M3 | 0.34 | 0.28 | 0.13 | M | 8018367724004 | 94054210 | Gris | Grijs | Projecteur LED pour installation aussi bien à l'intérieur qu'à l'extérieur | Projecteur LED pour installation aussi bien à l'intérieur qu'à l'extérieur, composé de : ¬ Corps en aluminium moulé sous pression peint par poudre polyester après traitement de conversion chimique de la surface ISO 9227/12944 - ISO 9223 (C5) ¬ Diffuseur en verre plat extra clair trempé securit ¬ Groupe optique se composant de lentilles en technopolymère de transmittance élevée de la lumière ¬ Joint en silicone antivieillissement à haute capacité d'élasticité ¬ Cadre de fermeture en technopolymère, fixé au corps de manière imperdable par des charnières ¬ Presse-étoupe à amarrage M20x1.5 pour câbles Ø 10 à Ø 14 mm ¬ Vis de fixation en acier inoxydable ¬ Étrier en acier peint par poudre polyester après cataphorèse ¬ Driver intégré ¬ Produit ouvrable et maintenable (future-proof ) | Projecteur LED | LED schijnwerper voor binnen en buiten | LED schijnwerper voor binnen en buiten bestaande uit: ¬ Behuizing van spuitgietaluminium gelakt met polyester poederlak na chemische conversiebehandeling van het oppervlak ISO 9227/12944 - ISO 9223 (C5) ¬ Afscherming van extra helder vlak gehard veiligheidsglas ¬ Optische groep bestaande uit lenzen van technopolymeer met zeer hoge lichtdoorgave ¬ Pakking van slijtvast siliconen, met zeer hoge elastische terugveer-capaciteit ¬ Sluitring van technopolymeer, zodanig aan de behuizing bevestigd dat hij er niet van kan los raken ¬ Scheurbestendige kabelklem M20x1.5 voor kabels Ø 10 - Ø 14 mm ¬ Schroeven van roestvrij staal ¬ Wandbeugel van staal gelakt met polyester poeder na voorafgaande kataforese ¬ Armatuur inclusief driver ¬ Te openen en te onderhouden armatuur (future-proof ) | LED Schijnwerpers |  | WIN PRO 20.jpg | http://www.performanceinlighting.com/fr/fr/prod-3116078 | http://www.performanceinlighting.com/nl/nl/prod-3116078 | NO | YES |  | Phase In | 3116078
OUTDOOR | PROFESSIONAL | O PR FLOODLIGHTS PF | WIN PRO | 3116080 | WIN PRO + 20 70 A55/M 730 GR94 RPA | WIN PRO + 20 70 A55/M 730 GR94 RPA | 386 | 0 | 0 | 0 | 0 | 0 | 1 | 0 | 0 | 1 | 1 | 3.336 | 3.654 | KG | 0.012 | M3 | 0.34 | 0.28 | 0.13 | M | 8018367724028 | 94054210 | Gris | Grijs | Projecteur LED pour installation aussi bien à l'intérieur qu'à l'extérieur | Projecteur LED pour installation aussi bien à l'intérieur qu'à l'extérieur, composé de : ¬ Corps en aluminium moulé sous pression peint par poudre polyester après traitement de conversion chimique de la surface ISO 9227/12944 - ISO 9223 (C5) ¬ Diffuseur en verre plat extra clair trempé securit ¬ Groupe optique se composant de lentilles en technopolymère de transmittance élevée de la lumière ¬ Joint en silicone antivieillissement à haute capacité d'élasticité ¬ Cadre de fermeture en technopolymère, fixé au corps de manière imperdable par des charnières ¬ Presse-étoupe à amarrage M20x1.5 pour câbles Ø 10 à Ø 14 mm ¬ Vis de fixation en acier inoxydable ¬ Étrier en acier peint par poudre polyester après cataphorèse ¬ Driver intégré ¬ Produit ouvrable et maintenable (future-proof ) | Projecteur LED | LED schijnwerper voor binnen en buiten | LED schijnwerper voor binnen en buiten bestaande uit: ¬ Behuizing van spuitgietaluminium gelakt met polyester poederlak na chemische conversiebehandeling van het oppervlak ISO 9227/12944 - ISO 9223 (C5) ¬ Afscherming van extra helder vlak gehard veiligheidsglas ¬ Optische groep bestaande uit lenzen van technopolymeer met zeer hoge lichtdoorgave ¬ Pakking van slijtvast siliconen, met zeer hoge elastische terugveer-capaciteit ¬ Sluitring van technopolymeer, zodanig aan de behuizing bevestigd dat hij er niet van kan los raken ¬ Scheurbestendige kabelklem M20x1.5 voor kabels Ø 10 - Ø 14 mm ¬ Schroeven van roestvrij staal ¬ Wandbeugel van staal gelakt met polyester poeder na voorafgaande kataforese ¬ Armatuur inclusief driver ¬ Te openen en te onderhouden armatuur (future-proof ) | LED Schijnwerpers |  | WIN PRO 20.jpg | http://www.performanceinlighting.com/fr/fr/prod-3116080 | http://www.performanceinlighting.com/nl/nl/prod-3116080 | NO | YES |  | Phase In | 3116080
OUTDOOR | PROFESSIONAL | O PR FLOODLIGHTS PF | WIN PRO | 3116077 | WIN PRO + 20 70 A55/M 740 GR94 | WIN PRO + 20 70 A55/M 740 GR94 | 354 | 0 | 0 | 0 | 0 | 0 | 1 | 0 | 0 | 1 | 1 | 3.336 | 3.654 | KG | 0.012 | M3 | 0.34 | 0.28 | 0.13 | M | 8018367723991 | 94054210 | Gris | Grijs | Projecteur LED pour installation aussi bien à l'intérieur qu'à l'extérieur | Projecteur LED pour installation aussi bien à l'intérieur qu'à l'extérieur, composé de : ¬ Corps en aluminium moulé sous pression peint par poudre polyester après traitement de conversion chimique de la surface ISO 9227/12944 - ISO 9223 (C5) ¬ Diffuseur en verre plat extra clair trempé securit ¬ Groupe optique se composant de lentilles en technopolymère de transmittance élevée de la lumière ¬ Joint en silicone antivieillissement à haute capacité d'élasticité ¬ Cadre de fermeture en technopolymère, fixé au corps de manière imperdable par des charnières ¬ Presse-étoupe à amarrage M20x1.5 pour câbles Ø 10 à Ø 14 mm ¬ Vis de fixation en acier inoxydable ¬ Étrier en acier peint par poudre polyester après cataphorèse ¬ Driver intégré ¬ Produit ouvrable et maintenable (future-proof ) | Projecteur LED | LED schijnwerper voor binnen en buiten | LED schijnwerper voor binnen en buiten bestaande uit: ¬ Behuizing van spuitgietaluminium gelakt met polyester poederlak na chemische conversiebehandeling van het oppervlak ISO 9227/12944 - ISO 9223 (C5) ¬ Afscherming van extra helder vlak gehard veiligheidsglas ¬ Optische groep bestaande uit lenzen van technopolymeer met zeer hoge lichtdoorgave ¬ Pakking van slijtvast siliconen, met zeer hoge elastische terugveer-capaciteit ¬ Sluitring van technopolymeer, zodanig aan de behuizing bevestigd dat hij er niet van kan los raken ¬ Scheurbestendige kabelklem M20x1.5 voor kabels Ø 10 - Ø 14 mm ¬ Schroeven van roestvrij staal ¬ Wandbeugel van staal gelakt met polyester poeder na voorafgaande kataforese ¬ Armatuur inclusief driver ¬ Te openen en te onderhouden armatuur (future-proof ) | LED Schijnwerpers |  | WIN PRO 20.jpg | http://www.performanceinlighting.com/fr/fr/prod-3116077 | http://www.performanceinlighting.com/nl/nl/prod-3116077 | NO | YES |  | Phase In | 3116077
OUTDOOR | PROFESSIONAL | O PR FLOODLIGHTS PF | WIN PRO | 3116079 | WIN PRO + 20 70 A55/M 740 GR94 DALI | WIN PRO + 20 70 A55/M 740 GR94 DALI | 407 | 0 | 0 | 0 | 0 | 0 | 1 | 0 | 0 | 1 | 1 | 3.427 | 3.745 | KG | 0.012 | M3 | 0.34 | 0.28 | 0.13 | M | 8018367724035 | 94054210 | Gris | Grijs | Projecteur LED pour installation aussi bien à l'intérieur qu'à l'extérieur | Projecteur LED pour installation aussi bien à l'intérieur qu'à l'extérieur, composé de : ¬ Corps en aluminium moulé sous pression peint par poudre polyester après traitement de conversion chimique de la surface ISO 9227/12944 - ISO 9223 (C5) ¬ Diffuseur en verre plat extra clair trempé securit ¬ Groupe optique se composant de lentilles en technopolymère de transmittance élevée de la lumière ¬ Joint en silicone antivieillissement à haute capacité d'élasticité ¬ Cadre de fermeture en technopolymère, fixé au corps de manière imperdable par des charnières ¬ Presse-étoupe à amarrage M20x1.5 pour câbles Ø 10 à Ø 14 mm ¬ Vis de fixation en acier inoxydable ¬ Étrier en acier peint par poudre polyester après cataphorèse ¬ Driver intégré ¬ Produit ouvrable et maintenable (future-proof ) | Projecteur LED | LED schijnwerper voor binnen en buiten | LED schijnwerper voor binnen en buiten bestaande uit: ¬ Behuizing van spuitgietaluminium gelakt met polyester poederlak na chemische conversiebehandeling van het oppervlak ISO 9227/12944 - ISO 9223 (C5) ¬ Afscherming van extra helder vlak gehard veiligheidsglas ¬ Optische groep bestaande uit lenzen van technopolymeer met zeer hoge lichtdoorgave ¬ Pakking van slijtvast siliconen, met zeer hoge elastische terugveer-capaciteit ¬ Sluitring van technopolymeer, zodanig aan de behuizing bevestigd dat hij er niet van kan los raken ¬ Scheurbestendige kabelklem M20x1.5 voor kabels Ø 10 - Ø 14 mm ¬ Schroeven van roestvrij staal ¬ Wandbeugel van staal gelakt met polyester poeder na voorafgaande kataforese ¬ Armatuur inclusief driver ¬ Te openen en te onderhouden armatuur (future-proof ) | LED Schijnwerpers |  | WIN PRO 20.jpg | http://www.performanceinlighting.com/fr/fr/prod-3116079 | http://www.performanceinlighting.com/nl/nl/prod-3116079 | NO | YES |  | Phase In | 3116079
OUTDOOR | PROFESSIONAL | O PR FLOODLIGHTS PF | WIN PRO | 3116081 | WIN PRO + 20 70 A55/M 740 GR94 RPA | WIN PRO + 20 70 A55/M 740 GR94 RPA | 386 | 0 | 0 | 0 | 0 | 0 | 1 | 0 | 0 | 1 | 1 | 3.336 | 3.654 | KG | 0.012 | M3 | 0.34 | 0.28 | 0.13 | M | 8018367724011 | 94054210 | Gris | Grijs | Projecteur LED pour installation aussi bien à l'intérieur qu'à l'extérieur | Projecteur LED pour installation aussi bien à l'intérieur qu'à l'extérieur, composé de : ¬ Corps en aluminium moulé sous pression peint par poudre polyester après traitement de conversion chimique de la surface ISO 9227/12944 - ISO 9223 (C5) ¬ Diffuseur en verre plat extra clair trempé securit ¬ Groupe optique se composant de lentilles en technopolymère de transmittance élevée de la lumière ¬ Joint en silicone antivieillissement à haute capacité d'élasticité ¬ Cadre de fermeture en technopolymère, fixé au corps de manière imperdable par des charnières ¬ Presse-étoupe à amarrage M20x1.5 pour câbles Ø 10 à Ø 14 mm ¬ Vis de fixation en acier inoxydable ¬ Étrier en acier peint par poudre polyester après cataphorèse ¬ Driver intégré ¬ Produit ouvrable et maintenable (future-proof ) | Projecteur LED | LED schijnwerper voor binnen en buiten | LED schijnwerper voor binnen en buiten bestaande uit: ¬ Behuizing van spuitgietaluminium gelakt met polyester poederlak na chemische conversiebehandeling van het oppervlak ISO 9227/12944 - ISO 9223 (C5) ¬ Afscherming van extra helder vlak gehard veiligheidsglas ¬ Optische groep bestaande uit lenzen van technopolymeer met zeer hoge lichtdoorgave ¬ Pakking van slijtvast siliconen, met zeer hoge elastische terugveer-capaciteit ¬ Sluitring van technopolymeer, zodanig aan de behuizing bevestigd dat hij er niet van kan los raken ¬ Scheurbestendige kabelklem M20x1.5 voor kabels Ø 10 - Ø 14 mm ¬ Schroeven van roestvrij staal ¬ Wandbeugel van staal gelakt met polyester poeder na voorafgaande kataforese ¬ Armatuur inclusief driver ¬ Te openen en te onderhouden armatuur (future-proof ) | LED Schijnwerpers |  | WIN PRO 20.jpg | http://www.performanceinlighting.com/fr/fr/prod-3116081 | http://www.performanceinlighting.com/nl/nl/prod-3116081 | NO | YES |  | Phase In | 3116081
OUTDOOR | PROFESSIONAL | O PR FLOODLIGHTS PF | WIN PRO | 3116088 | WIN PRO + 20 70 S/EW 730 GR94 | WIN PRO + 20 70 S/EW 730 GR94 | 354 | 0 | 0 | 0 | 0 | 0 | 1 | 0 | 0 | 1 | 1 | 3.336 | 3.654 | KG | 0.012 | M3 | 0.34 | 0.28 | 0.13 | M | 8018367724134 | 94054210 | Gris | Grijs | Projecteur LED pour installation aussi bien à l'intérieur qu'à l'extérieur | Projecteur LED pour installation aussi bien à l'intérieur qu'à l'extérieur, composé de : ¬ Corps en aluminium moulé sous pression peint par poudre polyester après traitement de conversion chimique de la surface ISO 9227/12944 - ISO 9223 (C5) ¬ Diffuseur en verre plat extra clair trempé securit ¬ Groupe optique se composant de lentilles en technopolymère de transmittance élevée de la lumière ¬ Joint en silicone antivieillissement à haute capacité d'élasticité ¬ Cadre de fermeture en technopolymère, fixé au corps de manière imperdable par des charnières ¬ Presse-étoupe à amarrage M20x1.5 pour câbles Ø 10 à Ø 14 mm ¬ Vis de fixation en acier inoxydable ¬ Étrier en acier peint par poudre polyester après cataphorèse ¬ Driver intégré ¬ Produit ouvrable et maintenable (future-proof ) | Projecteur LED | LED schijnwerper voor binnen en buiten | LED schijnwerper voor binnen en buiten bestaande uit: ¬ Behuizing van spuitgietaluminium gelakt met polyester poederlak na chemische conversiebehandeling van het oppervlak ISO 9227/12944 - ISO 9223 (C5) ¬ Afscherming van extra helder vlak gehard veiligheidsglas ¬ Optische groep bestaande uit lenzen van technopolymeer met zeer hoge lichtdoorgave ¬ Pakking van slijtvast siliconen, met zeer hoge elastische terugveer-capaciteit ¬ Sluitring van technopolymeer, zodanig aan de behuizing bevestigd dat hij er niet van kan los raken ¬ Scheurbestendige kabelklem M20x1.5 voor kabels Ø 10 - Ø 14 mm ¬ Schroeven van roestvrij staal ¬ Wandbeugel van staal gelakt met polyester poeder na voorafgaande kataforese ¬ Armatuur inclusief driver ¬ Te openen en te onderhouden armatuur (future-proof ) | LED Schijnwerpers |  | WIN PRO 20.jpg | http://www.performanceinlighting.com/fr/fr/prod-3116088 | http://www.performanceinlighting.com/nl/nl/prod-3116088 | NO | YES |  | Phase In | 3116088
OUTDOOR | PROFESSIONAL | O PR FLOODLIGHTS PF | WIN PRO | 3116090 | WIN PRO + 20 70 S/EW 730 GR94 DALI | WIN PRO + 20 70 S/EW 730 GR94 DALI | 407 | 0 | 0 | 0 | 0 | 0 | 1 | 0 | 0 | 1 | 1 | 3.427 | 3.745 | KG | 0.012 | M3 | 0.34 | 0.28 | 0.13 | M | 8018367724158 | 94054210 | Gris | Grijs | Projecteur LED pour installation aussi bien à l'intérieur qu'à l'extérieur | Projecteur LED pour installation aussi bien à l'intérieur qu'à l'extérieur, composé de : ¬ Corps en aluminium moulé sous pression peint par poudre polyester après traitement de conversion chimique de la surface ISO 9227/12944 - ISO 9223 (C5) ¬ Diffuseur en verre plat extra clair trempé securit ¬ Groupe optique se composant de lentilles en technopolymère de transmittance élevée de la lumière ¬ Joint en silicone antivieillissement à haute capacité d'élasticité ¬ Cadre de fermeture en technopolymère, fixé au corps de manière imperdable par des charnières ¬ Presse-étoupe à amarrage M20x1.5 pour câbles Ø 10 à Ø 14 mm ¬ Vis de fixation en acier inoxydable ¬ Étrier en acier peint par poudre polyester après cataphorèse ¬ Driver intégré ¬ Produit ouvrable et maintenable (future-proof ) | Projecteur LED | LED schijnwerper voor binnen en buiten | LED schijnwerper voor binnen en buiten bestaande uit: ¬ Behuizing van spuitgietaluminium gelakt met polyester poederlak na chemische conversiebehandeling van het oppervlak ISO 9227/12944 - ISO 9223 (C5) ¬ Afscherming van extra helder vlak gehard veiligheidsglas ¬ Optische groep bestaande uit lenzen van technopolymeer met zeer hoge lichtdoorgave ¬ Pakking van slijtvast siliconen, met zeer hoge elastische terugveer-capaciteit ¬ Sluitring van technopolymeer, zodanig aan de behuizing bevestigd dat hij er niet van kan los raken ¬ Scheurbestendige kabelklem M20x1.5 voor kabels Ø 10 - Ø 14 mm ¬ Schroeven van roestvrij staal ¬ Wandbeugel van staal gelakt met polyester poeder na voorafgaande kataforese ¬ Armatuur inclusief driver ¬ Te openen en te onderhouden armatuur (future-proof ) | LED Schijnwerpers |  | WIN PRO 20.jpg | http://www.performanceinlighting.com/fr/fr/prod-3116090 | http://www.performanceinlighting.com/nl/nl/prod-3116090 | NO | YES |  | Phase In | 3116090
OUTDOOR | PROFESSIONAL | O PR FLOODLIGHTS PF | WIN PRO | 3116092 | WIN PRO + 20 70 S/EW 730 GR94 RPA | WIN PRO + 20 70 S/EW 730 GR94 RPA | 386 | 0 | 0 | 0 | 0 | 0 | 1 | 0 | 0 | 1 | 1 | 3.336 | 3.654 | KG | 0.012 | M3 | 0.34 | 0.28 | 0.13 | M | 8018367724165 | 94054210 | Gris | Grijs | Projecteur LED pour installation aussi bien à l'intérieur qu'à l'extérieur | Projecteur LED pour installation aussi bien à l'intérieur qu'à l'extérieur, composé de : ¬ Corps en aluminium moulé sous pression peint par poudre polyester après traitement de conversion chimique de la surface ISO 9227/12944 - ISO 9223 (C5) ¬ Diffuseur en verre plat extra clair trempé securit ¬ Groupe optique se composant de lentilles en technopolymère de transmittance élevée de la lumière ¬ Joint en silicone antivieillissement à haute capacité d'élasticité ¬ Cadre de fermeture en technopolymère, fixé au corps de manière imperdable par des charnières ¬ Presse-étoupe à amarrage M20x1.5 pour câbles Ø 10 à Ø 14 mm ¬ Vis de fixation en acier inoxydable ¬ Étrier en acier peint par poudre polyester après cataphorèse ¬ Driver intégré ¬ Produit ouvrable et maintenable (future-proof ) | Projecteur LED | LED schijnwerper voor binnen en buiten | LED schijnwerper voor binnen en buiten bestaande uit: ¬ Behuizing van spuitgietaluminium gelakt met polyester poederlak na chemische conversiebehandeling van het oppervlak ISO 9227/12944 - ISO 9223 (C5) ¬ Afscherming van extra helder vlak gehard veiligheidsglas ¬ Optische groep bestaande uit lenzen van technopolymeer met zeer hoge lichtdoorgave ¬ Pakking van slijtvast siliconen, met zeer hoge elastische terugveer-capaciteit ¬ Sluitring van technopolymeer, zodanig aan de behuizing bevestigd dat hij er niet van kan los raken ¬ Scheurbestendige kabelklem M20x1.5 voor kabels Ø 10 - Ø 14 mm ¬ Schroeven van roestvrij staal ¬ Wandbeugel van staal gelakt met polyester poeder na voorafgaande kataforese ¬ Armatuur inclusief driver ¬ Te openen en te onderhouden armatuur (future-proof ) | LED Schijnwerpers |  | WIN PRO 20.jpg | http://www.performanceinlighting.com/fr/fr/prod-3116092 | http://www.performanceinlighting.com/nl/nl/prod-3116092 | NO | YES |  | Phase In | 3116092
OUTDOOR | PROFESSIONAL | O PR FLOODLIGHTS PF | WIN PRO | 3116089 | WIN PRO + 20 70 S/EW 740 GR94 | WIN PRO + 20 70 S/EW 740 GR94 | 354 | 0 | 0 | 0 | 0 | 0 | 1 | 0 | 0 | 1 | 1 | 3.336 | 3.654 | KG | 0.012 | M3 | 0.34 | 0.28 | 0.13 | M | 8018367724141 | 94054210 | Gris | Grijs | Projecteur LED pour installation aussi bien à l'intérieur qu'à l'extérieur | Projecteur LED pour installation aussi bien à l'intérieur qu'à l'extérieur, composé de : ¬ Corps en aluminium moulé sous pression peint par poudre polyester après traitement de conversion chimique de la surface ISO 9227/12944 - ISO 9223 (C5) ¬ Diffuseur en verre plat extra clair trempé securit ¬ Groupe optique se composant de lentilles en technopolymère de transmittance élevée de la lumière ¬ Joint en silicone antivieillissement à haute capacité d'élasticité ¬ Cadre de fermeture en technopolymère, fixé au corps de manière imperdable par des charnières ¬ Presse-étoupe à amarrage M20x1.5 pour câbles Ø 10 à Ø 14 mm ¬ Vis de fixation en acier inoxydable ¬ Étrier en acier peint par poudre polyester après cataphorèse ¬ Driver intégré ¬ Produit ouvrable et maintenable (future-proof ) | Projecteur LED | LED schijnwerper voor binnen en buiten | LED schijnwerper voor binnen en buiten bestaande uit: ¬ Behuizing van spuitgietaluminium gelakt met polyester poederlak na chemische conversiebehandeling van het oppervlak ISO 9227/12944 - ISO 9223 (C5) ¬ Afscherming van extra helder vlak gehard veiligheidsglas ¬ Optische groep bestaande uit lenzen van technopolymeer met zeer hoge lichtdoorgave ¬ Pakking van slijtvast siliconen, met zeer hoge elastische terugveer-capaciteit ¬ Sluitring van technopolymeer, zodanig aan de behuizing bevestigd dat hij er niet van kan los raken ¬ Scheurbestendige kabelklem M20x1.5 voor kabels Ø 10 - Ø 14 mm ¬ Schroeven van roestvrij staal ¬ Wandbeugel van staal gelakt met polyester poeder na voorafgaande kataforese ¬ Armatuur inclusief driver ¬ Te openen en te onderhouden armatuur (future-proof ) | LED Schijnwerpers |  | WIN PRO 20.jpg | http://www.performanceinlighting.com/fr/fr/prod-3116089 | http://www.performanceinlighting.com/nl/nl/prod-3116089 | NO | YES |  | Phase In | 3116089
OUTDOOR | PROFESSIONAL | O PR FLOODLIGHTS PF | WIN PRO | 3116091 | WIN PRO + 20 70 S/EW 740 GR94 DALI | WIN PRO + 20 70 S/EW 740 GR94 DALI | 407 | 0 | 0 | 0 | 0 | 0 | 1 | 0 | 0 | 1 | 1 | 3.427 | 3.745 | KG | 0.012 | M3 | 0.34 | 0.28 | 0.13 | M | 8018367724172 | 94054210 | Gris | Grijs | Projecteur LED pour installation aussi bien à l'intérieur qu'à l'extérieur | Projecteur LED pour installation aussi bien à l'intérieur qu'à l'extérieur, composé de : ¬ Corps en aluminium moulé sous pression peint par poudre polyester après traitement de conversion chimique de la surface ISO 9227/12944 - ISO 9223 (C5) ¬ Diffuseur en verre plat extra clair trempé securit ¬ Groupe optique se composant de lentilles en technopolymère de transmittance élevée de la lumière ¬ Joint en silicone antivieillissement à haute capacité d'élasticité ¬ Cadre de fermeture en technopolymère, fixé au corps de manière imperdable par des charnières ¬ Presse-étoupe à amarrage M20x1.5 pour câbles Ø 10 à Ø 14 mm ¬ Vis de fixation en acier inoxydable ¬ Étrier en acier peint par poudre polyester après cataphorèse ¬ Driver intégré ¬ Produit ouvrable et maintenable (future-proof ) | Projecteur LED | LED schijnwerper voor binnen en buiten | LED schijnwerper voor binnen en buiten bestaande uit: ¬ Behuizing van spuitgietaluminium gelakt met polyester poederlak na chemische conversiebehandeling van het oppervlak ISO 9227/12944 - ISO 9223 (C5) ¬ Afscherming van extra helder vlak gehard veiligheidsglas ¬ Optische groep bestaande uit lenzen van technopolymeer met zeer hoge lichtdoorgave ¬ Pakking van slijtvast siliconen, met zeer hoge elastische terugveer-capaciteit ¬ Sluitring van technopolymeer, zodanig aan de behuizing bevestigd dat hij er niet van kan los raken ¬ Scheurbestendige kabelklem M20x1.5 voor kabels Ø 10 - Ø 14 mm ¬ Schroeven van roestvrij staal ¬ Wandbeugel van staal gelakt met polyester poeder na voorafgaande kataforese ¬ Armatuur inclusief driver ¬ Te openen en te onderhouden armatuur (future-proof ) | LED Schijnwerpers |  | WIN PRO 20.jpg | http://www.performanceinlighting.com/fr/fr/prod-3116091 | http://www.performanceinlighting.com/nl/nl/prod-3116091 | NO | YES |  | Phase In | 3116091
OUTDOOR | PROFESSIONAL | O PR FLOODLIGHTS PF | WIN PRO | 3116093 | WIN PRO + 20 70 S/EW 740 GR94 RPA | WIN PRO + 20 70 S/EW 740 GR94 RPA | 386 | 0 | 0 | 0 | 0 | 0 | 1 | 0 | 0 | 1 | 1 | 3.336 | 3.654 | KG | 0.012 | M3 | 0.34 | 0.28 | 0.13 | M | 8018367724189 | 94054210 | Gris | Grijs | Projecteur LED pour installation aussi bien à l'intérieur qu'à l'extérieur | Projecteur LED pour installation aussi bien à l'intérieur qu'à l'extérieur, composé de : ¬ Corps en aluminium moulé sous pression peint par poudre polyester après traitement de conversion chimique de la surface ISO 9227/12944 - ISO 9223 (C5) ¬ Diffuseur en verre plat extra clair trempé securit ¬ Groupe optique se composant de lentilles en technopolymère de transmittance élevée de la lumière ¬ Joint en silicone antivieillissement à haute capacité d'élasticité ¬ Cadre de fermeture en technopolymère, fixé au corps de manière imperdable par des charnières ¬ Presse-étoupe à amarrage M20x1.5 pour câbles Ø 10 à Ø 14 mm ¬ Vis de fixation en acier inoxydable ¬ Étrier en acier peint par poudre polyester après cataphorèse ¬ Driver intégré ¬ Produit ouvrable et maintenable (future-proof ) | Projecteur LED | LED schijnwerper voor binnen en buiten | LED schijnwerper voor binnen en buiten bestaande uit: ¬ Behuizing van spuitgietaluminium gelakt met polyester poederlak na chemische conversiebehandeling van het oppervlak ISO 9227/12944 - ISO 9223 (C5) ¬ Afscherming van extra helder vlak gehard veiligheidsglas ¬ Optische groep bestaande uit lenzen van technopolymeer met zeer hoge lichtdoorgave ¬ Pakking van slijtvast siliconen, met zeer hoge elastische terugveer-capaciteit ¬ Sluitring van technopolymeer, zodanig aan de behuizing bevestigd dat hij er niet van kan los raken ¬ Scheurbestendige kabelklem M20x1.5 voor kabels Ø 10 - Ø 14 mm ¬ Schroeven van roestvrij staal ¬ Wandbeugel van staal gelakt met polyester poeder na voorafgaande kataforese ¬ Armatuur inclusief driver ¬ Te openen en te onderhouden armatuur (future-proof ) | LED Schijnwerpers |  | WIN PRO 20.jpg | http://www.performanceinlighting.com/fr/fr/prod-3116093 | http://www.performanceinlighting.com/nl/nl/prod-3116093 | NO | YES |  | Phase In | 3116093
OUTDOOR | PROFESSIONAL | O PR FLOODLIGHTS PF | WIN PRO | 3116106 | WIN PRO + 30 130 A35/W 730 GR94 | WIN PRO + 30 130 A35/W 730 GR94 | 575 | 0 | 0 | 0 | 0 | 1 | 0 | 0 | 0 | 1 | 1 | 9.295 | 10.021 | KG | 0.037 | M3 | 0.5 | 0.43 | 0.17 | M | 8018367724295 | 94054210 | Gris | Grijs | Projecteur LED pour installation aussi bien à l'intérieur qu'à l'extérieur | Projecteur LED pour installation aussi bien à l'intérieur qu'à l'extérieur, composé de : ¬ Corps en aluminium moulé sous pression peint par poudre polyester après traitement de conversion chimique de la surface ISO 9227/12944 - ISO 9223 (C5) ¬ Diffuseur en verre plat extra clair trempé securit ¬ Groupe optique se composant de lentilles en technopolymère de transmittance élevée de la lumière ¬ Joint en silicone antivieillissement à haute capacité d'élasticité ¬ Cadre de fermeture en technopolymère, fixé au corps de manière imperdable par des charnières ¬ Presse-étoupe à amarrage M20x1.5 pour câbles Ø 10 à Ø 14 mm ¬ Vis de fixation en acier inoxydable ¬ Étrier en acier peint par poudre polyester après cataphorèse ¬ Driver intégré ¬ Produit ouvrable et maintenable (future-proof ) | Projecteur LED | LED schijnwerper voor binnen en buiten | LED schijnwerper voor binnen en buiten bestaande uit: ¬ Behuizing van spuitgietaluminium gelakt met polyester poederlak na chemische conversiebehandeling van het oppervlak ISO 9227/12944 - ISO 9223 (C5) ¬ Afscherming van extra helder vlak gehard veiligheidsglas ¬ Optische groep bestaande uit lenzen van technopolymeer met zeer hoge lichtdoorgave ¬ Pakking van slijtvast siliconen, met zeer hoge elastische terugveer-capaciteit ¬ Sluitring van technopolymeer, zodanig aan de behuizing bevestigd dat hij er niet van kan los raken ¬ Scheurbestendige kabelklem M20x1.5 voor kabels Ø 10 - Ø 14 mm ¬ Schroeven van roestvrij staal ¬ Wandbeugel van staal gelakt met polyester poeder na voorafgaande kataforese ¬ Armatuur inclusief driver ¬ Te openen en te onderhouden armatuur (future-proof ) | LED Schijnwerpers |  | WIN PRO 30.jpg | http://www.performanceinlighting.com/fr/fr/prod-3116106 | http://www.performanceinlighting.com/nl/nl/prod-3116106 | NO | YES |  | Phase In | 3116106
OUTDOOR | PROFESSIONAL | O PR FLOODLIGHTS PF | WIN PRO | 3116109 | WIN PRO + 30 130 A35/W 730 GR94 DALI | WIN PRO + 30 130 A35/W 730 GR94 DALI | 680 | 0 | 0 | 0 | 0 | 1 | 0 | 0 | 0 | 1 | 1 | 9.731 | 10.458 | KG | 0.037 | M3 | 0.5 | 0.43 | 0.17 | M | 8018367724325 | 94054210 | Gris | Grijs | Projecteur LED pour installation aussi bien à l'intérieur qu'à l'extérieur | Projecteur LED pour installation aussi bien à l'intérieur qu'à l'extérieur, composé de : ¬ Corps en aluminium moulé sous pression peint par poudre polyester après traitement de conversion chimique de la surface ISO 9227/12944 - ISO 9223 (C5) ¬ Diffuseur en verre plat extra clair trempé securit ¬ Groupe optique se composant de lentilles en technopolymère de transmittance élevée de la lumière ¬ Joint en silicone antivieillissement à haute capacité d'élasticité ¬ Cadre de fermeture en technopolymère, fixé au corps de manière imperdable par des charnières ¬ Presse-étoupe à amarrage M20x1.5 pour câbles Ø 10 à Ø 14 mm ¬ Vis de fixation en acier inoxydable ¬ Étrier en acier peint par poudre polyester après cataphorèse ¬ Driver intégré ¬ Produit ouvrable et maintenable (future-proof ) | Projecteur LED | LED schijnwerper voor binnen en buiten | LED schijnwerper voor binnen en buiten bestaande uit: ¬ Behuizing van spuitgietaluminium gelakt met polyester poederlak na chemische conversiebehandeling van het oppervlak ISO 9227/12944 - ISO 9223 (C5) ¬ Afscherming van extra helder vlak gehard veiligheidsglas ¬ Optische groep bestaande uit lenzen van technopolymeer met zeer hoge lichtdoorgave ¬ Pakking van slijtvast siliconen, met zeer hoge elastische terugveer-capaciteit ¬ Sluitring van technopolymeer, zodanig aan de behuizing bevestigd dat hij er niet van kan los raken ¬ Scheurbestendige kabelklem M20x1.5 voor kabels Ø 10 - Ø 14 mm ¬ Schroeven van roestvrij staal ¬ Wandbeugel van staal gelakt met polyester poeder na voorafgaande kataforese ¬ Armatuur inclusief driver ¬ Te openen en te onderhouden armatuur (future-proof ) | LED Schijnwerpers |  | WIN PRO 30.jpg | http://www.performanceinlighting.com/fr/fr/prod-3116109 | http://www.performanceinlighting.com/nl/nl/prod-3116109 | NO | YES |  | Phase In | 3116109
OUTDOOR | PROFESSIONAL | O PR FLOODLIGHTS PF | WIN PRO | 3116112 | WIN PRO + 30 130 A35/W 730 GR94 RPA | WIN PRO + 30 130 A35/W 730 GR94 RPA | 659 | 0 | 0 | 0 | 0 | 1 | 0 | 0 | 0 | 1 | 1 | 9.702 | 10.429 | KG | 0.037 | M3 | 0.5 | 0.43 | 0.17 | M | 8018367724356 | 94054210 | Gris | Grijs | Projecteur LED pour installation aussi bien à l'intérieur qu'à l'extérieur | Projecteur LED pour installation aussi bien à l'intérieur qu'à l'extérieur, composé de : ¬ Corps en aluminium moulé sous pression peint par poudre polyester après traitement de conversion chimique de la surface ISO 9227/12944 - ISO 9223 (C5) ¬ Diffuseur en verre plat extra clair trempé securit ¬ Groupe optique se composant de lentilles en technopolymère de transmittance élevée de la lumière ¬ Joint en silicone antivieillissement à haute capacité d'élasticité ¬ Cadre de fermeture en technopolymère, fixé au corps de manière imperdable par des charnières ¬ Presse-étoupe à amarrage M20x1.5 pour câbles Ø 10 à Ø 14 mm ¬ Vis de fixation en acier inoxydable ¬ Étrier en acier peint par poudre polyester après cataphorèse ¬ Driver intégré ¬ Produit ouvrable et maintenable (future-proof ) | Projecteur LED | LED schijnwerper voor binnen en buiten | LED schijnwerper voor binnen en buiten bestaande uit: ¬ Behuizing van spuitgietaluminium gelakt met polyester poederlak na chemische conversiebehandeling van het oppervlak ISO 9227/12944 - ISO 9223 (C5) ¬ Afscherming van extra helder vlak gehard veiligheidsglas ¬ Optische groep bestaande uit lenzen van technopolymeer met zeer hoge lichtdoorgave ¬ Pakking van slijtvast siliconen, met zeer hoge elastische terugveer-capaciteit ¬ Sluitring van technopolymeer, zodanig aan de behuizing bevestigd dat hij er niet van kan los raken ¬ Scheurbestendige kabelklem M20x1.5 voor kabels Ø 10 - Ø 14 mm ¬ Schroeven van roestvrij staal ¬ Wandbeugel van staal gelakt met polyester poeder na voorafgaande kataforese ¬ Armatuur inclusief driver ¬ Te openen en te onderhouden armatuur (future-proof ) | LED Schijnwerpers |  | WIN PRO 30.jpg | http://www.performanceinlighting.com/fr/fr/prod-3116112 | http://www.performanceinlighting.com/nl/nl/prod-3116112 | NO | YES |  | Phase In | 3116112
OUTDOOR | PROFESSIONAL | O PR FLOODLIGHTS PF | WIN PRO | 3116115 | WIN PRO + 30 130 A35/W 730 GR94 ZHU | WIN PRO + 30 130 A35/W 730 GR94 ZHU | 785 | 0 | 0 | 0 | 0 | 1 | 0 | 0 | 0 | 1 | 1 | 8.839 | 9.565 | KG | 0.037 | M3 | 0.5 | 0.43 | 0.17 | M | 8018367724387 | 94054210 | Gris | Grijs | Projecteur LED pour installation aussi bien à l'intérieur qu'à l'extérieur | Projecteur LED pour installation aussi bien à l'intérieur qu'à l'extérieur, composé de : ¬ Corps en aluminium moulé sous pression peint par poudre polyester après traitement de conversion chimique de la surface ISO 9227/12944 - ISO 9223 (C5) ¬ Diffuseur en verre plat extra clair trempé securit ¬ Groupe optique se composant de lentilles en technopolymère de transmittance élevée de la lumière ¬ Joint en silicone antivieillissement à haute capacité d'élasticité ¬ Cadre de fermeture en technopolymère, fixé au corps de manière imperdable par des charnières ¬ Presse-étoupe à amarrage M20x1.5 pour câbles Ø 10 à Ø 14 mm ¬ Vis de fixation en acier inoxydable ¬ Étrier en acier peint par poudre polyester après cataphorèse ¬ Driver intégré ¬ Produit ouvrable et maintenable (future-proof ) | Projecteur LED | LED schijnwerper voor binnen en buiten | LED schijnwerper voor binnen en buiten bestaande uit: ¬ Behuizing van spuitgietaluminium gelakt met polyester poederlak na chemische conversiebehandeling van het oppervlak ISO 9227/12944 - ISO 9223 (C5) ¬ Afscherming van extra helder vlak gehard veiligheidsglas ¬ Optische groep bestaande uit lenzen van technopolymeer met zeer hoge lichtdoorgave ¬ Pakking van slijtvast siliconen, met zeer hoge elastische terugveer-capaciteit ¬ Sluitring van technopolymeer, zodanig aan de behuizing bevestigd dat hij er niet van kan los raken ¬ Scheurbestendige kabelklem M20x1.5 voor kabels Ø 10 - Ø 14 mm ¬ Schroeven van roestvrij staal ¬ Wandbeugel van staal gelakt met polyester poeder na voorafgaande kataforese ¬ Armatuur inclusief driver ¬ Te openen en te onderhouden armatuur (future-proof ) | LED Schijnwerpers |  | WIN PRO 30.jpg | http://www.performanceinlighting.com/fr/fr/prod-3116115 | http://www.performanceinlighting.com/nl/nl/prod-3116115 | NO | YES |  | Phase In | 3116115
OUTDOOR | PROFESSIONAL | O PR FLOODLIGHTS PF | WIN PRO | 3116107 | WIN PRO + 30 130 A35/W 740 GR94 | WIN PRO + 30 130 A35/W 740 GR94 | 575 | 0 | 0 | 0 | 0 | 1 | 0 | 0 | 0 | 1 | 1 | 9.295 | 10.021 | KG | 0.037 | M3 | 0.5 | 0.43 | 0.17 | M | 8018367724301 | 94054210 | Gris | Grijs | Projecteur LED pour installation aussi bien à l'intérieur qu'à l'extérieur | Projecteur LED pour installation aussi bien à l'intérieur qu'à l'extérieur, composé de : ¬ Corps en aluminium moulé sous pression peint par poudre polyester après traitement de conversion chimique de la surface ISO 9227/12944 - ISO 9223 (C5) ¬ Diffuseur en verre plat extra clair trempé securit ¬ Groupe optique se composant de lentilles en technopolymère de transmittance élevée de la lumière ¬ Joint en silicone antivieillissement à haute capacité d'élasticité ¬ Cadre de fermeture en technopolymère, fixé au corps de manière imperdable par des charnières ¬ Presse-étoupe à amarrage M20x1.5 pour câbles Ø 10 à Ø 14 mm ¬ Vis de fixation en acier inoxydable ¬ Étrier en acier peint par poudre polyester après cataphorèse ¬ Driver intégré ¬ Produit ouvrable et maintenable (future-proof ) | Projecteur LED | LED schijnwerper voor binnen en buiten | LED schijnwerper voor binnen en buiten bestaande uit: ¬ Behuizing van spuitgietaluminium gelakt met polyester poederlak na chemische conversiebehandeling van het oppervlak ISO 9227/12944 - ISO 9223 (C5) ¬ Afscherming van extra helder vlak gehard veiligheidsglas ¬ Optische groep bestaande uit lenzen van technopolymeer met zeer hoge lichtdoorgave ¬ Pakking van slijtvast siliconen, met zeer hoge elastische terugveer-capaciteit ¬ Sluitring van technopolymeer, zodanig aan de behuizing bevestigd dat hij er niet van kan los raken ¬ Scheurbestendige kabelklem M20x1.5 voor kabels Ø 10 - Ø 14 mm ¬ Schroeven van roestvrij staal ¬ Wandbeugel van staal gelakt met polyester poeder na voorafgaande kataforese ¬ Armatuur inclusief driver ¬ Te openen en te onderhouden armatuur (future-proof ) | LED Schijnwerpers |  | WIN PRO 30.jpg | http://www.performanceinlighting.com/fr/fr/prod-3116107 | http://www.performanceinlighting.com/nl/nl/prod-3116107 | NO | YES |  | Phase In | 3116107
OUTDOOR | PROFESSIONAL | O PR FLOODLIGHTS PF | WIN PRO | 3116110 | WIN PRO + 30 130 A35/W 740 GR94 DALI | WIN PRO + 30 130 A35/W 740 GR94 DALI | 680 | 0 | 0 | 0 | 0 | 1 | 0 | 0 | 0 | 1 | 1 | 9.731 | 10.458 | KG | 0.037 | M3 | 0.5 | 0.43 | 0.17 | M | 8018367724332 | 94054210 | Gris | Grijs | Projecteur LED pour installation aussi bien à l'intérieur qu'à l'extérieur | Projecteur LED pour installation aussi bien à l'intérieur qu'à l'extérieur, composé de : ¬ Corps en aluminium moulé sous pression peint par poudre polyester après traitement de conversion chimique de la surface ISO 9227/12944 - ISO 9223 (C5) ¬ Diffuseur en verre plat extra clair trempé securit ¬ Groupe optique se composant de lentilles en technopolymère de transmittance élevée de la lumière ¬ Joint en silicone antivieillissement à haute capacité d'élasticité ¬ Cadre de fermeture en technopolymère, fixé au corps de manière imperdable par des charnières ¬ Presse-étoupe à amarrage M20x1.5 pour câbles Ø 10 à Ø 14 mm ¬ Vis de fixation en acier inoxydable ¬ Étrier en acier peint par poudre polyester après cataphorèse ¬ Driver intégré ¬ Produit ouvrable et maintenable (future-proof ) | Projecteur LED | LED schijnwerper voor binnen en buiten | LED schijnwerper voor binnen en buiten bestaande uit: ¬ Behuizing van spuitgietaluminium gelakt met polyester poederlak na chemische conversiebehandeling van het oppervlak ISO 9227/12944 - ISO 9223 (C5) ¬ Afscherming van extra helder vlak gehard veiligheidsglas ¬ Optische groep bestaande uit lenzen van technopolymeer met zeer hoge lichtdoorgave ¬ Pakking van slijtvast siliconen, met zeer hoge elastische terugveer-capaciteit ¬ Sluitring van technopolymeer, zodanig aan de behuizing bevestigd dat hij er niet van kan los raken ¬ Scheurbestendige kabelklem M20x1.5 voor kabels Ø 10 - Ø 14 mm ¬ Schroeven van roestvrij staal ¬ Wandbeugel van staal gelakt met polyester poeder na voorafgaande kataforese ¬ Armatuur inclusief driver ¬ Te openen en te onderhouden armatuur (future-proof ) | LED Schijnwerpers |  | WIN PRO 30.jpg | http://www.performanceinlighting.com/fr/fr/prod-3116110 | http://www.performanceinlighting.com/nl/nl/prod-3116110 | NO | YES |  | Phase In | 3116110
OUTDOOR | PROFESSIONAL | O PR FLOODLIGHTS PF | WIN PRO | 3116113 | WIN PRO + 30 130 A35/W 740 GR94 RPA | WIN PRO + 30 130 A35/W 740 GR94 RPA | 659 | 0 | 0 | 0 | 0 | 1 | 0 | 0 | 0 | 1 | 1 | 9.702 | 10.429 | KG | 0.037 | M3 | 0.5 | 0.43 | 0.17 | M | 8018367724363 | 94054210 | Gris | Grijs | Projecteur LED pour installation aussi bien à l'intérieur qu'à l'extérieur | Projecteur LED pour installation aussi bien à l'intérieur qu'à l'extérieur, composé de : ¬ Corps en aluminium moulé sous pression peint par poudre polyester après traitement de conversion chimique de la surface ISO 9227/12944 - ISO 9223 (C5) ¬ Diffuseur en verre plat extra clair trempé securit ¬ Groupe optique se composant de lentilles en technopolymère de transmittance élevée de la lumière ¬ Joint en silicone antivieillissement à haute capacité d'élasticité ¬ Cadre de fermeture en technopolymère, fixé au corps de manière imperdable par des charnières ¬ Presse-étoupe à amarrage M20x1.5 pour câbles Ø 10 à Ø 14 mm ¬ Vis de fixation en acier inoxydable ¬ Étrier en acier peint par poudre polyester après cataphorèse ¬ Driver intégré ¬ Produit ouvrable et maintenable (future-proof ) | Projecteur LED | LED schijnwerper voor binnen en buiten | LED schijnwerper voor binnen en buiten bestaande uit: ¬ Behuizing van spuitgietaluminium gelakt met polyester poederlak na chemische conversiebehandeling van het oppervlak ISO 9227/12944 - ISO 9223 (C5) ¬ Afscherming van extra helder vlak gehard veiligheidsglas ¬ Optische groep bestaande uit lenzen van technopolymeer met zeer hoge lichtdoorgave ¬ Pakking van slijtvast siliconen, met zeer hoge elastische terugveer-capaciteit ¬ Sluitring van technopolymeer, zodanig aan de behuizing bevestigd dat hij er niet van kan los raken ¬ Scheurbestendige kabelklem M20x1.5 voor kabels Ø 10 - Ø 14 mm ¬ Schroeven van roestvrij staal ¬ Wandbeugel van staal gelakt met polyester poeder na voorafgaande kataforese ¬ Armatuur inclusief driver ¬ Te openen en te onderhouden armatuur (future-proof ) | LED Schijnwerpers |  | WIN PRO 30.jpg | http://www.performanceinlighting.com/fr/fr/prod-3116113 | http://www.performanceinlighting.com/nl/nl/prod-3116113 | NO | YES |  | Phase In | 3116113
OUTDOOR | PROFESSIONAL | O PR FLOODLIGHTS PF | WIN PRO | 3116116 | WIN PRO + 30 130 A35/W 740 GR94 ZHU | WIN PRO + 30 130 A35/W 740 GR94 ZHU | 785 | 0 | 0 | 0 | 0 | 1 | 0 | 0 | 0 | 1 | 1 | 8.839 | 9.565 | KG | 0.037 | M3 | 0.5 | 0.43 | 0.17 | M | 8018367724394 | 94054210 | Gris | Grijs | Projecteur LED pour installation aussi bien à l'intérieur qu'à l'extérieur | Projecteur LED pour installation aussi bien à l'intérieur qu'à l'extérieur, composé de : ¬ Corps en aluminium moulé sous pression peint par poudre polyester après traitement de conversion chimique de la surface ISO 9227/12944 - ISO 9223 (C5) ¬ Diffuseur en verre plat extra clair trempé securit ¬ Groupe optique se composant de lentilles en technopolymère de transmittance élevée de la lumière ¬ Joint en silicone antivieillissement à haute capacité d'élasticité ¬ Cadre de fermeture en technopolymère, fixé au corps de manière imperdable par des charnières ¬ Presse-étoupe à amarrage M20x1.5 pour câbles Ø 10 à Ø 14 mm ¬ Vis de fixation en acier inoxydable ¬ Étrier en acier peint par poudre polyester après cataphorèse ¬ Driver intégré ¬ Produit ouvrable et maintenable (future-proof ) | Projecteur LED | LED schijnwerper voor binnen en buiten | LED schijnwerper voor binnen en buiten bestaande uit: ¬ Behuizing van spuitgietaluminium gelakt met polyester poederlak na chemische conversiebehandeling van het oppervlak ISO 9227/12944 - ISO 9223 (C5) ¬ Afscherming van extra helder vlak gehard veiligheidsglas ¬ Optische groep bestaande uit lenzen van technopolymeer met zeer hoge lichtdoorgave ¬ Pakking van slijtvast siliconen, met zeer hoge elastische terugveer-capaciteit ¬ Sluitring van technopolymeer, zodanig aan de behuizing bevestigd dat hij er niet van kan los raken ¬ Scheurbestendige kabelklem M20x1.5 voor kabels Ø 10 - Ø 14 mm ¬ Schroeven van roestvrij staal ¬ Wandbeugel van staal gelakt met polyester poeder na voorafgaande kataforese ¬ Armatuur inclusief driver ¬ Te openen en te onderhouden armatuur (future-proof ) | LED Schijnwerpers |  | WIN PRO 30.jpg | http://www.performanceinlighting.com/fr/fr/prod-3116116 | http://www.performanceinlighting.com/nl/nl/prod-3116116 | NO | YES |  | Phase In | 3116116
OUTDOOR | PROFESSIONAL | O PR FLOODLIGHTS PF | WIN PRO | 3116108 | WIN PRO + 30 130 A35/W 757 GR94 | WIN PRO + 30 130 A35/W 757 GR94 | 575 | 0 | 0 | 0 | 0 | 1 | 0 | 0 | 0 | 1 | 1 | 9.295 | 10.021 | KG | 0.037 | M3 | 0.5 | 0.43 | 0.17 | M | 8018367724318 | 94054210 | Gris | Grijs | Projecteur LED pour installation aussi bien à l'intérieur qu'à l'extérieur | Projecteur LED pour installation aussi bien à l'intérieur qu'à l'extérieur, composé de : ¬ Corps en aluminium moulé sous pression peint par poudre polyester après traitement de conversion chimique de la surface ISO 9227/12944 - ISO 9223 (C5) ¬ Diffuseur en verre plat extra clair trempé securit ¬ Groupe optique se composant de lentilles en technopolymère de transmittance élevée de la lumière ¬ Joint en silicone antivieillissement à haute capacité d'élasticité ¬ Cadre de fermeture en technopolymère, fixé au corps de manière imperdable par des charnières ¬ Presse-étoupe à amarrage M20x1.5 pour câbles Ø 10 à Ø 14 mm ¬ Vis de fixation en acier inoxydable ¬ Étrier en acier peint par poudre polyester après cataphorèse ¬ Driver intégré ¬ Produit ouvrable et maintenable (future-proof ) | Projecteur LED | LED schijnwerper voor binnen en buiten | LED schijnwerper voor binnen en buiten bestaande uit: ¬ Behuizing van spuitgietaluminium gelakt met polyester poederlak na chemische conversiebehandeling van het oppervlak ISO 9227/12944 - ISO 9223 (C5) ¬ Afscherming van extra helder vlak gehard veiligheidsglas ¬ Optische groep bestaande uit lenzen van technopolymeer met zeer hoge lichtdoorgave ¬ Pakking van slijtvast siliconen, met zeer hoge elastische terugveer-capaciteit ¬ Sluitring van technopolymeer, zodanig aan de behuizing bevestigd dat hij er niet van kan los raken ¬ Scheurbestendige kabelklem M20x1.5 voor kabels Ø 10 - Ø 14 mm ¬ Schroeven van roestvrij staal ¬ Wandbeugel van staal gelakt met polyester poeder na voorafgaande kataforese ¬ Armatuur inclusief driver ¬ Te openen en te onderhouden armatuur (future-proof ) | LED Schijnwerpers |  | WIN PRO 30.jpg | http://www.performanceinlighting.com/fr/fr/prod-3116108 | http://www.performanceinlighting.com/nl/nl/prod-3116108 | NO | YES |  | Phase In | 3116108
OUTDOOR | PROFESSIONAL | O PR FLOODLIGHTS PF | WIN PRO | 3116111 | WIN PRO + 30 130 A35/W 757 GR94 DALI | WIN PRO + 30 130 A35/W 757 GR94 DALI | 680 | 0 | 0 | 0 | 0 | 1 | 0 | 0 | 0 | 1 | 1 | 9.731 | 10.458 | KG | 0.037 | M3 | 0.5 | 0.43 | 0.17 | M | 8018367724349 | 94054210 | Gris | Grijs | Projecteur LED pour installation aussi bien à l'intérieur qu'à l'extérieur | Projecteur LED pour installation aussi bien à l'intérieur qu'à l'extérieur, composé de : ¬ Corps en aluminium moulé sous pression peint par poudre polyester après traitement de conversion chimique de la surface ISO 9227/12944 - ISO 9223 (C5) ¬ Diffuseur en verre plat extra clair trempé securit ¬ Groupe optique se composant de lentilles en technopolymère de transmittance élevée de la lumière ¬ Joint en silicone antivieillissement à haute capacité d'élasticité ¬ Cadre de fermeture en technopolymère, fixé au corps de manière imperdable par des charnières ¬ Presse-étoupe à amarrage M20x1.5 pour câbles Ø 10 à Ø 14 mm ¬ Vis de fixation en acier inoxydable ¬ Étrier en acier peint par poudre polyester après cataphorèse ¬ Driver intégré ¬ Produit ouvrable et maintenable (future-proof ) | Projecteur LED | LED schijnwerper voor binnen en buiten | LED schijnwerper voor binnen en buiten bestaande uit: ¬ Behuizing van spuitgietaluminium gelakt met polyester poederlak na chemische conversiebehandeling van het oppervlak ISO 9227/12944 - ISO 9223 (C5) ¬ Afscherming van extra helder vlak gehard veiligheidsglas ¬ Optische groep bestaande uit lenzen van technopolymeer met zeer hoge lichtdoorgave ¬ Pakking van slijtvast siliconen, met zeer hoge elastische terugveer-capaciteit ¬ Sluitring van technopolymeer, zodanig aan de behuizing bevestigd dat hij er niet van kan los raken ¬ Scheurbestendige kabelklem M20x1.5 voor kabels Ø 10 - Ø 14 mm ¬ Schroeven van roestvrij staal ¬ Wandbeugel van staal gelakt met polyester poeder na voorafgaande kataforese ¬ Armatuur inclusief driver ¬ Te openen en te onderhouden armatuur (future-proof ) | LED Schijnwerpers |  | WIN PRO 30.jpg | http://www.performanceinlighting.com/fr/fr/prod-3116111 | http://www.performanceinlighting.com/nl/nl/prod-3116111 | NO | YES |  | Phase In | 3116111
OUTDOOR | PROFESSIONAL | O PR FLOODLIGHTS PF | WIN PRO | 3116114 | WIN PRO + 30 130 A35/W 757 GR94 RPA | WIN PRO + 30 130 A35/W 757 GR94 RPA | 659 | 0 | 0 | 0 | 0 | 1 | 0 | 0 | 0 | 1 | 1 | 9.702 | 10.429 | KG | 0.037 | M3 | 0.5 | 0.43 | 0.17 | M | 8018367724370 | 94054210 | Gris | Grijs | Projecteur LED pour installation aussi bien à l'intérieur qu'à l'extérieur | Projecteur LED pour installation aussi bien à l'intérieur qu'à l'extérieur, composé de : ¬ Corps en aluminium moulé sous pression peint par poudre polyester après traitement de conversion chimique de la surface ISO 9227/12944 - ISO 9223 (C5) ¬ Diffuseur en verre plat extra clair trempé securit ¬ Groupe optique se composant de lentilles en technopolymère de transmittance élevée de la lumière ¬ Joint en silicone antivieillissement à haute capacité d'élasticité ¬ Cadre de fermeture en technopolymère, fixé au corps de manière imperdable par des charnières ¬ Presse-étoupe à amarrage M20x1.5 pour câbles Ø 10 à Ø 14 mm ¬ Vis de fixation en acier inoxydable ¬ Étrier en acier peint par poudre polyester après cataphorèse ¬ Driver intégré ¬ Produit ouvrable et maintenable (future-proof ) | Projecteur LED | LED schijnwerper voor binnen en buiten | LED schijnwerper voor binnen en buiten bestaande uit: ¬ Behuizing van spuitgietaluminium gelakt met polyester poederlak na chemische conversiebehandeling van het oppervlak ISO 9227/12944 - ISO 9223 (C5) ¬ Afscherming van extra helder vlak gehard veiligheidsglas ¬ Optische groep bestaande uit lenzen van technopolymeer met zeer hoge lichtdoorgave ¬ Pakking van slijtvast siliconen, met zeer hoge elastische terugveer-capaciteit ¬ Sluitring van technopolymeer, zodanig aan de behuizing bevestigd dat hij er niet van kan los raken ¬ Scheurbestendige kabelklem M20x1.5 voor kabels Ø 10 - Ø 14 mm ¬ Schroeven van roestvrij staal ¬ Wandbeugel van staal gelakt met polyester poeder na voorafgaande kataforese ¬ Armatuur inclusief driver ¬ Te openen en te onderhouden armatuur (future-proof ) | LED Schijnwerpers |  | WIN PRO 30.jpg | http://www.performanceinlighting.com/fr/fr/prod-3116114 | http://www.performanceinlighting.com/nl/nl/prod-3116114 | NO | YES |  | Phase In | 3116114
OUTDOOR | PROFESSIONAL | O PR FLOODLIGHTS PF | WIN PRO | 3116117 | WIN PRO + 30 130 A35/W 757 GR94 ZHU | WIN PRO + 30 130 A35/W 757 GR94 ZHU | 785 | 0 | 0 | 0 | 0 | 1 | 0 | 0 | 0 | 1 | 1 | 8.839 | 9.565 | KG | 0.037 | M3 | 0.5 | 0.43 | 0.17 | M | 8018367724400 | 94054210 | Gris | Grijs | Projecteur LED pour installation aussi bien à l'intérieur qu'à l'extérieur | Projecteur LED pour installation aussi bien à l'intérieur qu'à l'extérieur, composé de : ¬ Corps en aluminium moulé sous pression peint par poudre polyester après traitement de conversion chimique de la surface ISO 9227/12944 - ISO 9223 (C5) ¬ Diffuseur en verre plat extra clair trempé securit ¬ Groupe optique se composant de lentilles en technopolymère de transmittance élevée de la lumière ¬ Joint en silicone antivieillissement à haute capacité d'élasticité ¬ Cadre de fermeture en technopolymère, fixé au corps de manière imperdable par des charnières ¬ Presse-étoupe à amarrage M20x1.5 pour câbles Ø 10 à Ø 14 mm ¬ Vis de fixation en acier inoxydable ¬ Étrier en acier peint par poudre polyester après cataphorèse ¬ Driver intégré ¬ Produit ouvrable et maintenable (future-proof ) | Projecteur LED | LED schijnwerper voor binnen en buiten | LED schijnwerper voor binnen en buiten bestaande uit: ¬ Behuizing van spuitgietaluminium gelakt met polyester poederlak na chemische conversiebehandeling van het oppervlak ISO 9227/12944 - ISO 9223 (C5) ¬ Afscherming van extra helder vlak gehard veiligheidsglas ¬ Optische groep bestaande uit lenzen van technopolymeer met zeer hoge lichtdoorgave ¬ Pakking van slijtvast siliconen, met zeer hoge elastische terugveer-capaciteit ¬ Sluitring van technopolymeer, zodanig aan de behuizing bevestigd dat hij er niet van kan los raken ¬ Scheurbestendige kabelklem M20x1.5 voor kabels Ø 10 - Ø 14 mm ¬ Schroeven van roestvrij staal ¬ Wandbeugel van staal gelakt met polyester poeder na voorafgaande kataforese ¬ Armatuur inclusief driver ¬ Te openen en te onderhouden armatuur (future-proof ) | LED Schijnwerpers |  | WIN PRO 30.jpg | http://www.performanceinlighting.com/fr/fr/prod-3116117 | http://www.performanceinlighting.com/nl/nl/prod-3116117 | NO | YES |  | Phase In | 3116117
OUTDOOR | PROFESSIONAL | O PR FLOODLIGHTS PF | WIN PRO | 3116094 | WIN PRO + 30 130 A55/M 730 GR94 | WIN PRO + 30 130 A55/M 730 GR94 | 575 | 0 | 0 | 0 | 0 | 1 | 0 | 0 | 0 | 1 | 1 | 9.295 | 10.021 | KG | 0.037 | M3 | 0.5 | 0.43 | 0.17 | M | 8018367724196 | 94054210 | Gris | Grijs | Projecteur LED pour installation aussi bien à l'intérieur qu'à l'extérieur | Projecteur LED pour installation aussi bien à l'intérieur qu'à l'extérieur, composé de : ¬ Corps en aluminium moulé sous pression peint par poudre polyester après traitement de conversion chimique de la surface ISO 9227/12944 - ISO 9223 (C5) ¬ Diffuseur en verre plat extra clair trempé securit ¬ Groupe optique se composant de lentilles en technopolymère de transmittance élevée de la lumière ¬ Joint en silicone antivieillissement à haute capacité d'élasticité ¬ Cadre de fermeture en technopolymère, fixé au corps de manière imperdable par des charnières ¬ Presse-étoupe à amarrage M20x1.5 pour câbles Ø 10 à Ø 14 mm ¬ Vis de fixation en acier inoxydable ¬ Étrier en acier peint par poudre polyester après cataphorèse ¬ Driver intégré ¬ Produit ouvrable et maintenable (future-proof ) | Projecteur LED | LED schijnwerper voor binnen en buiten | LED schijnwerper voor binnen en buiten bestaande uit: ¬ Behuizing van spuitgietaluminium gelakt met polyester poederlak na chemische conversiebehandeling van het oppervlak ISO 9227/12944 - ISO 9223 (C5) ¬ Afscherming van extra helder vlak gehard veiligheidsglas ¬ Optische groep bestaande uit lenzen van technopolymeer met zeer hoge lichtdoorgave ¬ Pakking van slijtvast siliconen, met zeer hoge elastische terugveer-capaciteit ¬ Sluitring van technopolymeer, zodanig aan de behuizing bevestigd dat hij er niet van kan los raken ¬ Scheurbestendige kabelklem M20x1.5 voor kabels Ø 10 - Ø 14 mm ¬ Schroeven van roestvrij staal ¬ Wandbeugel van staal gelakt met polyester poeder na voorafgaande kataforese ¬ Armatuur inclusief driver ¬ Te openen en te onderhouden armatuur (future-proof ) | LED Schijnwerpers |  | WIN PRO 30.jpg | http://www.performanceinlighting.com/fr/fr/prod-3116094 | http://www.performanceinlighting.com/nl/nl/prod-3116094 | NO | YES |  | Phase In | 3116094
OUTDOOR | PROFESSIONAL | O PR FLOODLIGHTS PF | WIN PRO | 3116097 | WIN PRO + 30 130 A55/M 730 GR94 DALI | WIN PRO + 30 130 A55/M 730 GR94 DALI | 680 | 0 | 0 | 0 | 0 | 1 | 0 | 0 | 0 | 1 | 1 | 9.731 | 10.458 | KG | 0.037 | M3 | 0.5 | 0.43 | 0.17 | M | 8018367724226 | 94054210 | Gris | Grijs | Projecteur LED pour installation aussi bien à l'intérieur qu'à l'extérieur | Projecteur LED pour installation aussi bien à l'intérieur qu'à l'extérieur, composé de : ¬ Corps en aluminium moulé sous pression peint par poudre polyester après traitement de conversion chimique de la surface ISO 9227/12944 - ISO 9223 (C5) ¬ Diffuseur en verre plat extra clair trempé securit ¬ Groupe optique se composant de lentilles en technopolymère de transmittance élevée de la lumière ¬ Joint en silicone antivieillissement à haute capacité d'élasticité ¬ Cadre de fermeture en technopolymère, fixé au corps de manière imperdable par des charnières ¬ Presse-étoupe à amarrage M20x1.5 pour câbles Ø 10 à Ø 14 mm ¬ Vis de fixation en acier inoxydable ¬ Étrier en acier peint par poudre polyester après cataphorèse ¬ Driver intégré ¬ Produit ouvrable et maintenable (future-proof ) | Projecteur LED | LED schijnwerper voor binnen en buiten | LED schijnwerper voor binnen en buiten bestaande uit: ¬ Behuizing van spuitgietaluminium gelakt met polyester poederlak na chemische conversiebehandeling van het oppervlak ISO 9227/12944 - ISO 9223 (C5) ¬ Afscherming van extra helder vlak gehard veiligheidsglas ¬ Optische groep bestaande uit lenzen van technopolymeer met zeer hoge lichtdoorgave ¬ Pakking van slijtvast siliconen, met zeer hoge elastische terugveer-capaciteit ¬ Sluitring van technopolymeer, zodanig aan de behuizing bevestigd dat hij er niet van kan los raken ¬ Scheurbestendige kabelklem M20x1.5 voor kabels Ø 10 - Ø 14 mm ¬ Schroeven van roestvrij staal ¬ Wandbeugel van staal gelakt met polyester poeder na voorafgaande kataforese ¬ Armatuur inclusief driver ¬ Te openen en te onderhouden armatuur (future-proof ) | LED Schijnwerpers |  | WIN PRO 30.jpg | http://www.performanceinlighting.com/fr/fr/prod-3116097 | http://www.performanceinlighting.com/nl/nl/prod-3116097 | NO | YES |  | Phase In | 3116097
OUTDOOR | PROFESSIONAL | O PR FLOODLIGHTS PF | WIN PRO | 3116100 | WIN PRO + 30 130 A55/M 730 GR94 RPA | WIN PRO + 30 130 A55/M 730 GR94 RPA | 659 | 0 | 0 | 0 | 0 | 1 | 0 | 0 | 0 | 1 | 1 | 9.702 | 10.429 | KG | 0.037 | M3 | 0.5 | 0.43 | 0.17 | M | 8018367724257 | 94054210 | Gris | Grijs | Projecteur LED pour installation aussi bien à l'intérieur qu'à l'extérieur | Projecteur LED pour installation aussi bien à l'intérieur qu'à l'extérieur, composé de : ¬ Corps en aluminium moulé sous pression peint par poudre polyester après traitement de conversion chimique de la surface ISO 9227/12944 - ISO 9223 (C5) ¬ Diffuseur en verre plat extra clair trempé securit ¬ Groupe optique se composant de lentilles en technopolymère de transmittance élevée de la lumière ¬ Joint en silicone antivieillissement à haute capacité d'élasticité ¬ Cadre de fermeture en technopolymère, fixé au corps de manière imperdable par des charnières ¬ Presse-étoupe à amarrage M20x1.5 pour câbles Ø 10 à Ø 14 mm ¬ Vis de fixation en acier inoxydable ¬ Étrier en acier peint par poudre polyester après cataphorèse ¬ Driver intégré ¬ Produit ouvrable et maintenable (future-proof ) | Projecteur LED | LED schijnwerper voor binnen en buiten | LED schijnwerper voor binnen en buiten bestaande uit: ¬ Behuizing van spuitgietaluminium gelakt met polyester poederlak na chemische conversiebehandeling van het oppervlak ISO 9227/12944 - ISO 9223 (C5) ¬ Afscherming van extra helder vlak gehard veiligheidsglas ¬ Optische groep bestaande uit lenzen van technopolymeer met zeer hoge lichtdoorgave ¬ Pakking van slijtvast siliconen, met zeer hoge elastische terugveer-capaciteit ¬ Sluitring van technopolymeer, zodanig aan de behuizing bevestigd dat hij er niet van kan los raken ¬ Scheurbestendige kabelklem M20x1.5 voor kabels Ø 10 - Ø 14 mm ¬ Schroeven van roestvrij staal ¬ Wandbeugel van staal gelakt met polyester poeder na voorafgaande kataforese ¬ Armatuur inclusief driver ¬ Te openen en te onderhouden armatuur (future-proof ) | LED Schijnwerpers |  | WIN PRO 30.jpg | http://www.performanceinlighting.com/fr/fr/prod-3116100 | http://www.performanceinlighting.com/nl/nl/prod-3116100 | NO | YES |  | Phase In | 3116100
OUTDOOR | PROFESSIONAL | O PR FLOODLIGHTS PF | WIN PRO | 3116103 | WIN PRO + 30 130 A55/M 730 GR94 ZHU | WIN PRO + 30 130 A55/M 730 GR94 ZHU | 785 | 0 | 0 | 0 | 0 | 1 | 0 | 0 | 0 | 1 | 1 | 8.839 | 9.565 | KG | 0.037 | M3 | 0.5 | 0.43 | 0.17 | M | 8018367725230 | 94054210 | Gris | Grijs | Projecteur LED pour installation aussi bien à l'intérieur qu'à l'extérieur | Projecteur LED pour installation aussi bien à l'intérieur qu'à l'extérieur, composé de : ¬ Corps en aluminium moulé sous pression peint par poudre polyester après traitement de conversion chimique de la surface ISO 9227/12944 - ISO 9223 (C5) ¬ Diffuseur en verre plat extra clair trempé securit ¬ Groupe optique se composant de lentilles en technopolymère de transmittance élevée de la lumière ¬ Joint en silicone antivieillissement à haute capacité d'élasticité ¬ Cadre de fermeture en technopolymère, fixé au corps de manière imperdable par des charnières ¬ Presse-étoupe à amarrage M20x1.5 pour câbles Ø 10 à Ø 14 mm ¬ Vis de fixation en acier inoxydable ¬ Étrier en acier peint par poudre polyester après cataphorèse ¬ Driver intégré ¬ Produit ouvrable et maintenable (future-proof ) | Projecteur LED | LED schijnwerper voor binnen en buiten | LED schijnwerper voor binnen en buiten bestaande uit: ¬ Behuizing van spuitgietaluminium gelakt met polyester poederlak na chemische conversiebehandeling van het oppervlak ISO 9227/12944 - ISO 9223 (C5) ¬ Afscherming van extra helder vlak gehard veiligheidsglas ¬ Optische groep bestaande uit lenzen van technopolymeer met zeer hoge lichtdoorgave ¬ Pakking van slijtvast siliconen, met zeer hoge elastische terugveer-capaciteit ¬ Sluitring van technopolymeer, zodanig aan de behuizing bevestigd dat hij er niet van kan los raken ¬ Scheurbestendige kabelklem M20x1.5 voor kabels Ø 10 - Ø 14 mm ¬ Schroeven van roestvrij staal ¬ Wandbeugel van staal gelakt met polyester poeder na voorafgaande kataforese ¬ Armatuur inclusief driver ¬ Te openen en te onderhouden armatuur (future-proof ) | LED Schijnwerpers |  | WIN PRO 30.jpg | http://www.performanceinlighting.com/fr/fr/prod-3116103 | http://www.performanceinlighting.com/nl/nl/prod-3116103 | NO | YES |  | Phase In | 3116103
OUTDOOR | PROFESSIONAL | O PR FLOODLIGHTS PF | WIN PRO | 3116095 | WIN PRO + 30 130 A55/M 740 GR94 | WIN PRO + 30 130 A55/M 740 GR94 | 575 | 0 | 0 | 0 | 0 | 1 | 0 | 0 | 0 | 1 | 1 | 9.295 | 10.021 | KG | 0.037 | M3 | 0.5 | 0.43 | 0.17 | M | 8018367724202 | 94054210 | Gris | Grijs | Projecteur LED pour installation aussi bien à l'intérieur qu'à l'extérieur | Projecteur LED pour installation aussi bien à l'intérieur qu'à l'extérieur, composé de : ¬ Corps en aluminium moulé sous pression peint par poudre polyester après traitement de conversion chimique de la surface ISO 9227/12944 - ISO 9223 (C5) ¬ Diffuseur en verre plat extra clair trempé securit ¬ Groupe optique se composant de lentilles en technopolymère de transmittance élevée de la lumière ¬ Joint en silicone antivieillissement à haute capacité d'élasticité ¬ Cadre de fermeture en technopolymère, fixé au corps de manière imperdable par des charnières ¬ Presse-étoupe à amarrage M20x1.5 pour câbles Ø 10 à Ø 14 mm ¬ Vis de fixation en acier inoxydable ¬ Étrier en acier peint par poudre polyester après cataphorèse ¬ Driver intégré ¬ Produit ouvrable et maintenable (future-proof ) | Projecteur LED | LED schijnwerper voor binnen en buiten | LED schijnwerper voor binnen en buiten bestaande uit: ¬ Behuizing van spuitgietaluminium gelakt met polyester poederlak na chemische conversiebehandeling van het oppervlak ISO 9227/12944 - ISO 9223 (C5) ¬ Afscherming van extra helder vlak gehard veiligheidsglas ¬ Optische groep bestaande uit lenzen van technopolymeer met zeer hoge lichtdoorgave ¬ Pakking van slijtvast siliconen, met zeer hoge elastische terugveer-capaciteit ¬ Sluitring van technopolymeer, zodanig aan de behuizing bevestigd dat hij er niet van kan los raken ¬ Scheurbestendige kabelklem M20x1.5 voor kabels Ø 10 - Ø 14 mm ¬ Schroeven van roestvrij staal ¬ Wandbeugel van staal gelakt met polyester poeder na voorafgaande kataforese ¬ Armatuur inclusief driver ¬ Te openen en te onderhouden armatuur (future-proof ) | LED Schijnwerpers |  | WIN PRO 30.jpg | http://www.performanceinlighting.com/fr/fr/prod-3116095 | http://www.performanceinlighting.com/nl/nl/prod-3116095 | NO | YES |  | Phase In | 3116095
OUTDOOR | PROFESSIONAL | O PR FLOODLIGHTS PF | WIN PRO | 3116098 | WIN PRO + 30 130 A55/M 740 GR94 DALI | WIN PRO + 30 130 A55/M 740 GR94 DALI | 680 | 0 | 0 | 0 | 0 | 1 | 0 | 0 | 0 | 1 | 1 | 9.731 | 10.458 | KG | 0.037 | M3 | 0.5 | 0.43 | 0.17 | M | 8018367724233 | 94054210 | Gris | Grijs | Projecteur LED pour installation aussi bien à l'intérieur qu'à l'extérieur | Projecteur LED pour installation aussi bien à l'intérieur qu'à l'extérieur, composé de : ¬ Corps en aluminium moulé sous pression peint par poudre polyester après traitement de conversion chimique de la surface ISO 9227/12944 - ISO 9223 (C5) ¬ Diffuseur en verre plat extra clair trempé securit ¬ Groupe optique se composant de lentilles en technopolymère de transmittance élevée de la lumière ¬ Joint en silicone antivieillissement à haute capacité d'élasticité ¬ Cadre de fermeture en technopolymère, fixé au corps de manière imperdable par des charnières ¬ Presse-étoupe à amarrage M20x1.5 pour câbles Ø 10 à Ø 14 mm ¬ Vis de fixation en acier inoxydable ¬ Étrier en acier peint par poudre polyester après cataphorèse ¬ Driver intégré ¬ Produit ouvrable et maintenable (future-proof ) | Projecteur LED | LED schijnwerper voor binnen en buiten | LED schijnwerper voor binnen en buiten bestaande uit: ¬ Behuizing van spuitgietaluminium gelakt met polyester poederlak na chemische conversiebehandeling van het oppervlak ISO 9227/12944 - ISO 9223 (C5) ¬ Afscherming van extra helder vlak gehard veiligheidsglas ¬ Optische groep bestaande uit lenzen van technopolymeer met zeer hoge lichtdoorgave ¬ Pakking van slijtvast siliconen, met zeer hoge elastische terugveer-capaciteit ¬ Sluitring van technopolymeer, zodanig aan de behuizing bevestigd dat hij er niet van kan los raken ¬ Scheurbestendige kabelklem M20x1.5 voor kabels Ø 10 - Ø 14 mm ¬ Schroeven van roestvrij staal ¬ Wandbeugel van staal gelakt met polyester poeder na voorafgaande kataforese ¬ Armatuur inclusief driver ¬ Te openen en te onderhouden armatuur (future-proof ) | LED Schijnwerpers |  | WIN PRO 30.jpg | http://www.performanceinlighting.com/fr/fr/prod-3116098 | http://www.performanceinlighting.com/nl/nl/prod-3116098 | NO | YES |  | Phase In | 3116098
OUTDOOR | PROFESSIONAL | O PR FLOODLIGHTS PF | WIN PRO | 3116101 | WIN PRO + 30 130 A55/M 740 GR94 RPA | WIN PRO + 30 130 A55/M 740 GR94 RPA | 659 | 0 | 0 | 0 | 0 | 1 | 0 | 0 | 0 | 1 | 1 | 9.702 | 10.429 | KG | 0.037 | M3 | 0.5 | 0.43 | 0.17 | M | 8018367724264 | 94054210 | Gris | Grijs | Projecteur LED pour installation aussi bien à l'intérieur qu'à l'extérieur | Projecteur LED pour installation aussi bien à l'intérieur qu'à l'extérieur, composé de : ¬ Corps en aluminium moulé sous pression peint par poudre polyester après traitement de conversion chimique de la surface ISO 9227/12944 - ISO 9223 (C5) ¬ Diffuseur en verre plat extra clair trempé securit ¬ Groupe optique se composant de lentilles en technopolymère de transmittance élevée de la lumière ¬ Joint en silicone antivieillissement à haute capacité d'élasticité ¬ Cadre de fermeture en technopolymère, fixé au corps de manière imperdable par des charnières ¬ Presse-étoupe à amarrage M20x1.5 pour câbles Ø 10 à Ø 14 mm ¬ Vis de fixation en acier inoxydable ¬ Étrier en acier peint par poudre polyester après cataphorèse ¬ Driver intégré ¬ Produit ouvrable et maintenable (future-proof ) | Projecteur LED | LED schijnwerper voor binnen en buiten | LED schijnwerper voor binnen en buiten bestaande uit: ¬ Behuizing van spuitgietaluminium gelakt met polyester poederlak na chemische conversiebehandeling van het oppervlak ISO 9227/12944 - ISO 9223 (C5) ¬ Afscherming van extra helder vlak gehard veiligheidsglas ¬ Optische groep bestaande uit lenzen van technopolymeer met zeer hoge lichtdoorgave ¬ Pakking van slijtvast siliconen, met zeer hoge elastische terugveer-capaciteit ¬ Sluitring van technopolymeer, zodanig aan de behuizing bevestigd dat hij er niet van kan los raken ¬ Scheurbestendige kabelklem M20x1.5 voor kabels Ø 10 - Ø 14 mm ¬ Schroeven van roestvrij staal ¬ Wandbeugel van staal gelakt met polyester poeder na voorafgaande kataforese ¬ Armatuur inclusief driver ¬ Te openen en te onderhouden armatuur (future-proof ) | LED Schijnwerpers |  | WIN PRO 30.jpg | http://www.performanceinlighting.com/fr/fr/prod-3116101 | http://www.performanceinlighting.com/nl/nl/prod-3116101 | NO | YES |  | Phase In | 3116101
OUTDOOR | PROFESSIONAL | O PR FLOODLIGHTS PF | WIN PRO | 3116104 | WIN PRO + 30 130 A55/M 740 GR94 ZHU | WIN PRO + 30 130 A55/M 740 GR94 ZHU | 785 | 0 | 0 | 0 | 0 | 1 | 0 | 0 | 0 | 1 | 1 | 8.839 | 9.565 | KG | 0.037 | M3 | 0.5 | 0.43 | 0.17 | M | 8018367725223 | 94054210 | Gris | Grijs | Projecteur LED pour installation aussi bien à l'intérieur qu'à l'extérieur | Projecteur LED pour installation aussi bien à l'intérieur qu'à l'extérieur, composé de : ¬ Corps en aluminium moulé sous pression peint par poudre polyester après traitement de conversion chimique de la surface ISO 9227/12944 - ISO 9223 (C5) ¬ Diffuseur en verre plat extra clair trempé securit ¬ Groupe optique se composant de lentilles en technopolymère de transmittance élevée de la lumière ¬ Joint en silicone antivieillissement à haute capacité d'élasticité ¬ Cadre de fermeture en technopolymère, fixé au corps de manière imperdable par des charnières ¬ Presse-étoupe à amarrage M20x1.5 pour câbles Ø 10 à Ø 14 mm ¬ Vis de fixation en acier inoxydable ¬ Étrier en acier peint par poudre polyester après cataphorèse ¬ Driver intégré ¬ Produit ouvrable et maintenable (future-proof ) | Projecteur LED | LED schijnwerper voor binnen en buiten | LED schijnwerper voor binnen en buiten bestaande uit: ¬ Behuizing van spuitgietaluminium gelakt met polyester poederlak na chemische conversiebehandeling van het oppervlak ISO 9227/12944 - ISO 9223 (C5) ¬ Afscherming van extra helder vlak gehard veiligheidsglas ¬ Optische groep bestaande uit lenzen van technopolymeer met zeer hoge lichtdoorgave ¬ Pakking van slijtvast siliconen, met zeer hoge elastische terugveer-capaciteit ¬ Sluitring van technopolymeer, zodanig aan de behuizing bevestigd dat hij er niet van kan los raken ¬ Scheurbestendige kabelklem M20x1.5 voor kabels Ø 10 - Ø 14 mm ¬ Schroeven van roestvrij staal ¬ Wandbeugel van staal gelakt met polyester poeder na voorafgaande kataforese ¬ Armatuur inclusief driver ¬ Te openen en te onderhouden armatuur (future-proof ) | LED Schijnwerpers |  | WIN PRO 30.jpg | http://www.performanceinlighting.com/fr/fr/prod-3116104 | http://www.performanceinlighting.com/nl/nl/prod-3116104 | NO | YES |  | Phase In | 3116104
OUTDOOR | PROFESSIONAL | O PR FLOODLIGHTS PF | WIN PRO | 3116096 | WIN PRO + 30 130 A55/M 757 GR94 | WIN PRO + 30 130 A55/M 757 GR94 | 575 | 0 | 0 | 0 | 0 | 1 | 0 | 0 | 0 | 1 | 1 | 9.295 | 10.021 | KG | 0.037 | M3 | 0.5 | 0.43 | 0.17 | M | 8018367724219 | 94054210 | Gris | Grijs | Projecteur LED pour installation aussi bien à l'intérieur qu'à l'extérieur | Projecteur LED pour installation aussi bien à l'intérieur qu'à l'extérieur, composé de : ¬ Corps en aluminium moulé sous pression peint par poudre polyester après traitement de conversion chimique de la surface ISO 9227/12944 - ISO 9223 (C5) ¬ Diffuseur en verre plat extra clair trempé securit ¬ Groupe optique se composant de lentilles en technopolymère de transmittance élevée de la lumière ¬ Joint en silicone antivieillissement à haute capacité d'élasticité ¬ Cadre de fermeture en technopolymère, fixé au corps de manière imperdable par des charnières ¬ Presse-étoupe à amarrage M20x1.5 pour câbles Ø 10 à Ø 14 mm ¬ Vis de fixation en acier inoxydable ¬ Étrier en acier peint par poudre polyester après cataphorèse ¬ Driver intégré ¬ Produit ouvrable et maintenable (future-proof ) | Projecteur LED | LED schijnwerper voor binnen en buiten | LED schijnwerper voor binnen en buiten bestaande uit: ¬ Behuizing van spuitgietaluminium gelakt met polyester poederlak na chemische conversiebehandeling van het oppervlak ISO 9227/12944 - ISO 9223 (C5) ¬ Afscherming van extra helder vlak gehard veiligheidsglas ¬ Optische groep bestaande uit lenzen van technopolymeer met zeer hoge lichtdoorgave ¬ Pakking van slijtvast siliconen, met zeer hoge elastische terugveer-capaciteit ¬ Sluitring van technopolymeer, zodanig aan de behuizing bevestigd dat hij er niet van kan los raken ¬ Scheurbestendige kabelklem M20x1.5 voor kabels Ø 10 - Ø 14 mm ¬ Schroeven van roestvrij staal ¬ Wandbeugel van staal gelakt met polyester poeder na voorafgaande kataforese ¬ Armatuur inclusief driver ¬ Te openen en te onderhouden armatuur (future-proof ) | LED Schijnwerpers |  | WIN PRO 30.jpg | http://www.performanceinlighting.com/fr/fr/prod-3116096 | http://www.performanceinlighting.com/nl/nl/prod-3116096 | NO | YES |  | Phase In | 3116096
OUTDOOR | PROFESSIONAL | O PR FLOODLIGHTS PF | WIN PRO | 3116099 | WIN PRO + 30 130 A55/M 757 GR94 DALI | WIN PRO + 30 130 A55/M 757 GR94 DALI | 680 | 0 | 0 | 0 | 0 | 1 | 0 | 0 | 0 | 1 | 1 | 9.731 | 10.458 | KG | 0.037 | M3 | 0.5 | 0.43 | 0.17 | M | 8018367724240 | 94054210 | Gris | Grijs | Projecteur LED pour installation aussi bien à l'intérieur qu'à l'extérieur | Projecteur LED pour installation aussi bien à l'intérieur qu'à l'extérieur, composé de : ¬ Corps en aluminium moulé sous pression peint par poudre polyester après traitement de conversion chimique de la surface ISO 9227/12944 - ISO 9223 (C5) ¬ Diffuseur en verre plat extra clair trempé securit ¬ Groupe optique se composant de lentilles en technopolymère de transmittance élevée de la lumière ¬ Joint en silicone antivieillissement à haute capacité d'élasticité ¬ Cadre de fermeture en technopolymère, fixé au corps de manière imperdable par des charnières ¬ Presse-étoupe à amarrage M20x1.5 pour câbles Ø 10 à Ø 14 mm ¬ Vis de fixation en acier inoxydable ¬ Étrier en acier peint par poudre polyester après cataphorèse ¬ Driver intégré ¬ Produit ouvrable et maintenable (future-proof ) | Projecteur LED | LED schijnwerper voor binnen en buiten | LED schijnwerper voor binnen en buiten bestaande uit: ¬ Behuizing van spuitgietaluminium gelakt met polyester poederlak na chemische conversiebehandeling van het oppervlak ISO 9227/12944 - ISO 9223 (C5) ¬ Afscherming van extra helder vlak gehard veiligheidsglas ¬ Optische groep bestaande uit lenzen van technopolymeer met zeer hoge lichtdoorgave ¬ Pakking van slijtvast siliconen, met zeer hoge elastische terugveer-capaciteit ¬ Sluitring van technopolymeer, zodanig aan de behuizing bevestigd dat hij er niet van kan los raken ¬ Scheurbestendige kabelklem M20x1.5 voor kabels Ø 10 - Ø 14 mm ¬ Schroeven van roestvrij staal ¬ Wandbeugel van staal gelakt met polyester poeder na voorafgaande kataforese ¬ Armatuur inclusief driver ¬ Te openen en te onderhouden armatuur (future-proof ) | LED Schijnwerpers |  | WIN PRO 30.jpg | http://www.performanceinlighting.com/fr/fr/prod-3116099 | http://www.performanceinlighting.com/nl/nl/prod-3116099 | NO | YES |  | Phase In | 3116099
OUTDOOR | PROFESSIONAL | O PR FLOODLIGHTS PF | WIN PRO | 3116102 | WIN PRO + 30 130 A55/M 757 GR94 RPA | WIN PRO + 30 130 A55/M 757 GR94 RPA | 659 | 0 | 0 | 0 | 0 | 1 | 0 | 0 | 0 | 1 | 1 | 9.702 | 10.429 | KG | 0.037 | M3 | 0.5 | 0.43 | 0.17 | M | 8018367724271 | 94054210 | Gris | Grijs | Projecteur LED pour installation aussi bien à l'intérieur qu'à l'extérieur | Projecteur LED pour installation aussi bien à l'intérieur qu'à l'extérieur, composé de : ¬ Corps en aluminium moulé sous pression peint par poudre polyester après traitement de conversion chimique de la surface ISO 9227/12944 - ISO 9223 (C5) ¬ Diffuseur en verre plat extra clair trempé securit ¬ Groupe optique se composant de lentilles en technopolymère de transmittance élevée de la lumière ¬ Joint en silicone antivieillissement à haute capacité d'élasticité ¬ Cadre de fermeture en technopolymère, fixé au corps de manière imperdable par des charnières ¬ Presse-étoupe à amarrage M20x1.5 pour câbles Ø 10 à Ø 14 mm ¬ Vis de fixation en acier inoxydable ¬ Étrier en acier peint par poudre polyester après cataphorèse ¬ Driver intégré ¬ Produit ouvrable et maintenable (future-proof ) | Projecteur LED | LED schijnwerper voor binnen en buiten | LED schijnwerper voor binnen en buiten bestaande uit: ¬ Behuizing van spuitgietaluminium gelakt met polyester poederlak na chemische conversiebehandeling van het oppervlak ISO 9227/12944 - ISO 9223 (C5) ¬ Afscherming van extra helder vlak gehard veiligheidsglas ¬ Optische groep bestaande uit lenzen van technopolymeer met zeer hoge lichtdoorgave ¬ Pakking van slijtvast siliconen, met zeer hoge elastische terugveer-capaciteit ¬ Sluitring van technopolymeer, zodanig aan de behuizing bevestigd dat hij er niet van kan los raken ¬ Scheurbestendige kabelklem M20x1.5 voor kabels Ø 10 - Ø 14 mm ¬ Schroeven van roestvrij staal ¬ Wandbeugel van staal gelakt met polyester poeder na voorafgaande kataforese ¬ Armatuur inclusief driver ¬ Te openen en te onderhouden armatuur (future-proof ) | LED Schijnwerpers |  | WIN PRO 30.jpg | http://www.performanceinlighting.com/fr/fr/prod-3116102 | http://www.performanceinlighting.com/nl/nl/prod-3116102 | NO | YES |  | Phase In | 3116102
OUTDOOR | PROFESSIONAL | O PR FLOODLIGHTS PF | WIN PRO | 3116105 | WIN PRO + 30 130 A55/M 757 GR94 ZHU | WIN PRO + 30 130 A55/M 757 GR94 ZHU | 785 | 0 | 0 | 0 | 0 | 1 | 0 | 0 | 0 | 1 | 1 | 8.839 | 9.565 | KG | 0.037 | M3 | 0.5 | 0.43 | 0.17 | M | 8018367724288 | 94054210 | Gris | Grijs | Projecteur LED pour installation aussi bien à l'intérieur qu'à l'extérieur | Projecteur LED pour installation aussi bien à l'intérieur qu'à l'extérieur, composé de : ¬ Corps en aluminium moulé sous pression peint par poudre polyester après traitement de conversion chimique de la surface ISO 9227/12944 - ISO 9223 (C5) ¬ Diffuseur en verre plat extra clair trempé securit ¬ Groupe optique se composant de lentilles en technopolymère de transmittance élevée de la lumière ¬ Joint en silicone antivieillissement à haute capacité d'élasticité ¬ Cadre de fermeture en technopolymère, fixé au corps de manière imperdable par des charnières ¬ Presse-étoupe à amarrage M20x1.5 pour câbles Ø 10 à Ø 14 mm ¬ Vis de fixation en acier inoxydable ¬ Étrier en acier peint par poudre polyester après cataphorèse ¬ Driver intégré ¬ Produit ouvrable et maintenable (future-proof ) | Projecteur LED | LED schijnwerper voor binnen en buiten | LED schijnwerper voor binnen en buiten bestaande uit: ¬ Behuizing van spuitgietaluminium gelakt met polyester poederlak na chemische conversiebehandeling van het oppervlak ISO 9227/12944 - ISO 9223 (C5) ¬ Afscherming van extra helder vlak gehard veiligheidsglas ¬ Optische groep bestaande uit lenzen van technopolymeer met zeer hoge lichtdoorgave ¬ Pakking van slijtvast siliconen, met zeer hoge elastische terugveer-capaciteit ¬ Sluitring van technopolymeer, zodanig aan de behuizing bevestigd dat hij er niet van kan los raken ¬ Scheurbestendige kabelklem M20x1.5 voor kabels Ø 10 - Ø 14 mm ¬ Schroeven van roestvrij staal ¬ Wandbeugel van staal gelakt met polyester poeder na voorafgaande kataforese ¬ Armatuur inclusief driver ¬ Te openen en te onderhouden armatuur (future-proof ) | LED Schijnwerpers |  | WIN PRO 30.jpg | http://www.performanceinlighting.com/fr/fr/prod-3116105 | http://www.performanceinlighting.com/nl/nl/prod-3116105 | NO | YES |  | Phase In | 3116105
OUTDOOR | PROFESSIONAL | O PR FLOODLIGHTS PF | WIN PRO | 3116118 | WIN PRO + 30 130 S/EW 730 GR94 | WIN PRO + 30 130 S/EW 730 GR94 | 575 | 0 | 0 | 0 | 0 | 1 | 0 | 0 | 0 | 1 | 1 | 9.295 | 10.021 | KG | 0.037 | M3 | 0.5 | 0.43 | 0.17 | M | 8018367724417 | 94054210 | Gris | Grijs | Projecteur LED pour installation aussi bien à l'intérieur qu'à l'extérieur | Projecteur LED pour installation aussi bien à l'intérieur qu'à l'extérieur, composé de : ¬ Corps en aluminium moulé sous pression peint par poudre polyester après traitement de conversion chimique de la surface ISO 9227/12944 - ISO 9223 (C5) ¬ Diffuseur en verre plat extra clair trempé securit ¬ Groupe optique se composant de lentilles en technopolymère de transmittance élevée de la lumière ¬ Joint en silicone antivieillissement à haute capacité d'élasticité ¬ Cadre de fermeture en technopolymère, fixé au corps de manière imperdable par des charnières ¬ Presse-étoupe à amarrage M20x1.5 pour câbles Ø 10 à Ø 14 mm ¬ Vis de fixation en acier inoxydable ¬ Étrier en acier peint par poudre polyester après cataphorèse ¬ Driver intégré ¬ Produit ouvrable et maintenable (future-proof ) | Projecteur LED | LED schijnwerper voor binnen en buiten | LED schijnwerper voor binnen en buiten bestaande uit: ¬ Behuizing van spuitgietaluminium gelakt met polyester poederlak na chemische conversiebehandeling van het oppervlak ISO 9227/12944 - ISO 9223 (C5) ¬ Afscherming van extra helder vlak gehard veiligheidsglas ¬ Optische groep bestaande uit lenzen van technopolymeer met zeer hoge lichtdoorgave ¬ Pakking van slijtvast siliconen, met zeer hoge elastische terugveer-capaciteit ¬ Sluitring van technopolymeer, zodanig aan de behuizing bevestigd dat hij er niet van kan los raken ¬ Scheurbestendige kabelklem M20x1.5 voor kabels Ø 10 - Ø 14 mm ¬ Schroeven van roestvrij staal ¬ Wandbeugel van staal gelakt met polyester poeder na voorafgaande kataforese ¬ Armatuur inclusief driver ¬ Te openen en te onderhouden armatuur (future-proof ) | LED Schijnwerpers |  | WIN PRO 30.jpg | http://www.performanceinlighting.com/fr/fr/prod-3116118 | http://www.performanceinlighting.com/nl/nl/prod-3116118 | NO | YES |  | Phase In | 3116118
OUTDOOR | PROFESSIONAL | O PR FLOODLIGHTS PF | WIN PRO | 3116121 | WIN PRO + 30 130 S/EW 730 GR94 DALI | WIN PRO + 30 130 S/EW 730 GR94 DALI | 680 | 0 | 0 | 0 | 0 | 1 | 0 | 0 | 0 | 1 | 1 | 9.731 | 10.458 | KG | 0.037 | M3 | 0.5 | 0.43 | 0.17 | M | 8018367724431 | 94054210 | Gris | Grijs | Projecteur LED pour installation aussi bien à l'intérieur qu'à l'extérieur | Projecteur LED pour installation aussi bien à l'intérieur qu'à l'extérieur, composé de : ¬ Corps en aluminium moulé sous pression peint par poudre polyester après traitement de conversion chimique de la surface ISO 9227/12944 - ISO 9223 (C5) ¬ Diffuseur en verre plat extra clair trempé securit ¬ Groupe optique se composant de lentilles en technopolymère de transmittance élevée de la lumière ¬ Joint en silicone antivieillissement à haute capacité d'élasticité ¬ Cadre de fermeture en technopolymère, fixé au corps de manière imperdable par des charnières ¬ Presse-étoupe à amarrage M20x1.5 pour câbles Ø 10 à Ø 14 mm ¬ Vis de fixation en acier inoxydable ¬ Étrier en acier peint par poudre polyester après cataphorèse ¬ Driver intégré ¬ Produit ouvrable et maintenable (future-proof ) | Projecteur LED | LED schijnwerper voor binnen en buiten | LED schijnwerper voor binnen en buiten bestaande uit: ¬ Behuizing van spuitgietaluminium gelakt met polyester poederlak na chemische conversiebehandeling van het oppervlak ISO 9227/12944 - ISO 9223 (C5) ¬ Afscherming van extra helder vlak gehard veiligheidsglas ¬ Optische groep bestaande uit lenzen van technopolymeer met zeer hoge lichtdoorgave ¬ Pakking van slijtvast siliconen, met zeer hoge elastische terugveer-capaciteit ¬ Sluitring van technopolymeer, zodanig aan de behuizing bevestigd dat hij er niet van kan los raken ¬ Scheurbestendige kabelklem M20x1.5 voor kabels Ø 10 - Ø 14 mm ¬ Schroeven van roestvrij staal ¬ Wandbeugel van staal gelakt met polyester poeder na voorafgaande kataforese ¬ Armatuur inclusief driver ¬ Te openen en te onderhouden armatuur (future-proof ) | LED Schijnwerpers |  | WIN PRO 30.jpg | http://www.performanceinlighting.com/fr/fr/prod-3116121 | http://www.performanceinlighting.com/nl/nl/prod-3116121 | NO | YES |  | Phase In | 3116121
OUTDOOR | PROFESSIONAL | O PR FLOODLIGHTS PF | WIN PRO | 3116124 | WIN PRO + 30 130 S/EW 730 GR94 RPA | WIN PRO + 30 130 S/EW 730 GR94 RPA | 659 | 0 | 0 | 0 | 0 | 1 | 0 | 0 | 0 | 1 | 1 | 9.702 | 10.429 | KG | 0.037 | M3 | 0.5 | 0.43 | 0.17 | M | 8018367724462 | 94054210 | Gris | Grijs | Projecteur LED pour installation aussi bien à l'intérieur qu'à l'extérieur | Projecteur LED pour installation aussi bien à l'intérieur qu'à l'extérieur, composé de : ¬ Corps en aluminium moulé sous pression peint par poudre polyester après traitement de conversion chimique de la surface ISO 9227/12944 - ISO 9223 (C5) ¬ Diffuseur en verre plat extra clair trempé securit ¬ Groupe optique se composant de lentilles en technopolymère de transmittance élevée de la lumière ¬ Joint en silicone antivieillissement à haute capacité d'élasticité ¬ Cadre de fermeture en technopolymère, fixé au corps de manière imperdable par des charnières ¬ Presse-étoupe à amarrage M20x1.5 pour câbles Ø 10 à Ø 14 mm ¬ Vis de fixation en acier inoxydable ¬ Étrier en acier peint par poudre polyester après cataphorèse ¬ Driver intégré ¬ Produit ouvrable et maintenable (future-proof ) | Projecteur LED | LED schijnwerper voor binnen en buiten | LED schijnwerper voor binnen en buiten bestaande uit: ¬ Behuizing van spuitgietaluminium gelakt met polyester poederlak na chemische conversiebehandeling van het oppervlak ISO 9227/12944 - ISO 9223 (C5) ¬ Afscherming van extra helder vlak gehard veiligheidsglas ¬ Optische groep bestaande uit lenzen van technopolymeer met zeer hoge lichtdoorgave ¬ Pakking van slijtvast siliconen, met zeer hoge elastische terugveer-capaciteit ¬ Sluitring van technopolymeer, zodanig aan de behuizing bevestigd dat hij er niet van kan los raken ¬ Scheurbestendige kabelklem M20x1.5 voor kabels Ø 10 - Ø 14 mm ¬ Schroeven van roestvrij staal ¬ Wandbeugel van staal gelakt met polyester poeder na voorafgaande kataforese ¬ Armatuur inclusief driver ¬ Te openen en te onderhouden armatuur (future-proof ) | LED Schijnwerpers |  | WIN PRO 30.jpg | http://www.performanceinlighting.com/fr/fr/prod-3116124 | http://www.performanceinlighting.com/nl/nl/prod-3116124 | NO | YES |  | Phase In | 3116124
OUTDOOR | PROFESSIONAL | O PR FLOODLIGHTS PF | WIN PRO | 3116127 | WIN PRO + 30 130 S/EW 730 GR94 ZHU | WIN PRO + 30 130 S/EW 730 GR94 ZHU | 785 | 0 | 0 | 0 | 0 | 1 | 0 | 0 | 0 | 1 | 1 | 8.839 | 9.565 | KG | 0.037 | M3 | 0.5 | 0.43 | 0.17 | M | 8018367724493 | 94054210 | Gris | Grijs | Projecteur LED pour installation aussi bien à l'intérieur qu'à l'extérieur | Projecteur LED pour installation aussi bien à l'intérieur qu'à l'extérieur, composé de : ¬ Corps en aluminium moulé sous pression peint par poudre polyester après traitement de conversion chimique de la surface ISO 9227/12944 - ISO 9223 (C5) ¬ Diffuseur en verre plat extra clair trempé securit ¬ Groupe optique se composant de lentilles en technopolymère de transmittance élevée de la lumière ¬ Joint en silicone antivieillissement à haute capacité d'élasticité ¬ Cadre de fermeture en technopolymère, fixé au corps de manière imperdable par des charnières ¬ Presse-étoupe à amarrage M20x1.5 pour câbles Ø 10 à Ø 14 mm ¬ Vis de fixation en acier inoxydable ¬ Étrier en acier peint par poudre polyester après cataphorèse ¬ Driver intégré ¬ Produit ouvrable et maintenable (future-proof ) | Projecteur LED | LED schijnwerper voor binnen en buiten | LED schijnwerper voor binnen en buiten bestaande uit: ¬ Behuizing van spuitgietaluminium gelakt met polyester poederlak na chemische conversiebehandeling van het oppervlak ISO 9227/12944 - ISO 9223 (C5) ¬ Afscherming van extra helder vlak gehard veiligheidsglas ¬ Optische groep bestaande uit lenzen van technopolymeer met zeer hoge lichtdoorgave ¬ Pakking van slijtvast siliconen, met zeer hoge elastische terugveer-capaciteit ¬ Sluitring van technopolymeer, zodanig aan de behuizing bevestigd dat hij er niet van kan los raken ¬ Scheurbestendige kabelklem M20x1.5 voor kabels Ø 10 - Ø 14 mm ¬ Schroeven van roestvrij staal ¬ Wandbeugel van staal gelakt met polyester poeder na voorafgaande kataforese ¬ Armatuur inclusief driver ¬ Te openen en te onderhouden armatuur (future-proof ) | LED Schijnwerpers |  | WIN PRO 30.jpg | http://www.performanceinlighting.com/fr/fr/prod-3116127 | http://www.performanceinlighting.com/nl/nl/prod-3116127 | NO | YES |  | Phase In | 3116127
OUTDOOR | PROFESSIONAL | O PR FLOODLIGHTS PF | WIN PRO | 3116119 | WIN PRO + 30 130 S/EW 740 GR94 | WIN PRO + 30 130 S/EW 740 GR94 | 575 | 0 | 0 | 0 | 0 | 1 | 0 | 0 | 0 | 1 | 1 | 9.295 | 10.021 | KG | 0.037 | M3 | 0.5 | 0.43 | 0.17 | M | 8018367724424 | 94054210 | Gris | Grijs | Projecteur LED pour installation aussi bien à l'intérieur qu'à l'extérieur | Projecteur LED pour installation aussi bien à l'intérieur qu'à l'extérieur, composé de : ¬ Corps en aluminium moulé sous pression peint par poudre polyester après traitement de conversion chimique de la surface ISO 9227/12944 - ISO 9223 (C5) ¬ Diffuseur en verre plat extra clair trempé securit ¬ Groupe optique se composant de lentilles en technopolymère de transmittance élevée de la lumière ¬ Joint en silicone antivieillissement à haute capacité d'élasticité ¬ Cadre de fermeture en technopolymère, fixé au corps de manière imperdable par des charnières ¬ Presse-étoupe à amarrage M20x1.5 pour câbles Ø 10 à Ø 14 mm ¬ Vis de fixation en acier inoxydable ¬ Étrier en acier peint par poudre polyester après cataphorèse ¬ Driver intégré ¬ Produit ouvrable et maintenable (future-proof ) | Projecteur LED | LED schijnwerper voor binnen en buiten | LED schijnwerper voor binnen en buiten bestaande uit: ¬ Behuizing van spuitgietaluminium gelakt met polyester poederlak na chemische conversiebehandeling van het oppervlak ISO 9227/12944 - ISO 9223 (C5) ¬ Afscherming van extra helder vlak gehard veiligheidsglas ¬ Optische groep bestaande uit lenzen van technopolymeer met zeer hoge lichtdoorgave ¬ Pakking van slijtvast siliconen, met zeer hoge elastische terugveer-capaciteit ¬ Sluitring van technopolymeer, zodanig aan de behuizing bevestigd dat hij er niet van kan los raken ¬ Scheurbestendige kabelklem M20x1.5 voor kabels Ø 10 - Ø 14 mm ¬ Schroeven van roestvrij staal ¬ Wandbeugel van staal gelakt met polyester poeder na voorafgaande kataforese ¬ Armatuur inclusief driver ¬ Te openen en te onderhouden armatuur (future-proof ) | LED Schijnwerpers |  | WIN PRO 30.jpg | http://www.performanceinlighting.com/fr/fr/prod-3116119 | http://www.performanceinlighting.com/nl/nl/prod-3116119 | NO | YES |  | Phase In | 3116119
OUTDOOR | PROFESSIONAL | O PR FLOODLIGHTS PF | WIN PRO | 3116122 | WIN PRO + 30 130 S/EW 740 GR94 DALI | WIN PRO + 30 130 S/EW 740 GR94 DALI | 680 | 0 | 0 | 0 | 0 | 1 | 0 | 0 | 0 | 1 | 1 | 9.731 | 10.458 | KG | 0.037 | M3 | 0.5 | 0.43 | 0.17 | M | 8018367724448 | 94054210 | Gris | Grijs | Projecteur LED pour installation aussi bien à l'intérieur qu'à l'extérieur | Projecteur LED pour installation aussi bien à l'intérieur qu'à l'extérieur, composé de : ¬ Corps en aluminium moulé sous pression peint par poudre polyester après traitement de conversion chimique de la surface ISO 9227/12944 - ISO 9223 (C5) ¬ Diffuseur en verre plat extra clair trempé securit ¬ Groupe optique se composant de lentilles en technopolymère de transmittance élevée de la lumière ¬ Joint en silicone antivieillissement à haute capacité d'élasticité ¬ Cadre de fermeture en technopolymère, fixé au corps de manière imperdable par des charnières ¬ Presse-étoupe à amarrage M20x1.5 pour câbles Ø 10 à Ø 14 mm ¬ Vis de fixation en acier inoxydable ¬ Étrier en acier peint par poudre polyester après cataphorèse ¬ Driver intégré ¬ Produit ouvrable et maintenable (future-proof ) | Projecteur LED | LED schijnwerper voor binnen en buiten | LED schijnwerper voor binnen en buiten bestaande uit: ¬ Behuizing van spuitgietaluminium gelakt met polyester poederlak na chemische conversiebehandeling van het oppervlak ISO 9227/12944 - ISO 9223 (C5) ¬ Afscherming van extra helder vlak gehard veiligheidsglas ¬ Optische groep bestaande uit lenzen van technopolymeer met zeer hoge lichtdoorgave ¬ Pakking van slijtvast siliconen, met zeer hoge elastische terugveer-capaciteit ¬ Sluitring van technopolymeer, zodanig aan de behuizing bevestigd dat hij er niet van kan los raken ¬ Scheurbestendige kabelklem M20x1.5 voor kabels Ø 10 - Ø 14 mm ¬ Schroeven van roestvrij staal ¬ Wandbeugel van staal gelakt met polyester poeder na voorafgaande kataforese ¬ Armatuur inclusief driver ¬ Te openen en te onderhouden armatuur (future-proof ) | LED Schijnwerpers |  | WIN PRO 30.jpg | http://www.performanceinlighting.com/fr/fr/prod-3116122 | http://www.performanceinlighting.com/nl/nl/prod-3116122 | NO | YES |  | Phase In | 3116122
OUTDOOR | PROFESSIONAL | O PR FLOODLIGHTS PF | WIN PRO | 3116125 | WIN PRO + 30 130 S/EW 740 GR94 RPA | WIN PRO + 30 130 S/EW 740 GR94 RPA | 659 | 0 | 0 | 0 | 0 | 1 | 0 | 0 | 0 | 1 | 1 | 9.702 | 10.429 | KG | 0.037 | M3 | 0.5 | 0.43 | 0.17 | M | 8018367724479 | 94054210 | Gris | Grijs | Projecteur LED pour installation aussi bien à l'intérieur qu'à l'extérieur | Projecteur LED pour installation aussi bien à l'intérieur qu'à l'extérieur, composé de : ¬ Corps en aluminium moulé sous pression peint par poudre polyester après traitement de conversion chimique de la surface ISO 9227/12944 - ISO 9223 (C5) ¬ Diffuseur en verre plat extra clair trempé securit ¬ Groupe optique se composant de lentilles en technopolymère de transmittance élevée de la lumière ¬ Joint en silicone antivieillissement à haute capacité d'élasticité ¬ Cadre de fermeture en technopolymère, fixé au corps de manière imperdable par des charnières ¬ Presse-étoupe à amarrage M20x1.5 pour câbles Ø 10 à Ø 14 mm ¬ Vis de fixation en acier inoxydable ¬ Étrier en acier peint par poudre polyester après cataphorèse ¬ Driver intégré ¬ Produit ouvrable et maintenable (future-proof ) | Projecteur LED | LED schijnwerper voor binnen en buiten | LED schijnwerper voor binnen en buiten bestaande uit: ¬ Behuizing van spuitgietaluminium gelakt met polyester poederlak na chemische conversiebehandeling van het oppervlak ISO 9227/12944 - ISO 9223 (C5) ¬ Afscherming van extra helder vlak gehard veiligheidsglas ¬ Optische groep bestaande uit lenzen van technopolymeer met zeer hoge lichtdoorgave ¬ Pakking van slijtvast siliconen, met zeer hoge elastische terugveer-capaciteit ¬ Sluitring van technopolymeer, zodanig aan de behuizing bevestigd dat hij er niet van kan los raken ¬ Scheurbestendige kabelklem M20x1.5 voor kabels Ø 10 - Ø 14 mm ¬ Schroeven van roestvrij staal ¬ Wandbeugel van staal gelakt met polyester poeder na voorafgaande kataforese ¬ Armatuur inclusief driver ¬ Te openen en te onderhouden armatuur (future-proof ) | LED Schijnwerpers |  | WIN PRO 30.jpg | http://www.performanceinlighting.com/fr/fr/prod-3116125 | http://www.performanceinlighting.com/nl/nl/prod-3116125 | NO | YES |  | Phase In | 3116125
OUTDOOR | PROFESSIONAL | O PR FLOODLIGHTS PF | WIN PRO | 3116128 | WIN PRO + 30 130 S/EW 740 GR94 ZHU | WIN PRO + 30 130 S/EW 740 GR94 ZHU | 785 | 0 | 0 | 0 | 0 | 1 | 0 | 0 | 0 | 1 | 1 | 8.839 | 9.565 | KG | 0.037 | M3 | 0.5 | 0.43 | 0.17 | M | 8018367724509 | 94054210 | Gris | Grijs | Projecteur LED pour installation aussi bien à l'intérieur qu'à l'extérieur | Projecteur LED pour installation aussi bien à l'intérieur qu'à l'extérieur, composé de : ¬ Corps en aluminium moulé sous pression peint par poudre polyester après traitement de conversion chimique de la surface ISO 9227/12944 - ISO 9223 (C5) ¬ Diffuseur en verre plat extra clair trempé securit ¬ Groupe optique se composant de lentilles en technopolymère de transmittance élevée de la lumière ¬ Joint en silicone antivieillissement à haute capacité d'élasticité ¬ Cadre de fermeture en technopolymère, fixé au corps de manière imperdable par des charnières ¬ Presse-étoupe à amarrage M20x1.5 pour câbles Ø 10 à Ø 14 mm ¬ Vis de fixation en acier inoxydable ¬ Étrier en acier peint par poudre polyester après cataphorèse ¬ Driver intégré ¬ Produit ouvrable et maintenable (future-proof ) | Projecteur LED | LED schijnwerper voor binnen en buiten | LED schijnwerper voor binnen en buiten bestaande uit: ¬ Behuizing van spuitgietaluminium gelakt met polyester poederlak na chemische conversiebehandeling van het oppervlak ISO 9227/12944 - ISO 9223 (C5) ¬ Afscherming van extra helder vlak gehard veiligheidsglas ¬ Optische groep bestaande uit lenzen van technopolymeer met zeer hoge lichtdoorgave ¬ Pakking van slijtvast siliconen, met zeer hoge elastische terugveer-capaciteit ¬ Sluitring van technopolymeer, zodanig aan de behuizing bevestigd dat hij er niet van kan los raken ¬ Scheurbestendige kabelklem M20x1.5 voor kabels Ø 10 - Ø 14 mm ¬ Schroeven van roestvrij staal ¬ Wandbeugel van staal gelakt met polyester poeder na voorafgaande kataforese ¬ Armatuur inclusief driver ¬ Te openen en te onderhouden armatuur (future-proof ) | LED Schijnwerpers |  | WIN PRO 30.jpg | http://www.performanceinlighting.com/fr/fr/prod-3116128 | http://www.performanceinlighting.com/nl/nl/prod-3116128 | NO | YES |  | Phase In | 3116128
OUTDOOR | PROFESSIONAL | O PR FLOODLIGHTS PF | WIN PRO | 3116120 | WIN PRO + 30 130 S/EW 757 GR94 | WIN PRO + 30 130 S/EW 757 GR94 | 575 | 0 | 0 | 0 | 0 | 1 | 0 | 0 | 0 | 1 | 1 | 9.295 | 10.021 | KG | 0.037 | M3 | 0.5 | 0.43 | 0.17 | M | 8018367725216 | 94054210 | Gris | Grijs | Projecteur LED pour installation aussi bien à l'intérieur qu'à l'extérieur | Projecteur LED pour installation aussi bien à l'intérieur qu'à l'extérieur, composé de : ¬ Corps en aluminium moulé sous pression peint par poudre polyester après traitement de conversion chimique de la surface ISO 9227/12944 - ISO 9223 (C5) ¬ Diffuseur en verre plat extra clair trempé securit ¬ Groupe optique se composant de lentilles en technopolymère de transmittance élevée de la lumière ¬ Joint en silicone antivieillissement à haute capacité d'élasticité ¬ Cadre de fermeture en technopolymère, fixé au corps de manière imperdable par des charnières ¬ Presse-étoupe à amarrage M20x1.5 pour câbles Ø 10 à Ø 14 mm ¬ Vis de fixation en acier inoxydable ¬ Étrier en acier peint par poudre polyester après cataphorèse ¬ Driver intégré ¬ Produit ouvrable et maintenable (future-proof ) | Projecteur LED | LED schijnwerper voor binnen en buiten | LED schijnwerper voor binnen en buiten bestaande uit: ¬ Behuizing van spuitgietaluminium gelakt met polyester poederlak na chemische conversiebehandeling van het oppervlak ISO 9227/12944 - ISO 9223 (C5) ¬ Afscherming van extra helder vlak gehard veiligheidsglas ¬ Optische groep bestaande uit lenzen van technopolymeer met zeer hoge lichtdoorgave ¬ Pakking van slijtvast siliconen, met zeer hoge elastische terugveer-capaciteit ¬ Sluitring van technopolymeer, zodanig aan de behuizing bevestigd dat hij er niet van kan los raken ¬ Scheurbestendige kabelklem M20x1.5 voor kabels Ø 10 - Ø 14 mm ¬ Schroeven van roestvrij staal ¬ Wandbeugel van staal gelakt met polyester poeder na voorafgaande kataforese ¬ Armatuur inclusief driver ¬ Te openen en te onderhouden armatuur (future-proof ) | LED Schijnwerpers |  | WIN PRO 30.jpg | http://www.performanceinlighting.com/fr/fr/prod-3116120 | http://www.performanceinlighting.com/nl/nl/prod-3116120 | NO | YES |  | Phase In | 3116120
OUTDOOR | PROFESSIONAL | O PR FLOODLIGHTS PF | WIN PRO | 3116123 | WIN PRO + 30 130 S/EW 757 GR94 DALI | WIN PRO + 30 130 S/EW 757 GR94 DALI | 680 | 0 | 0 | 0 | 0 | 1 | 0 | 0 | 0 | 1 | 1 | 9.731 | 10.458 | KG | 0.037 | M3 | 0.5 | 0.43 | 0.17 | M | 8018367724455 | 94054210 | Gris | Grijs | Projecteur LED pour installation aussi bien à l'intérieur qu'à l'extérieur | Projecteur LED pour installation aussi bien à l'intérieur qu'à l'extérieur, composé de : ¬ Corps en aluminium moulé sous pression peint par poudre polyester après traitement de conversion chimique de la surface ISO 9227/12944 - ISO 9223 (C5) ¬ Diffuseur en verre plat extra clair trempé securit ¬ Groupe optique se composant de lentilles en technopolymère de transmittance élevée de la lumière ¬ Joint en silicone antivieillissement à haute capacité d'élasticité ¬ Cadre de fermeture en technopolymère, fixé au corps de manière imperdable par des charnières ¬ Presse-étoupe à amarrage M20x1.5 pour câbles Ø 10 à Ø 14 mm ¬ Vis de fixation en acier inoxydable ¬ Étrier en acier peint par poudre polyester après cataphorèse ¬ Driver intégré ¬ Produit ouvrable et maintenable (future-proof ) | Projecteur LED | LED schijnwerper voor binnen en buiten | LED schijnwerper voor binnen en buiten bestaande uit: ¬ Behuizing van spuitgietaluminium gelakt met polyester poederlak na chemische conversiebehandeling van het oppervlak ISO 9227/12944 - ISO 9223 (C5) ¬ Afscherming van extra helder vlak gehard veiligheidsglas ¬ Optische groep bestaande uit lenzen van technopolymeer met zeer hoge lichtdoorgave ¬ Pakking van slijtvast siliconen, met zeer hoge elastische terugveer-capaciteit ¬ Sluitring van technopolymeer, zodanig aan de behuizing bevestigd dat hij er niet van kan los raken ¬ Scheurbestendige kabelklem M20x1.5 voor kabels Ø 10 - Ø 14 mm ¬ Schroeven van roestvrij staal ¬ Wandbeugel van staal gelakt met polyester poeder na voorafgaande kataforese ¬ Armatuur inclusief driver ¬ Te openen en te onderhouden armatuur (future-proof ) | LED Schijnwerpers |  | WIN PRO 30.jpg | http://www.performanceinlighting.com/fr/fr/prod-3116123 | http://www.performanceinlighting.com/nl/nl/prod-3116123 | NO | YES |  | Phase In | 3116123
OUTDOOR | PROFESSIONAL | O PR FLOODLIGHTS PF | WIN PRO | 3116126 | WIN PRO + 30 130 S/EW 757 GR94 RPA | WIN PRO + 30 130 S/EW 757 GR94 RPA | 659 | 0 | 0 | 0 | 0 | 1 | 0 | 0 | 0 | 1 | 1 | 9.702 | 10.429 | KG | 0.037 | M3 | 0.5 | 0.43 | 0.17 | M | 8018367724486 | 94054210 | Gris | Grijs | Projecteur LED pour installation aussi bien à l'intérieur qu'à l'extérieur | Projecteur LED pour installation aussi bien à l'intérieur qu'à l'extérieur, composé de : ¬ Corps en aluminium moulé sous pression peint par poudre polyester après traitement de conversion chimique de la surface ISO 9227/12944 - ISO 9223 (C5) ¬ Diffuseur en verre plat extra clair trempé securit ¬ Groupe optique se composant de lentilles en technopolymère de transmittance élevée de la lumière ¬ Joint en silicone antivieillissement à haute capacité d'élasticité ¬ Cadre de fermeture en technopolymère, fixé au corps de manière imperdable par des charnières ¬ Presse-étoupe à amarrage M20x1.5 pour câbles Ø 10 à Ø 14 mm ¬ Vis de fixation en acier inoxydable ¬ Étrier en acier peint par poudre polyester après cataphorèse ¬ Driver intégré ¬ Produit ouvrable et maintenable (future-proof ) | Projecteur LED | LED schijnwerper voor binnen en buiten | LED schijnwerper voor binnen en buiten bestaande uit: ¬ Behuizing van spuitgietaluminium gelakt met polyester poederlak na chemische conversiebehandeling van het oppervlak ISO 9227/12944 - ISO 9223 (C5) ¬ Afscherming van extra helder vlak gehard veiligheidsglas ¬ Optische groep bestaande uit lenzen van technopolymeer met zeer hoge lichtdoorgave ¬ Pakking van slijtvast siliconen, met zeer hoge elastische terugveer-capaciteit ¬ Sluitring van technopolymeer, zodanig aan de behuizing bevestigd dat hij er niet van kan los raken ¬ Scheurbestendige kabelklem M20x1.5 voor kabels Ø 10 - Ø 14 mm ¬ Schroeven van roestvrij staal ¬ Wandbeugel van staal gelakt met polyester poeder na voorafgaande kataforese ¬ Armatuur inclusief driver ¬ Te openen en te onderhouden armatuur (future-proof ) | LED Schijnwerpers |  | WIN PRO 30.jpg | http://www.performanceinlighting.com/fr/fr/prod-3116126 | http://www.performanceinlighting.com/nl/nl/prod-3116126 | NO | YES |  | Phase In | 3116126
OUTDOOR | PROFESSIONAL | O PR FLOODLIGHTS PF | WIN PRO | 3116129 | WIN PRO + 30 130 S/EW 757 GR94 ZHU | WIN PRO + 30 130 S/EW 757 GR94 ZHU | 785 | 0 | 0 | 0 | 0 | 1 | 0 | 0 | 0 | 1 | 1 | 8.839 | 9.565 | KG | 0.037 | M3 | 0.5 | 0.43 | 0.17 | M | 8018367724516 | 94054210 | Gris | Grijs | Projecteur LED pour installation aussi bien à l'intérieur qu'à l'extérieur | Projecteur LED pour installation aussi bien à l'intérieur qu'à l'extérieur, composé de : ¬ Corps en aluminium moulé sous pression peint par poudre polyester après traitement de conversion chimique de la surface ISO 9227/12944 - ISO 9223 (C5) ¬ Diffuseur en verre plat extra clair trempé securit ¬ Groupe optique se composant de lentilles en technopolymère de transmittance élevée de la lumière ¬ Joint en silicone antivieillissement à haute capacité d'élasticité ¬ Cadre de fermeture en technopolymère, fixé au corps de manière imperdable par des charnières ¬ Presse-étoupe à amarrage M20x1.5 pour câbles Ø 10 à Ø 14 mm ¬ Vis de fixation en acier inoxydable ¬ Étrier en acier peint par poudre polyester après cataphorèse ¬ Driver intégré ¬ Produit ouvrable et maintenable (future-proof ) | Projecteur LED | LED schijnwerper voor binnen en buiten | LED schijnwerper voor binnen en buiten bestaande uit: ¬ Behuizing van spuitgietaluminium gelakt met polyester poederlak na chemische conversiebehandeling van het oppervlak ISO 9227/12944 - ISO 9223 (C5) ¬ Afscherming van extra helder vlak gehard veiligheidsglas ¬ Optische groep bestaande uit lenzen van technopolymeer met zeer hoge lichtdoorgave ¬ Pakking van slijtvast siliconen, met zeer hoge elastische terugveer-capaciteit ¬ Sluitring van technopolymeer, zodanig aan de behuizing bevestigd dat hij er niet van kan los raken ¬ Scheurbestendige kabelklem M20x1.5 voor kabels Ø 10 - Ø 14 mm ¬ Schroeven van roestvrij staal ¬ Wandbeugel van staal gelakt met polyester poeder na voorafgaande kataforese ¬ Armatuur inclusief driver ¬ Te openen en te onderhouden armatuur (future-proof ) | LED Schijnwerpers |  | WIN PRO 30.jpg | http://www.performanceinlighting.com/fr/fr/prod-3116129 | http://www.performanceinlighting.com/nl/nl/prod-3116129 | NO | YES |  | Phase In | 3116129
OUTDOOR | PROFESSIONAL | O PR FLOODLIGHTS PF | WIN PRO | 3116142 | WIN PRO + 30 190 A35/W 730 GR94 | WIN PRO + 30 190 A35/W 730 GR94 | 732 | 0 | 0 | 0 | 0 | 1 | 0 | 0 | 0 | 1 | 1 | 9.815 | 10.542 | KG | 0.037 | M3 | 0.5 | 0.43 | 0.17 | M | 8018367724622 | 94054210 | Gris | Grijs | Projecteur LED pour installation aussi bien à l'intérieur qu'à l'extérieur | Projecteur LED pour installation aussi bien à l'intérieur qu'à l'extérieur, composé de : ¬ Corps en aluminium moulé sous pression peint par poudre polyester après traitement de conversion chimique de la surface ISO 9227/12944 - ISO 9223 (C5) ¬ Diffuseur en verre plat extra clair trempé securit ¬ Groupe optique se composant de lentilles en technopolymère de transmittance élevée de la lumière ¬ Joint en silicone antivieillissement à haute capacité d'élasticité ¬ Cadre de fermeture en technopolymère, fixé au corps de manière imperdable par des charnières ¬ Presse-étoupe à amarrage M20x1.5 pour câbles Ø 10 à Ø 14 mm ¬ Vis de fixation en acier inoxydable ¬ Étrier en acier peint par poudre polyester après cataphorèse ¬ Driver intégré ¬ Produit ouvrable et maintenable (future-proof ) | Projecteur LED | LED schijnwerper voor binnen en buiten | LED schijnwerper voor binnen en buiten bestaande uit: ¬ Behuizing van spuitgietaluminium gelakt met polyester poederlak na chemische conversiebehandeling van het oppervlak ISO 9227/12944 - ISO 9223 (C5) ¬ Afscherming van extra helder vlak gehard veiligheidsglas ¬ Optische groep bestaande uit lenzen van technopolymeer met zeer hoge lichtdoorgave ¬ Pakking van slijtvast siliconen, met zeer hoge elastische terugveer-capaciteit ¬ Sluitring van technopolymeer, zodanig aan de behuizing bevestigd dat hij er niet van kan los raken ¬ Scheurbestendige kabelklem M20x1.5 voor kabels Ø 10 - Ø 14 mm ¬ Schroeven van roestvrij staal ¬ Wandbeugel van staal gelakt met polyester poeder na voorafgaande kataforese ¬ Armatuur inclusief driver ¬ Te openen en te onderhouden armatuur (future-proof ) | LED Schijnwerpers |  | WIN PRO 30.jpg | http://www.performanceinlighting.com/fr/fr/prod-3116142 | http://www.performanceinlighting.com/nl/nl/prod-3116142 | NO | YES |  | Phase In | 3116142
OUTDOOR | PROFESSIONAL | O PR FLOODLIGHTS PF | WIN PRO | 3116145 | WIN PRO + 30 190 A35/W 730 GR94 DALI | WIN PRO + 30 190 A35/W 730 GR94 DALI | 837 | 0 | 0 | 0 | 0 | 1 | 0 | 0 | 0 | 1 | 1 | 10.121 | 10.848 | KG | 0.037 | M3 | 0.5 | 0.43 | 0.17 | M | 8018367724653 | 94054210 | Gris | Grijs | Projecteur LED pour installation aussi bien à l'intérieur qu'à l'extérieur | Projecteur LED pour installation aussi bien à l'intérieur qu'à l'extérieur, composé de : ¬ Corps en aluminium moulé sous pression peint par poudre polyester après traitement de conversion chimique de la surface ISO 9227/12944 - ISO 9223 (C5) ¬ Diffuseur en verre plat extra clair trempé securit ¬ Groupe optique se composant de lentilles en technopolymère de transmittance élevée de la lumière ¬ Joint en silicone antivieillissement à haute capacité d'élasticité ¬ Cadre de fermeture en technopolymère, fixé au corps de manière imperdable par des charnières ¬ Presse-étoupe à amarrage M20x1.5 pour câbles Ø 10 à Ø 14 mm ¬ Vis de fixation en acier inoxydable ¬ Étrier en acier peint par poudre polyester après cataphorèse ¬ Driver intégré ¬ Produit ouvrable et maintenable (future-proof ) | Projecteur LED | LED schijnwerper voor binnen en buiten | LED schijnwerper voor binnen en buiten bestaande uit: ¬ Behuizing van spuitgietaluminium gelakt met polyester poederlak na chemische conversiebehandeling van het oppervlak ISO 9227/12944 - ISO 9223 (C5) ¬ Afscherming van extra helder vlak gehard veiligheidsglas ¬ Optische groep bestaande uit lenzen van technopolymeer met zeer hoge lichtdoorgave ¬ Pakking van slijtvast siliconen, met zeer hoge elastische terugveer-capaciteit ¬ Sluitring van technopolymeer, zodanig aan de behuizing bevestigd dat hij er niet van kan los raken ¬ Scheurbestendige kabelklem M20x1.5 voor kabels Ø 10 - Ø 14 mm ¬ Schroeven van roestvrij staal ¬ Wandbeugel van staal gelakt met polyester poeder na voorafgaande kataforese ¬ Armatuur inclusief driver ¬ Te openen en te onderhouden armatuur (future-proof ) | LED Schijnwerpers |  | WIN PRO 30.jpg | http://www.performanceinlighting.com/fr/fr/prod-3116145 | http://www.performanceinlighting.com/nl/nl/prod-3116145 | NO | YES |  | Phase In | 3116145
OUTDOOR | PROFESSIONAL | O PR FLOODLIGHTS PF | WIN PRO | 3116148 | WIN PRO + 30 190 A35/W 730 GR94 RPA | WIN PRO + 30 190 A35/W 730 GR94 RPA | 816 | 0 | 0 | 0 | 0 | 1 | 0 | 0 | 0 | 1 | 1 | 10.108 | 10.835 | KG | 0.037 | M3 | 0.5 | 0.43 | 0.17 | M | 8018367724684 | 94054210 | Gris | Grijs | Projecteur LED pour installation aussi bien à l'intérieur qu'à l'extérieur | Projecteur LED pour installation aussi bien à l'intérieur qu'à l'extérieur, composé de : ¬ Corps en aluminium moulé sous pression peint par poudre polyester après traitement de conversion chimique de la surface ISO 9227/12944 - ISO 9223 (C5) ¬ Diffuseur en verre plat extra clair trempé securit ¬ Groupe optique se composant de lentilles en technopolymère de transmittance élevée de la lumière ¬ Joint en silicone antivieillissement à haute capacité d'élasticité ¬ Cadre de fermeture en technopolymère, fixé au corps de manière imperdable par des charnières ¬ Presse-étoupe à amarrage M20x1.5 pour câbles Ø 10 à Ø 14 mm ¬ Vis de fixation en acier inoxydable ¬ Étrier en acier peint par poudre polyester après cataphorèse ¬ Driver intégré ¬ Produit ouvrable et maintenable (future-proof ) | Projecteur LED | LED schijnwerper voor binnen en buiten | LED schijnwerper voor binnen en buiten bestaande uit: ¬ Behuizing van spuitgietaluminium gelakt met polyester poederlak na chemische conversiebehandeling van het oppervlak ISO 9227/12944 - ISO 9223 (C5) ¬ Afscherming van extra helder vlak gehard veiligheidsglas ¬ Optische groep bestaande uit lenzen van technopolymeer met zeer hoge lichtdoorgave ¬ Pakking van slijtvast siliconen, met zeer hoge elastische terugveer-capaciteit ¬ Sluitring van technopolymeer, zodanig aan de behuizing bevestigd dat hij er niet van kan los raken ¬ Scheurbestendige kabelklem M20x1.5 voor kabels Ø 10 - Ø 14 mm ¬ Schroeven van roestvrij staal ¬ Wandbeugel van staal gelakt met polyester poeder na voorafgaande kataforese ¬ Armatuur inclusief driver ¬ Te openen en te onderhouden armatuur (future-proof ) | LED Schijnwerpers |  | WIN PRO 30.jpg | http://www.performanceinlighting.com/fr/fr/prod-3116148 | http://www.performanceinlighting.com/nl/nl/prod-3116148 | NO | YES |  | Phase In | 3116148
OUTDOOR | PROFESSIONAL | O PR FLOODLIGHTS PF | WIN PRO | 3116151 | WIN PRO + 30 190 A35/W 730 GR94 ZHU | WIN PRO + 30 190 A35/W 730 GR94 ZHU | 942 | 0 | 0 | 0 | 0 | 1 | 0 | 0 | 0 | 1 | 1 | 8.901 | 9.627 | KG | 0.037 | M3 | 0.5 | 0.43 | 0.17 | M | 8018367724714 | 94054210 | Gris | Grijs | Projecteur LED pour installation aussi bien à l'intérieur qu'à l'extérieur | Projecteur LED pour installation aussi bien à l'intérieur qu'à l'extérieur, composé de : ¬ Corps en aluminium moulé sous pression peint par poudre polyester après traitement de conversion chimique de la surface ISO 9227/12944 - ISO 9223 (C5) ¬ Diffuseur en verre plat extra clair trempé securit ¬ Groupe optique se composant de lentilles en technopolymère de transmittance élevée de la lumière ¬ Joint en silicone antivieillissement à haute capacité d'élasticité ¬ Cadre de fermeture en technopolymère, fixé au corps de manière imperdable par des charnières ¬ Presse-étoupe à amarrage M20x1.5 pour câbles Ø 10 à Ø 14 mm ¬ Vis de fixation en acier inoxydable ¬ Étrier en acier peint par poudre polyester après cataphorèse ¬ Driver intégré ¬ Produit ouvrable et maintenable (future-proof ) | Projecteur LED | LED schijnwerper voor binnen en buiten | LED schijnwerper voor binnen en buiten bestaande uit: ¬ Behuizing van spuitgietaluminium gelakt met polyester poederlak na chemische conversiebehandeling van het oppervlak ISO 9227/12944 - ISO 9223 (C5) ¬ Afscherming van extra helder vlak gehard veiligheidsglas ¬ Optische groep bestaande uit lenzen van technopolymeer met zeer hoge lichtdoorgave ¬ Pakking van slijtvast siliconen, met zeer hoge elastische terugveer-capaciteit ¬ Sluitring van technopolymeer, zodanig aan de behuizing bevestigd dat hij er niet van kan los raken ¬ Scheurbestendige kabelklem M20x1.5 voor kabels Ø 10 - Ø 14 mm ¬ Schroeven van roestvrij staal ¬ Wandbeugel van staal gelakt met polyester poeder na voorafgaande kataforese ¬ Armatuur inclusief driver ¬ Te openen en te onderhouden armatuur (future-proof ) | LED Schijnwerpers |  | WIN PRO 30.jpg | http://www.performanceinlighting.com/fr/fr/prod-3116151 | http://www.performanceinlighting.com/nl/nl/prod-3116151 | NO | YES |  | Phase In | 3116151
OUTDOOR | PROFESSIONAL | O PR FLOODLIGHTS PF | WIN PRO | 3116143 | WIN PRO + 30 190 A35/W 740 GR94 | WIN PRO + 30 190 A35/W 740 GR94 | 732 | 0 | 0 | 0 | 0 | 1 | 0 | 0 | 0 | 1 | 1 | 9.815 | 10.542 | KG | 0.037 | M3 | 0.5 | 0.43 | 0.17 | M | 8018367724639 | 94054210 | Gris | Grijs | Projecteur LED pour installation aussi bien à l'intérieur qu'à l'extérieur | Projecteur LED pour installation aussi bien à l'intérieur qu'à l'extérieur, composé de : ¬ Corps en aluminium moulé sous pression peint par poudre polyester après traitement de conversion chimique de la surface ISO 9227/12944 - ISO 9223 (C5) ¬ Diffuseur en verre plat extra clair trempé securit ¬ Groupe optique se composant de lentilles en technopolymère de transmittance élevée de la lumière ¬ Joint en silicone antivieillissement à haute capacité d'élasticité ¬ Cadre de fermeture en technopolymère, fixé au corps de manière imperdable par des charnières ¬ Presse-étoupe à amarrage M20x1.5 pour câbles Ø 10 à Ø 14 mm ¬ Vis de fixation en acier inoxydable ¬ Étrier en acier peint par poudre polyester après cataphorèse ¬ Driver intégré ¬ Produit ouvrable et maintenable (future-proof ) | Projecteur LED | LED schijnwerper voor binnen en buiten | LED schijnwerper voor binnen en buiten bestaande uit: ¬ Behuizing van spuitgietaluminium gelakt met polyester poederlak na chemische conversiebehandeling van het oppervlak ISO 9227/12944 - ISO 9223 (C5) ¬ Afscherming van extra helder vlak gehard veiligheidsglas ¬ Optische groep bestaande uit lenzen van technopolymeer met zeer hoge lichtdoorgave ¬ Pakking van slijtvast siliconen, met zeer hoge elastische terugveer-capaciteit ¬ Sluitring van technopolymeer, zodanig aan de behuizing bevestigd dat hij er niet van kan los raken ¬ Scheurbestendige kabelklem M20x1.5 voor kabels Ø 10 - Ø 14 mm ¬ Schroeven van roestvrij staal ¬ Wandbeugel van staal gelakt met polyester poeder na voorafgaande kataforese ¬ Armatuur inclusief driver ¬ Te openen en te onderhouden armatuur (future-proof ) | LED Schijnwerpers |  | WIN PRO 30.jpg | http://www.performanceinlighting.com/fr/fr/prod-3116143 | http://www.performanceinlighting.com/nl/nl/prod-3116143 | NO | YES |  | Phase In | 3116143
OUTDOOR | PROFESSIONAL | O PR FLOODLIGHTS PF | WIN PRO | 3116146 | WIN PRO + 30 190 A35/W 740 GR94 DALI | WIN PRO + 30 190 A35/W 740 GR94 DALI | 837 | 0 | 0 | 0 | 0 | 1 | 0 | 0 | 0 | 1 | 1 | 10.121 | 10.848 | KG | 0.037 | M3 | 0.5 | 0.43 | 0.17 | M | 8018367724660 | 94054210 | Gris | Grijs | Projecteur LED pour installation aussi bien à l'intérieur qu'à l'extérieur | Projecteur LED pour installation aussi bien à l'intérieur qu'à l'extérieur, composé de : ¬ Corps en aluminium moulé sous pression peint par poudre polyester après traitement de conversion chimique de la surface ISO 9227/12944 - ISO 9223 (C5) ¬ Diffuseur en verre plat extra clair trempé securit ¬ Groupe optique se composant de lentilles en technopolymère de transmittance élevée de la lumière ¬ Joint en silicone antivieillissement à haute capacité d'élasticité ¬ Cadre de fermeture en technopolymère, fixé au corps de manière imperdable par des charnières ¬ Presse-étoupe à amarrage M20x1.5 pour câbles Ø 10 à Ø 14 mm ¬ Vis de fixation en acier inoxydable ¬ Étrier en acier peint par poudre polyester après cataphorèse ¬ Driver intégré ¬ Produit ouvrable et maintenable (future-proof ) | Projecteur LED | LED schijnwerper voor binnen en buiten | LED schijnwerper voor binnen en buiten bestaande uit: ¬ Behuizing van spuitgietaluminium gelakt met polyester poederlak na chemische conversiebehandeling van het oppervlak ISO 9227/12944 - ISO 9223 (C5) ¬ Afscherming van extra helder vlak gehard veiligheidsglas ¬ Optische groep bestaande uit lenzen van technopolymeer met zeer hoge lichtdoorgave ¬ Pakking van slijtvast siliconen, met zeer hoge elastische terugveer-capaciteit ¬ Sluitring van technopolymeer, zodanig aan de behuizing bevestigd dat hij er niet van kan los raken ¬ Scheurbestendige kabelklem M20x1.5 voor kabels Ø 10 - Ø 14 mm ¬ Schroeven van roestvrij staal ¬ Wandbeugel van staal gelakt met polyester poeder na voorafgaande kataforese ¬ Armatuur inclusief driver ¬ Te openen en te onderhouden armatuur (future-proof ) | LED Schijnwerpers |  | WIN PRO 30.jpg | http://www.performanceinlighting.com/fr/fr/prod-3116146 | http://www.performanceinlighting.com/nl/nl/prod-3116146 | NO | YES |  | Phase In | 3116146
OUTDOOR | PROFESSIONAL | O PR FLOODLIGHTS PF | WIN PRO | 3116149 | WIN PRO + 30 190 A35/W 740 GR94 RPA | WIN PRO + 30 190 A35/W 740 GR94 RPA | 816 | 0 | 0 | 0 | 0 | 1 | 0 | 0 | 0 | 1 | 1 | 10.108 | 10.835 | KG | 0.037 | M3 | 0.5 | 0.43 | 0.17 | M | 8018367724691 | 94054210 | Gris | Grijs | Projecteur LED pour installation aussi bien à l'intérieur qu'à l'extérieur | Projecteur LED pour installation aussi bien à l'intérieur qu'à l'extérieur, composé de : ¬ Corps en aluminium moulé sous pression peint par poudre polyester après traitement de conversion chimique de la surface ISO 9227/12944 - ISO 9223 (C5) ¬ Diffuseur en verre plat extra clair trempé securit ¬ Groupe optique se composant de lentilles en technopolymère de transmittance élevée de la lumière ¬ Joint en silicone antivieillissement à haute capacité d'élasticité ¬ Cadre de fermeture en technopolymère, fixé au corps de manière imperdable par des charnières ¬ Presse-étoupe à amarrage M20x1.5 pour câbles Ø 10 à Ø 14 mm ¬ Vis de fixation en acier inoxydable ¬ Étrier en acier peint par poudre polyester après cataphorèse ¬ Driver intégré ¬ Produit ouvrable et maintenable (future-proof ) | Projecteur LED | LED schijnwerper voor binnen en buiten | LED schijnwerper voor binnen en buiten bestaande uit: ¬ Behuizing van spuitgietaluminium gelakt met polyester poederlak na chemische conversiebehandeling van het oppervlak ISO 9227/12944 - ISO 9223 (C5) ¬ Afscherming van extra helder vlak gehard veiligheidsglas ¬ Optische groep bestaande uit lenzen van technopolymeer met zeer hoge lichtdoorgave ¬ Pakking van slijtvast siliconen, met zeer hoge elastische terugveer-capaciteit ¬ Sluitring van technopolymeer, zodanig aan de behuizing bevestigd dat hij er niet van kan los raken ¬ Scheurbestendige kabelklem M20x1.5 voor kabels Ø 10 - Ø 14 mm ¬ Schroeven van roestvrij staal ¬ Wandbeugel van staal gelakt met polyester poeder na voorafgaande kataforese ¬ Armatuur inclusief driver ¬ Te openen en te onderhouden armatuur (future-proof ) | LED Schijnwerpers |  | WIN PRO 30.jpg | http://www.performanceinlighting.com/fr/fr/prod-3116149 | http://www.performanceinlighting.com/nl/nl/prod-3116149 | NO | YES |  | Phase In | 3116149
OUTDOOR | PROFESSIONAL | O PR FLOODLIGHTS PF | WIN PRO | 3116152 | WIN PRO + 30 190 A35/W 740 GR94 ZHU | WIN PRO + 30 190 A35/W 740 GR94 ZHU | 942 | 0 | 0 | 0 | 0 | 1 | 0 | 0 | 0 | 1 | 1 | 8.901 | 9.627 | KG | 0.037 | M3 | 0.5 | 0.43 | 0.17 | M | 8018367725186 | 94054210 | Gris | Grijs | Projecteur LED pour installation aussi bien à l'intérieur qu'à l'extérieur | Projecteur LED pour installation aussi bien à l'intérieur qu'à l'extérieur, composé de : ¬ Corps en aluminium moulé sous pression peint par poudre polyester après traitement de conversion chimique de la surface ISO 9227/12944 - ISO 9223 (C5) ¬ Diffuseur en verre plat extra clair trempé securit ¬ Groupe optique se composant de lentilles en technopolymère de transmittance élevée de la lumière ¬ Joint en silicone antivieillissement à haute capacité d'élasticité ¬ Cadre de fermeture en technopolymère, fixé au corps de manière imperdable par des charnières ¬ Presse-étoupe à amarrage M20x1.5 pour câbles Ø 10 à Ø 14 mm ¬ Vis de fixation en acier inoxydable ¬ Étrier en acier peint par poudre polyester après cataphorèse ¬ Driver intégré ¬ Produit ouvrable et maintenable (future-proof ) | Projecteur LED | LED schijnwerper voor binnen en buiten | LED schijnwerper voor binnen en buiten bestaande uit: ¬ Behuizing van spuitgietaluminium gelakt met polyester poederlak na chemische conversiebehandeling van het oppervlak ISO 9227/12944 - ISO 9223 (C5) ¬ Afscherming van extra helder vlak gehard veiligheidsglas ¬ Optische groep bestaande uit lenzen van technopolymeer met zeer hoge lichtdoorgave ¬ Pakking van slijtvast siliconen, met zeer hoge elastische terugveer-capaciteit ¬ Sluitring van technopolymeer, zodanig aan de behuizing bevestigd dat hij er niet van kan los raken ¬ Scheurbestendige kabelklem M20x1.5 voor kabels Ø 10 - Ø 14 mm ¬ Schroeven van roestvrij staal ¬ Wandbeugel van staal gelakt met polyester poeder na voorafgaande kataforese ¬ Armatuur inclusief driver ¬ Te openen en te onderhouden armatuur (future-proof ) | LED Schijnwerpers |  | WIN PRO 30.jpg | http://www.performanceinlighting.com/fr/fr/prod-3116152 | http://www.performanceinlighting.com/nl/nl/prod-3116152 | NO | YES |  | Phase In | 3116152
OUTDOOR | PROFESSIONAL | O PR FLOODLIGHTS PF | WIN PRO | 3116144 | WIN PRO + 30 190 A35/W 757 GR94 | WIN PRO + 30 190 A35/W 757 GR94 | 732 | 0 | 0 | 0 | 0 | 1 | 0 | 0 | 0 | 1 | 1 | 9.815 | 10.542 | KG | 0.037 | M3 | 0.5 | 0.43 | 0.17 | M | 8018367724646 | 94054210 | Gris | Grijs | Projecteur LED pour installation aussi bien à l'intérieur qu'à l'extérieur | Projecteur LED pour installation aussi bien à l'intérieur qu'à l'extérieur, composé de : ¬ Corps en aluminium moulé sous pression peint par poudre polyester après traitement de conversion chimique de la surface ISO 9227/12944 - ISO 9223 (C5) ¬ Diffuseur en verre plat extra clair trempé securit ¬ Groupe optique se composant de lentilles en technopolymère de transmittance élevée de la lumière ¬ Joint en silicone antivieillissement à haute capacité d'élasticité ¬ Cadre de fermeture en technopolymère, fixé au corps de manière imperdable par des charnières ¬ Presse-étoupe à amarrage M20x1.5 pour câbles Ø 10 à Ø 14 mm ¬ Vis de fixation en acier inoxydable ¬ Étrier en acier peint par poudre polyester après cataphorèse ¬ Driver intégré ¬ Produit ouvrable et maintenable (future-proof ) | Projecteur LED | LED schijnwerper voor binnen en buiten | LED schijnwerper voor binnen en buiten bestaande uit: ¬ Behuizing van spuitgietaluminium gelakt met polyester poederlak na chemische conversiebehandeling van het oppervlak ISO 9227/12944 - ISO 9223 (C5) ¬ Afscherming van extra helder vlak gehard veiligheidsglas ¬ Optische groep bestaande uit lenzen van technopolymeer met zeer hoge lichtdoorgave ¬ Pakking van slijtvast siliconen, met zeer hoge elastische terugveer-capaciteit ¬ Sluitring van technopolymeer, zodanig aan de behuizing bevestigd dat hij er niet van kan los raken ¬ Scheurbestendige kabelklem M20x1.5 voor kabels Ø 10 - Ø 14 mm ¬ Schroeven van roestvrij staal ¬ Wandbeugel van staal gelakt met polyester poeder na voorafgaande kataforese ¬ Armatuur inclusief driver ¬ Te openen en te onderhouden armatuur (future-proof ) | LED Schijnwerpers |  | WIN PRO 30.jpg | http://www.performanceinlighting.com/fr/fr/prod-3116144 | http://www.performanceinlighting.com/nl/nl/prod-3116144 | NO | YES |  | Phase In | 3116144
OUTDOOR | PROFESSIONAL | O PR FLOODLIGHTS PF | WIN PRO | 3116147 | WIN PRO + 30 190 A35/W 757 GR94 DALI | WIN PRO + 30 190 A35/W 757 GR94 DALI | 837 | 0 | 0 | 0 | 0 | 1 | 0 | 0 | 0 | 1 | 1 | 10.121 | 10.848 | KG | 0.037 | M3 | 0.5 | 0.43 | 0.17 | M | 8018367724677 | 94054210 | Gris | Grijs | Projecteur LED pour installation aussi bien à l'intérieur qu'à l'extérieur | Projecteur LED pour installation aussi bien à l'intérieur qu'à l'extérieur, composé de : ¬ Corps en aluminium moulé sous pression peint par poudre polyester après traitement de conversion chimique de la surface ISO 9227/12944 - ISO 9223 (C5) ¬ Diffuseur en verre plat extra clair trempé securit ¬ Groupe optique se composant de lentilles en technopolymère de transmittance élevée de la lumière ¬ Joint en silicone antivieillissement à haute capacité d'élasticité ¬ Cadre de fermeture en technopolymère, fixé au corps de manière imperdable par des charnières ¬ Presse-étoupe à amarrage M20x1.5 pour câbles Ø 10 à Ø 14 mm ¬ Vis de fixation en acier inoxydable ¬ Étrier en acier peint par poudre polyester après cataphorèse ¬ Driver intégré ¬ Produit ouvrable et maintenable (future-proof ) | Projecteur LED | LED schijnwerper voor binnen en buiten | LED schijnwerper voor binnen en buiten bestaande uit: ¬ Behuizing van spuitgietaluminium gelakt met polyester poederlak na chemische conversiebehandeling van het oppervlak ISO 9227/12944 - ISO 9223 (C5) ¬ Afscherming van extra helder vlak gehard veiligheidsglas ¬ Optische groep bestaande uit lenzen van technopolymeer met zeer hoge lichtdoorgave ¬ Pakking van slijtvast siliconen, met zeer hoge elastische terugveer-capaciteit ¬ Sluitring van technopolymeer, zodanig aan de behuizing bevestigd dat hij er niet van kan los raken ¬ Scheurbestendige kabelklem M20x1.5 voor kabels Ø 10 - Ø 14 mm ¬ Schroeven van roestvrij staal ¬ Wandbeugel van staal gelakt met polyester poeder na voorafgaande kataforese ¬ Armatuur inclusief driver ¬ Te openen en te onderhouden armatuur (future-proof ) | LED Schijnwerpers |  | WIN PRO 30.jpg | http://www.performanceinlighting.com/fr/fr/prod-3116147 | http://www.performanceinlighting.com/nl/nl/prod-3116147 | NO | YES |  | Phase In | 3116147
OUTDOOR | PROFESSIONAL | O PR FLOODLIGHTS PF | WIN PRO | 3116150 | WIN PRO + 30 190 A35/W 757 GR94 RPA | WIN PRO + 30 190 A35/W 757 GR94 RPA | 816 | 0 | 0 | 0 | 0 | 1 | 0 | 0 | 0 | 1 | 1 | 10.108 | 10.835 | KG | 0.037 | M3 | 0.5 | 0.43 | 0.17 | M | 8018367724707 | 94054210 | Gris | Grijs | Projecteur LED pour installation aussi bien à l'intérieur qu'à l'extérieur | Projecteur LED pour installation aussi bien à l'intérieur qu'à l'extérieur, composé de : ¬ Corps en aluminium moulé sous pression peint par poudre polyester après traitement de conversion chimique de la surface ISO 9227/12944 - ISO 9223 (C5) ¬ Diffuseur en verre plat extra clair trempé securit ¬ Groupe optique se composant de lentilles en technopolymère de transmittance élevée de la lumière ¬ Joint en silicone antivieillissement à haute capacité d'élasticité ¬ Cadre de fermeture en technopolymère, fixé au corps de manière imperdable par des charnières ¬ Presse-étoupe à amarrage M20x1.5 pour câbles Ø 10 à Ø 14 mm ¬ Vis de fixation en acier inoxydable ¬ Étrier en acier peint par poudre polyester après cataphorèse ¬ Driver intégré ¬ Produit ouvrable et maintenable (future-proof ) | Projecteur LED | LED schijnwerper voor binnen en buiten | LED schijnwerper voor binnen en buiten bestaande uit: ¬ Behuizing van spuitgietaluminium gelakt met polyester poederlak na chemische conversiebehandeling van het oppervlak ISO 9227/12944 - ISO 9223 (C5) ¬ Afscherming van extra helder vlak gehard veiligheidsglas ¬ Optische groep bestaande uit lenzen van technopolymeer met zeer hoge lichtdoorgave ¬ Pakking van slijtvast siliconen, met zeer hoge elastische terugveer-capaciteit ¬ Sluitring van technopolymeer, zodanig aan de behuizing bevestigd dat hij er niet van kan los raken ¬ Scheurbestendige kabelklem M20x1.5 voor kabels Ø 10 - Ø 14 mm ¬ Schroeven van roestvrij staal ¬ Wandbeugel van staal gelakt met polyester poeder na voorafgaande kataforese ¬ Armatuur inclusief driver ¬ Te openen en te onderhouden armatuur (future-proof ) | LED Schijnwerpers |  | WIN PRO 30.jpg | http://www.performanceinlighting.com/fr/fr/prod-3116150 | http://www.performanceinlighting.com/nl/nl/prod-3116150 | NO | YES |  | Phase In | 3116150
OUTDOOR | PROFESSIONAL | O PR FLOODLIGHTS PF | WIN PRO | 3116153 | WIN PRO + 30 190 A35/W 757 GR94 ZHU | WIN PRO + 30 190 A35/W 757 GR94 ZHU | 942 | 0 | 0 | 0 | 0 | 1 | 0 | 0 | 0 | 1 | 1 | 8.901 | 9.627 | KG | 0.037 | M3 | 0.5 | 0.43 | 0.17 | M | 8018367725193 | 94054210 | Gris | Grijs | Projecteur LED pour installation aussi bien à l'intérieur qu'à l'extérieur | Projecteur LED pour installation aussi bien à l'intérieur qu'à l'extérieur, composé de : ¬ Corps en aluminium moulé sous pression peint par poudre polyester après traitement de conversion chimique de la surface ISO 9227/12944 - ISO 9223 (C5) ¬ Diffuseur en verre plat extra clair trempé securit ¬ Groupe optique se composant de lentilles en technopolymère de transmittance élevée de la lumière ¬ Joint en silicone antivieillissement à haute capacité d'élasticité ¬ Cadre de fermeture en technopolymère, fixé au corps de manière imperdable par des charnières ¬ Presse-étoupe à amarrage M20x1.5 pour câbles Ø 10 à Ø 14 mm ¬ Vis de fixation en acier inoxydable ¬ Étrier en acier peint par poudre polyester après cataphorèse ¬ Driver intégré ¬ Produit ouvrable et maintenable (future-proof ) | Projecteur LED | LED schijnwerper voor binnen en buiten | LED schijnwerper voor binnen en buiten bestaande uit: ¬ Behuizing van spuitgietaluminium gelakt met polyester poederlak na chemische conversiebehandeling van het oppervlak ISO 9227/12944 - ISO 9223 (C5) ¬ Afscherming van extra helder vlak gehard veiligheidsglas ¬ Optische groep bestaande uit lenzen van technopolymeer met zeer hoge lichtdoorgave ¬ Pakking van slijtvast siliconen, met zeer hoge elastische terugveer-capaciteit ¬ Sluitring van technopolymeer, zodanig aan de behuizing bevestigd dat hij er niet van kan los raken ¬ Scheurbestendige kabelklem M20x1.5 voor kabels Ø 10 - Ø 14 mm ¬ Schroeven van roestvrij staal ¬ Wandbeugel van staal gelakt met polyester poeder na voorafgaande kataforese ¬ Armatuur inclusief driver ¬ Te openen en te onderhouden armatuur (future-proof ) | LED Schijnwerpers |  | WIN PRO 30.jpg | http://www.performanceinlighting.com/fr/fr/prod-3116153 | http://www.performanceinlighting.com/nl/nl/prod-3116153 | NO | YES |  | Phase In | 3116153
OUTDOOR | PROFESSIONAL | O PR FLOODLIGHTS PF | WIN PRO | 3116130 | WIN PRO + 30 190 A55/M 730 GR94 | WIN PRO + 30 190 A55/M 730 GR94 | 732 | 0 | 0 | 0 | 0 | 1 | 0 | 0 | 0 | 1 | 1 | 9.815 | 10.542 | KG | 0.037 | M3 | 0.5 | 0.43 | 0.17 | M | 8018367724523 | 94054210 | Gris | Grijs | Projecteur LED pour installation aussi bien à l'intérieur qu'à l'extérieur | Projecteur LED pour installation aussi bien à l'intérieur qu'à l'extérieur, composé de : ¬ Corps en aluminium moulé sous pression peint par poudre polyester après traitement de conversion chimique de la surface ISO 9227/12944 - ISO 9223 (C5) ¬ Diffuseur en verre plat extra clair trempé securit ¬ Groupe optique se composant de lentilles en technopolymère de transmittance élevée de la lumière ¬ Joint en silicone antivieillissement à haute capacité d'élasticité ¬ Cadre de fermeture en technopolymère, fixé au corps de manière imperdable par des charnières ¬ Presse-étoupe à amarrage M20x1.5 pour câbles Ø 10 à Ø 14 mm ¬ Vis de fixation en acier inoxydable ¬ Étrier en acier peint par poudre polyester après cataphorèse ¬ Driver intégré ¬ Produit ouvrable et maintenable (future-proof ) | Projecteur LED | LED schijnwerper voor binnen en buiten | LED schijnwerper voor binnen en buiten bestaande uit: ¬ Behuizing van spuitgietaluminium gelakt met polyester poederlak na chemische conversiebehandeling van het oppervlak ISO 9227/12944 - ISO 9223 (C5) ¬ Afscherming van extra helder vlak gehard veiligheidsglas ¬ Optische groep bestaande uit lenzen van technopolymeer met zeer hoge lichtdoorgave ¬ Pakking van slijtvast siliconen, met zeer hoge elastische terugveer-capaciteit ¬ Sluitring van technopolymeer, zodanig aan de behuizing bevestigd dat hij er niet van kan los raken ¬ Scheurbestendige kabelklem M20x1.5 voor kabels Ø 10 - Ø 14 mm ¬ Schroeven van roestvrij staal ¬ Wandbeugel van staal gelakt met polyester poeder na voorafgaande kataforese ¬ Armatuur inclusief driver ¬ Te openen en te onderhouden armatuur (future-proof ) | LED Schijnwerpers |  | WIN PRO 30.jpg | http://www.performanceinlighting.com/fr/fr/prod-3116130 | http://www.performanceinlighting.com/nl/nl/prod-3116130 | NO | YES |  | Phase In | 3116130
OUTDOOR | PROFESSIONAL | O PR FLOODLIGHTS PF | WIN PRO | 3116133 | WIN PRO + 30 190 A55/M 730 GR94 DALI | WIN PRO + 30 190 A55/M 730 GR94 DALI | 837 | 0 | 0 | 0 | 0 | 1 | 0 | 0 | 0 | 1 | 1 | 10.121 | 10.848 | KG | 0.037 | M3 | 0.5 | 0.43 | 0.17 | M | 8018367724554 | 94054210 | Gris | Grijs | Projecteur LED pour installation aussi bien à l'intérieur qu'à l'extérieur | Projecteur LED pour installation aussi bien à l'intérieur qu'à l'extérieur, composé de : ¬ Corps en aluminium moulé sous pression peint par poudre polyester après traitement de conversion chimique de la surface ISO 9227/12944 - ISO 9223 (C5) ¬ Diffuseur en verre plat extra clair trempé securit ¬ Groupe optique se composant de lentilles en technopolymère de transmittance élevée de la lumière ¬ Joint en silicone antivieillissement à haute capacité d'élasticité ¬ Cadre de fermeture en technopolymère, fixé au corps de manière imperdable par des charnières ¬ Presse-étoupe à amarrage M20x1.5 pour câbles Ø 10 à Ø 14 mm ¬ Vis de fixation en acier inoxydable ¬ Étrier en acier peint par poudre polyester après cataphorèse ¬ Driver intégré ¬ Produit ouvrable et maintenable (future-proof ) | Projecteur LED | LED schijnwerper voor binnen en buiten | LED schijnwerper voor binnen en buiten bestaande uit: ¬ Behuizing van spuitgietaluminium gelakt met polyester poederlak na chemische conversiebehandeling van het oppervlak ISO 9227/12944 - ISO 9223 (C5) ¬ Afscherming van extra helder vlak gehard veiligheidsglas ¬ Optische groep bestaande uit lenzen van technopolymeer met zeer hoge lichtdoorgave ¬ Pakking van slijtvast siliconen, met zeer hoge elastische terugveer-capaciteit ¬ Sluitring van technopolymeer, zodanig aan de behuizing bevestigd dat hij er niet van kan los raken ¬ Scheurbestendige kabelklem M20x1.5 voor kabels Ø 10 - Ø 14 mm ¬ Schroeven van roestvrij staal ¬ Wandbeugel van staal gelakt met polyester poeder na voorafgaande kataforese ¬ Armatuur inclusief driver ¬ Te openen en te onderhouden armatuur (future-proof ) | LED Schijnwerpers |  | WIN PRO 30.jpg | http://www.performanceinlighting.com/fr/fr/prod-3116133 | http://www.performanceinlighting.com/nl/nl/prod-3116133 | NO | YES |  | Phase In | 3116133
OUTDOOR | PROFESSIONAL | O PR FLOODLIGHTS PF | WIN PRO | 3116136 | WIN PRO + 30 190 A55/M 730 GR94 RPA | WIN PRO + 30 190 A55/M 730 GR94 RPA | 816 | 0 | 0 | 0 | 0 | 1 | 0 | 0 | 0 | 1 | 1 | 10.108 | 10.835 | KG | 0.037 | M3 | 0.5 | 0.43 | 0.17 | M | 8018367725209 | 94054210 | Gris | Grijs | Projecteur LED pour installation aussi bien à l'intérieur qu'à l'extérieur | Projecteur LED pour installation aussi bien à l'intérieur qu'à l'extérieur, composé de : ¬ Corps en aluminium moulé sous pression peint par poudre polyester après traitement de conversion chimique de la surface ISO 9227/12944 - ISO 9223 (C5) ¬ Diffuseur en verre plat extra clair trempé securit ¬ Groupe optique se composant de lentilles en technopolymère de transmittance élevée de la lumière ¬ Joint en silicone antivieillissement à haute capacité d'élasticité ¬ Cadre de fermeture en technopolymère, fixé au corps de manière imperdable par des charnières ¬ Presse-étoupe à amarrage M20x1.5 pour câbles Ø 10 à Ø 14 mm ¬ Vis de fixation en acier inoxydable ¬ Étrier en acier peint par poudre polyester après cataphorèse ¬ Driver intégré ¬ Produit ouvrable et maintenable (future-proof ) | Projecteur LED | LED schijnwerper voor binnen en buiten | LED schijnwerper voor binnen en buiten bestaande uit: ¬ Behuizing van spuitgietaluminium gelakt met polyester poederlak na chemische conversiebehandeling van het oppervlak ISO 9227/12944 - ISO 9223 (C5) ¬ Afscherming van extra helder vlak gehard veiligheidsglas ¬ Optische groep bestaande uit lenzen van technopolymeer met zeer hoge lichtdoorgave ¬ Pakking van slijtvast siliconen, met zeer hoge elastische terugveer-capaciteit ¬ Sluitring van technopolymeer, zodanig aan de behuizing bevestigd dat hij er niet van kan los raken ¬ Scheurbestendige kabelklem M20x1.5 voor kabels Ø 10 - Ø 14 mm ¬ Schroeven van roestvrij staal ¬ Wandbeugel van staal gelakt met polyester poeder na voorafgaande kataforese ¬ Armatuur inclusief driver ¬ Te openen en te onderhouden armatuur (future-proof ) | LED Schijnwerpers |  | WIN PRO 30.jpg | http://www.performanceinlighting.com/fr/fr/prod-3116136 | http://www.performanceinlighting.com/nl/nl/prod-3116136 | NO | YES |  | Phase In | 3116136
OUTDOOR | PROFESSIONAL | O PR FLOODLIGHTS PF | WIN PRO | 3116139 | WIN PRO + 30 190 A55/M 730 GR94 ZHU | WIN PRO + 30 190 A55/M 730 GR94 ZHU | 942 | 0 | 0 | 0 | 0 | 1 | 0 | 0 | 0 | 1 | 1 | 8.901 | 9.627 | KG | 0.037 | M3 | 0.5 | 0.43 | 0.17 | M | 8018367724608 | 94054210 | Gris | Grijs | Projecteur LED pour installation aussi bien à l'intérieur qu'à l'extérieur | Projecteur LED pour installation aussi bien à l'intérieur qu'à l'extérieur, composé de : ¬ Corps en aluminium moulé sous pression peint par poudre polyester après traitement de conversion chimique de la surface ISO 9227/12944 - ISO 9223 (C5) ¬ Diffuseur en verre plat extra clair trempé securit ¬ Groupe optique se composant de lentilles en technopolymère de transmittance élevée de la lumière ¬ Joint en silicone antivieillissement à haute capacité d'élasticité ¬ Cadre de fermeture en technopolymère, fixé au corps de manière imperdable par des charnières ¬ Presse-étoupe à amarrage M20x1.5 pour câbles Ø 10 à Ø 14 mm ¬ Vis de fixation en acier inoxydable ¬ Étrier en acier peint par poudre polyester après cataphorèse ¬ Driver intégré ¬ Produit ouvrable et maintenable (future-proof ) | Projecteur LED | LED schijnwerper voor binnen en buiten | LED schijnwerper voor binnen en buiten bestaande uit: ¬ Behuizing van spuitgietaluminium gelakt met polyester poederlak na chemische conversiebehandeling van het oppervlak ISO 9227/12944 - ISO 9223 (C5) ¬ Afscherming van extra helder vlak gehard veiligheidsglas ¬ Optische groep bestaande uit lenzen van technopolymeer met zeer hoge lichtdoorgave ¬ Pakking van slijtvast siliconen, met zeer hoge elastische terugveer-capaciteit ¬ Sluitring van technopolymeer, zodanig aan de behuizing bevestigd dat hij er niet van kan los raken ¬ Scheurbestendige kabelklem M20x1.5 voor kabels Ø 10 - Ø 14 mm ¬ Schroeven van roestvrij staal ¬ Wandbeugel van staal gelakt met polyester poeder na voorafgaande kataforese ¬ Armatuur inclusief driver ¬ Te openen en te onderhouden armatuur (future-proof ) | LED Schijnwerpers |  | WIN PRO 30.jpg | http://www.performanceinlighting.com/fr/fr/prod-3116139 | http://www.performanceinlighting.com/nl/nl/prod-3116139 | NO | YES |  | Phase In | 3116139
OUTDOOR | PROFESSIONAL | O PR FLOODLIGHTS PF | WIN PRO | 3116131 | WIN PRO + 30 190 A55/M 740 GR94 | WIN PRO + 30 190 A55/M 740 GR94 | 732 | 0 | 0 | 0 | 0 | 1 | 0 | 0 | 0 | 1 | 1 | 9.815 | 10.542 | KG | 0.037 | M3 | 0.5 | 0.43 | 0.17 | M | 8018367724530 | 94054210 | Gris | Grijs | Projecteur LED pour installation aussi bien à l'intérieur qu'à l'extérieur | Projecteur LED pour installation aussi bien à l'intérieur qu'à l'extérieur, composé de : ¬ Corps en aluminium moulé sous pression peint par poudre polyester après traitement de conversion chimique de la surface ISO 9227/12944 - ISO 9223 (C5) ¬ Diffuseur en verre plat extra clair trempé securit ¬ Groupe optique se composant de lentilles en technopolymère de transmittance élevée de la lumière ¬ Joint en silicone antivieillissement à haute capacité d'élasticité ¬ Cadre de fermeture en technopolymère, fixé au corps de manière imperdable par des charnières ¬ Presse-étoupe à amarrage M20x1.5 pour câbles Ø 10 à Ø 14 mm ¬ Vis de fixation en acier inoxydable ¬ Étrier en acier peint par poudre polyester après cataphorèse ¬ Driver intégré ¬ Produit ouvrable et maintenable (future-proof ) | Projecteur LED | LED schijnwerper voor binnen en buiten | LED schijnwerper voor binnen en buiten bestaande uit: ¬ Behuizing van spuitgietaluminium gelakt met polyester poederlak na chemische conversiebehandeling van het oppervlak ISO 9227/12944 - ISO 9223 (C5) ¬ Afscherming van extra helder vlak gehard veiligheidsglas ¬ Optische groep bestaande uit lenzen van technopolymeer met zeer hoge lichtdoorgave ¬ Pakking van slijtvast siliconen, met zeer hoge elastische terugveer-capaciteit ¬ Sluitring van technopolymeer, zodanig aan de behuizing bevestigd dat hij er niet van kan los raken ¬ Scheurbestendige kabelklem M20x1.5 voor kabels Ø 10 - Ø 14 mm ¬ Schroeven van roestvrij staal ¬ Wandbeugel van staal gelakt met polyester poeder na voorafgaande kataforese ¬ Armatuur inclusief driver ¬ Te openen en te onderhouden armatuur (future-proof ) | LED Schijnwerpers |  | WIN PRO 30.jpg | http://www.performanceinlighting.com/fr/fr/prod-3116131 | http://www.performanceinlighting.com/nl/nl/prod-3116131 | NO | YES |  | Phase In | 3116131
OUTDOOR | PROFESSIONAL | O PR FLOODLIGHTS PF | WIN PRO | 3116134 | WIN PRO + 30 190 A55/M 740 GR94 DALI | WIN PRO + 30 190 A55/M 740 GR94 DALI | 837 | 0 | 0 | 0 | 0 | 1 | 0 | 0 | 0 | 1 | 1 | 10.121 | 10.848 | KG | 0.037 | M3 | 0.5 | 0.43 | 0.17 | M | 8018367724561 | 94054210 | Gris | Grijs | Projecteur LED pour installation aussi bien à l'intérieur qu'à l'extérieur | Projecteur LED pour installation aussi bien à l'intérieur qu'à l'extérieur, composé de : ¬ Corps en aluminium moulé sous pression peint par poudre polyester après traitement de conversion chimique de la surface ISO 9227/12944 - ISO 9223 (C5) ¬ Diffuseur en verre plat extra clair trempé securit ¬ Groupe optique se composant de lentilles en technopolymère de transmittance élevée de la lumière ¬ Joint en silicone antivieillissement à haute capacité d'élasticité ¬ Cadre de fermeture en technopolymère, fixé au corps de manière imperdable par des charnières ¬ Presse-étoupe à amarrage M20x1.5 pour câbles Ø 10 à Ø 14 mm ¬ Vis de fixation en acier inoxydable ¬ Étrier en acier peint par poudre polyester après cataphorèse ¬ Driver intégré ¬ Produit ouvrable et maintenable (future-proof ) | Projecteur LED | LED schijnwerper voor binnen en buiten | LED schijnwerper voor binnen en buiten bestaande uit: ¬ Behuizing van spuitgietaluminium gelakt met polyester poederlak na chemische conversiebehandeling van het oppervlak ISO 9227/12944 - ISO 9223 (C5) ¬ Afscherming van extra helder vlak gehard veiligheidsglas ¬ Optische groep bestaande uit lenzen van technopolymeer met zeer hoge lichtdoorgave ¬ Pakking van slijtvast siliconen, met zeer hoge elastische terugveer-capaciteit ¬ Sluitring van technopolymeer, zodanig aan de behuizing bevestigd dat hij er niet van kan los raken ¬ Scheurbestendige kabelklem M20x1.5 voor kabels Ø 10 - Ø 14 mm ¬ Schroeven van roestvrij staal ¬ Wandbeugel van staal gelakt met polyester poeder na voorafgaande kataforese ¬ Armatuur inclusief driver ¬ Te openen en te onderhouden armatuur (future-proof ) | LED Schijnwerpers |  | WIN PRO 30.jpg | http://www.performanceinlighting.com/fr/fr/prod-3116134 | http://www.performanceinlighting.com/nl/nl/prod-3116134 | NO | YES |  | Phase In | 3116134
OUTDOOR | PROFESSIONAL | O PR FLOODLIGHTS PF | WIN PRO | 3116137 | WIN PRO + 30 190 A55/M 740 GR94 RPA | WIN PRO + 30 190 A55/M 740 GR94 RPA | 816 | 0 | 0 | 0 | 0 | 1 | 0 | 0 | 0 | 1 | 1 | 10.108 | 10.835 | KG | 0.037 | M3 | 0.5 | 0.43 | 0.17 | M | 8018367724585 | 94054210 | Gris | Grijs | Projecteur LED pour installation aussi bien à l'intérieur qu'à l'extérieur | Projecteur LED pour installation aussi bien à l'intérieur qu'à l'extérieur, composé de : ¬ Corps en aluminium moulé sous pression peint par poudre polyester après traitement de conversion chimique de la surface ISO 9227/12944 - ISO 9223 (C5) ¬ Diffuseur en verre plat extra clair trempé securit ¬ Groupe optique se composant de lentilles en technopolymère de transmittance élevée de la lumière ¬ Joint en silicone antivieillissement à haute capacité d'élasticité ¬ Cadre de fermeture en technopolymère, fixé au corps de manière imperdable par des charnières ¬ Presse-étoupe à amarrage M20x1.5 pour câbles Ø 10 à Ø 14 mm ¬ Vis de fixation en acier inoxydable ¬ Étrier en acier peint par poudre polyester après cataphorèse ¬ Driver intégré ¬ Produit ouvrable et maintenable (future-proof ) | Projecteur LED | LED schijnwerper voor binnen en buiten | LED schijnwerper voor binnen en buiten bestaande uit: ¬ Behuizing van spuitgietaluminium gelakt met polyester poederlak na chemische conversiebehandeling van het oppervlak ISO 9227/12944 - ISO 9223 (C5) ¬ Afscherming van extra helder vlak gehard veiligheidsglas ¬ Optische groep bestaande uit lenzen van technopolymeer met zeer hoge lichtdoorgave ¬ Pakking van slijtvast siliconen, met zeer hoge elastische terugveer-capaciteit ¬ Sluitring van technopolymeer, zodanig aan de behuizing bevestigd dat hij er niet van kan los raken ¬ Scheurbestendige kabelklem M20x1.5 voor kabels Ø 10 - Ø 14 mm ¬ Schroeven van roestvrij staal ¬ Wandbeugel van staal gelakt met polyester poeder na voorafgaande kataforese ¬ Armatuur inclusief driver ¬ Te openen en te onderhouden armatuur (future-proof ) | LED Schijnwerpers |  | WIN PRO 30.jpg | http://www.performanceinlighting.com/fr/fr/prod-3116137 | http://www.performanceinlighting.com/nl/nl/prod-3116137 | NO | YES |  | Phase In | 3116137
OUTDOOR | PROFESSIONAL | O PR FLOODLIGHTS PF | WIN PRO | 3116140 | WIN PRO + 30 190 A55/M 740 GR94 ZHU | WIN PRO + 30 190 A55/M 740 GR94 ZHU | 942 | 0 | 0 | 0 | 0 | 1 | 0 | 0 | 0 | 1 | 1 | 8.901 | 9.627 | KG | 0.037 | M3 | 0.5 | 0.43 | 0.17 | M | 8018367724615 | 94054210 | Gris | Grijs | Projecteur LED pour installation aussi bien à l'intérieur qu'à l'extérieur | Projecteur LED pour installation aussi bien à l'intérieur qu'à l'extérieur, composé de : ¬ Corps en aluminium moulé sous pression peint par poudre polyester après traitement de conversion chimique de la surface ISO 9227/12944 - ISO 9223 (C5) ¬ Diffuseur en verre plat extra clair trempé securit ¬ Groupe optique se composant de lentilles en technopolymère de transmittance élevée de la lumière ¬ Joint en silicone antivieillissement à haute capacité d'élasticité ¬ Cadre de fermeture en technopolymère, fixé au corps de manière imperdable par des charnières ¬ Presse-étoupe à amarrage M20x1.5 pour câbles Ø 10 à Ø 14 mm ¬ Vis de fixation en acier inoxydable ¬ Étrier en acier peint par poudre polyester après cataphorèse ¬ Driver intégré ¬ Produit ouvrable et maintenable (future-proof ) | Projecteur LED | LED schijnwerper voor binnen en buiten | LED schijnwerper voor binnen en buiten bestaande uit: ¬ Behuizing van spuitgietaluminium gelakt met polyester poederlak na chemische conversiebehandeling van het oppervlak ISO 9227/12944 - ISO 9223 (C5) ¬ Afscherming van extra helder vlak gehard veiligheidsglas ¬ Optische groep bestaande uit lenzen van technopolymeer met zeer hoge lichtdoorgave ¬ Pakking van slijtvast siliconen, met zeer hoge elastische terugveer-capaciteit ¬ Sluitring van technopolymeer, zodanig aan de behuizing bevestigd dat hij er niet van kan los raken ¬ Scheurbestendige kabelklem M20x1.5 voor kabels Ø 10 - Ø 14 mm ¬ Schroeven van roestvrij staal ¬ Wandbeugel van staal gelakt met polyester poeder na voorafgaande kataforese ¬ Armatuur inclusief driver ¬ Te openen en te onderhouden armatuur (future-proof ) | LED Schijnwerpers |  | WIN PRO 30.jpg | http://www.performanceinlighting.com/fr/fr/prod-3116140 | http://www.performanceinlighting.com/nl/nl/prod-3116140 | NO | YES |  | Phase In | 3116140
OUTDOOR | PROFESSIONAL | O PR FLOODLIGHTS PF | WIN PRO | 3116132 | WIN PRO + 30 190 A55/M 757 GR94 | WIN PRO + 30 190 A55/M 757 GR94 | 732 | 0 | 0 | 0 | 0 | 1 | 0 | 0 | 0 | 1 | 1 | 9.815 | 10.542 | KG | 0.037 | M3 | 0.5 | 0.43 | 0.17 | M | 8018367724547 | 94054210 | Gris | Grijs | Projecteur LED pour installation aussi bien à l'intérieur qu'à l'extérieur | Projecteur LED pour installation aussi bien à l'intérieur qu'à l'extérieur, composé de : ¬ Corps en aluminium moulé sous pression peint par poudre polyester après traitement de conversion chimique de la surface ISO 9227/12944 - ISO 9223 (C5) ¬ Diffuseur en verre plat extra clair trempé securit ¬ Groupe optique se composant de lentilles en technopolymère de transmittance élevée de la lumière ¬ Joint en silicone antivieillissement à haute capacité d'élasticité ¬ Cadre de fermeture en technopolymère, fixé au corps de manière imperdable par des charnières ¬ Presse-étoupe à amarrage M20x1.5 pour câbles Ø 10 à Ø 14 mm ¬ Vis de fixation en acier inoxydable ¬ Étrier en acier peint par poudre polyester après cataphorèse ¬ Driver intégré ¬ Produit ouvrable et maintenable (future-proof ) | Projecteur LED | LED schijnwerper voor binnen en buiten | LED schijnwerper voor binnen en buiten bestaande uit: ¬ Behuizing van spuitgietaluminium gelakt met polyester poederlak na chemische conversiebehandeling van het oppervlak ISO 9227/12944 - ISO 9223 (C5) ¬ Afscherming van extra helder vlak gehard veiligheidsglas ¬ Optische groep bestaande uit lenzen van technopolymeer met zeer hoge lichtdoorgave ¬ Pakking van slijtvast siliconen, met zeer hoge elastische terugveer-capaciteit ¬ Sluitring van technopolymeer, zodanig aan de behuizing bevestigd dat hij er niet van kan los raken ¬ Scheurbestendige kabelklem M20x1.5 voor kabels Ø 10 - Ø 14 mm ¬ Schroeven van roestvrij staal ¬ Wandbeugel van staal gelakt met polyester poeder na voorafgaande kataforese ¬ Armatuur inclusief driver ¬ Te openen en te onderhouden armatuur (future-proof ) | LED Schijnwerpers |  | WIN PRO 30.jpg | http://www.performanceinlighting.com/fr/fr/prod-3116132 | http://www.performanceinlighting.com/nl/nl/prod-3116132 | NO | YES |  | Phase In | 3116132
OUTDOOR | PROFESSIONAL | O PR FLOODLIGHTS PF | WIN PRO | 3116135 | WIN PRO + 30 190 A55/M 757 GR94 DALI | WIN PRO + 30 190 A55/M 757 GR94 DALI | 837 | 0 | 0 | 0 | 0 | 1 | 0 | 0 | 0 | 1 | 1 | 10.121 | 10.848 | KG | 0.037 | M3 | 0.5 | 0.43 | 0.17 | M | 8018367724578 | 94054210 | Gris | Grijs | Projecteur LED pour installation aussi bien à l'intérieur qu'à l'extérieur | Projecteur LED pour installation aussi bien à l'intérieur qu'à l'extérieur, composé de : ¬ Corps en aluminium moulé sous pression peint par poudre polyester après traitement de conversion chimique de la surface ISO 9227/12944 - ISO 9223 (C5) ¬ Diffuseur en verre plat extra clair trempé securit ¬ Groupe optique se composant de lentilles en technopolymère de transmittance élevée de la lumière ¬ Joint en silicone antivieillissement à haute capacité d'élasticité ¬ Cadre de fermeture en technopolymère, fixé au corps de manière imperdable par des charnières ¬ Presse-étoupe à amarrage M20x1.5 pour câbles Ø 10 à Ø 14 mm ¬ Vis de fixation en acier inoxydable ¬ Étrier en acier peint par poudre polyester après cataphorèse ¬ Driver intégré ¬ Produit ouvrable et maintenable (future-proof ) | Projecteur LED | LED schijnwerper voor binnen en buiten | LED schijnwerper voor binnen en buiten bestaande uit: ¬ Behuizing van spuitgietaluminium gelakt met polyester poederlak na chemische conversiebehandeling van het oppervlak ISO 9227/12944 - ISO 9223 (C5) ¬ Afscherming van extra helder vlak gehard veiligheidsglas ¬ Optische groep bestaande uit lenzen van technopolymeer met zeer hoge lichtdoorgave ¬ Pakking van slijtvast siliconen, met zeer hoge elastische terugveer-capaciteit ¬ Sluitring van technopolymeer, zodanig aan de behuizing bevestigd dat hij er niet van kan los raken ¬ Scheurbestendige kabelklem M20x1.5 voor kabels Ø 10 - Ø 14 mm ¬ Schroeven van roestvrij staal ¬ Wandbeugel van staal gelakt met polyester poeder na voorafgaande kataforese ¬ Armatuur inclusief driver ¬ Te openen en te onderhouden armatuur (future-proof ) | LED Schijnwerpers |  | WIN PRO 30.jpg | http://www.performanceinlighting.com/fr/fr/prod-3116135 | http://www.performanceinlighting.com/nl/nl/prod-3116135 | NO | YES |  | Phase In | 3116135
OUTDOOR | PROFESSIONAL | O PR FLOODLIGHTS PF | WIN PRO | 3116138 | WIN PRO + 30 190 A55/M 757 GR94 RPA | WIN PRO + 30 190 A55/M 757 GR94 RPA | 816 | 0 | 0 | 0 | 0 | 1 | 0 | 0 | 0 | 1 | 1 | 10.108 | 10.835 | KG | 0.037 | M3 | 0.5 | 0.43 | 0.17 | M | 8018367724592 | 94054210 | Gris | Grijs | Projecteur LED pour installation aussi bien à l'intérieur qu'à l'extérieur | Projecteur LED pour installation aussi bien à l'intérieur qu'à l'extérieur, composé de : ¬ Corps en aluminium moulé sous pression peint par poudre polyester après traitement de conversion chimique de la surface ISO 9227/12944 - ISO 9223 (C5) ¬ Diffuseur en verre plat extra clair trempé securit ¬ Groupe optique se composant de lentilles en technopolymère de transmittance élevée de la lumière ¬ Joint en silicone antivieillissement à haute capacité d'élasticité ¬ Cadre de fermeture en technopolymère, fixé au corps de manière imperdable par des charnières ¬ Presse-étoupe à amarrage M20x1.5 pour câbles Ø 10 à Ø 14 mm ¬ Vis de fixation en acier inoxydable ¬ Étrier en acier peint par poudre polyester après cataphorèse ¬ Driver intégré ¬ Produit ouvrable et maintenable (future-proof ) | Projecteur LED | LED schijnwerper voor binnen en buiten | LED schijnwerper voor binnen en buiten bestaande uit: ¬ Behuizing van spuitgietaluminium gelakt met polyester poederlak na chemische conversiebehandeling van het oppervlak ISO 9227/12944 - ISO 9223 (C5) ¬ Afscherming van extra helder vlak gehard veiligheidsglas ¬ Optische groep bestaande uit lenzen van technopolymeer met zeer hoge lichtdoorgave ¬ Pakking van slijtvast siliconen, met zeer hoge elastische terugveer-capaciteit ¬ Sluitring van technopolymeer, zodanig aan de behuizing bevestigd dat hij er niet van kan los raken ¬ Scheurbestendige kabelklem M20x1.5 voor kabels Ø 10 - Ø 14 mm ¬ Schroeven van roestvrij staal ¬ Wandbeugel van staal gelakt met polyester poeder na voorafgaande kataforese ¬ Armatuur inclusief driver ¬ Te openen en te onderhouden armatuur (future-proof ) | LED Schijnwerpers |  | WIN PRO 30.jpg | http://www.performanceinlighting.com/fr/fr/prod-3116138 | http://www.performanceinlighting.com/nl/nl/prod-3116138 | NO | YES |  | Phase In | 3116138
OUTDOOR | PROFESSIONAL | O PR FLOODLIGHTS PF | WIN PRO | 3116141 | WIN PRO + 30 190 A55/M 757 GR94 ZHU | WIN PRO + 30 190 A55/M 757 GR94 ZHU | 942 | 0 | 0 | 0 | 0 | 1 | 0 | 0 | 0 | 1 | 1 | 8.901 | 9.627 | KG | 0.037 | M3 | 0.5 | 0.43 | 0.17 | M | 8018367724721 | 94054210 | Gris | Grijs | Projecteur LED pour installation aussi bien à l'intérieur qu'à l'extérieur | Projecteur LED pour installation aussi bien à l'intérieur qu'à l'extérieur, composé de : ¬ Corps en aluminium moulé sous pression peint par poudre polyester après traitement de conversion chimique de la surface ISO 9227/12944 - ISO 9223 (C5) ¬ Diffuseur en verre plat extra clair trempé securit ¬ Groupe optique se composant de lentilles en technopolymère de transmittance élevée de la lumière ¬ Joint en silicone antivieillissement à haute capacité d'élasticité ¬ Cadre de fermeture en technopolymère, fixé au corps de manière imperdable par des charnières ¬ Presse-étoupe à amarrage M20x1.5 pour câbles Ø 10 à Ø 14 mm ¬ Vis de fixation en acier inoxydable ¬ Étrier en acier peint par poudre polyester après cataphorèse ¬ Driver intégré ¬ Produit ouvrable et maintenable (future-proof ) | Projecteur LED | LED schijnwerper voor binnen en buiten | LED schijnwerper voor binnen en buiten bestaande uit: ¬ Behuizing van spuitgietaluminium gelakt met polyester poederlak na chemische conversiebehandeling van het oppervlak ISO 9227/12944 - ISO 9223 (C5) ¬ Afscherming van extra helder vlak gehard veiligheidsglas ¬ Optische groep bestaande uit lenzen van technopolymeer met zeer hoge lichtdoorgave ¬ Pakking van slijtvast siliconen, met zeer hoge elastische terugveer-capaciteit ¬ Sluitring van technopolymeer, zodanig aan de behuizing bevestigd dat hij er niet van kan los raken ¬ Scheurbestendige kabelklem M20x1.5 voor kabels Ø 10 - Ø 14 mm ¬ Schroeven van roestvrij staal ¬ Wandbeugel van staal gelakt met polyester poeder na voorafgaande kataforese ¬ Armatuur inclusief driver ¬ Te openen en te onderhouden armatuur (future-proof ) | LED Schijnwerpers |  | WIN PRO 30.jpg | http://www.performanceinlighting.com/fr/fr/prod-3116141 | http://www.performanceinlighting.com/nl/nl/prod-3116141 | NO | YES |  | Phase In | 3116141
OUTDOOR | PROFESSIONAL | O PR FLOODLIGHTS PF | WIN PRO | 3116154 | WIN PRO + 30 190 S/EW 730 GR94 | WIN PRO + 30 190 S/EW 730 GR94 | 732 | 0 | 0 | 0 | 0 | 1 | 0 | 0 | 0 | 1 | 1 | 9.815 | 10.542 | KG | 0.037 | M3 | 0.5 | 0.43 | 0.17 | M | 8018367724738 | 94054210 | Gris | Grijs | Projecteur LED pour installation aussi bien à l'intérieur qu'à l'extérieur | Projecteur LED pour installation aussi bien à l'intérieur qu'à l'extérieur, composé de : ¬ Corps en aluminium moulé sous pression peint par poudre polyester après traitement de conversion chimique de la surface ISO 9227/12944 - ISO 9223 (C5) ¬ Diffuseur en verre plat extra clair trempé securit ¬ Groupe optique se composant de lentilles en technopolymère de transmittance élevée de la lumière ¬ Joint en silicone antivieillissement à haute capacité d'élasticité ¬ Cadre de fermeture en technopolymère, fixé au corps de manière imperdable par des charnières ¬ Presse-étoupe à amarrage M20x1.5 pour câbles Ø 10 à Ø 14 mm ¬ Vis de fixation en acier inoxydable ¬ Étrier en acier peint par poudre polyester après cataphorèse ¬ Driver intégré ¬ Produit ouvrable et maintenable (future-proof ) | Projecteur LED | LED schijnwerper voor binnen en buiten | LED schijnwerper voor binnen en buiten bestaande uit: ¬ Behuizing van spuitgietaluminium gelakt met polyester poederlak na chemische conversiebehandeling van het oppervlak ISO 9227/12944 - ISO 9223 (C5) ¬ Afscherming van extra helder vlak gehard veiligheidsglas ¬ Optische groep bestaande uit lenzen van technopolymeer met zeer hoge lichtdoorgave ¬ Pakking van slijtvast siliconen, met zeer hoge elastische terugveer-capaciteit ¬ Sluitring van technopolymeer, zodanig aan de behuizing bevestigd dat hij er niet van kan los raken ¬ Scheurbestendige kabelklem M20x1.5 voor kabels Ø 10 - Ø 14 mm ¬ Schroeven van roestvrij staal ¬ Wandbeugel van staal gelakt met polyester poeder na voorafgaande kataforese ¬ Armatuur inclusief driver ¬ Te openen en te onderhouden armatuur (future-proof ) | LED Schijnwerpers |  | WIN PRO 30.jpg | http://www.performanceinlighting.com/fr/fr/prod-3116154 | http://www.performanceinlighting.com/nl/nl/prod-3116154 | NO | YES |  | Phase In | 3116154
OUTDOOR | PROFESSIONAL | O PR FLOODLIGHTS PF | WIN PRO | 3116157 | WIN PRO + 30 190 S/EW 730 GR94 DALI | WIN PRO + 30 190 S/EW 730 GR94 DALI | 837 | 0 | 0 | 0 | 0 | 1 | 0 | 0 | 0 | 1 | 1 | 10.121 | 10.848 | KG | 0.037 | M3 | 0.5 | 0.43 | 0.17 | M | 8018367724769 | 94054210 | Gris | Grijs | Projecteur LED pour installation aussi bien à l'intérieur qu'à l'extérieur | Projecteur LED pour installation aussi bien à l'intérieur qu'à l'extérieur, composé de : ¬ Corps en aluminium moulé sous pression peint par poudre polyester après traitement de conversion chimique de la surface ISO 9227/12944 - ISO 9223 (C5) ¬ Diffuseur en verre plat extra clair trempé securit ¬ Groupe optique se composant de lentilles en technopolymère de transmittance élevée de la lumière ¬ Joint en silicone antivieillissement à haute capacité d'élasticité ¬ Cadre de fermeture en technopolymère, fixé au corps de manière imperdable par des charnières ¬ Presse-étoupe à amarrage M20x1.5 pour câbles Ø 10 à Ø 14 mm ¬ Vis de fixation en acier inoxydable ¬ Étrier en acier peint par poudre polyester après cataphorèse ¬ Driver intégré ¬ Produit ouvrable et maintenable (future-proof ) | Projecteur LED | LED schijnwerper voor binnen en buiten | LED schijnwerper voor binnen en buiten bestaande uit: ¬ Behuizing van spuitgietaluminium gelakt met polyester poederlak na chemische conversiebehandeling van het oppervlak ISO 9227/12944 - ISO 9223 (C5) ¬ Afscherming van extra helder vlak gehard veiligheidsglas ¬ Optische groep bestaande uit lenzen van technopolymeer met zeer hoge lichtdoorgave ¬ Pakking van slijtvast siliconen, met zeer hoge elastische terugveer-capaciteit ¬ Sluitring van technopolymeer, zodanig aan de behuizing bevestigd dat hij er niet van kan los raken ¬ Scheurbestendige kabelklem M20x1.5 voor kabels Ø 10 - Ø 14 mm ¬ Schroeven van roestvrij staal ¬ Wandbeugel van staal gelakt met polyester poeder na voorafgaande kataforese ¬ Armatuur inclusief driver ¬ Te openen en te onderhouden armatuur (future-proof ) | LED Schijnwerpers |  | WIN PRO 30.jpg | http://www.performanceinlighting.com/fr/fr/prod-3116157 | http://www.performanceinlighting.com/nl/nl/prod-3116157 | NO | YES |  | Phase In | 3116157
OUTDOOR | PROFESSIONAL | O PR FLOODLIGHTS PF | WIN PRO | 3116160 | WIN PRO + 30 190 S/EW 730 GR94 RPA | WIN PRO + 30 190 S/EW 730 GR94 RPA | 816 | 0 | 0 | 0 | 0 | 1 | 0 | 0 | 0 | 1 | 1 | 10.108 | 10.835 | KG | 0.037 | M3 | 0.5 | 0.43 | 0.17 | M | 8018367724790 | 94054210 | Gris | Grijs | Projecteur LED pour installation aussi bien à l'intérieur qu'à l'extérieur | Projecteur LED pour installation aussi bien à l'intérieur qu'à l'extérieur, composé de : ¬ Corps en aluminium moulé sous pression peint par poudre polyester après traitement de conversion chimique de la surface ISO 9227/12944 - ISO 9223 (C5) ¬ Diffuseur en verre plat extra clair trempé securit ¬ Groupe optique se composant de lentilles en technopolymère de transmittance élevée de la lumière ¬ Joint en silicone antivieillissement à haute capacité d'élasticité ¬ Cadre de fermeture en technopolymère, fixé au corps de manière imperdable par des charnières ¬ Presse-étoupe à amarrage M20x1.5 pour câbles Ø 10 à Ø 14 mm ¬ Vis de fixation en acier inoxydable ¬ Étrier en acier peint par poudre polyester après cataphorèse ¬ Driver intégré ¬ Produit ouvrable et maintenable (future-proof ) | Projecteur LED | LED schijnwerper voor binnen en buiten | LED schijnwerper voor binnen en buiten bestaande uit: ¬ Behuizing van spuitgietaluminium gelakt met polyester poederlak na chemische conversiebehandeling van het oppervlak ISO 9227/12944 - ISO 9223 (C5) ¬ Afscherming van extra helder vlak gehard veiligheidsglas ¬ Optische groep bestaande uit lenzen van technopolymeer met zeer hoge lichtdoorgave ¬ Pakking van slijtvast siliconen, met zeer hoge elastische terugveer-capaciteit ¬ Sluitring van technopolymeer, zodanig aan de behuizing bevestigd dat hij er niet van kan los raken ¬ Scheurbestendige kabelklem M20x1.5 voor kabels Ø 10 - Ø 14 mm ¬ Schroeven van roestvrij staal ¬ Wandbeugel van staal gelakt met polyester poeder na voorafgaande kataforese ¬ Armatuur inclusief driver ¬ Te openen en te onderhouden armatuur (future-proof ) | LED Schijnwerpers |  | WIN PRO 30.jpg | http://www.performanceinlighting.com/fr/fr/prod-3116160 | http://www.performanceinlighting.com/nl/nl/prod-3116160 | NO | YES |  | Phase In | 3116160
OUTDOOR | PROFESSIONAL | O PR FLOODLIGHTS PF | WIN PRO | 3116163 | WIN PRO + 30 190 S/EW 730 GR94 ZHU | WIN PRO + 30 190 S/EW 730 GR94 ZHU | 942 | 0 | 0 | 0 | 0 | 1 | 0 | 0 | 0 | 1 | 1 | 8.901 | 9.627 | KG | 0.037 | M3 | 0.5 | 0.43 | 0.17 | M | 8018367724837 | 94054210 | Gris | Grijs | Projecteur LED pour installation aussi bien à l'intérieur qu'à l'extérieur | Projecteur LED pour installation aussi bien à l'intérieur qu'à l'extérieur, composé de : ¬ Corps en aluminium moulé sous pression peint par poudre polyester après traitement de conversion chimique de la surface ISO 9227/12944 - ISO 9223 (C5) ¬ Diffuseur en verre plat extra clair trempé securit ¬ Groupe optique se composant de lentilles en technopolymère de transmittance élevée de la lumière ¬ Joint en silicone antivieillissement à haute capacité d'élasticité ¬ Cadre de fermeture en technopolymère, fixé au corps de manière imperdable par des charnières ¬ Presse-étoupe à amarrage M20x1.5 pour câbles Ø 10 à Ø 14 mm ¬ Vis de fixation en acier inoxydable ¬ Étrier en acier peint par poudre polyester après cataphorèse ¬ Driver intégré ¬ Produit ouvrable et maintenable (future-proof ) | Projecteur LED | LED schijnwerper voor binnen en buiten | LED schijnwerper voor binnen en buiten bestaande uit: ¬ Behuizing van spuitgietaluminium gelakt met polyester poederlak na chemische conversiebehandeling van het oppervlak ISO 9227/12944 - ISO 9223 (C5) ¬ Afscherming van extra helder vlak gehard veiligheidsglas ¬ Optische groep bestaande uit lenzen van technopolymeer met zeer hoge lichtdoorgave ¬ Pakking van slijtvast siliconen, met zeer hoge elastische terugveer-capaciteit ¬ Sluitring van technopolymeer, zodanig aan de behuizing bevestigd dat hij er niet van kan los raken ¬ Scheurbestendige kabelklem M20x1.5 voor kabels Ø 10 - Ø 14 mm ¬ Schroeven van roestvrij staal ¬ Wandbeugel van staal gelakt met polyester poeder na voorafgaande kataforese ¬ Armatuur inclusief driver ¬ Te openen en te onderhouden armatuur (future-proof ) | LED Schijnwerpers |  | WIN PRO 30.jpg | http://www.performanceinlighting.com/fr/fr/prod-3116163 | http://www.performanceinlighting.com/nl/nl/prod-3116163 | NO | YES |  | Phase In | 3116163
OUTDOOR | PROFESSIONAL | O PR FLOODLIGHTS PF | WIN PRO | 3116155 | WIN PRO + 30 190 S/EW 740 GR94 | WIN PRO + 30 190 S/EW 740 GR94 | 732 | 0 | 0 | 0 | 0 | 1 | 0 | 0 | 0 | 1 | 1 | 9.815 | 10.542 | KG | 0.037 | M3 | 0.5 | 0.43 | 0.17 | M | 8018367724745 | 94054210 | Gris | Grijs | Projecteur LED pour installation aussi bien à l'intérieur qu'à l'extérieur | Projecteur LED pour installation aussi bien à l'intérieur qu'à l'extérieur, composé de : ¬ Corps en aluminium moulé sous pression peint par poudre polyester après traitement de conversion chimique de la surface ISO 9227/12944 - ISO 9223 (C5) ¬ Diffuseur en verre plat extra clair trempé securit ¬ Groupe optique se composant de lentilles en technopolymère de transmittance élevée de la lumière ¬ Joint en silicone antivieillissement à haute capacité d'élasticité ¬ Cadre de fermeture en technopolymère, fixé au corps de manière imperdable par des charnières ¬ Presse-étoupe à amarrage M20x1.5 pour câbles Ø 10 à Ø 14 mm ¬ Vis de fixation en acier inoxydable ¬ Étrier en acier peint par poudre polyester après cataphorèse ¬ Driver intégré ¬ Produit ouvrable et maintenable (future-proof ) | Projecteur LED | LED schijnwerper voor binnen en buiten | LED schijnwerper voor binnen en buiten bestaande uit: ¬ Behuizing van spuitgietaluminium gelakt met polyester poederlak na chemische conversiebehandeling van het oppervlak ISO 9227/12944 - ISO 9223 (C5) ¬ Afscherming van extra helder vlak gehard veiligheidsglas ¬ Optische groep bestaande uit lenzen van technopolymeer met zeer hoge lichtdoorgave ¬ Pakking van slijtvast siliconen, met zeer hoge elastische terugveer-capaciteit ¬ Sluitring van technopolymeer, zodanig aan de behuizing bevestigd dat hij er niet van kan los raken ¬ Scheurbestendige kabelklem M20x1.5 voor kabels Ø 10 - Ø 14 mm ¬ Schroeven van roestvrij staal ¬ Wandbeugel van staal gelakt met polyester poeder na voorafgaande kataforese ¬ Armatuur inclusief driver ¬ Te openen en te onderhouden armatuur (future-proof ) | LED Schijnwerpers |  | WIN PRO 30.jpg | http://www.performanceinlighting.com/fr/fr/prod-3116155 | http://www.performanceinlighting.com/nl/nl/prod-3116155 | NO | YES |  | Phase In | 3116155
OUTDOOR | PROFESSIONAL | O PR FLOODLIGHTS PF | WIN PRO | 3116158 | WIN PRO + 30 190 S/EW 740 GR94 DALI | WIN PRO + 30 190 S/EW 740 GR94 DALI | 837 | 0 | 0 | 0 | 0 | 1 | 0 | 0 | 0 | 1 | 1 | 10.121 | 10.848 | KG | 0.037 | M3 | 0.5 | 0.43 | 0.17 | M | 8018367724776 | 94054210 | Gris | Grijs | Projecteur LED pour installation aussi bien à l'intérieur qu'à l'extérieur | Projecteur LED pour installation aussi bien à l'intérieur qu'à l'extérieur, composé de : ¬ Corps en aluminium moulé sous pression peint par poudre polyester après traitement de conversion chimique de la surface ISO 9227/12944 - ISO 9223 (C5) ¬ Diffuseur en verre plat extra clair trempé securit ¬ Groupe optique se composant de lentilles en technopolymère de transmittance élevée de la lumière ¬ Joint en silicone antivieillissement à haute capacité d'élasticité ¬ Cadre de fermeture en technopolymère, fixé au corps de manière imperdable par des charnières ¬ Presse-étoupe à amarrage M20x1.5 pour câbles Ø 10 à Ø 14 mm ¬ Vis de fixation en acier inoxydable ¬ Étrier en acier peint par poudre polyester après cataphorèse ¬ Driver intégré ¬ Produit ouvrable et maintenable (future-proof ) | Projecteur LED | LED schijnwerper voor binnen en buiten | LED schijnwerper voor binnen en buiten bestaande uit: ¬ Behuizing van spuitgietaluminium gelakt met polyester poederlak na chemische conversiebehandeling van het oppervlak ISO 9227/12944 - ISO 9223 (C5) ¬ Afscherming van extra helder vlak gehard veiligheidsglas ¬ Optische groep bestaande uit lenzen van technopolymeer met zeer hoge lichtdoorgave ¬ Pakking van slijtvast siliconen, met zeer hoge elastische terugveer-capaciteit ¬ Sluitring van technopolymeer, zodanig aan de behuizing bevestigd dat hij er niet van kan los raken ¬ Scheurbestendige kabelklem M20x1.5 voor kabels Ø 10 - Ø 14 mm ¬ Schroeven van roestvrij staal ¬ Wandbeugel van staal gelakt met polyester poeder na voorafgaande kataforese ¬ Armatuur inclusief driver ¬ Te openen en te onderhouden armatuur (future-proof ) | LED Schijnwerpers |  | WIN PRO 30.jpg | http://www.performanceinlighting.com/fr/fr/prod-3116158 | http://www.performanceinlighting.com/nl/nl/prod-3116158 | NO | YES |  | Phase In | 3116158
OUTDOOR | PROFESSIONAL | O PR FLOODLIGHTS PF | WIN PRO | 3116161 | WIN PRO + 30 190 S/EW 740 GR94 RPA | WIN PRO + 30 190 S/EW 740 GR94 RPA | 816 | 0 | 0 | 0 | 0 | 1 | 0 | 0 | 0 | 1 | 1 | 10.108 | 10.835 | KG | 0.037 | M3 | 0.5 | 0.43 | 0.17 | M | 8018367724806 | 94054210 | Gris | Grijs | Projecteur LED pour installation aussi bien à l'intérieur qu'à l'extérieur | Projecteur LED pour installation aussi bien à l'intérieur qu'à l'extérieur, composé de : ¬ Corps en aluminium moulé sous pression peint par poudre polyester après traitement de conversion chimique de la surface ISO 9227/12944 - ISO 9223 (C5) ¬ Diffuseur en verre plat extra clair trempé securit ¬ Groupe optique se composant de lentilles en technopolymère de transmittance élevée de la lumière ¬ Joint en silicone antivieillissement à haute capacité d'élasticité ¬ Cadre de fermeture en technopolymère, fixé au corps de manière imperdable par des charnières ¬ Presse-étoupe à amarrage M20x1.5 pour câbles Ø 10 à Ø 14 mm ¬ Vis de fixation en acier inoxydable ¬ Étrier en acier peint par poudre polyester après cataphorèse ¬ Driver intégré ¬ Produit ouvrable et maintenable (future-proof ) | Projecteur LED | LED schijnwerper voor binnen en buiten | LED schijnwerper voor binnen en buiten bestaande uit: ¬ Behuizing van spuitgietaluminium gelakt met polyester poederlak na chemische conversiebehandeling van het oppervlak ISO 9227/12944 - ISO 9223 (C5) ¬ Afscherming van extra helder vlak gehard veiligheidsglas ¬ Optische groep bestaande uit lenzen van technopolymeer met zeer hoge lichtdoorgave ¬ Pakking van slijtvast siliconen, met zeer hoge elastische terugveer-capaciteit ¬ Sluitring van technopolymeer, zodanig aan de behuizing bevestigd dat hij er niet van kan los raken ¬ Scheurbestendige kabelklem M20x1.5 voor kabels Ø 10 - Ø 14 mm ¬ Schroeven van roestvrij staal ¬ Wandbeugel van staal gelakt met polyester poeder na voorafgaande kataforese ¬ Armatuur inclusief driver ¬ Te openen en te onderhouden armatuur (future-proof ) | LED Schijnwerpers |  | WIN PRO 30.jpg | http://www.performanceinlighting.com/fr/fr/prod-3116161 | http://www.performanceinlighting.com/nl/nl/prod-3116161 | NO | YES |  | Phase In | 3116161
OUTDOOR | PROFESSIONAL | O PR FLOODLIGHTS PF | WIN PRO | 3116164 | WIN PRO + 30 190 S/EW 740 GR94 ZHU | WIN PRO + 30 190 S/EW 740 GR94 ZHU | 942 | 0 | 0 | 0 | 0 | 1 | 0 | 0 | 0 | 1 | 1 | 8.901 | 9.627 | KG | 0.037 | M3 | 0.5 | 0.43 | 0.17 | M | 8018367724820 | 94054210 | Gris | Grijs | Projecteur LED pour installation aussi bien à l'intérieur qu'à l'extérieur | Projecteur LED pour installation aussi bien à l'intérieur qu'à l'extérieur, composé de : ¬ Corps en aluminium moulé sous pression peint par poudre polyester après traitement de conversion chimique de la surface ISO 9227/12944 - ISO 9223 (C5) ¬ Diffuseur en verre plat extra clair trempé securit ¬ Groupe optique se composant de lentilles en technopolymère de transmittance élevée de la lumière ¬ Joint en silicone antivieillissement à haute capacité d'élasticité ¬ Cadre de fermeture en technopolymère, fixé au corps de manière imperdable par des charnières ¬ Presse-étoupe à amarrage M20x1.5 pour câbles Ø 10 à Ø 14 mm ¬ Vis de fixation en acier inoxydable ¬ Étrier en acier peint par poudre polyester après cataphorèse ¬ Driver intégré ¬ Produit ouvrable et maintenable (future-proof ) | Projecteur LED | LED schijnwerper voor binnen en buiten | LED schijnwerper voor binnen en buiten bestaande uit: ¬ Behuizing van spuitgietaluminium gelakt met polyester poederlak na chemische conversiebehandeling van het oppervlak ISO 9227/12944 - ISO 9223 (C5) ¬ Afscherming van extra helder vlak gehard veiligheidsglas ¬ Optische groep bestaande uit lenzen van technopolymeer met zeer hoge lichtdoorgave ¬ Pakking van slijtvast siliconen, met zeer hoge elastische terugveer-capaciteit ¬ Sluitring van technopolymeer, zodanig aan de behuizing bevestigd dat hij er niet van kan los raken ¬ Scheurbestendige kabelklem M20x1.5 voor kabels Ø 10 - Ø 14 mm ¬ Schroeven van roestvrij staal ¬ Wandbeugel van staal gelakt met polyester poeder na voorafgaande kataforese ¬ Armatuur inclusief driver ¬ Te openen en te onderhouden armatuur (future-proof ) | LED Schijnwerpers |  | WIN PRO 30.jpg | http://www.performanceinlighting.com/fr/fr/prod-3116164 | http://www.performanceinlighting.com/nl/nl/prod-3116164 | NO | YES |  | Phase In | 3116164
OUTDOOR | PROFESSIONAL | O PR FLOODLIGHTS PF | WIN PRO | 3116156 | WIN PRO + 30 190 S/EW 757 GR94 | WIN PRO + 30 190 S/EW 757 GR94 | 732 | 0 | 0 | 0 | 0 | 1 | 0 | 0 | 0 | 1 | 1 | 9.815 | 10.542 | KG | 0.037 | M3 | 0.5 | 0.43 | 0.17 | M | 8018367724752 | 94054210 | Gris | Grijs | Projecteur LED pour installation aussi bien à l'intérieur qu'à l'extérieur | Projecteur LED pour installation aussi bien à l'intérieur qu'à l'extérieur, composé de : ¬ Corps en aluminium moulé sous pression peint par poudre polyester après traitement de conversion chimique de la surface ISO 9227/12944 - ISO 9223 (C5) ¬ Diffuseur en verre plat extra clair trempé securit ¬ Groupe optique se composant de lentilles en technopolymère de transmittance élevée de la lumière ¬ Joint en silicone antivieillissement à haute capacité d'élasticité ¬ Cadre de fermeture en technopolymère, fixé au corps de manière imperdable par des charnières ¬ Presse-étoupe à amarrage M20x1.5 pour câbles Ø 10 à Ø 14 mm ¬ Vis de fixation en acier inoxydable ¬ Étrier en acier peint par poudre polyester après cataphorèse ¬ Driver intégré ¬ Produit ouvrable et maintenable (future-proof ) | Projecteur LED | LED schijnwerper voor binnen en buiten | LED schijnwerper voor binnen en buiten bestaande uit: ¬ Behuizing van spuitgietaluminium gelakt met polyester poederlak na chemische conversiebehandeling van het oppervlak ISO 9227/12944 - ISO 9223 (C5) ¬ Afscherming van extra helder vlak gehard veiligheidsglas ¬ Optische groep bestaande uit lenzen van technopolymeer met zeer hoge lichtdoorgave ¬ Pakking van slijtvast siliconen, met zeer hoge elastische terugveer-capaciteit ¬ Sluitring van technopolymeer, zodanig aan de behuizing bevestigd dat hij er niet van kan los raken ¬ Scheurbestendige kabelklem M20x1.5 voor kabels Ø 10 - Ø 14 mm ¬ Schroeven van roestvrij staal ¬ Wandbeugel van staal gelakt met polyester poeder na voorafgaande kataforese ¬ Armatuur inclusief driver ¬ Te openen en te onderhouden armatuur (future-proof ) | LED Schijnwerpers |  | WIN PRO 30.jpg | http://www.performanceinlighting.com/fr/fr/prod-3116156 | http://www.performanceinlighting.com/nl/nl/prod-3116156 | NO | YES |  | Phase In | 3116156
OUTDOOR | PROFESSIONAL | O PR FLOODLIGHTS PF | WIN PRO | 3116159 | WIN PRO + 30 190 S/EW 757 GR94 DALI | WIN PRO + 30 190 S/EW 757 GR94 DALI | 837 | 0 | 0 | 0 | 0 | 1 | 0 | 0 | 0 | 1 | 1 | 10.121 | 10.848 | KG | 0.037 | M3 | 0.5 | 0.43 | 0.17 | M | 8018367724783 | 94054210 | Gris | Grijs | Projecteur LED pour installation aussi bien à l'intérieur qu'à l'extérieur | Projecteur LED pour installation aussi bien à l'intérieur qu'à l'extérieur, composé de : ¬ Corps en aluminium moulé sous pression peint par poudre polyester après traitement de conversion chimique de la surface ISO 9227/12944 - ISO 9223 (C5) ¬ Diffuseur en verre plat extra clair trempé securit ¬ Groupe optique se composant de lentilles en technopolymère de transmittance élevée de la lumière ¬ Joint en silicone antivieillissement à haute capacité d'élasticité ¬ Cadre de fermeture en technopolymère, fixé au corps de manière imperdable par des charnières ¬ Presse-étoupe à amarrage M20x1.5 pour câbles Ø 10 à Ø 14 mm ¬ Vis de fixation en acier inoxydable ¬ Étrier en acier peint par poudre polyester après cataphorèse ¬ Driver intégré ¬ Produit ouvrable et maintenable (future-proof ) | Projecteur LED | LED schijnwerper voor binnen en buiten | LED schijnwerper voor binnen en buiten bestaande uit: ¬ Behuizing van spuitgietaluminium gelakt met polyester poederlak na chemische conversiebehandeling van het oppervlak ISO 9227/12944 - ISO 9223 (C5) ¬ Afscherming van extra helder vlak gehard veiligheidsglas ¬ Optische groep bestaande uit lenzen van technopolymeer met zeer hoge lichtdoorgave ¬ Pakking van slijtvast siliconen, met zeer hoge elastische terugveer-capaciteit ¬ Sluitring van technopolymeer, zodanig aan de behuizing bevestigd dat hij er niet van kan los raken ¬ Scheurbestendige kabelklem M20x1.5 voor kabels Ø 10 - Ø 14 mm ¬ Schroeven van roestvrij staal ¬ Wandbeugel van staal gelakt met polyester poeder na voorafgaande kataforese ¬ Armatuur inclusief driver ¬ Te openen en te onderhouden armatuur (future-proof ) | LED Schijnwerpers |  | WIN PRO 30.jpg | http://www.performanceinlighting.com/fr/fr/prod-3116159 | http://www.performanceinlighting.com/nl/nl/prod-3116159 | NO | YES |  | Phase In | 3116159
OUTDOOR | PROFESSIONAL | O PR FLOODLIGHTS PF | WIN PRO | 3116162 | WIN PRO + 30 190 S/EW 757 GR94 RPA | WIN PRO + 30 190 S/EW 757 GR94 RPA | 816 | 0 | 0 | 0 | 0 | 1 | 0 | 0 | 0 | 1 | 1 | 10.108 | 10.835 | KG | 0.037 | M3 | 0.5 | 0.43 | 0.17 | M | 8018367724813 | 94054210 | Gris | Grijs | Projecteur LED pour installation aussi bien à l'intérieur qu'à l'extérieur | Projecteur LED pour installation aussi bien à l'intérieur qu'à l'extérieur, composé de : ¬ Corps en aluminium moulé sous pression peint par poudre polyester après traitement de conversion chimique de la surface ISO 9227/12944 - ISO 9223 (C5) ¬ Diffuseur en verre plat extra clair trempé securit ¬ Groupe optique se composant de lentilles en technopolymère de transmittance élevée de la lumière ¬ Joint en silicone antivieillissement à haute capacité d'élasticité ¬ Cadre de fermeture en technopolymère, fixé au corps de manière imperdable par des charnières ¬ Presse-étoupe à amarrage M20x1.5 pour câbles Ø 10 à Ø 14 mm ¬ Vis de fixation en acier inoxydable ¬ Étrier en acier peint par poudre polyester après cataphorèse ¬ Driver intégré ¬ Produit ouvrable et maintenable (future-proof ) | Projecteur LED | LED schijnwerper voor binnen en buiten | LED schijnwerper voor binnen en buiten bestaande uit: ¬ Behuizing van spuitgietaluminium gelakt met polyester poederlak na chemische conversiebehandeling van het oppervlak ISO 9227/12944 - ISO 9223 (C5) ¬ Afscherming van extra helder vlak gehard veiligheidsglas ¬ Optische groep bestaande uit lenzen van technopolymeer met zeer hoge lichtdoorgave ¬ Pakking van slijtvast siliconen, met zeer hoge elastische terugveer-capaciteit ¬ Sluitring van technopolymeer, zodanig aan de behuizing bevestigd dat hij er niet van kan los raken ¬ Scheurbestendige kabelklem M20x1.5 voor kabels Ø 10 - Ø 14 mm ¬ Schroeven van roestvrij staal ¬ Wandbeugel van staal gelakt met polyester poeder na voorafgaande kataforese ¬ Armatuur inclusief driver ¬ Te openen en te onderhouden armatuur (future-proof ) | LED Schijnwerpers |  | WIN PRO 30.jpg | http://www.performanceinlighting.com/fr/fr/prod-3116162 | http://www.performanceinlighting.com/nl/nl/prod-3116162 | NO | YES |  | Phase In | 3116162
OUTDOOR | PROFESSIONAL | O PR FLOODLIGHTS PF | WIN PRO | 3116165 | WIN PRO + 30 190 S/EW 757 GR94 ZHU | WIN PRO + 30 190 S/EW 757 GR94 ZHU | 942 | 0 | 0 | 0 | 0 | 1 | 0 | 0 | 0 | 1 | 1 | 8.901 | 9.627 | KG | 0.037 | M3 | 0.5 | 0.43 | 0.17 | M | 8018367724844 | 94054210 | Gris | Grijs | Projecteur LED pour installation aussi bien à l'intérieur qu'à l'extérieur | Projecteur LED pour installation aussi bien à l'intérieur qu'à l'extérieur, composé de : ¬ Corps en aluminium moulé sous pression peint par poudre polyester après traitement de conversion chimique de la surface ISO 9227/12944 - ISO 9223 (C5) ¬ Diffuseur en verre plat extra clair trempé securit ¬ Groupe optique se composant de lentilles en technopolymère de transmittance élevée de la lumière ¬ Joint en silicone antivieillissement à haute capacité d'élasticité ¬ Cadre de fermeture en technopolymère, fixé au corps de manière imperdable par des charnières ¬ Presse-étoupe à amarrage M20x1.5 pour câbles Ø 10 à Ø 14 mm ¬ Vis de fixation en acier inoxydable ¬ Étrier en acier peint par poudre polyester après cataphorèse ¬ Driver intégré ¬ Produit ouvrable et maintenable (future-proof ) | Projecteur LED | LED schijnwerper voor binnen en buiten | LED schijnwerper voor binnen en buiten bestaande uit: ¬ Behuizing van spuitgietaluminium gelakt met polyester poederlak na chemische conversiebehandeling van het oppervlak ISO 9227/12944 - ISO 9223 (C5) ¬ Afscherming van extra helder vlak gehard veiligheidsglas ¬ Optische groep bestaande uit lenzen van technopolymeer met zeer hoge lichtdoorgave ¬ Pakking van slijtvast siliconen, met zeer hoge elastische terugveer-capaciteit ¬ Sluitring van technopolymeer, zodanig aan de behuizing bevestigd dat hij er niet van kan los raken ¬ Scheurbestendige kabelklem M20x1.5 voor kabels Ø 10 - Ø 14 mm ¬ Schroeven van roestvrij staal ¬ Wandbeugel van staal gelakt met polyester poeder na voorafgaande kataforese ¬ Armatuur inclusief driver ¬ Te openen en te onderhouden armatuur (future-proof ) | LED Schijnwerpers |  | WIN PRO 30.jpg | http://www.performanceinlighting.com/fr/fr/prod-3116165 | http://www.performanceinlighting.com/nl/nl/prod-3116165 | NO | YES |  | Phase In | 3116165
OUTDOOR | PROFESSIONAL | O PR FLOODLIGHTS PF | WIN PRO | 3116178 | WIN PRO + 30 250 A35/W 730 GR94 | WIN PRO + 30 250 A35/W 730 GR94 | 785 | 0 | 0 | 0 | 0 | 1 | 0 | 0 | 0 | 1 | 1 | 9.833 | 10.56 | KG | 0.037 | M3 | 0.5 | 0.43 | 0.17 | M | 8018367724967 | 94054210 | Gris | Grijs | Projecteur LED pour installation aussi bien à l'intérieur qu'à l'extérieur | Projecteur LED pour installation aussi bien à l'intérieur qu'à l'extérieur, composé de : ¬ Corps en aluminium moulé sous pression peint par poudre polyester après traitement de conversion chimique de la surface ISO 9227/12944 - ISO 9223 (C5) ¬ Diffuseur en verre plat extra clair trempé securit ¬ Groupe optique se composant de lentilles en technopolymère de transmittance élevée de la lumière ¬ Joint en silicone antivieillissement à haute capacité d'élasticité ¬ Cadre de fermeture en technopolymère, fixé au corps de manière imperdable par des charnières ¬ Presse-étoupe à amarrage M20x1.5 pour câbles Ø 10 à Ø 14 mm ¬ Vis de fixation en acier inoxydable ¬ Étrier en acier peint par poudre polyester après cataphorèse ¬ Driver intégré ¬ Produit ouvrable et maintenable (future-proof ) | Projecteur LED | LED schijnwerper voor binnen en buiten | LED schijnwerper voor binnen en buiten bestaande uit: ¬ Behuizing van spuitgietaluminium gelakt met polyester poederlak na chemische conversiebehandeling van het oppervlak ISO 9227/12944 - ISO 9223 (C5) ¬ Afscherming van extra helder vlak gehard veiligheidsglas ¬ Optische groep bestaande uit lenzen van technopolymeer met zeer hoge lichtdoorgave ¬ Pakking van slijtvast siliconen, met zeer hoge elastische terugveer-capaciteit ¬ Sluitring van technopolymeer, zodanig aan de behuizing bevestigd dat hij er niet van kan los raken ¬ Scheurbestendige kabelklem M20x1.5 voor kabels Ø 10 - Ø 14 mm ¬ Schroeven van roestvrij staal ¬ Wandbeugel van staal gelakt met polyester poeder na voorafgaande kataforese ¬ Armatuur inclusief driver ¬ Te openen en te onderhouden armatuur (future-proof ) | LED Schijnwerpers |  | WIN PRO 30.jpg | http://www.performanceinlighting.com/fr/fr/prod-3116178 | http://www.performanceinlighting.com/nl/nl/prod-3116178 | NO | YES |  | Phase In | 3116178
OUTDOOR | PROFESSIONAL | O PR FLOODLIGHTS PF | WIN PRO | 3116181 | WIN PRO + 30 250 A35/W 730 GR94 DALI | WIN PRO + 30 250 A35/W 730 GR94 DALI | 890 | 0 | 0 | 0 | 0 | 1 | 0 | 0 | 0 | 1 | 1 | 10.856 | 11.582 | KG | 0.037 | M3 | 0.5 | 0.43 | 0.17 | M | 8018367724998 | 94054210 | Gris | Grijs | Projecteur LED pour installation aussi bien à l'intérieur qu'à l'extérieur | Projecteur LED pour installation aussi bien à l'intérieur qu'à l'extérieur, composé de : ¬ Corps en aluminium moulé sous pression peint par poudre polyester après traitement de conversion chimique de la surface ISO 9227/12944 - ISO 9223 (C5) ¬ Diffuseur en verre plat extra clair trempé securit ¬ Groupe optique se composant de lentilles en technopolymère de transmittance élevée de la lumière ¬ Joint en silicone antivieillissement à haute capacité d'élasticité ¬ Cadre de fermeture en technopolymère, fixé au corps de manière imperdable par des charnières ¬ Presse-étoupe à amarrage M20x1.5 pour câbles Ø 10 à Ø 14 mm ¬ Vis de fixation en acier inoxydable ¬ Étrier en acier peint par poudre polyester après cataphorèse ¬ Driver intégré ¬ Produit ouvrable et maintenable (future-proof ) | Projecteur LED | LED schijnwerper voor binnen en buiten | LED schijnwerper voor binnen en buiten bestaande uit: ¬ Behuizing van spuitgietaluminium gelakt met polyester poederlak na chemische conversiebehandeling van het oppervlak ISO 9227/12944 - ISO 9223 (C5) ¬ Afscherming van extra helder vlak gehard veiligheidsglas ¬ Optische groep bestaande uit lenzen van technopolymeer met zeer hoge lichtdoorgave ¬ Pakking van slijtvast siliconen, met zeer hoge elastische terugveer-capaciteit ¬ Sluitring van technopolymeer, zodanig aan de behuizing bevestigd dat hij er niet van kan los raken ¬ Scheurbestendige kabelklem M20x1.5 voor kabels Ø 10 - Ø 14 mm ¬ Schroeven van roestvrij staal ¬ Wandbeugel van staal gelakt met polyester poeder na voorafgaande kataforese ¬ Armatuur inclusief driver ¬ Te openen en te onderhouden armatuur (future-proof ) | LED Schijnwerpers |  | WIN PRO 30.jpg | http://www.performanceinlighting.com/fr/fr/prod-3116181 | http://www.performanceinlighting.com/nl/nl/prod-3116181 | NO | YES |  | Phase In | 3116181
OUTDOOR | PROFESSIONAL | O PR FLOODLIGHTS PF | WIN PRO | 3116184 | WIN PRO + 30 250 A35/W 730 GR94 RPA | WIN PRO + 30 250 A35/W 730 GR94 RPA | 890 | 0 | 0 | 0 | 0 | 1 | 0 | 0 | 0 | 1 | 1 | 10.843 | 11.569 | KG | 0.037 | M3 | 0.5 | 0.43 | 0.17 | M | 8018367725025 | 94054210 | Gris | Grijs | Projecteur LED pour installation aussi bien à l'intérieur qu'à l'extérieur | Projecteur LED pour installation aussi bien à l'intérieur qu'à l'extérieur, composé de : ¬ Corps en aluminium moulé sous pression peint par poudre polyester après traitement de conversion chimique de la surface ISO 9227/12944 - ISO 9223 (C5) ¬ Diffuseur en verre plat extra clair trempé securit ¬ Groupe optique se composant de lentilles en technopolymère de transmittance élevée de la lumière ¬ Joint en silicone antivieillissement à haute capacité d'élasticité ¬ Cadre de fermeture en technopolymère, fixé au corps de manière imperdable par des charnières ¬ Presse-étoupe à amarrage M20x1.5 pour câbles Ø 10 à Ø 14 mm ¬ Vis de fixation en acier inoxydable ¬ Étrier en acier peint par poudre polyester après cataphorèse ¬ Driver intégré ¬ Produit ouvrable et maintenable (future-proof ) | Projecteur LED | LED schijnwerper voor binnen en buiten | LED schijnwerper voor binnen en buiten bestaande uit: ¬ Behuizing van spuitgietaluminium gelakt met polyester poederlak na chemische conversiebehandeling van het oppervlak ISO 9227/12944 - ISO 9223 (C5) ¬ Afscherming van extra helder vlak gehard veiligheidsglas ¬ Optische groep bestaande uit lenzen van technopolymeer met zeer hoge lichtdoorgave ¬ Pakking van slijtvast siliconen, met zeer hoge elastische terugveer-capaciteit ¬ Sluitring van technopolymeer, zodanig aan de behuizing bevestigd dat hij er niet van kan los raken ¬ Scheurbestendige kabelklem M20x1.5 voor kabels Ø 10 - Ø 14 mm ¬ Schroeven van roestvrij staal ¬ Wandbeugel van staal gelakt met polyester poeder na voorafgaande kataforese ¬ Armatuur inclusief driver ¬ Te openen en te onderhouden armatuur (future-proof ) | LED Schijnwerpers |  | WIN PRO 30.jpg | http://www.performanceinlighting.com/fr/fr/prod-3116184 | http://www.performanceinlighting.com/nl/nl/prod-3116184 | NO | YES |  | Phase In | 3116184
OUTDOOR | PROFESSIONAL | O PR FLOODLIGHTS PF | WIN PRO | 3116187 | WIN PRO + 30 250 A35/W 730 GR94 ZHU | WIN PRO + 30 250 A35/W 730 GR94 ZHU | 1100 | 0 | 0 | 0 | 0 | 1 | 0 | 0 | 0 | 1 | 1 | 10.088 | 10.815 | KG | 0.037 | M3 | 0.5 | 0.43 | 0.17 | M | 8018367725032 | 94054210 | Gris | Grijs | Projecteur LED pour installation aussi bien à l'intérieur qu'à l'extérieur | Projecteur LED pour installation aussi bien à l'intérieur qu'à l'extérieur, composé de : ¬ Corps en aluminium moulé sous pression peint par poudre polyester après traitement de conversion chimique de la surface ISO 9227/12944 - ISO 9223 (C5) ¬ Diffuseur en verre plat extra clair trempé securit ¬ Groupe optique se composant de lentilles en technopolymère de transmittance élevée de la lumière ¬ Joint en silicone antivieillissement à haute capacité d'élasticité ¬ Cadre de fermeture en technopolymère, fixé au corps de manière imperdable par des charnières ¬ Presse-étoupe à amarrage M20x1.5 pour câbles Ø 10 à Ø 14 mm ¬ Vis de fixation en acier inoxydable ¬ Étrier en acier peint par poudre polyester après cataphorèse ¬ Driver intégré ¬ Produit ouvrable et maintenable (future-proof ) | Projecteur LED | LED schijnwerper voor binnen en buiten | LED schijnwerper voor binnen en buiten bestaande uit: ¬ Behuizing van spuitgietaluminium gelakt met polyester poederlak na chemische conversiebehandeling van het oppervlak ISO 9227/12944 - ISO 9223 (C5) ¬ Afscherming van extra helder vlak gehard veiligheidsglas ¬ Optische groep bestaande uit lenzen van technopolymeer met zeer hoge lichtdoorgave ¬ Pakking van slijtvast siliconen, met zeer hoge elastische terugveer-capaciteit ¬ Sluitring van technopolymeer, zodanig aan de behuizing bevestigd dat hij er niet van kan los raken ¬ Scheurbestendige kabelklem M20x1.5 voor kabels Ø 10 - Ø 14 mm ¬ Schroeven van roestvrij staal ¬ Wandbeugel van staal gelakt met polyester poeder na voorafgaande kataforese ¬ Armatuur inclusief driver ¬ Te openen en te onderhouden armatuur (future-proof ) | LED Schijnwerpers |  | WIN PRO 30.jpg | http://www.performanceinlighting.com/fr/fr/prod-3116187 | http://www.performanceinlighting.com/nl/nl/prod-3116187 | NO | YES |  | Phase In | 3116187
OUTDOOR | PROFESSIONAL | O PR FLOODLIGHTS PF | WIN PRO | 3116179 | WIN PRO + 30 250 A35/W 740 GR94 | WIN PRO + 30 250 A35/W 740 GR94 | 785 | 0 | 0 | 0 | 0 | 1 | 0 | 0 | 0 | 1 | 1 | 9.833 | 10.56 | KG | 0.037 | M3 | 0.5 | 0.43 | 0.17 | M | 8018367724974 | 94054210 | Gris | Grijs | Projecteur LED pour installation aussi bien à l'intérieur qu'à l'extérieur | Projecteur LED pour installation aussi bien à l'intérieur qu'à l'extérieur, composé de : ¬ Corps en aluminium moulé sous pression peint par poudre polyester après traitement de conversion chimique de la surface ISO 9227/12944 - ISO 9223 (C5) ¬ Diffuseur en verre plat extra clair trempé securit ¬ Groupe optique se composant de lentilles en technopolymère de transmittance élevée de la lumière ¬ Joint en silicone antivieillissement à haute capacité d'élasticité ¬ Cadre de fermeture en technopolymère, fixé au corps de manière imperdable par des charnières ¬ Presse-étoupe à amarrage M20x1.5 pour câbles Ø 10 à Ø 14 mm ¬ Vis de fixation en acier inoxydable ¬ Étrier en acier peint par poudre polyester après cataphorèse ¬ Driver intégré ¬ Produit ouvrable et maintenable (future-proof ) | Projecteur LED | LED schijnwerper voor binnen en buiten | LED schijnwerper voor binnen en buiten bestaande uit: ¬ Behuizing van spuitgietaluminium gelakt met polyester poederlak na chemische conversiebehandeling van het oppervlak ISO 9227/12944 - ISO 9223 (C5) ¬ Afscherming van extra helder vlak gehard veiligheidsglas ¬ Optische groep bestaande uit lenzen van technopolymeer met zeer hoge lichtdoorgave ¬ Pakking van slijtvast siliconen, met zeer hoge elastische terugveer-capaciteit ¬ Sluitring van technopolymeer, zodanig aan de behuizing bevestigd dat hij er niet van kan los raken ¬ Scheurbestendige kabelklem M20x1.5 voor kabels Ø 10 - Ø 14 mm ¬ Schroeven van roestvrij staal ¬ Wandbeugel van staal gelakt met polyester poeder na voorafgaande kataforese ¬ Armatuur inclusief driver ¬ Te openen en te onderhouden armatuur (future-proof ) | LED Schijnwerpers |  | WIN PRO 30.jpg | http://www.performanceinlighting.com/fr/fr/prod-3116179 | http://www.performanceinlighting.com/nl/nl/prod-3116179 | NO | YES |  | Phase In | 3116179
OUTDOOR | PROFESSIONAL | O PR FLOODLIGHTS PF | WIN PRO | 3116182 | WIN PRO + 30 250 A35/W 740 GR94 DALI | WIN PRO + 30 250 A35/W 740 GR94 DALI | 890 | 0 | 0 | 0 | 0 | 1 | 0 | 0 | 0 | 1 | 1 | 10.856 | 11.582 | KG | 0.037 | M3 | 0.5 | 0.43 | 0.17 | M | 8018367725001 | 94054210 | Gris | Grijs | Projecteur LED pour installation aussi bien à l'intérieur qu'à l'extérieur | Projecteur LED pour installation aussi bien à l'intérieur qu'à l'extérieur, composé de : ¬ Corps en aluminium moulé sous pression peint par poudre polyester après traitement de conversion chimique de la surface ISO 9227/12944 - ISO 9223 (C5) ¬ Diffuseur en verre plat extra clair trempé securit ¬ Groupe optique se composant de lentilles en technopolymère de transmittance élevée de la lumière ¬ Joint en silicone antivieillissement à haute capacité d'élasticité ¬ Cadre de fermeture en technopolymère, fixé au corps de manière imperdable par des charnières ¬ Presse-étoupe à amarrage M20x1.5 pour câbles Ø 10 à Ø 14 mm ¬ Vis de fixation en acier inoxydable ¬ Étrier en acier peint par poudre polyester après cataphorèse ¬ Driver intégré ¬ Produit ouvrable et maintenable (future-proof ) | Projecteur LED | LED schijnwerper voor binnen en buiten | LED schijnwerper voor binnen en buiten bestaande uit: ¬ Behuizing van spuitgietaluminium gelakt met polyester poederlak na chemische conversiebehandeling van het oppervlak ISO 9227/12944 - ISO 9223 (C5) ¬ Afscherming van extra helder vlak gehard veiligheidsglas ¬ Optische groep bestaande uit lenzen van technopolymeer met zeer hoge lichtdoorgave ¬ Pakking van slijtvast siliconen, met zeer hoge elastische terugveer-capaciteit ¬ Sluitring van technopolymeer, zodanig aan de behuizing bevestigd dat hij er niet van kan los raken ¬ Scheurbestendige kabelklem M20x1.5 voor kabels Ø 10 - Ø 14 mm ¬ Schroeven van roestvrij staal ¬ Wandbeugel van staal gelakt met polyester poeder na voorafgaande kataforese ¬ Armatuur inclusief driver ¬ Te openen en te onderhouden armatuur (future-proof ) | LED Schijnwerpers |  | WIN PRO 30.jpg | http://www.performanceinlighting.com/fr/fr/prod-3116182 | http://www.performanceinlighting.com/nl/nl/prod-3116182 | NO | YES |  | Phase In | 3116182
OUTDOOR | PROFESSIONAL | O PR FLOODLIGHTS PF | WIN PRO | 3116185 | WIN PRO + 30 250 A35/W 740 GR94 RPA | WIN PRO + 30 250 A35/W 740 GR94 RPA | 890 | 0 | 0 | 0 | 0 | 1 | 0 | 0 | 0 | 1 | 1 | 10.843 | 11.569 | KG | 0.037 | M3 | 0.5 | 0.43 | 0.17 | M | 8018367725155 | 94054210 | Gris | Grijs | Projecteur LED pour installation aussi bien à l'intérieur qu'à l'extérieur | Projecteur LED pour installation aussi bien à l'intérieur qu'à l'extérieur, composé de : ¬ Corps en aluminium moulé sous pression peint par poudre polyester après traitement de conversion chimique de la surface ISO 9227/12944 - ISO 9223 (C5) ¬ Diffuseur en verre plat extra clair trempé securit ¬ Groupe optique se composant de lentilles en technopolymère de transmittance élevée de la lumière ¬ Joint en silicone antivieillissement à haute capacité d'élasticité ¬ Cadre de fermeture en technopolymère, fixé au corps de manière imperdable par des charnières ¬ Presse-étoupe à amarrage M20x1.5 pour câbles Ø 10 à Ø 14 mm ¬ Vis de fixation en acier inoxydable ¬ Étrier en acier peint par poudre polyester après cataphorèse ¬ Driver intégré ¬ Produit ouvrable et maintenable (future-proof ) | Projecteur LED | LED schijnwerper voor binnen en buiten | LED schijnwerper voor binnen en buiten bestaande uit: ¬ Behuizing van spuitgietaluminium gelakt met polyester poederlak na chemische conversiebehandeling van het oppervlak ISO 9227/12944 - ISO 9223 (C5) ¬ Afscherming van extra helder vlak gehard veiligheidsglas ¬ Optische groep bestaande uit lenzen van technopolymeer met zeer hoge lichtdoorgave ¬ Pakking van slijtvast siliconen, met zeer hoge elastische terugveer-capaciteit ¬ Sluitring van technopolymeer, zodanig aan de behuizing bevestigd dat hij er niet van kan los raken ¬ Scheurbestendige kabelklem M20x1.5 voor kabels Ø 10 - Ø 14 mm ¬ Schroeven van roestvrij staal ¬ Wandbeugel van staal gelakt met polyester poeder na voorafgaande kataforese ¬ Armatuur inclusief driver ¬ Te openen en te onderhouden armatuur (future-proof ) | LED Schijnwerpers |  | WIN PRO 30.jpg | http://www.performanceinlighting.com/fr/fr/prod-3116185 | http://www.performanceinlighting.com/nl/nl/prod-3116185 | NO | YES |  | Phase In | 3116185
OUTDOOR | PROFESSIONAL | O PR FLOODLIGHTS PF | WIN PRO | 3116188 | WIN PRO + 30 250 A35/W 740 GR94 ZHU | WIN PRO + 30 250 A35/W 740 GR94 ZHU | 1100 | 0 | 0 | 0 | 0 | 1 | 0 | 0 | 0 | 1 | 1 | 10.088 | 10.815 | KG | 0.037 | M3 | 0.5 | 0.43 | 0.17 | M | 8018367725049 | 94054210 | Gris | Grijs | Projecteur LED pour installation aussi bien à l'intérieur qu'à l'extérieur | Projecteur LED pour installation aussi bien à l'intérieur qu'à l'extérieur, composé de : ¬ Corps en aluminium moulé sous pression peint par poudre polyester après traitement de conversion chimique de la surface ISO 9227/12944 - ISO 9223 (C5) ¬ Diffuseur en verre plat extra clair trempé securit ¬ Groupe optique se composant de lentilles en technopolymère de transmittance élevée de la lumière ¬ Joint en silicone antivieillissement à haute capacité d'élasticité ¬ Cadre de fermeture en technopolymère, fixé au corps de manière imperdable par des charnières ¬ Presse-étoupe à amarrage M20x1.5 pour câbles Ø 10 à Ø 14 mm ¬ Vis de fixation en acier inoxydable ¬ Étrier en acier peint par poudre polyester après cataphorèse ¬ Driver intégré ¬ Produit ouvrable et maintenable (future-proof ) | Projecteur LED | LED schijnwerper voor binnen en buiten | LED schijnwerper voor binnen en buiten bestaande uit: ¬ Behuizing van spuitgietaluminium gelakt met polyester poederlak na chemische conversiebehandeling van het oppervlak ISO 9227/12944 - ISO 9223 (C5) ¬ Afscherming van extra helder vlak gehard veiligheidsglas ¬ Optische groep bestaande uit lenzen van technopolymeer met zeer hoge lichtdoorgave ¬ Pakking van slijtvast siliconen, met zeer hoge elastische terugveer-capaciteit ¬ Sluitring van technopolymeer, zodanig aan de behuizing bevestigd dat hij er niet van kan los raken ¬ Scheurbestendige kabelklem M20x1.5 voor kabels Ø 10 - Ø 14 mm ¬ Schroeven van roestvrij staal ¬ Wandbeugel van staal gelakt met polyester poeder na voorafgaande kataforese ¬ Armatuur inclusief driver ¬ Te openen en te onderhouden armatuur (future-proof ) | LED Schijnwerpers |  | WIN PRO 30.jpg | http://www.performanceinlighting.com/fr/fr/prod-3116188 | http://www.performanceinlighting.com/nl/nl/prod-3116188 | NO | YES |  | Phase In | 3116188
OUTDOOR | PROFESSIONAL | O PR FLOODLIGHTS PF | WIN PRO | 3116180 | WIN PRO + 30 250 A35/W 757 GR94 | WIN PRO + 30 250 A35/W 757 GR94 | 785 | 0 | 0 | 0 | 0 | 1 | 0 | 0 | 0 | 1 | 1 | 9.833 | 10.56 | KG | 0.037 | M3 | 0.5 | 0.43 | 0.17 | M | 8018367724981 | 94054210 | Gris | Grijs | Projecteur LED pour installation aussi bien à l'intérieur qu'à l'extérieur | Projecteur LED pour installation aussi bien à l'intérieur qu'à l'extérieur, composé de : ¬ Corps en aluminium moulé sous pression peint par poudre polyester après traitement de conversion chimique de la surface ISO 9227/12944 - ISO 9223 (C5) ¬ Diffuseur en verre plat extra clair trempé securit ¬ Groupe optique se composant de lentilles en technopolymère de transmittance élevée de la lumière ¬ Joint en silicone antivieillissement à haute capacité d'élasticité ¬ Cadre de fermeture en technopolymère, fixé au corps de manière imperdable par des charnières ¬ Presse-étoupe à amarrage M20x1.5 pour câbles Ø 10 à Ø 14 mm ¬ Vis de fixation en acier inoxydable ¬ Étrier en acier peint par poudre polyester après cataphorèse ¬ Driver intégré ¬ Produit ouvrable et maintenable (future-proof ) | Projecteur LED | LED schijnwerper voor binnen en buiten | LED schijnwerper voor binnen en buiten bestaande uit: ¬ Behuizing van spuitgietaluminium gelakt met polyester poederlak na chemische conversiebehandeling van het oppervlak ISO 9227/12944 - ISO 9223 (C5) ¬ Afscherming van extra helder vlak gehard veiligheidsglas ¬ Optische groep bestaande uit lenzen van technopolymeer met zeer hoge lichtdoorgave ¬ Pakking van slijtvast siliconen, met zeer hoge elastische terugveer-capaciteit ¬ Sluitring van technopolymeer, zodanig aan de behuizing bevestigd dat hij er niet van kan los raken ¬ Scheurbestendige kabelklem M20x1.5 voor kabels Ø 10 - Ø 14 mm ¬ Schroeven van roestvrij staal ¬ Wandbeugel van staal gelakt met polyester poeder na voorafgaande kataforese ¬ Armatuur inclusief driver ¬ Te openen en te onderhouden armatuur (future-proof ) | LED Schijnwerpers |  | WIN PRO 30.jpg | http://www.performanceinlighting.com/fr/fr/prod-3116180 | http://www.performanceinlighting.com/nl/nl/prod-3116180 | NO | YES |  | Phase In | 3116180
OUTDOOR | PROFESSIONAL | O PR FLOODLIGHTS PF | WIN PRO | 3116183 | WIN PRO + 30 250 A35/W 757 GR94 DALI | WIN PRO + 30 250 A35/W 757 GR94 DALI | 890 | 0 | 0 | 0 | 0 | 1 | 0 | 0 | 0 | 1 | 1 | 10.856 | 11.582 | KG | 0.037 | M3 | 0.5 | 0.43 | 0.17 | M | 8018367725018 | 94054210 | Gris | Grijs | Projecteur LED pour installation aussi bien à l'intérieur qu'à l'extérieur | Projecteur LED pour installation aussi bien à l'intérieur qu'à l'extérieur, composé de : ¬ Corps en aluminium moulé sous pression peint par poudre polyester après traitement de conversion chimique de la surface ISO 9227/12944 - ISO 9223 (C5) ¬ Diffuseur en verre plat extra clair trempé securit ¬ Groupe optique se composant de lentilles en technopolymère de transmittance élevée de la lumière ¬ Joint en silicone antivieillissement à haute capacité d'élasticité ¬ Cadre de fermeture en technopolymère, fixé au corps de manière imperdable par des charnières ¬ Presse-étoupe à amarrage M20x1.5 pour câbles Ø 10 à Ø 14 mm ¬ Vis de fixation en acier inoxydable ¬ Étrier en acier peint par poudre polyester après cataphorèse ¬ Driver intégré ¬ Produit ouvrable et maintenable (future-proof ) | Projecteur LED | LED schijnwerper voor binnen en buiten | LED schijnwerper voor binnen en buiten bestaande uit: ¬ Behuizing van spuitgietaluminium gelakt met polyester poederlak na chemische conversiebehandeling van het oppervlak ISO 9227/12944 - ISO 9223 (C5) ¬ Afscherming van extra helder vlak gehard veiligheidsglas ¬ Optische groep bestaande uit lenzen van technopolymeer met zeer hoge lichtdoorgave ¬ Pakking van slijtvast siliconen, met zeer hoge elastische terugveer-capaciteit ¬ Sluitring van technopolymeer, zodanig aan de behuizing bevestigd dat hij er niet van kan los raken ¬ Scheurbestendige kabelklem M20x1.5 voor kabels Ø 10 - Ø 14 mm ¬ Schroeven van roestvrij staal ¬ Wandbeugel van staal gelakt met polyester poeder na voorafgaande kataforese ¬ Armatuur inclusief driver ¬ Te openen en te onderhouden armatuur (future-proof ) | LED Schijnwerpers |  | WIN PRO 30.jpg | http://www.performanceinlighting.com/fr/fr/prod-3116183 | http://www.performanceinlighting.com/nl/nl/prod-3116183 | NO | YES |  | Phase In | 3116183
OUTDOOR | PROFESSIONAL | O PR FLOODLIGHTS PF | WIN PRO | 3116186 | WIN PRO + 30 250 A35/W 757 GR94 RPA | WIN PRO + 30 250 A35/W 757 GR94 RPA | 890 | 0 | 0 | 0 | 0 | 1 | 0 | 0 | 0 | 1 | 1 | 10.843 | 11.569 | KG | 0.037 | M3 | 0.5 | 0.43 | 0.17 | M | 8018367725162 | 94054210 | Gris | Grijs | Projecteur LED pour installation aussi bien à l'intérieur qu'à l'extérieur | Projecteur LED pour installation aussi bien à l'intérieur qu'à l'extérieur, composé de : ¬ Corps en aluminium moulé sous pression peint par poudre polyester après traitement de conversion chimique de la surface ISO 9227/12944 - ISO 9223 (C5) ¬ Diffuseur en verre plat extra clair trempé securit ¬ Groupe optique se composant de lentilles en technopolymère de transmittance élevée de la lumière ¬ Joint en silicone antivieillissement à haute capacité d'élasticité ¬ Cadre de fermeture en technopolymère, fixé au corps de manière imperdable par des charnières ¬ Presse-étoupe à amarrage M20x1.5 pour câbles Ø 10 à Ø 14 mm ¬ Vis de fixation en acier inoxydable ¬ Étrier en acier peint par poudre polyester après cataphorèse ¬ Driver intégré ¬ Produit ouvrable et maintenable (future-proof ) | Projecteur LED | LED schijnwerper voor binnen en buiten | LED schijnwerper voor binnen en buiten bestaande uit: ¬ Behuizing van spuitgietaluminium gelakt met polyester poederlak na chemische conversiebehandeling van het oppervlak ISO 9227/12944 - ISO 9223 (C5) ¬ Afscherming van extra helder vlak gehard veiligheidsglas ¬ Optische groep bestaande uit lenzen van technopolymeer met zeer hoge lichtdoorgave ¬ Pakking van slijtvast siliconen, met zeer hoge elastische terugveer-capaciteit ¬ Sluitring van technopolymeer, zodanig aan de behuizing bevestigd dat hij er niet van kan los raken ¬ Scheurbestendige kabelklem M20x1.5 voor kabels Ø 10 - Ø 14 mm ¬ Schroeven van roestvrij staal ¬ Wandbeugel van staal gelakt met polyester poeder na voorafgaande kataforese ¬ Armatuur inclusief driver ¬ Te openen en te onderhouden armatuur (future-proof ) | LED Schijnwerpers |  | WIN PRO 30.jpg | http://www.performanceinlighting.com/fr/fr/prod-3116186 | http://www.performanceinlighting.com/nl/nl/prod-3116186 | NO | YES |  | Phase In | 3116186
OUTDOOR | PROFESSIONAL | O PR FLOODLIGHTS PF | WIN PRO | 3116189 | WIN PRO + 30 250 A35/W 757 GR94 ZHU | WIN PRO + 30 250 A35/W 757 GR94 ZHU | 1100 | 0 | 0 | 0 | 0 | 1 | 0 | 0 | 0 | 1 | 1 | 10.088 | 10.815 | KG | 0.037 | M3 | 0.5 | 0.43 | 0.17 | M | 8018367725056 | 94054210 | Gris | Grijs | Projecteur LED pour installation aussi bien à l'intérieur qu'à l'extérieur | Projecteur LED pour installation aussi bien à l'intérieur qu'à l'extérieur, composé de : ¬ Corps en aluminium moulé sous pression peint par poudre polyester après traitement de conversion chimique de la surface ISO 9227/12944 - ISO 9223 (C5) ¬ Diffuseur en verre plat extra clair trempé securit ¬ Groupe optique se composant de lentilles en technopolymère de transmittance élevée de la lumière ¬ Joint en silicone antivieillissement à haute capacité d'élasticité ¬ Cadre de fermeture en technopolymère, fixé au corps de manière imperdable par des charnières ¬ Presse-étoupe à amarrage M20x1.5 pour câbles Ø 10 à Ø 14 mm ¬ Vis de fixation en acier inoxydable ¬ Étrier en acier peint par poudre polyester après cataphorèse ¬ Driver intégré ¬ Produit ouvrable et maintenable (future-proof ) | Projecteur LED | LED schijnwerper voor binnen en buiten | LED schijnwerper voor binnen en buiten bestaande uit: ¬ Behuizing van spuitgietaluminium gelakt met polyester poederlak na chemische conversiebehandeling van het oppervlak ISO 9227/12944 - ISO 9223 (C5) ¬ Afscherming van extra helder vlak gehard veiligheidsglas ¬ Optische groep bestaande uit lenzen van technopolymeer met zeer hoge lichtdoorgave ¬ Pakking van slijtvast siliconen, met zeer hoge elastische terugveer-capaciteit ¬ Sluitring van technopolymeer, zodanig aan de behuizing bevestigd dat hij er niet van kan los raken ¬ Scheurbestendige kabelklem M20x1.5 voor kabels Ø 10 - Ø 14 mm ¬ Schroeven van roestvrij staal ¬ Wandbeugel van staal gelakt met polyester poeder na voorafgaande kataforese ¬ Armatuur inclusief driver ¬ Te openen en te onderhouden armatuur (future-proof ) | LED Schijnwerpers |  | WIN PRO 30.jpg | http://www.performanceinlighting.com/fr/fr/prod-3116189 | http://www.performanceinlighting.com/nl/nl/prod-3116189 | NO | YES |  | Phase In | 3116189
OUTDOOR | PROFESSIONAL | O PR FLOODLIGHTS PF | WIN PRO | 3116166 | WIN PRO + 30 250 A55/M 730 GR94 | WIN PRO + 30 250 A55/M 730 GR94 | 785 | 0 | 0 | 0 | 0 | 1 | 0 | 0 | 0 | 1 | 1 | 9.833 | 10.56 | KG | 0.037 | M3 | 0.5 | 0.43 | 0.17 | M | 8018367724851 | 94054210 | Gris | Grijs | Projecteur LED pour installation aussi bien à l'intérieur qu'à l'extérieur | Projecteur LED pour installation aussi bien à l'intérieur qu'à l'extérieur, composé de : ¬ Corps en aluminium moulé sous pression peint par poudre polyester après traitement de conversion chimique de la surface ISO 9227/12944 - ISO 9223 (C5) ¬ Diffuseur en verre plat extra clair trempé securit ¬ Groupe optique se composant de lentilles en technopolymère de transmittance élevée de la lumière ¬ Joint en silicone antivieillissement à haute capacité d'élasticité ¬ Cadre de fermeture en technopolymère, fixé au corps de manière imperdable par des charnières ¬ Presse-étoupe à amarrage M20x1.5 pour câbles Ø 10 à Ø 14 mm ¬ Vis de fixation en acier inoxydable ¬ Étrier en acier peint par poudre polyester après cataphorèse ¬ Driver intégré ¬ Produit ouvrable et maintenable (future-proof ) | Projecteur LED | LED schijnwerper voor binnen en buiten | LED schijnwerper voor binnen en buiten bestaande uit: ¬ Behuizing van spuitgietaluminium gelakt met polyester poederlak na chemische conversiebehandeling van het oppervlak ISO 9227/12944 - ISO 9223 (C5) ¬ Afscherming van extra helder vlak gehard veiligheidsglas ¬ Optische groep bestaande uit lenzen van technopolymeer met zeer hoge lichtdoorgave ¬ Pakking van slijtvast siliconen, met zeer hoge elastische terugveer-capaciteit ¬ Sluitring van technopolymeer, zodanig aan de behuizing bevestigd dat hij er niet van kan los raken ¬ Scheurbestendige kabelklem M20x1.5 voor kabels Ø 10 - Ø 14 mm ¬ Schroeven van roestvrij staal ¬ Wandbeugel van staal gelakt met polyester poeder na voorafgaande kataforese ¬ Armatuur inclusief driver ¬ Te openen en te onderhouden armatuur (future-proof ) | LED Schijnwerpers |  | WIN PRO 30.jpg | http://www.performanceinlighting.com/fr/fr/prod-3116166 | http://www.performanceinlighting.com/nl/nl/prod-3116166 | NO | YES |  | Phase In | 3116166
OUTDOOR | PROFESSIONAL | O PR FLOODLIGHTS PF | WIN PRO | 3116169 | WIN PRO + 30 250 A55/M 730 GR94 DALI | WIN PRO + 30 250 A55/M 730 GR94 DALI | 890 | 0 | 0 | 0 | 0 | 1 | 0 | 0 | 0 | 1 | 1 | 10.856 | 11.582 | KG | 0.037 | M3 | 0.5 | 0.43 | 0.17 | M | 8018367725179 | 94054210 | Gris | Grijs | Projecteur LED pour installation aussi bien à l'intérieur qu'à l'extérieur | Projecteur LED pour installation aussi bien à l'intérieur qu'à l'extérieur, composé de : ¬ Corps en aluminium moulé sous pression peint par poudre polyester après traitement de conversion chimique de la surface ISO 9227/12944 - ISO 9223 (C5) ¬ Diffuseur en verre plat extra clair trempé securit ¬ Groupe optique se composant de lentilles en technopolymère de transmittance élevée de la lumière ¬ Joint en silicone antivieillissement à haute capacité d'élasticité ¬ Cadre de fermeture en technopolymère, fixé au corps de manière imperdable par des charnières ¬ Presse-étoupe à amarrage M20x1.5 pour câbles Ø 10 à Ø 14 mm ¬ Vis de fixation en acier inoxydable ¬ Étrier en acier peint par poudre polyester après cataphorèse ¬ Driver intégré ¬ Produit ouvrable et maintenable (future-proof ) | Projecteur LED | LED schijnwerper voor binnen en buiten | LED schijnwerper voor binnen en buiten bestaande uit: ¬ Behuizing van spuitgietaluminium gelakt met polyester poederlak na chemische conversiebehandeling van het oppervlak ISO 9227/12944 - ISO 9223 (C5) ¬ Afscherming van extra helder vlak gehard veiligheidsglas ¬ Optische groep bestaande uit lenzen van technopolymeer met zeer hoge lichtdoorgave ¬ Pakking van slijtvast siliconen, met zeer hoge elastische terugveer-capaciteit ¬ Sluitring van technopolymeer, zodanig aan de behuizing bevestigd dat hij er niet van kan los raken ¬ Scheurbestendige kabelklem M20x1.5 voor kabels Ø 10 - Ø 14 mm ¬ Schroeven van roestvrij staal ¬ Wandbeugel van staal gelakt met polyester poeder na voorafgaande kataforese ¬ Armatuur inclusief driver ¬ Te openen en te onderhouden armatuur (future-proof ) | LED Schijnwerpers |  | WIN PRO 30.jpg | http://www.performanceinlighting.com/fr/fr/prod-3116169 | http://www.performanceinlighting.com/nl/nl/prod-3116169 | NO | YES |  | Phase In | 3116169
OUTDOOR | PROFESSIONAL | O PR FLOODLIGHTS PF | WIN PRO | 3116172 | WIN PRO + 30 250 A55/M 730 GR94 RPA | WIN PRO + 30 250 A55/M 730 GR94 RPA | 890 | 0 | 0 | 0 | 0 | 1 | 0 | 0 | 0 | 1 | 1 | 10.843 | 11.569 | KG | 0.037 | M3 | 0.5 | 0.43 | 0.17 | M | 8018367724905 | 94054210 | Gris | Grijs | Projecteur LED pour installation aussi bien à l'intérieur qu'à l'extérieur | Projecteur LED pour installation aussi bien à l'intérieur qu'à l'extérieur, composé de : ¬ Corps en aluminium moulé sous pression peint par poudre polyester après traitement de conversion chimique de la surface ISO 9227/12944 - ISO 9223 (C5) ¬ Diffuseur en verre plat extra clair trempé securit ¬ Groupe optique se composant de lentilles en technopolymère de transmittance élevée de la lumière ¬ Joint en silicone antivieillissement à haute capacité d'élasticité ¬ Cadre de fermeture en technopolymère, fixé au corps de manière imperdable par des charnières ¬ Presse-étoupe à amarrage M20x1.5 pour câbles Ø 10 à Ø 14 mm ¬ Vis de fixation en acier inoxydable ¬ Étrier en acier peint par poudre polyester après cataphorèse ¬ Driver intégré ¬ Produit ouvrable et maintenable (future-proof ) | Projecteur LED | LED schijnwerper voor binnen en buiten | LED schijnwerper voor binnen en buiten bestaande uit: ¬ Behuizing van spuitgietaluminium gelakt met polyester poederlak na chemische conversiebehandeling van het oppervlak ISO 9227/12944 - ISO 9223 (C5) ¬ Afscherming van extra helder vlak gehard veiligheidsglas ¬ Optische groep bestaande uit lenzen van technopolymeer met zeer hoge lichtdoorgave ¬ Pakking van slijtvast siliconen, met zeer hoge elastische terugveer-capaciteit ¬ Sluitring van technopolymeer, zodanig aan de behuizing bevestigd dat hij er niet van kan los raken ¬ Scheurbestendige kabelklem M20x1.5 voor kabels Ø 10 - Ø 14 mm ¬ Schroeven van roestvrij staal ¬ Wandbeugel van staal gelakt met polyester poeder na voorafgaande kataforese ¬ Armatuur inclusief driver ¬ Te openen en te onderhouden armatuur (future-proof ) | LED Schijnwerpers |  | WIN PRO 30.jpg | http://www.performanceinlighting.com/fr/fr/prod-3116172 | http://www.performanceinlighting.com/nl/nl/prod-3116172 | NO | YES |  | Phase In | 3116172
OUTDOOR | PROFESSIONAL | O PR FLOODLIGHTS PF | WIN PRO | 3116175 | WIN PRO + 30 250 A55/M 730 GR94 ZHU | WIN PRO + 30 250 A55/M 730 GR94 ZHU | 1100 | 0 | 0 | 0 | 0 | 1 | 0 | 0 | 0 | 1 | 1 | 10.088 | 10.815 | KG | 0.037 | M3 | 0.5 | 0.43 | 0.17 | M | 8018367724936 | 94054210 | Gris | Grijs | Projecteur LED pour installation aussi bien à l'intérieur qu'à l'extérieur | Projecteur LED pour installation aussi bien à l'intérieur qu'à l'extérieur, composé de : ¬ Corps en aluminium moulé sous pression peint par poudre polyester après traitement de conversion chimique de la surface ISO 9227/12944 - ISO 9223 (C5) ¬ Diffuseur en verre plat extra clair trempé securit ¬ Groupe optique se composant de lentilles en technopolymère de transmittance élevée de la lumière ¬ Joint en silicone antivieillissement à haute capacité d'élasticité ¬ Cadre de fermeture en technopolymère, fixé au corps de manière imperdable par des charnières ¬ Presse-étoupe à amarrage M20x1.5 pour câbles Ø 10 à Ø 14 mm ¬ Vis de fixation en acier inoxydable ¬ Étrier en acier peint par poudre polyester après cataphorèse ¬ Driver intégré ¬ Produit ouvrable et maintenable (future-proof ) | Projecteur LED | LED schijnwerper voor binnen en buiten | LED schijnwerper voor binnen en buiten bestaande uit: ¬ Behuizing van spuitgietaluminium gelakt met polyester poederlak na chemische conversiebehandeling van het oppervlak ISO 9227/12944 - ISO 9223 (C5) ¬ Afscherming van extra helder vlak gehard veiligheidsglas ¬ Optische groep bestaande uit lenzen van technopolymeer met zeer hoge lichtdoorgave ¬ Pakking van slijtvast siliconen, met zeer hoge elastische terugveer-capaciteit ¬ Sluitring van technopolymeer, zodanig aan de behuizing bevestigd dat hij er niet van kan los raken ¬ Scheurbestendige kabelklem M20x1.5 voor kabels Ø 10 - Ø 14 mm ¬ Schroeven van roestvrij staal ¬ Wandbeugel van staal gelakt met polyester poeder na voorafgaande kataforese ¬ Armatuur inclusief driver ¬ Te openen en te onderhouden armatuur (future-proof ) | LED Schijnwerpers |  | WIN PRO 30.jpg | http://www.performanceinlighting.com/fr/fr/prod-3116175 | http://www.performanceinlighting.com/nl/nl/prod-3116175 | NO | YES |  | Phase In | 3116175
OUTDOOR | PROFESSIONAL | O PR FLOODLIGHTS PF | WIN PRO | 3116167 | WIN PRO + 30 250 A55/M 740 GR94 | WIN PRO + 30 250 A55/M 740 GR94 | 785 | 0 | 0 | 0 | 0 | 1 | 0 | 0 | 0 | 1 | 1 | 9.833 | 10.56 | KG | 0.037 | M3 | 0.5 | 0.43 | 0.17 | M | 8018367724868 | 94054210 | Gris | Grijs | Projecteur LED pour installation aussi bien à l'intérieur qu'à l'extérieur | Projecteur LED pour installation aussi bien à l'intérieur qu'à l'extérieur, composé de : ¬ Corps en aluminium moulé sous pression peint par poudre polyester après traitement de conversion chimique de la surface ISO 9227/12944 - ISO 9223 (C5) ¬ Diffuseur en verre plat extra clair trempé securit ¬ Groupe optique se composant de lentilles en technopolymère de transmittance élevée de la lumière ¬ Joint en silicone antivieillissement à haute capacité d'élasticité ¬ Cadre de fermeture en technopolymère, fixé au corps de manière imperdable par des charnières ¬ Presse-étoupe à amarrage M20x1.5 pour câbles Ø 10 à Ø 14 mm ¬ Vis de fixation en acier inoxydable ¬ Étrier en acier peint par poudre polyester après cataphorèse ¬ Driver intégré ¬ Produit ouvrable et maintenable (future-proof ) | Projecteur LED | LED schijnwerper voor binnen en buiten | LED schijnwerper voor binnen en buiten bestaande uit: ¬ Behuizing van spuitgietaluminium gelakt met polyester poederlak na chemische conversiebehandeling van het oppervlak ISO 9227/12944 - ISO 9223 (C5) ¬ Afscherming van extra helder vlak gehard veiligheidsglas ¬ Optische groep bestaande uit lenzen van technopolymeer met zeer hoge lichtdoorgave ¬ Pakking van slijtvast siliconen, met zeer hoge elastische terugveer-capaciteit ¬ Sluitring van technopolymeer, zodanig aan de behuizing bevestigd dat hij er niet van kan los raken ¬ Scheurbestendige kabelklem M20x1.5 voor kabels Ø 10 - Ø 14 mm ¬ Schroeven van roestvrij staal ¬ Wandbeugel van staal gelakt met polyester poeder na voorafgaande kataforese ¬ Armatuur inclusief driver ¬ Te openen en te onderhouden armatuur (future-proof ) | LED Schijnwerpers |  | WIN PRO 30.jpg | http://www.performanceinlighting.com/fr/fr/prod-3116167 | http://www.performanceinlighting.com/nl/nl/prod-3116167 | NO | YES |  | Phase In | 3116167
OUTDOOR | PROFESSIONAL | O PR FLOODLIGHTS PF | WIN PRO | 3116170 | WIN PRO + 30 250 A55/M 740 GR94 DALI | WIN PRO + 30 250 A55/M 740 GR94 DALI | 890 | 0 | 0 | 0 | 0 | 1 | 0 | 0 | 0 | 1 | 1 | 10.856 | 11.582 | KG | 0.037 | M3 | 0.5 | 0.43 | 0.17 | M | 8018367724882 | 94054210 | Gris | Grijs | Projecteur LED pour installation aussi bien à l'intérieur qu'à l'extérieur | Projecteur LED pour installation aussi bien à l'intérieur qu'à l'extérieur, composé de : ¬ Corps en aluminium moulé sous pression peint par poudre polyester après traitement de conversion chimique de la surface ISO 9227/12944 - ISO 9223 (C5) ¬ Diffuseur en verre plat extra clair trempé securit ¬ Groupe optique se composant de lentilles en technopolymère de transmittance élevée de la lumière ¬ Joint en silicone antivieillissement à haute capacité d'élasticité ¬ Cadre de fermeture en technopolymère, fixé au corps de manière imperdable par des charnières ¬ Presse-étoupe à amarrage M20x1.5 pour câbles Ø 10 à Ø 14 mm ¬ Vis de fixation en acier inoxydable ¬ Étrier en acier peint par poudre polyester après cataphorèse ¬ Driver intégré ¬ Produit ouvrable et maintenable (future-proof ) | Projecteur LED | LED schijnwerper voor binnen en buiten | LED schijnwerper voor binnen en buiten bestaande uit: ¬ Behuizing van spuitgietaluminium gelakt met polyester poederlak na chemische conversiebehandeling van het oppervlak ISO 9227/12944 - ISO 9223 (C5) ¬ Afscherming van extra helder vlak gehard veiligheidsglas ¬ Optische groep bestaande uit lenzen van technopolymeer met zeer hoge lichtdoorgave ¬ Pakking van slijtvast siliconen, met zeer hoge elastische terugveer-capaciteit ¬ Sluitring van technopolymeer, zodanig aan de behuizing bevestigd dat hij er niet van kan los raken ¬ Scheurbestendige kabelklem M20x1.5 voor kabels Ø 10 - Ø 14 mm ¬ Schroeven van roestvrij staal ¬ Wandbeugel van staal gelakt met polyester poeder na voorafgaande kataforese ¬ Armatuur inclusief driver ¬ Te openen en te onderhouden armatuur (future-proof ) | LED Schijnwerpers |  | WIN PRO 30.jpg | http://www.performanceinlighting.com/fr/fr/prod-3116170 | http://www.performanceinlighting.com/nl/nl/prod-3116170 | NO | YES |  | Phase In | 3116170
OUTDOOR | PROFESSIONAL | O PR FLOODLIGHTS PF | WIN PRO | 3116173 | WIN PRO + 30 250 A55/M 740 GR94 RPA | WIN PRO + 30 250 A55/M 740 GR94 RPA | 890 | 0 | 0 | 0 | 0 | 1 | 0 | 0 | 0 | 1 | 1 | 10.843 | 11.569 | KG | 0.037 | M3 | 0.5 | 0.43 | 0.17 | M | 8018367724912 | 94054210 | Gris | Grijs | Projecteur LED pour installation aussi bien à l'intérieur qu'à l'extérieur | Projecteur LED pour installation aussi bien à l'intérieur qu'à l'extérieur, composé de : ¬ Corps en aluminium moulé sous pression peint par poudre polyester après traitement de conversion chimique de la surface ISO 9227/12944 - ISO 9223 (C5) ¬ Diffuseur en verre plat extra clair trempé securit ¬ Groupe optique se composant de lentilles en technopolymère de transmittance élevée de la lumière ¬ Joint en silicone antivieillissement à haute capacité d'élasticité ¬ Cadre de fermeture en technopolymère, fixé au corps de manière imperdable par des charnières ¬ Presse-étoupe à amarrage M20x1.5 pour câbles Ø 10 à Ø 14 mm ¬ Vis de fixation en acier inoxydable ¬ Étrier en acier peint par poudre polyester après cataphorèse ¬ Driver intégré ¬ Produit ouvrable et maintenable (future-proof ) | Projecteur LED | LED schijnwerper voor binnen en buiten | LED schijnwerper voor binnen en buiten bestaande uit: ¬ Behuizing van spuitgietaluminium gelakt met polyester poederlak na chemische conversiebehandeling van het oppervlak ISO 9227/12944 - ISO 9223 (C5) ¬ Afscherming van extra helder vlak gehard veiligheidsglas ¬ Optische groep bestaande uit lenzen van technopolymeer met zeer hoge lichtdoorgave ¬ Pakking van slijtvast siliconen, met zeer hoge elastische terugveer-capaciteit ¬ Sluitring van technopolymeer, zodanig aan de behuizing bevestigd dat hij er niet van kan los raken ¬ Scheurbestendige kabelklem M20x1.5 voor kabels Ø 10 - Ø 14 mm ¬ Schroeven van roestvrij staal ¬ Wandbeugel van staal gelakt met polyester poeder na voorafgaande kataforese ¬ Armatuur inclusief driver ¬ Te openen en te onderhouden armatuur (future-proof ) | LED Schijnwerpers |  | WIN PRO 30.jpg | http://www.performanceinlighting.com/fr/fr/prod-3116173 | http://www.performanceinlighting.com/nl/nl/prod-3116173 | NO | YES |  | Phase In | 3116173
OUTDOOR | PROFESSIONAL | O PR FLOODLIGHTS PF | WIN PRO | 3116176 | WIN PRO + 30 250 A55/M 740 GR94 ZHU | WIN PRO + 30 250 A55/M 740 GR94 ZHU | 1100 | 0 | 0 | 0 | 0 | 1 | 0 | 0 | 0 | 1 | 1 | 10.088 | 10.815 | KG | 0.037 | M3 | 0.5 | 0.43 | 0.17 | M | 8018367724943 | 94054210 | Gris | Grijs | Projecteur LED pour installation aussi bien à l'intérieur qu'à l'extérieur | Projecteur LED pour installation aussi bien à l'intérieur qu'à l'extérieur, composé de : ¬ Corps en aluminium moulé sous pression peint par poudre polyester après traitement de conversion chimique de la surface ISO 9227/12944 - ISO 9223 (C5) ¬ Diffuseur en verre plat extra clair trempé securit ¬ Groupe optique se composant de lentilles en technopolymère de transmittance élevée de la lumière ¬ Joint en silicone antivieillissement à haute capacité d'élasticité ¬ Cadre de fermeture en technopolymère, fixé au corps de manière imperdable par des charnières ¬ Presse-étoupe à amarrage M20x1.5 pour câbles Ø 10 à Ø 14 mm ¬ Vis de fixation en acier inoxydable ¬ Étrier en acier peint par poudre polyester après cataphorèse ¬ Driver intégré ¬ Produit ouvrable et maintenable (future-proof ) | Projecteur LED | LED schijnwerper voor binnen en buiten | LED schijnwerper voor binnen en buiten bestaande uit: ¬ Behuizing van spuitgietaluminium gelakt met polyester poederlak na chemische conversiebehandeling van het oppervlak ISO 9227/12944 - ISO 9223 (C5) ¬ Afscherming van extra helder vlak gehard veiligheidsglas ¬ Optische groep bestaande uit lenzen van technopolymeer met zeer hoge lichtdoorgave ¬ Pakking van slijtvast siliconen, met zeer hoge elastische terugveer-capaciteit ¬ Sluitring van technopolymeer, zodanig aan de behuizing bevestigd dat hij er niet van kan los raken ¬ Scheurbestendige kabelklem M20x1.5 voor kabels Ø 10 - Ø 14 mm ¬ Schroeven van roestvrij staal ¬ Wandbeugel van staal gelakt met polyester poeder na voorafgaande kataforese ¬ Armatuur inclusief driver ¬ Te openen en te onderhouden armatuur (future-proof ) | LED Schijnwerpers |  | WIN PRO 30.jpg | http://www.performanceinlighting.com/fr/fr/prod-3116176 | http://www.performanceinlighting.com/nl/nl/prod-3116176 | NO | YES |  | Phase In | 3116176
OUTDOOR | PROFESSIONAL | O PR FLOODLIGHTS PF | WIN PRO | 3116168 | WIN PRO + 30 250 A55/M 757 GR94 | WIN PRO + 30 250 A55/M 757 GR94 | 785 | 0 | 0 | 0 | 0 | 1 | 0 | 0 | 0 | 1 | 1 | 9.833 | 10.56 | KG | 0.037 | M3 | 0.5 | 0.43 | 0.17 | M | 8018367724875 | 94054210 | Gris | Grijs | Projecteur LED pour installation aussi bien à l'intérieur qu'à l'extérieur | Projecteur LED pour installation aussi bien à l'intérieur qu'à l'extérieur, composé de : ¬ Corps en aluminium moulé sous pression peint par poudre polyester après traitement de conversion chimique de la surface ISO 9227/12944 - ISO 9223 (C5) ¬ Diffuseur en verre plat extra clair trempé securit ¬ Groupe optique se composant de lentilles en technopolymère de transmittance élevée de la lumière ¬ Joint en silicone antivieillissement à haute capacité d'élasticité ¬ Cadre de fermeture en technopolymère, fixé au corps de manière imperdable par des charnières ¬ Presse-étoupe à amarrage M20x1.5 pour câbles Ø 10 à Ø 14 mm ¬ Vis de fixation en acier inoxydable ¬ Étrier en acier peint par poudre polyester après cataphorèse ¬ Driver intégré ¬ Produit ouvrable et maintenable (future-proof ) | Projecteur LED | LED schijnwerper voor binnen en buiten | LED schijnwerper voor binnen en buiten bestaande uit: ¬ Behuizing van spuitgietaluminium gelakt met polyester poederlak na chemische conversiebehandeling van het oppervlak ISO 9227/12944 - ISO 9223 (C5) ¬ Afscherming van extra helder vlak gehard veiligheidsglas ¬ Optische groep bestaande uit lenzen van technopolymeer met zeer hoge lichtdoorgave ¬ Pakking van slijtvast siliconen, met zeer hoge elastische terugveer-capaciteit ¬ Sluitring van technopolymeer, zodanig aan de behuizing bevestigd dat hij er niet van kan los raken ¬ Scheurbestendige kabelklem M20x1.5 voor kabels Ø 10 - Ø 14 mm ¬ Schroeven van roestvrij staal ¬ Wandbeugel van staal gelakt met polyester poeder na voorafgaande kataforese ¬ Armatuur inclusief driver ¬ Te openen en te onderhouden armatuur (future-proof ) | LED Schijnwerpers |  | WIN PRO 30.jpg | http://www.performanceinlighting.com/fr/fr/prod-3116168 | http://www.performanceinlighting.com/nl/nl/prod-3116168 | NO | YES |  | Phase In | 3116168
OUTDOOR | PROFESSIONAL | O PR FLOODLIGHTS PF | WIN PRO | 3116171 | WIN PRO + 30 250 A55/M 757 GR94 DALI | WIN PRO + 30 250 A55/M 757 GR94 DALI | 890 | 0 | 0 | 0 | 0 | 1 | 0 | 0 | 0 | 1 | 1 | 10.856 | 11.582 | KG | 0.037 | M3 | 0.5 | 0.43 | 0.17 | M | 8018367724899 | 94054210 | Gris | Grijs | Projecteur LED pour installation aussi bien à l'intérieur qu'à l'extérieur | Projecteur LED pour installation aussi bien à l'intérieur qu'à l'extérieur, composé de : ¬ Corps en aluminium moulé sous pression peint par poudre polyester après traitement de conversion chimique de la surface ISO 9227/12944 - ISO 9223 (C5) ¬ Diffuseur en verre plat extra clair trempé securit ¬ Groupe optique se composant de lentilles en technopolymère de transmittance élevée de la lumière ¬ Joint en silicone antivieillissement à haute capacité d'élasticité ¬ Cadre de fermeture en technopolymère, fixé au corps de manière imperdable par des charnières ¬ Presse-étoupe à amarrage M20x1.5 pour câbles Ø 10 à Ø 14 mm ¬ Vis de fixation en acier inoxydable ¬ Étrier en acier peint par poudre polyester après cataphorèse ¬ Driver intégré ¬ Produit ouvrable et maintenable (future-proof ) | Projecteur LED | LED schijnwerper voor binnen en buiten | LED schijnwerper voor binnen en buiten bestaande uit: ¬ Behuizing van spuitgietaluminium gelakt met polyester poederlak na chemische conversiebehandeling van het oppervlak ISO 9227/12944 - ISO 9223 (C5) ¬ Afscherming van extra helder vlak gehard veiligheidsglas ¬ Optische groep bestaande uit lenzen van technopolymeer met zeer hoge lichtdoorgave ¬ Pakking van slijtvast siliconen, met zeer hoge elastische terugveer-capaciteit ¬ Sluitring van technopolymeer, zodanig aan de behuizing bevestigd dat hij er niet van kan los raken ¬ Scheurbestendige kabelklem M20x1.5 voor kabels Ø 10 - Ø 14 mm ¬ Schroeven van roestvrij staal ¬ Wandbeugel van staal gelakt met polyester poeder na voorafgaande kataforese ¬ Armatuur inclusief driver ¬ Te openen en te onderhouden armatuur (future-proof ) | LED Schijnwerpers |  | WIN PRO 30.jpg | http://www.performanceinlighting.com/fr/fr/prod-3116171 | http://www.performanceinlighting.com/nl/nl/prod-3116171 | NO | YES |  | Phase In | 3116171
OUTDOOR | PROFESSIONAL | O PR FLOODLIGHTS PF | WIN PRO | 3116174 | WIN PRO + 30 250 A55/M 757 GR94 RPA | WIN PRO + 30 250 A55/M 757 GR94 RPA | 890 | 0 | 0 | 0 | 0 | 1 | 0 | 0 | 0 | 1 | 1 | 10.843 | 11.569 | KG | 0.037 | M3 | 0.5 | 0.43 | 0.17 | M | 8018367724929 | 94054210 | Gris | Grijs | Projecteur LED pour installation aussi bien à l'intérieur qu'à l'extérieur | Projecteur LED pour installation aussi bien à l'intérieur qu'à l'extérieur, composé de : ¬ Corps en aluminium moulé sous pression peint par poudre polyester après traitement de conversion chimique de la surface ISO 9227/12944 - ISO 9223 (C5) ¬ Diffuseur en verre plat extra clair trempé securit ¬ Groupe optique se composant de lentilles en technopolymère de transmittance élevée de la lumière ¬ Joint en silicone antivieillissement à haute capacité d'élasticité ¬ Cadre de fermeture en technopolymère, fixé au corps de manière imperdable par des charnières ¬ Presse-étoupe à amarrage M20x1.5 pour câbles Ø 10 à Ø 14 mm ¬ Vis de fixation en acier inoxydable ¬ Étrier en acier peint par poudre polyester après cataphorèse ¬ Driver intégré ¬ Produit ouvrable et maintenable (future-proof ) | Projecteur LED | LED schijnwerper voor binnen en buiten | LED schijnwerper voor binnen en buiten bestaande uit: ¬ Behuizing van spuitgietaluminium gelakt met polyester poederlak na chemische conversiebehandeling van het oppervlak ISO 9227/12944 - ISO 9223 (C5) ¬ Afscherming van extra helder vlak gehard veiligheidsglas ¬ Optische groep bestaande uit lenzen van technopolymeer met zeer hoge lichtdoorgave ¬ Pakking van slijtvast siliconen, met zeer hoge elastische terugveer-capaciteit ¬ Sluitring van technopolymeer, zodanig aan de behuizing bevestigd dat hij er niet van kan los raken ¬ Scheurbestendige kabelklem M20x1.5 voor kabels Ø 10 - Ø 14 mm ¬ Schroeven van roestvrij staal ¬ Wandbeugel van staal gelakt met polyester poeder na voorafgaande kataforese ¬ Armatuur inclusief driver ¬ Te openen en te onderhouden armatuur (future-proof ) | LED Schijnwerpers |  | WIN PRO 30.jpg | http://www.performanceinlighting.com/fr/fr/prod-3116174 | http://www.performanceinlighting.com/nl/nl/prod-3116174 | NO | YES |  | Phase In | 3116174
OUTDOOR | PROFESSIONAL | O PR FLOODLIGHTS PF | WIN PRO | 3116177 | WIN PRO + 30 250 A55/M 757 GR94 ZHU | WIN PRO + 30 250 A55/M 757 GR94 ZHU | 1100 | 0 | 0 | 0 | 0 | 1 | 0 | 0 | 0 | 1 | 1 | 10.088 | 10.815 | KG | 0.037 | M3 | 0.5 | 0.43 | 0.17 | M | 8018367724950 | 94054210 | Gris | Grijs | Projecteur LED pour installation aussi bien à l'intérieur qu'à l'extérieur | Projecteur LED pour installation aussi bien à l'intérieur qu'à l'extérieur, composé de : ¬ Corps en aluminium moulé sous pression peint par poudre polyester après traitement de conversion chimique de la surface ISO 9227/12944 - ISO 9223 (C5) ¬ Diffuseur en verre plat extra clair trempé securit ¬ Groupe optique se composant de lentilles en technopolymère de transmittance élevée de la lumière ¬ Joint en silicone antivieillissement à haute capacité d'élasticité ¬ Cadre de fermeture en technopolymère, fixé au corps de manière imperdable par des charnières ¬ Presse-étoupe à amarrage M20x1.5 pour câbles Ø 10 à Ø 14 mm ¬ Vis de fixation en acier inoxydable ¬ Étrier en acier peint par poudre polyester après cataphorèse ¬ Driver intégré ¬ Produit ouvrable et maintenable (future-proof ) | Projecteur LED | LED schijnwerper voor binnen en buiten | LED schijnwerper voor binnen en buiten bestaande uit: ¬ Behuizing van spuitgietaluminium gelakt met polyester poederlak na chemische conversiebehandeling van het oppervlak ISO 9227/12944 - ISO 9223 (C5) ¬ Afscherming van extra helder vlak gehard veiligheidsglas ¬ Optische groep bestaande uit lenzen van technopolymeer met zeer hoge lichtdoorgave ¬ Pakking van slijtvast siliconen, met zeer hoge elastische terugveer-capaciteit ¬ Sluitring van technopolymeer, zodanig aan de behuizing bevestigd dat hij er niet van kan los raken ¬ Scheurbestendige kabelklem M20x1.5 voor kabels Ø 10 - Ø 14 mm ¬ Schroeven van roestvrij staal ¬ Wandbeugel van staal gelakt met polyester poeder na voorafgaande kataforese ¬ Armatuur inclusief driver ¬ Te openen en te onderhouden armatuur (future-proof ) | LED Schijnwerpers |  | WIN PRO 30.jpg | http://www.performanceinlighting.com/fr/fr/prod-3116177 | http://www.performanceinlighting.com/nl/nl/prod-3116177 | NO | YES |  | Phase In | 3116177
OUTDOOR | PROFESSIONAL | O PR FLOODLIGHTS PF | WIN PRO | 3116190 | WIN PRO + 30 250 S/EW 730 GR94 | WIN PRO + 30 250 S/EW 730 GR94 | 785 | 0 | 0 | 0 | 0 | 1 | 0 | 0 | 0 | 1 | 1 | 9.833 | 10.56 | KG | 0.037 | M3 | 0.5 | 0.43 | 0.17 | M | 8018367725063 | 94054210 | Gris | Grijs | Projecteur LED pour installation aussi bien à l'intérieur qu'à l'extérieur | Projecteur LED pour installation aussi bien à l'intérieur qu'à l'extérieur, composé de : ¬ Corps en aluminium moulé sous pression peint par poudre polyester après traitement de conversion chimique de la surface ISO 9227/12944 - ISO 9223 (C5) ¬ Diffuseur en verre plat extra clair trempé securit ¬ Groupe optique se composant de lentilles en technopolymère de transmittance élevée de la lumière ¬ Joint en silicone antivieillissement à haute capacité d'élasticité ¬ Cadre de fermeture en technopolymère, fixé au corps de manière imperdable par des charnières ¬ Presse-étoupe à amarrage M20x1.5 pour câbles Ø 10 à Ø 14 mm ¬ Vis de fixation en acier inoxydable ¬ Étrier en acier peint par poudre polyester après cataphorèse ¬ Driver intégré ¬ Produit ouvrable et maintenable (future-proof ) | Projecteur LED | LED schijnwerper voor binnen en buiten | LED schijnwerper voor binnen en buiten bestaande uit: ¬ Behuizing van spuitgietaluminium gelakt met polyester poederlak na chemische conversiebehandeling van het oppervlak ISO 9227/12944 - ISO 9223 (C5) ¬ Afscherming van extra helder vlak gehard veiligheidsglas ¬ Optische groep bestaande uit lenzen van technopolymeer met zeer hoge lichtdoorgave ¬ Pakking van slijtvast siliconen, met zeer hoge elastische terugveer-capaciteit ¬ Sluitring van technopolymeer, zodanig aan de behuizing bevestigd dat hij er niet van kan los raken ¬ Scheurbestendige kabelklem M20x1.5 voor kabels Ø 10 - Ø 14 mm ¬ Schroeven van roestvrij staal ¬ Wandbeugel van staal gelakt met polyester poeder na voorafgaande kataforese ¬ Armatuur inclusief driver ¬ Te openen en te onderhouden armatuur (future-proof ) | LED Schijnwerpers |  | WIN PRO 30.jpg | http://www.performanceinlighting.com/fr/fr/prod-3116190 | http://www.performanceinlighting.com/nl/nl/prod-3116190 | NO | YES |  | Phase In | 3116190
OUTDOOR | PROFESSIONAL | O PR FLOODLIGHTS PF | WIN PRO | 3116193 | WIN PRO + 30 250 S/EW 730 GR94 DALI | WIN PRO + 30 250 S/EW 730 GR94 DALI | 890 | 0 | 0 | 0 | 0 | 1 | 0 | 0 | 0 | 1 | 1 | 10.856 | 11.582 | KG | 0.037 | M3 | 0.5 | 0.43 | 0.17 | M | 8018367725094 | 94054210 | Gris | Grijs | Projecteur LED pour installation aussi bien à l'intérieur qu'à l'extérieur | Projecteur LED pour installation aussi bien à l'intérieur qu'à l'extérieur, composé de : ¬ Corps en aluminium moulé sous pression peint par poudre polyester après traitement de conversion chimique de la surface ISO 9227/12944 - ISO 9223 (C5) ¬ Diffuseur en verre plat extra clair trempé securit ¬ Groupe optique se composant de lentilles en technopolymère de transmittance élevée de la lumière ¬ Joint en silicone antivieillissement à haute capacité d'élasticité ¬ Cadre de fermeture en technopolymère, fixé au corps de manière imperdable par des charnières ¬ Presse-étoupe à amarrage M20x1.5 pour câbles Ø 10 à Ø 14 mm ¬ Vis de fixation en acier inoxydable ¬ Étrier en acier peint par poudre polyester après cataphorèse ¬ Driver intégré ¬ Produit ouvrable et maintenable (future-proof ) | Projecteur LED | LED schijnwerper voor binnen en buiten | LED schijnwerper voor binnen en buiten bestaande uit: ¬ Behuizing van spuitgietaluminium gelakt met polyester poederlak na chemische conversiebehandeling van het oppervlak ISO 9227/12944 - ISO 9223 (C5) ¬ Afscherming van extra helder vlak gehard veiligheidsglas ¬ Optische groep bestaande uit lenzen van technopolymeer met zeer hoge lichtdoorgave ¬ Pakking van slijtvast siliconen, met zeer hoge elastische terugveer-capaciteit ¬ Sluitring van technopolymeer, zodanig aan de behuizing bevestigd dat hij er niet van kan los raken ¬ Scheurbestendige kabelklem M20x1.5 voor kabels Ø 10 - Ø 14 mm ¬ Schroeven van roestvrij staal ¬ Wandbeugel van staal gelakt met polyester poeder na voorafgaande kataforese ¬ Armatuur inclusief driver ¬ Te openen en te onderhouden armatuur (future-proof ) | LED Schijnwerpers |  | WIN PRO 30.jpg | http://www.performanceinlighting.com/fr/fr/prod-3116193 | http://www.performanceinlighting.com/nl/nl/prod-3116193 | NO | YES |  | Phase In | 3116193
OUTDOOR | PROFESSIONAL | O PR FLOODLIGHTS PF | WIN PRO | 3116196 | WIN PRO + 30 250 S/EW 730 GR94 RPA | WIN PRO + 30 250 S/EW 730 GR94 RPA | 890 | 0 | 0 | 0 | 0 | 1 | 0 | 0 | 0 | 1 | 1 | 10.843 | 11.569 | KG | 0.037 | M3 | 0.5 | 0.43 | 0.17 | M | 8018367725124 | 94054210 | Gris | Grijs | Projecteur LED pour installation aussi bien à l'intérieur qu'à l'extérieur | Projecteur LED pour installation aussi bien à l'intérieur qu'à l'extérieur, composé de : ¬ Corps en aluminium moulé sous pression peint par poudre polyester après traitement de conversion chimique de la surface ISO 9227/12944 - ISO 9223 (C5) ¬ Diffuseur en verre plat extra clair trempé securit ¬ Groupe optique se composant de lentilles en technopolymère de transmittance élevée de la lumière ¬ Joint en silicone antivieillissement à haute capacité d'élasticité ¬ Cadre de fermeture en technopolymère, fixé au corps de manière imperdable par des charnières ¬ Presse-étoupe à amarrage M20x1.5 pour câbles Ø 10 à Ø 14 mm ¬ Vis de fixation en acier inoxydable ¬ Étrier en acier peint par poudre polyester après cataphorèse ¬ Driver intégré ¬ Produit ouvrable et maintenable (future-proof ) | Projecteur LED | LED schijnwerper voor binnen en buiten | LED schijnwerper voor binnen en buiten bestaande uit: ¬ Behuizing van spuitgietaluminium gelakt met polyester poederlak na chemische conversiebehandeling van het oppervlak ISO 9227/12944 - ISO 9223 (C5) ¬ Afscherming van extra helder vlak gehard veiligheidsglas ¬ Optische groep bestaande uit lenzen van technopolymeer met zeer hoge lichtdoorgave ¬ Pakking van slijtvast siliconen, met zeer hoge elastische terugveer-capaciteit ¬ Sluitring van technopolymeer, zodanig aan de behuizing bevestigd dat hij er niet van kan los raken ¬ Scheurbestendige kabelklem M20x1.5 voor kabels Ø 10 - Ø 14 mm ¬ Schroeven van roestvrij staal ¬ Wandbeugel van staal gelakt met polyester poeder na voorafgaande kataforese ¬ Armatuur inclusief driver ¬ Te openen en te onderhouden armatuur (future-proof ) | LED Schijnwerpers |  | WIN PRO 30.jpg | http://www.performanceinlighting.com/fr/fr/prod-3116196 | http://www.performanceinlighting.com/nl/nl/prod-3116196 | NO | YES |  | Phase In | 3116196
OUTDOOR | PROFESSIONAL | O PR FLOODLIGHTS PF | WIN PRO | 3116199 | WIN PRO + 30 250 S/EW 730 GR94 ZHU | WIN PRO + 30 250 S/EW 730 GR94 ZHU | 1100 | 0 | 0 | 0 | 0 | 1 | 0 | 0 | 0 | 1 | 1 | 10.088 | 10.815 | KG | 0.037 | M3 | 0.5 | 0.43 | 0.17 | M | 8018367725148 | 94054210 | Gris | Grijs | Projecteur LED pour installation aussi bien à l'intérieur qu'à l'extérieur | Projecteur LED pour installation aussi bien à l'intérieur qu'à l'extérieur, composé de : ¬ Corps en aluminium moulé sous pression peint par poudre polyester après traitement de conversion chimique de la surface ISO 9227/12944 - ISO 9223 (C5) ¬ Diffuseur en verre plat extra clair trempé securit ¬ Groupe optique se composant de lentilles en technopolymère de transmittance élevée de la lumière ¬ Joint en silicone antivieillissement à haute capacité d'élasticité ¬ Cadre de fermeture en technopolymère, fixé au corps de manière imperdable par des charnières ¬ Presse-étoupe à amarrage M20x1.5 pour câbles Ø 10 à Ø 14 mm ¬ Vis de fixation en acier inoxydable ¬ Étrier en acier peint par poudre polyester après cataphorèse ¬ Driver intégré ¬ Produit ouvrable et maintenable (future-proof ) | Projecteur LED | LED schijnwerper voor binnen en buiten | LED schijnwerper voor binnen en buiten bestaande uit: ¬ Behuizing van spuitgietaluminium gelakt met polyester poederlak na chemische conversiebehandeling van het oppervlak ISO 9227/12944 - ISO 9223 (C5) ¬ Afscherming van extra helder vlak gehard veiligheidsglas ¬ Optische groep bestaande uit lenzen van technopolymeer met zeer hoge lichtdoorgave ¬ Pakking van slijtvast siliconen, met zeer hoge elastische terugveer-capaciteit ¬ Sluitring van technopolymeer, zodanig aan de behuizing bevestigd dat hij er niet van kan los raken ¬ Scheurbestendige kabelklem M20x1.5 voor kabels Ø 10 - Ø 14 mm ¬ Schroeven van roestvrij staal ¬ Wandbeugel van staal gelakt met polyester poeder na voorafgaande kataforese ¬ Armatuur inclusief driver ¬ Te openen en te onderhouden armatuur (future-proof ) | LED Schijnwerpers |  | WIN PRO 30.jpg | http://www.performanceinlighting.com/fr/fr/prod-3116199 | http://www.performanceinlighting.com/nl/nl/prod-3116199 | NO | YES |  | Phase In | 3116199
OUTDOOR | PROFESSIONAL | O PR FLOODLIGHTS PF | WIN PRO | 3116191 | WIN PRO + 30 250 S/EW 740 GR94 | WIN PRO + 30 250 S/EW 740 GR94 | 785 | 0 | 0 | 0 | 0 | 1 | 0 | 0 | 0 | 1 | 1 | 9.833 | 10.56 | KG | 0.037 | M3 | 0.5 | 0.43 | 0.17 | M | 8018367725070 | 94054210 | Gris | Grijs | Projecteur LED pour installation aussi bien à l'intérieur qu'à l'extérieur | Projecteur LED pour installation aussi bien à l'intérieur qu'à l'extérieur, composé de : ¬ Corps en aluminium moulé sous pression peint par poudre polyester après traitement de conversion chimique de la surface ISO 9227/12944 - ISO 9223 (C5) ¬ Diffuseur en verre plat extra clair trempé securit ¬ Groupe optique se composant de lentilles en technopolymère de transmittance élevée de la lumière ¬ Joint en silicone antivieillissement à haute capacité d'élasticité ¬ Cadre de fermeture en technopolymère, fixé au corps de manière imperdable par des charnières ¬ Presse-étoupe à amarrage M20x1.5 pour câbles Ø 10 à Ø 14 mm ¬ Vis de fixation en acier inoxydable ¬ Étrier en acier peint par poudre polyester après cataphorèse ¬ Driver intégré ¬ Produit ouvrable et maintenable (future-proof ) | Projecteur LED | LED schijnwerper voor binnen en buiten | LED schijnwerper voor binnen en buiten bestaande uit: ¬ Behuizing van spuitgietaluminium gelakt met polyester poederlak na chemische conversiebehandeling van het oppervlak ISO 9227/12944 - ISO 9223 (C5) ¬ Afscherming van extra helder vlak gehard veiligheidsglas ¬ Optische groep bestaande uit lenzen van technopolymeer met zeer hoge lichtdoorgave ¬ Pakking van slijtvast siliconen, met zeer hoge elastische terugveer-capaciteit ¬ Sluitring van technopolymeer, zodanig aan de behuizing bevestigd dat hij er niet van kan los raken ¬ Scheurbestendige kabelklem M20x1.5 voor kabels Ø 10 - Ø 14 mm ¬ Schroeven van roestvrij staal ¬ Wandbeugel van staal gelakt met polyester poeder na voorafgaande kataforese ¬ Armatuur inclusief driver ¬ Te openen en te onderhouden armatuur (future-proof ) | LED Schijnwerpers |  | WIN PRO 30.jpg | http://www.performanceinlighting.com/fr/fr/prod-3116191 | http://www.performanceinlighting.com/nl/nl/prod-3116191 | NO | YES |  | Phase In | 3116191
OUTDOOR | PROFESSIONAL | O PR FLOODLIGHTS PF | WIN PRO | 3116194 | WIN PRO + 30 250 S/EW 740 GR94 DALI | WIN PRO + 30 250 S/EW 740 GR94 DALI | 890 | 0 | 0 | 0 | 0 | 1 | 0 | 0 | 0 | 1 | 1 | 10.856 | 11.582 | KG | 0.037 | M3 | 0.5 | 0.43 | 0.17 | M | 8018367725100 | 94054210 | Gris | Grijs | Projecteur LED pour installation aussi bien à l'intérieur qu'à l'extérieur | Projecteur LED pour installation aussi bien à l'intérieur qu'à l'extérieur, composé de : ¬ Corps en aluminium moulé sous pression peint par poudre polyester après traitement de conversion chimique de la surface ISO 9227/12944 - ISO 9223 (C5) ¬ Diffuseur en verre plat extra clair trempé securit ¬ Groupe optique se composant de lentilles en technopolymère de transmittance élevée de la lumière ¬ Joint en silicone antivieillissement à haute capacité d'élasticité ¬ Cadre de fermeture en technopolymère, fixé au corps de manière imperdable par des charnières ¬ Presse-étoupe à amarrage M20x1.5 pour câbles Ø 10 à Ø 14 mm ¬ Vis de fixation en acier inoxydable ¬ Étrier en acier peint par poudre polyester après cataphorèse ¬ Driver intégré ¬ Produit ouvrable et maintenable (future-proof ) | Projecteur LED | LED schijnwerper voor binnen en buiten | LED schijnwerper voor binnen en buiten bestaande uit: ¬ Behuizing van spuitgietaluminium gelakt met polyester poederlak na chemische conversiebehandeling van het oppervlak ISO 9227/12944 - ISO 9223 (C5) ¬ Afscherming van extra helder vlak gehard veiligheidsglas ¬ Optische groep bestaande uit lenzen van technopolymeer met zeer hoge lichtdoorgave ¬ Pakking van slijtvast siliconen, met zeer hoge elastische terugveer-capaciteit ¬ Sluitring van technopolymeer, zodanig aan de behuizing bevestigd dat hij er niet van kan los raken ¬ Scheurbestendige kabelklem M20x1.5 voor kabels Ø 10 - Ø 14 mm ¬ Schroeven van roestvrij staal ¬ Wandbeugel van staal gelakt met polyester poeder na voorafgaande kataforese ¬ Armatuur inclusief driver ¬ Te openen en te onderhouden armatuur (future-proof ) | LED Schijnwerpers |  | WIN PRO 30.jpg | http://www.performanceinlighting.com/fr/fr/prod-3116194 | http://www.performanceinlighting.com/nl/nl/prod-3116194 | NO | YES |  | Phase In | 3116194
OUTDOOR | PROFESSIONAL | O PR FLOODLIGHTS PF | WIN PRO | 3116197 | WIN PRO + 30 250 S/EW 740 GR94 RPA | WIN PRO + 30 250 S/EW 740 GR94 RPA | 890 | 0 | 0 | 0 | 0 | 1 | 0 | 0 | 0 | 1 | 1 | 10.843 | 11.569 | KG | 0.037 | M3 | 0.5 | 0.43 | 0.17 | M | 8018367725131 | 94054210 | Gris | Grijs | Projecteur LED pour installation aussi bien à l'intérieur qu'à l'extérieur | Projecteur LED pour installation aussi bien à l'intérieur qu'à l'extérieur, composé de : ¬ Corps en aluminium moulé sous pression peint par poudre polyester après traitement de conversion chimique de la surface ISO 9227/12944 - ISO 9223 (C5) ¬ Diffuseur en verre plat extra clair trempé securit ¬ Groupe optique se composant de lentilles en technopolymère de transmittance élevée de la lumière ¬ Joint en silicone antivieillissement à haute capacité d'élasticité ¬ Cadre de fermeture en technopolymère, fixé au corps de manière imperdable par des charnières ¬ Presse-étoupe à amarrage M20x1.5 pour câbles Ø 10 à Ø 14 mm ¬ Vis de fixation en acier inoxydable ¬ Étrier en acier peint par poudre polyester après cataphorèse ¬ Driver intégré ¬ Produit ouvrable et maintenable (future-proof ) | Projecteur LED | LED schijnwerper voor binnen en buiten | LED schijnwerper voor binnen en buiten bestaande uit: ¬ Behuizing van spuitgietaluminium gelakt met polyester poederlak na chemische conversiebehandeling van het oppervlak ISO 9227/12944 - ISO 9223 (C5) ¬ Afscherming van extra helder vlak gehard veiligheidsglas ¬ Optische groep bestaande uit lenzen van technopolymeer met zeer hoge lichtdoorgave ¬ Pakking van slijtvast siliconen, met zeer hoge elastische terugveer-capaciteit ¬ Sluitring van technopolymeer, zodanig aan de behuizing bevestigd dat hij er niet van kan los raken ¬ Scheurbestendige kabelklem M20x1.5 voor kabels Ø 10 - Ø 14 mm ¬ Schroeven van roestvrij staal ¬ Wandbeugel van staal gelakt met polyester poeder na voorafgaande kataforese ¬ Armatuur inclusief driver ¬ Te openen en te onderhouden armatuur (future-proof ) | LED Schijnwerpers |  | WIN PRO 30.jpg | http://www.performanceinlighting.com/fr/fr/prod-3116197 | http://www.performanceinlighting.com/nl/nl/prod-3116197 | NO | YES |  | Phase In | 3116197
OUTDOOR | PROFESSIONAL | O PR FLOODLIGHTS PF | WIN PRO | 3116200 | WIN PRO + 30 250 S/EW 740 GR94 ZHU | WIN PRO + 30 250 S/EW 740 GR94 ZHU | 1100 | 0 | 0 | 0 | 0 | 1 | 0 | 0 | 0 | 1 | 1 | 10.088 | 10.815 | KG | 0.037 | M3 | 0.5 | 0.43 | 0.17 | M | 8018367724097 | 94054210 | Gris | Grijs | Projecteur LED pour installation aussi bien à l'intérieur qu'à l'extérieur | Projecteur LED pour installation aussi bien à l'intérieur qu'à l'extérieur, composé de : ¬ Corps en aluminium moulé sous pression peint par poudre polyester après traitement de conversion chimique de la surface ISO 9227/12944 - ISO 9223 (C5) ¬ Diffuseur en verre plat extra clair trempé securit ¬ Groupe optique se composant de lentilles en technopolymère de transmittance élevée de la lumière ¬ Joint en silicone antivieillissement à haute capacité d'élasticité ¬ Cadre de fermeture en technopolymère, fixé au corps de manière imperdable par des charnières ¬ Presse-étoupe à amarrage M20x1.5 pour câbles Ø 10 à Ø 14 mm ¬ Vis de fixation en acier inoxydable ¬ Étrier en acier peint par poudre polyester après cataphorèse ¬ Driver intégré ¬ Produit ouvrable et maintenable (future-proof ) | Projecteur LED | LED schijnwerper voor binnen en buiten | LED schijnwerper voor binnen en buiten bestaande uit: ¬ Behuizing van spuitgietaluminium gelakt met polyester poederlak na chemische conversiebehandeling van het oppervlak ISO 9227/12944 - ISO 9223 (C5) ¬ Afscherming van extra helder vlak gehard veiligheidsglas ¬ Optische groep bestaande uit lenzen van technopolymeer met zeer hoge lichtdoorgave ¬ Pakking van slijtvast siliconen, met zeer hoge elastische terugveer-capaciteit ¬ Sluitring van technopolymeer, zodanig aan de behuizing bevestigd dat hij er niet van kan los raken ¬ Scheurbestendige kabelklem M20x1.5 voor kabels Ø 10 - Ø 14 mm ¬ Schroeven van roestvrij staal ¬ Wandbeugel van staal gelakt met polyester poeder na voorafgaande kataforese ¬ Armatuur inclusief driver ¬ Te openen en te onderhouden armatuur (future-proof ) | LED Schijnwerpers |  | WIN PRO 30.jpg | http://www.performanceinlighting.com/fr/fr/prod-3116200 | http://www.performanceinlighting.com/nl/nl/prod-3116200 | NO | YES |  | Phase In | 3116200
OUTDOOR | PROFESSIONAL | O PR FLOODLIGHTS PF | WIN PRO | 3116192 | WIN PRO + 30 250 S/EW 757 GR94 | WIN PRO + 30 250 S/EW 757 GR94 | 785 | 0 | 0 | 0 | 0 | 1 | 0 | 0 | 0 | 1 | 1 | 9.833 | 10.56 | KG | 0.037 | M3 | 0.5 | 0.43 | 0.17 | M | 8018367725087 | 94054210 | Gris | Grijs | Projecteur LED pour installation aussi bien à l'intérieur qu'à l'extérieur | Projecteur LED pour installation aussi bien à l'intérieur qu'à l'extérieur, composé de : ¬ Corps en aluminium moulé sous pression peint par poudre polyester après traitement de conversion chimique de la surface ISO 9227/12944 - ISO 9223 (C5) ¬ Diffuseur en verre plat extra clair trempé securit ¬ Groupe optique se composant de lentilles en technopolymère de transmittance élevée de la lumière ¬ Joint en silicone antivieillissement à haute capacité d'élasticité ¬ Cadre de fermeture en technopolymère, fixé au corps de manière imperdable par des charnières ¬ Presse-étoupe à amarrage M20x1.5 pour câbles Ø 10 à Ø 14 mm ¬ Vis de fixation en acier inoxydable ¬ Étrier en acier peint par poudre polyester après cataphorèse ¬ Driver intégré ¬ Produit ouvrable et maintenable (future-proof ) | Projecteur LED | LED schijnwerper voor binnen en buiten | LED schijnwerper voor binnen en buiten bestaande uit: ¬ Behuizing van spuitgietaluminium gelakt met polyester poederlak na chemische conversiebehandeling van het oppervlak ISO 9227/12944 - ISO 9223 (C5) ¬ Afscherming van extra helder vlak gehard veiligheidsglas ¬ Optische groep bestaande uit lenzen van technopolymeer met zeer hoge lichtdoorgave ¬ Pakking van slijtvast siliconen, met zeer hoge elastische terugveer-capaciteit ¬ Sluitring van technopolymeer, zodanig aan de behuizing bevestigd dat hij er niet van kan los raken ¬ Scheurbestendige kabelklem M20x1.5 voor kabels Ø 10 - Ø 14 mm ¬ Schroeven van roestvrij staal ¬ Wandbeugel van staal gelakt met polyester poeder na voorafgaande kataforese ¬ Armatuur inclusief driver ¬ Te openen en te onderhouden armatuur (future-proof ) | LED Schijnwerpers |  | WIN PRO 30.jpg | http://www.performanceinlighting.com/fr/fr/prod-3116192 | http://www.performanceinlighting.com/nl/nl/prod-3116192 | NO | YES |  | Phase In | 3116192
OUTDOOR | PROFESSIONAL | O PR FLOODLIGHTS PF | WIN PRO | 3116195 | WIN PRO + 30 250 S/EW 757 GR94 DALI | WIN PRO + 30 250 S/EW 757 GR94 DALI | 890 | 0 | 0 | 0 | 0 | 1 | 0 | 0 | 0 | 1 | 1 | 10.856 | 11.582 | KG | 0.037 | M3 | 0.5 | 0.43 | 0.17 | M | 8018367725117 | 94054210 | Gris | Grijs | Projecteur LED pour installation aussi bien à l'intérieur qu'à l'extérieur | Projecteur LED pour installation aussi bien à l'intérieur qu'à l'extérieur, composé de : ¬ Corps en aluminium moulé sous pression peint par poudre polyester après traitement de conversion chimique de la surface ISO 9227/12944 - ISO 9223 (C5) ¬ Diffuseur en verre plat extra clair trempé securit ¬ Groupe optique se composant de lentilles en technopolymère de transmittance élevée de la lumière ¬ Joint en silicone antivieillissement à haute capacité d'élasticité ¬ Cadre de fermeture en technopolymère, fixé au corps de manière imperdable par des charnières ¬ Presse-étoupe à amarrage M20x1.5 pour câbles Ø 10 à Ø 14 mm ¬ Vis de fixation en acier inoxydable ¬ Étrier en acier peint par poudre polyester après cataphorèse ¬ Driver intégré ¬ Produit ouvrable et maintenable (future-proof ) | Projecteur LED | LED schijnwerper voor binnen en buiten | LED schijnwerper voor binnen en buiten bestaande uit: ¬ Behuizing van spuitgietaluminium gelakt met polyester poederlak na chemische conversiebehandeling van het oppervlak ISO 9227/12944 - ISO 9223 (C5) ¬ Afscherming van extra helder vlak gehard veiligheidsglas ¬ Optische groep bestaande uit lenzen van technopolymeer met zeer hoge lichtdoorgave ¬ Pakking van slijtvast siliconen, met zeer hoge elastische terugveer-capaciteit ¬ Sluitring van technopolymeer, zodanig aan de behuizing bevestigd dat hij er niet van kan los raken ¬ Scheurbestendige kabelklem M20x1.5 voor kabels Ø 10 - Ø 14 mm ¬ Schroeven van roestvrij staal ¬ Wandbeugel van staal gelakt met polyester poeder na voorafgaande kataforese ¬ Armatuur inclusief driver ¬ Te openen en te onderhouden armatuur (future-proof ) | LED Schijnwerpers |  | WIN PRO 30.jpg | http://www.performanceinlighting.com/fr/fr/prod-3116195 | http://www.performanceinlighting.com/nl/nl/prod-3116195 | NO | YES |  | Phase In | 3116195
OUTDOOR | PROFESSIONAL | O PR FLOODLIGHTS PF | WIN PRO | 3116198 | WIN PRO + 30 250 S/EW 757 GR94 RPA | WIN PRO + 30 250 S/EW 757 GR94 RPA | 890 | 0 | 0 | 0 | 0 | 1 | 0 | 0 | 0 | 1 | 1 | 10.843 | 11.569 | KG | 0.037 | M3 | 0.5 | 0.43 | 0.17 | M | 8018367724110 | 94054210 | Gris | Grijs | Projecteur LED pour installation aussi bien à l'intérieur qu'à l'extérieur | Projecteur LED pour installation aussi bien à l'intérieur qu'à l'extérieur, composé de : ¬ Corps en aluminium moulé sous pression peint par poudre polyester après traitement de conversion chimique de la surface ISO 9227/12944 - ISO 9223 (C5) ¬ Diffuseur en verre plat extra clair trempé securit ¬ Groupe optique se composant de lentilles en technopolymère de transmittance élevée de la lumière ¬ Joint en silicone antivieillissement à haute capacité d'élasticité ¬ Cadre de fermeture en technopolymère, fixé au corps de manière imperdable par des charnières ¬ Presse-étoupe à amarrage M20x1.5 pour câbles Ø 10 à Ø 14 mm ¬ Vis de fixation en acier inoxydable ¬ Étrier en acier peint par poudre polyester après cataphorèse ¬ Driver intégré ¬ Produit ouvrable et maintenable (future-proof ) | Projecteur LED | LED schijnwerper voor binnen en buiten | LED schijnwerper voor binnen en buiten bestaande uit: ¬ Behuizing van spuitgietaluminium gelakt met polyester poederlak na chemische conversiebehandeling van het oppervlak ISO 9227/12944 - ISO 9223 (C5) ¬ Afscherming van extra helder vlak gehard veiligheidsglas ¬ Optische groep bestaande uit lenzen van technopolymeer met zeer hoge lichtdoorgave ¬ Pakking van slijtvast siliconen, met zeer hoge elastische terugveer-capaciteit ¬ Sluitring van technopolymeer, zodanig aan de behuizing bevestigd dat hij er niet van kan los raken ¬ Scheurbestendige kabelklem M20x1.5 voor kabels Ø 10 - Ø 14 mm ¬ Schroeven van roestvrij staal ¬ Wandbeugel van staal gelakt met polyester poeder na voorafgaande kataforese ¬ Armatuur inclusief driver ¬ Te openen en te onderhouden armatuur (future-proof ) | LED Schijnwerpers |  | WIN PRO 30.jpg | http://www.performanceinlighting.com/fr/fr/prod-3116198 | http://www.performanceinlighting.com/nl/nl/prod-3116198 | NO | YES |  | Phase In | 3116198
OUTDOOR | PROFESSIONAL | O PR FLOODLIGHTS PF | WIN PRO | 3116201 | WIN PRO + 30 250 S/EW 757 GR94 ZHU | WIN PRO + 30 250 S/EW 757 GR94 ZHU | 1100 | 0 | 0 | 0 | 0 | 1 | 0 | 0 | 0 | 1 | 1 | 10.088 | 10.815 | KG | 0.037 | M3 | 0.5 | 0.43 | 0.17 | M | 8018367724103 | 94054210 | Gris | Grijs | Projecteur LED pour installation aussi bien à l'intérieur qu'à l'extérieur | Projecteur LED pour installation aussi bien à l'intérieur qu'à l'extérieur, composé de : ¬ Corps en aluminium moulé sous pression peint par poudre polyester après traitement de conversion chimique de la surface ISO 9227/12944 - ISO 9223 (C5) ¬ Diffuseur en verre plat extra clair trempé securit ¬ Groupe optique se composant de lentilles en technopolymère de transmittance élevée de la lumière ¬ Joint en silicone antivieillissement à haute capacité d'élasticité ¬ Cadre de fermeture en technopolymère, fixé au corps de manière imperdable par des charnières ¬ Presse-étoupe à amarrage M20x1.5 pour câbles Ø 10 à Ø 14 mm ¬ Vis de fixation en acier inoxydable ¬ Étrier en acier peint par poudre polyester après cataphorèse ¬ Driver intégré ¬ Produit ouvrable et maintenable (future-proof ) | Projecteur LED | LED schijnwerper voor binnen en buiten | LED schijnwerper voor binnen en buiten bestaande uit: ¬ Behuizing van spuitgietaluminium gelakt met polyester poederlak na chemische conversiebehandeling van het oppervlak ISO 9227/12944 - ISO 9223 (C5) ¬ Afscherming van extra helder vlak gehard veiligheidsglas ¬ Optische groep bestaande uit lenzen van technopolymeer met zeer hoge lichtdoorgave ¬ Pakking van slijtvast siliconen, met zeer hoge elastische terugveer-capaciteit ¬ Sluitring van technopolymeer, zodanig aan de behuizing bevestigd dat hij er niet van kan los raken ¬ Scheurbestendige kabelklem M20x1.5 voor kabels Ø 10 - Ø 14 mm ¬ Schroeven van roestvrij staal ¬ Wandbeugel van staal gelakt met polyester poeder na voorafgaande kataforese ¬ Armatuur inclusief driver ¬ Te openen en te onderhouden armatuur (future-proof ) | LED Schijnwerpers |  | WIN PRO 30.jpg | http://www.performanceinlighting.com/fr/fr/prod-3116201 | http://www.performanceinlighting.com/nl/nl/prod-3116201 | NO | YES |  | Phase In | 3116201
OUTDOOR | PROFESSIONAL | O PR FLOODLIGHTS PF | WIN PRO | 3114504 | WIN PRO 20 70 A35/W 730 GR94 | WIN PRO 20 70 A35/W 730 GRIJS | 327 | 0 | 0 | 0 | 0 | 0 | 1 | 0 | 0 | 1 | 1 | 3.336 | 3.654 | KG | 0.012 | M3 | 0.34 | 0.28 | 0.13 | M | 8018367719574 | 94054210 | Gris | Grijs | Projecteur LED | Projecteur LED | Projecteur LED | LED Schijnwerpers | LED Schijnwerpers | LED Schijnwerpers | https://cdn.light-performer.com/product_images/WIN_PRO_20_32led_lp.jpg | WIN PRO 20.jpg | http://www.performanceinlighting.com/fr/fr/prod-3114504 | http://www.performanceinlighting.com/nl/nl/prod-3114504 | YES | YES |  | Phase In | 3114504
OUTDOOR | PROFESSIONAL | O PR FLOODLIGHTS PF | WIN PRO | 3114506 | WIN PRO 20 70 A35/W 730 GR94 DALI | WIN PRO 20 70 A35/W 730 GRIJS DALI | 383 | 0 | 0 | 0 | 0 | 0 | 1 | 0 | 0 | 1 | 1 | 3.427 | 3.745 | KG | 0.012 | M3 | 0.34 | 0.28 | 0.13 | M | 8018367719604 | 94054210 | Gris | Grijs | Projecteur LED | Projecteur LED | Projecteur LED | LED Schijnwerpers | LED Schijnwerpers | LED Schijnwerpers | https://cdn.light-performer.com/product_images/WIN_PRO_20_32led_lp.jpg | WIN PRO 20.jpg | http://www.performanceinlighting.com/fr/fr/prod-3114506 | http://www.performanceinlighting.com/nl/nl/prod-3114506 | YES | YES |  | Phase In | 3114506
OUTDOOR | PROFESSIONAL | O PR FLOODLIGHTS PF | WIN PRO | 3114508 | WIN PRO 20 70 A35/W 730 GR94 RPA | WIN PRO 20 70 A35/W 730 GRIJS APR | 361 | 0 | 0 | 0 | 0 | 0 | 1 | 0 | 0 | 1 | 1 | 3.336 | 3.654 | KG | 0.012 | M3 | 0.34 | 0.28 | 0.13 | M | 8018367719628 | 94054210 | Gris | Grijs | Projecteur LED | Projecteur LED | Projecteur LED | LED Schijnwerpers | LED Schijnwerpers | LED Schijnwerpers | https://cdn.light-performer.com/product_images/WIN_PRO_20_32led_lp.jpg | WIN PRO 20.jpg | http://www.performanceinlighting.com/fr/fr/prod-3114508 | http://www.performanceinlighting.com/nl/nl/prod-3114508 | YES | YES |  | Phase In | 3114508
OUTDOOR | PROFESSIONAL | O PR FLOODLIGHTS PF | WIN PRO | 3114505 | WIN PRO 20 70 A35/W 740 GR94 | WIN PRO 20 70 A35/W 740 GRIJS | 327 | 0 | 0 | 0 | 0 | 0 | 1 | 0 | 0 | 1 | 1 | 3.336 | 3.654 | KG | 0.012 | M3 | 0.34 | 0.28 | 0.13 | M | 8018367719598 | 94054210 | Gris | Grijs | Projecteur LED | Projecteur LED | Projecteur LED | LED Schijnwerpers | LED Schijnwerpers | LED Schijnwerpers | https://cdn.light-performer.com/product_images/WIN_PRO_20_32led_lp.jpg | WIN PRO 20.jpg | http://www.performanceinlighting.com/fr/fr/prod-3114505 | http://www.performanceinlighting.com/nl/nl/prod-3114505 | YES | YES |  | Phase In | 3114505
OUTDOOR | PROFESSIONAL | O PR FLOODLIGHTS PF | WIN PRO | 3114507 | WIN PRO 20 70 A35/W 740 GR94 DALI | WIN PRO 20 70 A35/W 740 GRIJS DALI | 383 | 0 | 0 | 0 | 0 | 0 | 1 | 0 | 0 | 1 | 1 | 3.427 | 3.745 | KG | 0.012 | M3 | 0.34 | 0.28 | 0.13 | M | 8018367719611 | 94054210 | Gris | Grijs | Projecteur LED | Projecteur LED | Projecteur LED | LED Schijnwerpers | LED Schijnwerpers | LED Schijnwerpers | https://cdn.light-performer.com/product_images/WIN_PRO_20_32led_lp.jpg | WIN PRO 20.jpg | http://www.performanceinlighting.com/fr/fr/prod-3114507 | http://www.performanceinlighting.com/nl/nl/prod-3114507 | YES | YES |  | Phase In | 3114507
OUTDOOR | PROFESSIONAL | O PR FLOODLIGHTS PF | WIN PRO | 3114509 | WIN PRO 20 70 A35/W 740 GR94 RPA | WIN PRO 20 70 A35/W 740 GRIJS APR | 361 | 0 | 0 | 0 | 0 | 0 | 1 | 0 | 0 | 1 | 1 | 3.336 | 3.654 | KG | 0.012 | M3 | 0.34 | 0.28 | 0.13 | M | 8018367719635 | 94054210 | Gris | Grijs | Projecteur LED | Projecteur LED | Projecteur LED | LED Schijnwerpers | LED Schijnwerpers | LED Schijnwerpers | https://cdn.light-performer.com/product_images/WIN_PRO_20_32led_lp.jpg | WIN PRO 20.jpg | http://www.performanceinlighting.com/fr/fr/prod-3114509 | http://www.performanceinlighting.com/nl/nl/prod-3114509 | YES | YES |  | Phase In | 3114509
OUTDOOR | PROFESSIONAL | O PR FLOODLIGHTS PF | WIN PRO | 3114498 | WIN PRO 20 70 A55/M 730 GR94 | WIN PRO 20 70 A55/M 730 GRIJS | 327 | 0 | 0 | 0 | 0 | 0 | 1 | 0 | 0 | 1 | 1 | 3.336 | 3.654 | KG | 0.012 | M3 | 0.34 | 0.28 | 0.13 | M | 8018367719475 | 94054210 | Gris | Grijs | Projecteur LED | Projecteur LED | Projecteur LED | LED Schijnwerpers | LED Schijnwerpers | LED Schijnwerpers | https://cdn.light-performer.com/product_images/WIN_PRO_20_32led_lp.jpg | WIN PRO 20.jpg | http://www.performanceinlighting.com/fr/fr/prod-3114498 | http://www.performanceinlighting.com/nl/nl/prod-3114498 | YES | YES |  | Phase In | 3114498
OUTDOOR | PROFESSIONAL | O PR FLOODLIGHTS PF | WIN PRO | 3114500 | WIN PRO 20 70 A55/M 730 GR94 DALI | WIN PRO 20 70 A55/M 730 GRIJS DALI | 383 | 0 | 0 | 0 | 0 | 0 | 1 | 0 | 0 | 1 | 1 | 3.427 | 3.745 | KG | 0.012 | M3 | 0.34 | 0.28 | 0.13 | M | 8018367719536 | 94054210 | Gris | Grijs | Projecteur LED | Projecteur LED | Projecteur LED | LED Schijnwerpers | LED Schijnwerpers | LED Schijnwerpers | https://cdn.light-performer.com/product_images/WIN_PRO_20_32led_lp.jpg | WIN PRO 20.jpg | http://www.performanceinlighting.com/fr/fr/prod-3114500 | http://www.performanceinlighting.com/nl/nl/prod-3114500 | YES | YES |  | Phase In | 3114500
OUTDOOR | PROFESSIONAL | O PR FLOODLIGHTS PF | WIN PRO | 3114502 | WIN PRO 20 70 A55/M 730 GR94 RPA | WIN PRO 20 70 A55/M 730 GRIJS APR | 361 | 0 | 0 | 0 | 0 | 0 | 1 | 0 | 0 | 1 | 1 | 3.336 | 3.654 | KG | 0.012 | M3 | 0.34 | 0.28 | 0.13 | M | 8018367719567 | 94054210 | Gris | Grijs | Projecteur LED | Projecteur LED | Projecteur LED | LED Schijnwerpers | LED Schijnwerpers | LED Schijnwerpers | https://cdn.light-performer.com/product_images/WIN_PRO_20_32led_lp.jpg | WIN PRO 20.jpg | http://www.performanceinlighting.com/fr/fr/prod-3114502 | http://www.performanceinlighting.com/nl/nl/prod-3114502 | YES | YES |  | Phase In | 3114502
OUTDOOR | PROFESSIONAL | O PR FLOODLIGHTS PF | WIN PRO | 3114499 | WIN PRO 20 70 A55/M 740 GR94 | WIN PRO 20 70 A55/M 740 GRIJS | 327 | 0 | 0 | 0 | 0 | 0 | 1 | 0 | 0 | 1 | 1 | 3.336 | 3.654 | KG | 0.012 | M3 | 0.34 | 0.28 | 0.13 | M | 8018367719550 | 94054210 | Gris | Grijs | Projecteur LED | Projecteur LED | Projecteur LED | LED Schijnwerpers | LED Schijnwerpers | LED Schijnwerpers | https://cdn.light-performer.com/product_images/WIN_PRO_20_32led_lp.jpg | WIN PRO 20.jpg | http://www.performanceinlighting.com/fr/fr/prod-3114499 | http://www.performanceinlighting.com/nl/nl/prod-3114499 | YES | YES |  | Phase In | 3114499
OUTDOOR | PROFESSIONAL | O PR FLOODLIGHTS PF | WIN PRO | 3114501 | WIN PRO 20 70 A55/M 740 GR94 DALI | WIN PRO 20 70 A55/M 740 GRIJS DALI | 383 | 0 | 0 | 0 | 0 | 0 | 1 | 0 | 0 | 1 | 1 | 3.427 | 3.745 | KG | 0.012 | M3 | 0.34 | 0.28 | 0.13 | M | 8018367719543 | 94054210 | Gris | Grijs | Projecteur LED | Projecteur LED | Projecteur LED | LED Schijnwerpers | LED Schijnwerpers | LED Schijnwerpers | https://cdn.light-performer.com/product_images/WIN_PRO_20_32led_lp.jpg | WIN PRO 20.jpg | http://www.performanceinlighting.com/fr/fr/prod-3114501 | http://www.performanceinlighting.com/nl/nl/prod-3114501 | YES | YES |  | Phase In | 3114501
OUTDOOR | PROFESSIONAL | O PR FLOODLIGHTS PF | WIN PRO | 3114503 | WIN PRO 20 70 A55/M 740 GR94 RPA | WIN PRO 20 70 A55/M 740 GRIJS APR | 361 | 0 | 0 | 0 | 0 | 0 | 1 | 0 | 0 | 1 | 1 | 3.336 | 3.654 | KG | 0.012 | M3 | 0.34 | 0.28 | 0.13 | M | 8018367719581 | 94054210 | Gris | Grijs | Projecteur LED | Projecteur LED | Projecteur LED | LED Schijnwerpers | LED Schijnwerpers | LED Schijnwerpers | https://cdn.light-performer.com/product_images/WIN_PRO_20_32led_lp.jpg | WIN PRO 20.jpg | http://www.performanceinlighting.com/fr/fr/prod-3114503 | http://www.performanceinlighting.com/nl/nl/prod-3114503 | YES | YES |  | Phase In | 3114503
OUTDOOR | PROFESSIONAL | O PR FLOODLIGHTS PF | WIN PRO | 3114510 | WIN PRO 20 70 S/EW 730 GR94 | WIN PRO 20 70 S/EW 730 GRIJS | 327 | 0 | 0 | 0 | 0 | 0 | 1 | 0 | 0 | 1 | 1 | 3.336 | 3.654 | KG | 0.012 | M3 | 0.34 | 0.28 | 0.13 | M | 8018367719642 | 94054210 | Gris | Grijs | Projecteur LED | Projecteur LED | Projecteur LED | LED Schijnwerpers | LED Schijnwerpers | LED Schijnwerpers | https://cdn.light-performer.com/product_images/WIN_PRO_20_32led_lp.jpg | WIN PRO 20.jpg | http://www.performanceinlighting.com/fr/fr/prod-3114510 | http://www.performanceinlighting.com/nl/nl/prod-3114510 | YES | YES |  | Phase In | 3114510
OUTDOOR | PROFESSIONAL | O PR FLOODLIGHTS PF | WIN PRO | 3114512 | WIN PRO 20 70 S/EW 730 GR94 DALI | WIN PRO 20 70 S/EW 730 GRIJS DALI | 383 | 0 | 0 | 0 | 0 | 0 | 1 | 0 | 0 | 1 | 1 | 3.427 | 3.745 | KG | 0.012 | M3 | 0.34 | 0.28 | 0.13 | M | 8018367719666 | 94054210 | Gris | Grijs | Projecteur LED | Projecteur LED | Projecteur LED | LED Schijnwerpers | LED Schijnwerpers | LED Schijnwerpers | https://cdn.light-performer.com/product_images/WIN_PRO_20_32led_lp.jpg | WIN PRO 20.jpg | http://www.performanceinlighting.com/fr/fr/prod-3114512 | http://www.performanceinlighting.com/nl/nl/prod-3114512 | YES | YES |  | Phase In | 3114512
OUTDOOR | PROFESSIONAL | O PR FLOODLIGHTS PF | WIN PRO | 3114514 | WIN PRO 20 70 S/EW 730 GR94 RPA | WIN PRO 20 70 S/EW 730 GRIJS APR | 361 | 0 | 0 | 0 | 0 | 0 | 1 | 0 | 0 | 1 | 1 | 3.336 | 3.654 | KG | 0.012 | M3 | 0.34 | 0.28 | 0.13 | M | 8018367719680 | 94054210 | Gris | Grijs | Projecteur LED | Projecteur LED | Projecteur LED | LED Schijnwerpers | LED Schijnwerpers | LED Schijnwerpers | https://cdn.light-performer.com/product_images/WIN_PRO_20_32led_lp.jpg | WIN PRO 20.jpg | http://www.performanceinlighting.com/fr/fr/prod-3114514 | http://www.performanceinlighting.com/nl/nl/prod-3114514 | YES | YES |  | Phase In | 3114514
OUTDOOR | PROFESSIONAL | O PR FLOODLIGHTS PF | WIN PRO | 3114511 | WIN PRO 20 70 S/EW 740 GR94 | WIN PRO 20 70 S/EW 740 GRIJS | 327 | 0 | 0 | 0 | 0 | 0 | 1 | 0 | 0 | 1 | 1 | 3.336 | 3.654 | KG | 0.012 | M3 | 0.34 | 0.28 | 0.13 | M | 8018367719659 | 94054210 | Gris | Grijs | Projecteur LED | Projecteur LED | Projecteur LED | LED Schijnwerpers | LED Schijnwerpers | LED Schijnwerpers | https://cdn.light-performer.com/product_images/WIN_PRO_20_32led_lp.jpg | WIN PRO 20.jpg | http://www.performanceinlighting.com/fr/fr/prod-3114511 | http://www.performanceinlighting.com/nl/nl/prod-3114511 | YES | YES |  | Phase In | 3114511
OUTDOOR | PROFESSIONAL | O PR FLOODLIGHTS PF | WIN PRO | 3114513 | WIN PRO 20 70 S/EW 740 GR94 DALI | WIN PRO 20 70 S/EW 740 GRIJS DALI | 383 | 0 | 0 | 0 | 0 | 0 | 1 | 0 | 0 | 1 | 1 | 3.427 | 3.745 | KG | 0.012 | M3 | 0.34 | 0.28 | 0.13 | M | 8018367719673 | 94054210 | Gris | Grijs | Projecteur LED | Projecteur LED | Projecteur LED | LED Schijnwerpers | LED Schijnwerpers | LED Schijnwerpers | https://cdn.light-performer.com/product_images/WIN_PRO_20_32led_lp.jpg | WIN PRO 20.jpg | http://www.performanceinlighting.com/fr/fr/prod-3114513 | http://www.performanceinlighting.com/nl/nl/prod-3114513 | YES | YES |  | Phase In | 3114513
OUTDOOR | PROFESSIONAL | O PR FLOODLIGHTS PF | WIN PRO | 3114515 | WIN PRO 20 70 S/EW 740 GR94 RPA | WIN PRO 20 70 S/EW 740 GRIJS APR | 361 | 0 | 0 | 0 | 0 | 0 | 1 | 0 | 0 | 1 | 1 | 3.336 | 3.654 | KG | 0.012 | M3 | 0.34 | 0.28 | 0.13 | M | 8018367719697 | 94054210 | Gris | Grijs | Projecteur LED | Projecteur LED | Projecteur LED | LED Schijnwerpers | LED Schijnwerpers | LED Schijnwerpers | https://cdn.light-performer.com/product_images/WIN_PRO_20_32led_lp.jpg | WIN PRO 20.jpg | http://www.performanceinlighting.com/fr/fr/prod-3114515 | http://www.performanceinlighting.com/nl/nl/prod-3114515 | YES | YES |  | Phase In | 3114515
OUTDOOR | PROFESSIONAL | O PR FLOODLIGHTS PF | WIN PRO | 3114528 | WIN PRO 30 130 A35/W 730 GR94 | WIN PRO 30 130 A35/W 730 GRIJS | 548 | 0 | 0 | 0 | 0 | 1 | 0 | 0 | 0 | 1 | 1 | 9.295 | 10.021 | KG | 0.037 | M3 | 0.5 | 0.43 | 0.17 | M | 8018367719864 | 94054210 | Gris | Grijs | Projecteur LED | Projecteur LED | Projecteur LED | LED Schijnwerpers | LED Schijnwerpers | LED Schijnwerpers | https://cdn.light-performer.com/product_images/WIN_PRO_30_64led_lp.jpg | WIN PRO 30.jpg | http://www.performanceinlighting.com/fr/fr/prod-3114528 | http://www.performanceinlighting.com/nl/nl/prod-3114528 | YES | YES |  | Phase In | 3114528
OUTDOOR | PROFESSIONAL | O PR FLOODLIGHTS PF | WIN PRO | 3114531 | WIN PRO 30 130 A35/W 730 GR94 DALI | WIN PRO 30 130 A35/W 730 GRIJS DALI | 658 | 0 | 0 | 0 | 0 | 1 | 0 | 0 | 0 | 1 | 1 | 9.731 | 10.458 | KG | 0.037 | M3 | 0.5 | 0.43 | 0.17 | M | 8018367719895 | 94054210 | Gris | Grijs | Projecteur LED | Projecteur LED | Projecteur LED | LED Schijnwerpers | LED Schijnwerpers | LED Schijnwerpers | https://cdn.light-performer.com/product_images/WIN_PRO_30_64led_lp.jpg | WIN PRO 30.jpg | http://www.performanceinlighting.com/fr/fr/prod-3114531 | http://www.performanceinlighting.com/nl/nl/prod-3114531 | YES | YES |  | Phase In | 3114531
OUTDOOR | PROFESSIONAL | O PR FLOODLIGHTS PF | WIN PRO | 3114534 | WIN PRO 30 130 A35/W 730 GR94 RPA | WIN PRO 30 130 A35/W 730 GRIJS APR | 636 | 0 | 0 | 0 | 0 | 1 | 0 | 0 | 0 | 1 | 1 | 9.702 | 10.429 | KG | 0.037 | M3 | 0.5 | 0.43 | 0.17 | M | 8018367719925 | 94054210 | Gris | Grijs | Projecteur LED | Projecteur LED | Projecteur LED | LED Schijnwerpers | LED Schijnwerpers | LED Schijnwerpers | https://cdn.light-performer.com/product_images/WIN_PRO_30_64led_lp.jpg | WIN PRO 30.jpg | http://www.performanceinlighting.com/fr/fr/prod-3114534 | http://www.performanceinlighting.com/nl/nl/prod-3114534 | YES | YES |  | Phase In | 3114534
OUTDOOR | PROFESSIONAL | O PR FLOODLIGHTS PF | WIN PRO | 3114537 | WIN PRO 30 130 A35/W 730 GR94 ZHU | WIN PRO 30 130 A35/W 730 GRIJS ZHAGA | 768 | 0 | 0 | 0 | 0 | 1 | 0 | 0 | 0 | 1 | 1 | 8.839 | 9.565 | KG | 0.037 | M3 | 0.5 | 0.43 | 0.17 | M | 8018367719956 | 94054210 | Gris | Grijs | Projecteur LED | Projecteur LED | Projecteur LED | LED Schijnwerpers | LED Schijnwerpers | LED Schijnwerpers | https://cdn.light-performer.com/product_images/WIN_PRO_30_64led_lp.jpg | WIN PRO 30.jpg | http://www.performanceinlighting.com/fr/fr/prod-3114537 | http://www.performanceinlighting.com/nl/nl/prod-3114537 | YES | YES |  | Phase In | 3114537
OUTDOOR | PROFESSIONAL | O PR FLOODLIGHTS PF | WIN PRO | 3114529 | WIN PRO 30 130 A35/W 740 GR94 | WIN PRO 30 130 A35/W 740 GRIJS | 548 | 0 | 0 | 0 | 0 | 1 | 0 | 0 | 0 | 1 | 1 | 9.295 | 10.021 | KG | 0.037 | M3 | 0.5 | 0.43 | 0.17 | M | 8018367719871 | 94054210 | Gris | Grijs | Projecteur LED | Projecteur LED | Projecteur LED | LED Schijnwerpers | LED Schijnwerpers | LED Schijnwerpers | https://cdn.light-performer.com/product_images/WIN_PRO_30_64led_lp.jpg | WIN PRO 30.jpg | http://www.performanceinlighting.com/fr/fr/prod-3114529 | http://www.performanceinlighting.com/nl/nl/prod-3114529 | YES | YES |  | Phase In | 3114529
OUTDOOR | PROFESSIONAL | O PR FLOODLIGHTS PF | WIN PRO | 3114532 | WIN PRO 30 130 A35/W 740 GR94 DALI | WIN PRO 30 130 A35/W 740 GRIJS DALI | 658 | 0 | 0 | 0 | 0 | 1 | 0 | 0 | 0 | 1 | 1 | 9.731 | 10.458 | KG | 0.037 | M3 | 0.5 | 0.43 | 0.17 | M | 8018367719901 | 94054210 | Gris | Grijs | Projecteur LED | Projecteur LED | Projecteur LED | LED Schijnwerpers | LED Schijnwerpers | LED Schijnwerpers | https://cdn.light-performer.com/product_images/WIN_PRO_30_64led_lp.jpg | WIN PRO 30.jpg | http://www.performanceinlighting.com/fr/fr/prod-3114532 | http://www.performanceinlighting.com/nl/nl/prod-3114532 | YES | YES |  | Phase In | 3114532
OUTDOOR | PROFESSIONAL | O PR FLOODLIGHTS PF | WIN PRO | 3114535 | WIN PRO 30 130 A35/W 740 GR94 RPA | WIN PRO 30 130 A35/W 740 GRIJS APR | 636 | 0 | 0 | 0 | 0 | 1 | 0 | 0 | 0 | 1 | 1 | 9.702 | 10.429 | KG | 0.037 | M3 | 0.5 | 0.43 | 0.17 | M | 8018367719932 | 94054210 | Gris | Grijs | Projecteur LED | Projecteur LED | Projecteur LED | LED Schijnwerpers | LED Schijnwerpers | LED Schijnwerpers | https://cdn.light-performer.com/product_images/WIN_PRO_30_64led_lp.jpg | WIN PRO 30.jpg | http://www.performanceinlighting.com/fr/fr/prod-3114535 | http://www.performanceinlighting.com/nl/nl/prod-3114535 | YES | YES |  | Phase In | 3114535
OUTDOOR | PROFESSIONAL | O PR FLOODLIGHTS PF | WIN PRO | 3114538 | WIN PRO 30 130 A35/W 740 GR94 ZHU | WIN PRO 30 130 A35/W 740 GRIJS ZHAGA | 768 | 0 | 0 | 0 | 0 | 1 | 0 | 0 | 0 | 1 | 1 | 8.839 | 9.565 | KG | 0.037 | M3 | 0.5 | 0.43 | 0.17 | M | 8018367719963 | 94054210 | Gris | Grijs | Projecteur LED | Projecteur LED | Projecteur LED | LED Schijnwerpers | LED Schijnwerpers | LED Schijnwerpers | https://cdn.light-performer.com/product_images/WIN_PRO_30_64led_lp.jpg | WIN PRO 30.jpg | http://www.performanceinlighting.com/fr/fr/prod-3114538 | http://www.performanceinlighting.com/nl/nl/prod-3114538 | YES | YES |  | Phase In | 3114538
OUTDOOR | PROFESSIONAL | O PR FLOODLIGHTS PF | WIN PRO | 3114530 | WIN PRO 30 130 A35/W 757 GR94 | WIN PRO 30 130 A35/W 757 GRIJS | 548 | 0 | 0 | 0 | 0 | 1 | 0 | 0 | 0 | 1 | 1 | 9.295 | 10.021 | KG | 0.037 | M3 | 0.5 | 0.43 | 0.17 | M | 8018367719888 | 94054210 | Gris | Grijs | Projecteur LED | Projecteur LED | Projecteur LED | LED Schijnwerpers | LED Schijnwerpers | LED Schijnwerpers | https://cdn.light-performer.com/product_images/WIN_PRO_30_64led_lp.jpg | WIN PRO 30.jpg | http://www.performanceinlighting.com/fr/fr/prod-3114530 | http://www.performanceinlighting.com/nl/nl/prod-3114530 | NO | YES |  | Phase In | 3114530
OUTDOOR | PROFESSIONAL | O PR FLOODLIGHTS PF | WIN PRO | 3114533 | WIN PRO 30 130 A35/W 757 GR94 DALI | WIN PRO 30 130 A35/W 757 GRIJS DALI | 658 | 0 | 0 | 0 | 0 | 1 | 0 | 0 | 0 | 1 | 1 | 9.731 | 10.458 | KG | 0.037 | M3 | 0.5 | 0.43 | 0.17 | M | 8018367719918 | 94054210 | Gris | Grijs | Projecteur LED | Projecteur LED | Projecteur LED | LED Schijnwerpers | LED Schijnwerpers | LED Schijnwerpers | https://cdn.light-performer.com/product_images/WIN_PRO_30_64led_lp.jpg | WIN PRO 30.jpg | http://www.performanceinlighting.com/fr/fr/prod-3114533 | http://www.performanceinlighting.com/nl/nl/prod-3114533 | NO | YES |  | Phase In | 3114533
OUTDOOR | PROFESSIONAL | O PR FLOODLIGHTS PF | WIN PRO | 3114536 | WIN PRO 30 130 A35/W 757 GR94 RPA | WIN PRO 30 130 A35/W 757 GRIJS APR | 636 | 0 | 0 | 0 | 0 | 1 | 0 | 0 | 0 | 1 | 1 | 9.702 | 10.429 | KG | 0.037 | M3 | 0.5 | 0.43 | 0.17 | M | 8018367719949 | 94054210 | Gris | Grijs | Projecteur LED | Projecteur LED | Projecteur LED | LED Schijnwerpers | LED Schijnwerpers | LED Schijnwerpers | https://cdn.light-performer.com/product_images/WIN_PRO_30_64led_lp.jpg | WIN PRO 30.jpg | http://www.performanceinlighting.com/fr/fr/prod-3114536 | http://www.performanceinlighting.com/nl/nl/prod-3114536 | NO | YES |  | Phase In | 3114536
OUTDOOR | PROFESSIONAL | O PR FLOODLIGHTS PF | WIN PRO | 3114539 | WIN PRO 30 130 A35/W 757 GR94 ZHU | WIN PRO 30 130 A35/W 757 GRIJS ZHAGA | 768 | 0 | 0 | 0 | 0 | 1 | 0 | 0 | 0 | 1 | 1 | 8.839 | 9.565 | KG | 0.037 | M3 | 0.5 | 0.43 | 0.17 | M | 8018367719970 | 94054210 | Gris | Grijs | Projecteur LED | Projecteur LED | Projecteur LED | LED Schijnwerpers | LED Schijnwerpers | LED Schijnwerpers | https://cdn.light-performer.com/product_images/WIN_PRO_30_64led_lp.jpg | WIN PRO 30.jpg | http://www.performanceinlighting.com/fr/fr/prod-3114539 | http://www.performanceinlighting.com/nl/nl/prod-3114539 | NO | YES |  | Phase In | 3114539
OUTDOOR | PROFESSIONAL | O PR FLOODLIGHTS PF | WIN PRO | 3114516 | WIN PRO 30 130 A55/M 730 GR94 | WIN PRO 30 130 A55/M 730 GRIJS | 548 | 0 | 0 | 0 | 0 | 1 | 0 | 0 | 0 | 1 | 1 | 9.295 | 10.021 | KG | 0.037 | M3 | 0.5 | 0.43 | 0.17 | M | 8018367719482 | 94054210 | Gris | Grijs | Projecteur LED | Projecteur LED | Projecteur LED | LED Schijnwerpers | LED Schijnwerpers | LED Schijnwerpers | https://cdn.light-performer.com/product_images/WIN_PRO_30_64led_lp.jpg | WIN PRO 30.jpg | http://www.performanceinlighting.com/fr/fr/prod-3114516 | http://www.performanceinlighting.com/nl/nl/prod-3114516 | YES | YES |  | Phase In | 3114516
OUTDOOR | PROFESSIONAL | O PR FLOODLIGHTS PF | WIN PRO | 3114519 | WIN PRO 30 130 A55/M 730 GR94 DALI | WIN PRO 30 130 A55/M 730 GRIJS DALI | 658 | 0 | 0 | 0 | 0 | 1 | 0 | 0 | 0 | 1 | 1 | 9.731 | 10.458 | KG | 0.037 | M3 | 0.5 | 0.43 | 0.17 | M | 8018367719727 | 94054210 | Gris | Grijs | Projecteur LED | Projecteur LED | Projecteur LED | LED Schijnwerpers | LED Schijnwerpers | LED Schijnwerpers | https://cdn.light-performer.com/product_images/WIN_PRO_30_64led_lp.jpg | WIN PRO 30.jpg | http://www.performanceinlighting.com/fr/fr/prod-3114519 | http://www.performanceinlighting.com/nl/nl/prod-3114519 | YES | YES |  | Phase In | 3114519
OUTDOOR | PROFESSIONAL | O PR FLOODLIGHTS PF | WIN PRO | 3114522 | WIN PRO 30 130 A55/M 730 GR94 RPA | WIN PRO 30 130 A55/M 730 GRIJS APR | 636 | 0 | 0 | 0 | 0 | 1 | 0 | 0 | 0 | 1 | 1 | 9.702 | 10.429 | KG | 0.037 | M3 | 0.5 | 0.43 | 0.17 | M | 8018367719758 | 94054210 | Gris | Grijs | Projecteur LED | Projecteur LED | Projecteur LED | LED Schijnwerpers | LED Schijnwerpers | LED Schijnwerpers | https://cdn.light-performer.com/product_images/WIN_PRO_30_64led_lp.jpg | WIN PRO 30.jpg | http://www.performanceinlighting.com/fr/fr/prod-3114522 | http://www.performanceinlighting.com/nl/nl/prod-3114522 | YES | YES |  | Phase In | 3114522
OUTDOOR | PROFESSIONAL | O PR FLOODLIGHTS PF | WIN PRO | 3114525 | WIN PRO 30 130 A55/M 730 GR94 ZHU | WIN PRO 30 130 A55/M 730 GRIJS ZHAGA | 768 | 0 | 0 | 0 | 0 | 1 | 0 | 0 | 0 | 1 | 1 | 8.839 | 9.565 | KG | 0.037 | M3 | 0.5 | 0.43 | 0.17 | M | 8018367719789 | 94054210 | Gris | Grijs | Projecteur LED | Projecteur LED | Projecteur LED | LED Schijnwerpers | LED Schijnwerpers | LED Schijnwerpers | https://cdn.light-performer.com/product_images/WIN_PRO_30_64led_lp.jpg | WIN PRO 30.jpg | http://www.performanceinlighting.com/fr/fr/prod-3114525 | http://www.performanceinlighting.com/nl/nl/prod-3114525 | YES | YES |  | Phase In | 3114525
OUTDOOR | PROFESSIONAL | O PR FLOODLIGHTS PF | WIN PRO | 3114517 | WIN PRO 30 130 A55/M 740 GR94 | WIN PRO 30 130 A55/M 740 GRIJS | 548 | 0 | 0 | 0 | 0 | 1 | 0 | 0 | 0 | 1 | 1 | 9.295 | 10.021 | KG | 0.037 | M3 | 0.5 | 0.43 | 0.17 | M | 8018367719703 | 94054210 | Gris | Grijs | Projecteur LED | Projecteur LED | Projecteur LED | LED Schijnwerpers | LED Schijnwerpers | LED Schijnwerpers | https://cdn.light-performer.com/product_images/WIN_PRO_30_64led_lp.jpg | WIN PRO 30.jpg | http://www.performanceinlighting.com/fr/fr/prod-3114517 | http://www.performanceinlighting.com/nl/nl/prod-3114517 | YES | YES |  | Phase In | 3114517
OUTDOOR | PROFESSIONAL | O PR FLOODLIGHTS PF | WIN PRO | 3114520 | WIN PRO 30 130 A55/M 740 GR94 DALI | WIN PRO 30 130 A55/M 740 GRIJS DALI | 658 | 0 | 0 | 0 | 0 | 1 | 0 | 0 | 0 | 1 | 1 | 9.731 | 10.458 | KG | 0.037 | M3 | 0.5 | 0.43 | 0.17 | M | 8018367719734 | 94054210 | Gris | Grijs | Projecteur LED | Projecteur LED | Projecteur LED | LED Schijnwerpers | LED Schijnwerpers | LED Schijnwerpers | https://cdn.light-performer.com/product_images/WIN_PRO_30_64led_lp.jpg | WIN PRO 30.jpg | http://www.performanceinlighting.com/fr/fr/prod-3114520 | http://www.performanceinlighting.com/nl/nl/prod-3114520 | YES | YES |  | Phase In | 3114520
OUTDOOR | PROFESSIONAL | O PR FLOODLIGHTS PF | WIN PRO | 3114523 | WIN PRO 30 130 A55/M 740 GR94 RPA | WIN PRO 30 130 A55/M 740 GRIJS APR | 636 | 0 | 0 | 0 | 0 | 1 | 0 | 0 | 0 | 1 | 1 | 9.702 | 10.429 | KG | 0.037 | M3 | 0.5 | 0.43 | 0.17 | M | 8018367719765 | 94054210 | Gris | Grijs | Projecteur LED | Projecteur LED | Projecteur LED | LED Schijnwerpers | LED Schijnwerpers | LED Schijnwerpers | https://cdn.light-performer.com/product_images/WIN_PRO_30_64led_lp.jpg | WIN PRO 30.jpg | http://www.performanceinlighting.com/fr/fr/prod-3114523 | http://www.performanceinlighting.com/nl/nl/prod-3114523 | YES | YES |  | Phase In | 3114523
OUTDOOR | PROFESSIONAL | O PR FLOODLIGHTS PF | WIN PRO | 3114526 | WIN PRO 30 130 A55/M 740 GR94 ZHU | WIN PRO 30 130 A55/M 740 GRIJS ZHAGA | 768 | 0 | 0 | 0 | 0 | 1 | 0 | 0 | 0 | 1 | 1 | 8.839 | 9.565 | KG | 0.037 | M3 | 0.5 | 0.43 | 0.17 | M | 8018367719796 | 94054210 | Gris | Grijs | Projecteur LED | Projecteur LED | Projecteur LED | LED Schijnwerpers | LED Schijnwerpers | LED Schijnwerpers | https://cdn.light-performer.com/product_images/WIN_PRO_30_64led_lp.jpg | WIN PRO 30.jpg | http://www.performanceinlighting.com/fr/fr/prod-3114526 | http://www.performanceinlighting.com/nl/nl/prod-3114526 | YES | YES |  | Phase In | 3114526
OUTDOOR | PROFESSIONAL | O PR FLOODLIGHTS PF | WIN PRO | 3114518 | WIN PRO 30 130 A55/M 757 GR94 | WIN PRO 30 130 A55/M 757 GRIJS | 548 | 0 | 0 | 0 | 0 | 1 | 0 | 0 | 0 | 1 | 1 | 9.295 | 10.021 | KG | 0.037 | M3 | 0.5 | 0.43 | 0.17 | M | 8018367719710 | 94054210 | Gris | Grijs | Projecteur LED | Projecteur LED | Projecteur LED | LED Schijnwerpers | LED Schijnwerpers | LED Schijnwerpers | https://cdn.light-performer.com/product_images/WIN_PRO_30_64led_lp.jpg | WIN PRO 30.jpg | http://www.performanceinlighting.com/fr/fr/prod-3114518 | http://www.performanceinlighting.com/nl/nl/prod-3114518 | NO | YES |  | Phase In | 3114518
OUTDOOR | PROFESSIONAL | O PR FLOODLIGHTS PF | WIN PRO | 3114521 | WIN PRO 30 130 A55/M 757 GR94 DALI | WIN PRO 30 130 A55/M 757 GRIJS DALI | 658 | 0 | 0 | 0 | 0 | 1 | 0 | 0 | 0 | 1 | 1 | 9.731 | 10.458 | KG | 0.037 | M3 | 0.5 | 0.43 | 0.17 | M | 8018367719741 | 94054210 | Gris | Grijs | Projecteur LED | Projecteur LED | Projecteur LED | LED Schijnwerpers | LED Schijnwerpers | LED Schijnwerpers | https://cdn.light-performer.com/product_images/WIN_PRO_30_64led_lp.jpg | WIN PRO 30.jpg | http://www.performanceinlighting.com/fr/fr/prod-3114521 | http://www.performanceinlighting.com/nl/nl/prod-3114521 | NO | YES |  | Phase In | 3114521
OUTDOOR | PROFESSIONAL | O PR FLOODLIGHTS PF | WIN PRO | 3114524 | WIN PRO 30 130 A55/M 757 GR94 RPA | WIN PRO 30 130 A55/M 757 GRIJS APR | 636 | 0 | 0 | 0 | 0 | 1 | 0 | 0 | 0 | 1 | 1 | 9.702 | 10.429 | KG | 0.037 | M3 | 0.5 | 0.43 | 0.17 | M | 8018367719772 | 94054210 | Gris | Grijs | Projecteur LED | Projecteur LED | Projecteur LED | LED Schijnwerpers | LED Schijnwerpers | LED Schijnwerpers | https://cdn.light-performer.com/product_images/WIN_PRO_30_64led_lp.jpg | WIN PRO 30.jpg | http://www.performanceinlighting.com/fr/fr/prod-3114524 | http://www.performanceinlighting.com/nl/nl/prod-3114524 | NO | YES |  | Phase In | 3114524
OUTDOOR | PROFESSIONAL | O PR FLOODLIGHTS PF | WIN PRO | 3114527 | WIN PRO 30 130 A55/M 757 GR94 ZHU | WIN PRO 30 130 A55/M 757 GRIJS ZHAGA | 768 | 0 | 0 | 0 | 0 | 1 | 0 | 0 | 0 | 1 | 1 | 8.839 | 9.565 | KG | 0.037 | M3 | 0.5 | 0.43 | 0.17 | M | 8018367719802 | 94054210 | Gris | Grijs | Projecteur LED | Projecteur LED | Projecteur LED | LED Schijnwerpers | LED Schijnwerpers | LED Schijnwerpers | https://cdn.light-performer.com/product_images/WIN_PRO_30_64led_lp.jpg | WIN PRO 30.jpg | http://www.performanceinlighting.com/fr/fr/prod-3114527 | http://www.performanceinlighting.com/nl/nl/prod-3114527 | NO | YES |  | Phase In | 3114527
OUTDOOR | PROFESSIONAL | O PR FLOODLIGHTS PF | WIN PRO | 3114540 | WIN PRO 30 130 S/EW 730 GR94 | WIN PRO 30 130 S/EW 730 GRIJS | 548 | 0 | 0 | 0 | 0 | 1 | 0 | 0 | 0 | 1 | 1 | 9.295 | 10.021 | KG | 0.037 | M3 | 0.5 | 0.43 | 0.17 | M | 8018367719987 | 94054210 | Gris | Grijs | Projecteur LED | Projecteur LED | Projecteur LED | LED Schijnwerpers | LED Schijnwerpers | LED Schijnwerpers | https://cdn.light-performer.com/product_images/WIN_PRO_30_64led_lp.jpg | WIN PRO 30.jpg | http://www.performanceinlighting.com/fr/fr/prod-3114540 | http://www.performanceinlighting.com/nl/nl/prod-3114540 | YES | YES |  | Phase In | 3114540
OUTDOOR | PROFESSIONAL | O PR FLOODLIGHTS PF | WIN PRO | 3114543 | WIN PRO 30 130 S/EW 730 GR94 DALI | WIN PRO 30 130 S/EW 730 GRIJS DALI | 658 | 0 | 0 | 0 | 0 | 1 | 0 | 0 | 0 | 1 | 1 | 9.731 | 10.458 | KG | 0.037 | M3 | 0.5 | 0.43 | 0.17 | M | 8018367719819 | 94054210 | Gris | Grijs | Projecteur LED | Projecteur LED | Projecteur LED | LED Schijnwerpers | LED Schijnwerpers | LED Schijnwerpers | https://cdn.light-performer.com/product_images/WIN_PRO_30_64led_lp.jpg | WIN PRO 30.jpg | http://www.performanceinlighting.com/fr/fr/prod-3114543 | http://www.performanceinlighting.com/nl/nl/prod-3114543 | YES | YES |  | Phase In | 3114543
OUTDOOR | PROFESSIONAL | O PR FLOODLIGHTS PF | WIN PRO | 3114546 | WIN PRO 30 130 S/EW 730 GR94 RPA | WIN PRO 30 130 S/EW 730 GRIJS APR | 636 | 0 | 0 | 0 | 0 | 1 | 0 | 0 | 0 | 1 | 1 | 9.702 | 10.429 | KG | 0.037 | M3 | 0.5 | 0.43 | 0.17 | M | 8018367719840 | 94054210 | Gris | Grijs | Projecteur LED | Projecteur LED | Projecteur LED | LED Schijnwerpers | LED Schijnwerpers | LED Schijnwerpers | https://cdn.light-performer.com/product_images/WIN_PRO_30_64led_lp.jpg | WIN PRO 30.jpg | http://www.performanceinlighting.com/fr/fr/prod-3114546 | http://www.performanceinlighting.com/nl/nl/prod-3114546 | YES | YES |  | Phase In | 3114546
OUTDOOR | PROFESSIONAL | O PR FLOODLIGHTS PF | WIN PRO | 3114549 | WIN PRO 30 130 S/EW 730 GR94 ZHU | WIN PRO 30 130 S/EW 730 GRIJS ZHAGA | 768 | 0 | 0 | 0 | 0 | 1 | 0 | 0 | 0 | 1 | 1 | 8.839 | 9.565 | KG | 0.037 | M3 | 0.5 | 0.43 | 0.17 | M | 8018367718669 | 94054210 | Gris | Grijs | Projecteur LED | Projecteur LED | Projecteur LED | LED Schijnwerpers | LED Schijnwerpers | LED Schijnwerpers | https://cdn.light-performer.com/product_images/WIN_PRO_30_64led_lp.jpg | WIN PRO 30.jpg | http://www.performanceinlighting.com/fr/fr/prod-3114549 | http://www.performanceinlighting.com/nl/nl/prod-3114549 | YES | YES |  | Phase In | 3114549
OUTDOOR | PROFESSIONAL | O PR FLOODLIGHTS PF | WIN PRO | 3114541 | WIN PRO 30 130 S/EW 740 GR94 | WIN PRO 30 130 S/EW 740 GRIJS | 548 | 0 | 0 | 0 | 0 | 1 | 0 | 0 | 0 | 1 | 1 | 9.295 | 10.021 | KG | 0.037 | M3 | 0.5 | 0.43 | 0.17 | M | 8018367719994 | 94054210 | Gris | Grijs | Projecteur LED | Projecteur LED | Projecteur LED | LED Schijnwerpers | LED Schijnwerpers | LED Schijnwerpers | https://cdn.light-performer.com/product_images/WIN_PRO_30_64led_lp.jpg | WIN PRO 30.jpg | http://www.performanceinlighting.com/fr/fr/prod-3114541 | http://www.performanceinlighting.com/nl/nl/prod-3114541 | YES | YES |  | Phase In | 3114541
OUTDOOR | PROFESSIONAL | O PR FLOODLIGHTS PF | WIN PRO | 3114544 | WIN PRO 30 130 S/EW 740 GR94 DALI | WIN PRO 30 130 S/EW 740 GRIJS DALI | 658 | 0 | 0 | 0 | 0 | 1 | 0 | 0 | 0 | 1 | 1 | 9.731 | 10.458 | KG | 0.037 | M3 | 0.5 | 0.43 | 0.17 | M | 8018367719826 | 94054210 | Gris | Grijs | Projecteur LED | Projecteur LED | Projecteur LED | LED Schijnwerpers | LED Schijnwerpers | LED Schijnwerpers | https://cdn.light-performer.com/product_images/WIN_PRO_30_64led_lp.jpg | WIN PRO 30.jpg | http://www.performanceinlighting.com/fr/fr/prod-3114544 | http://www.performanceinlighting.com/nl/nl/prod-3114544 | YES | YES |  | Phase In | 3114544
OUTDOOR | PROFESSIONAL | O PR FLOODLIGHTS PF | WIN PRO | 3114547 | WIN PRO 30 130 S/EW 740 GR94 RPA | WIN PRO 30 130 S/EW 740 GRIJS APR | 636 | 0 | 0 | 0 | 0 | 1 | 0 | 0 | 0 | 1 | 1 | 9.702 | 10.429 | KG | 0.037 | M3 | 0.5 | 0.43 | 0.17 | M | 8018367719857 | 94054210 | Gris | Grijs | Projecteur LED | Projecteur LED | Projecteur LED | LED Schijnwerpers | LED Schijnwerpers | LED Schijnwerpers | https://cdn.light-performer.com/product_images/WIN_PRO_30_64led_lp.jpg | WIN PRO 30.jpg | http://www.performanceinlighting.com/fr/fr/prod-3114547 | http://www.performanceinlighting.com/nl/nl/prod-3114547 | YES | YES |  | Phase In | 3114547
OUTDOOR | PROFESSIONAL | O PR FLOODLIGHTS PF | WIN PRO | 3114550 | WIN PRO 30 130 S/EW 740 GR94 ZHU | WIN PRO 30 130 S/EW 740 GRIJS ZHAGA | 768 | 0 | 0 | 0 | 0 | 1 | 0 | 0 | 0 | 1 | 1 | 8.839 | 9.565 | KG | 0.037 | M3 | 0.5 | 0.43 | 0.17 | M | 8018367718676 | 94054210 | Gris | Grijs | Projecteur LED | Projecteur LED | Projecteur LED | LED Schijnwerpers | LED Schijnwerpers | LED Schijnwerpers | https://cdn.light-performer.com/product_images/WIN_PRO_30_64led_lp.jpg | WIN PRO 30.jpg | http://www.performanceinlighting.com/fr/fr/prod-3114550 | http://www.performanceinlighting.com/nl/nl/prod-3114550 | YES | YES |  | Phase In | 3114550
OUTDOOR | PROFESSIONAL | O PR FLOODLIGHTS PF | WIN PRO | 3114542 | WIN PRO 30 130 S/EW 757 GR94 | WIN PRO 30 130 S/EW 757 GRIJS | 548 | 0 | 0 | 0 | 0 | 1 | 0 | 0 | 0 | 1 | 1 | 9.295 | 10.021 | KG | 0.037 | M3 | 0.5 | 0.43 | 0.17 | M | 8018367720006 | 94054210 | Gris | Grijs | Projecteur LED | Projecteur LED | Projecteur LED | LED Schijnwerpers | LED Schijnwerpers | LED Schijnwerpers | https://cdn.light-performer.com/product_images/WIN_PRO_30_64led_lp.jpg | WIN PRO 30.jpg | http://www.performanceinlighting.com/fr/fr/prod-3114542 | http://www.performanceinlighting.com/nl/nl/prod-3114542 | NO | YES |  | Phase In | 3114542
OUTDOOR | PROFESSIONAL | O PR FLOODLIGHTS PF | WIN PRO | 3114545 | WIN PRO 30 130 S/EW 757 GR94 DALI | WIN PRO 30 130 S/EW 757 GRIJS DALI | 658 | 0 | 0 | 0 | 0 | 1 | 0 | 0 | 0 | 1 | 1 | 9.731 | 10.458 | KG | 0.037 | M3 | 0.5 | 0.43 | 0.17 | M | 8018367719833 | 94054210 | Gris | Grijs | Projecteur LED | Projecteur LED | Projecteur LED | LED Schijnwerpers | LED Schijnwerpers | LED Schijnwerpers | https://cdn.light-performer.com/product_images/WIN_PRO_30_64led_lp.jpg | WIN PRO 30.jpg | http://www.performanceinlighting.com/fr/fr/prod-3114545 | http://www.performanceinlighting.com/nl/nl/prod-3114545 | NO | YES |  | Phase In | 3114545
OUTDOOR | PROFESSIONAL | O PR FLOODLIGHTS PF | WIN PRO | 3114548 | WIN PRO 30 130 S/EW 757 GR94 RPA | WIN PRO 30 130 S/EW 757 GRIJS APR | 636 | 0 | 0 | 0 | 0 | 1 | 0 | 0 | 0 | 1 | 1 | 9.702 | 10.429 | KG | 0.037 | M3 | 0.5 | 0.43 | 0.17 | M | 8018367718645 | 94054210 | Gris | Grijs | Projecteur LED | Projecteur LED | Projecteur LED | LED Schijnwerpers | LED Schijnwerpers | LED Schijnwerpers | https://cdn.light-performer.com/product_images/WIN_PRO_30_64led_lp.jpg | WIN PRO 30.jpg | http://www.performanceinlighting.com/fr/fr/prod-3114548 | http://www.performanceinlighting.com/nl/nl/prod-3114548 | NO | YES |  | Phase In | 3114548
OUTDOOR | PROFESSIONAL | O PR FLOODLIGHTS PF | WIN PRO | 3114551 | WIN PRO 30 130 S/EW 757 GR94 ZHU | WIN PRO 30 130 S/EW 757 GRIJS ZHAGA | 768 | 0 | 0 | 0 | 0 | 1 | 0 | 0 | 0 | 1 | 1 | 8.839 | 9.565 | KG | 0.037 | M3 | 0.5 | 0.43 | 0.17 | M | 8018367718683 | 94054210 | Gris | Grijs | Projecteur LED | Projecteur LED | Projecteur LED | LED Schijnwerpers | LED Schijnwerpers | LED Schijnwerpers | https://cdn.light-performer.com/product_images/WIN_PRO_30_64led_lp.jpg | WIN PRO 30.jpg | http://www.performanceinlighting.com/fr/fr/prod-3114551 | http://www.performanceinlighting.com/nl/nl/prod-3114551 | NO | YES |  | Phase In | 3114551
OUTDOOR | PROFESSIONAL | O PR FLOODLIGHTS PF | WIN PRO | 3114564 | WIN PRO 30 190 A35/W 730 GR94 | WIN PRO 30 190 A35/W 730 GRIJS | 714 | 0 | 0 | 0 | 0 | 1 | 0 | 0 | 0 | 1 | 1 | 9.815 | 10.542 | KG | 0.037 | M3 | 0.5 | 0.43 | 0.17 | M | 8018367718812 | 94054210 | Gris | Grijs | Projecteur LED | Projecteur LED | Projecteur LED | LED Schijnwerpers | LED Schijnwerpers | LED Schijnwerpers | https://cdn.light-performer.com/product_images/WIN_PRO_30_96led_lp.jpg | WIN PRO 30.jpg | http://www.performanceinlighting.com/fr/fr/prod-3114564 | http://www.performanceinlighting.com/nl/nl/prod-3114564 | YES | YES |  | Phase In | 3114564
OUTDOOR | PROFESSIONAL | O PR FLOODLIGHTS PF | WIN PRO | 3114567 | WIN PRO 30 190 A35/W 730 GR94 DALI | WIN PRO 30 190 A35/W 730 GRIJS DALI | 824 | 0 | 0 | 0 | 0 | 1 | 0 | 0 | 0 | 1 | 1 | 10.121 | 10.848 | KG | 0.037 | M3 | 0.5 | 0.43 | 0.17 | M | 8018367718843 | 94054210 | Gris | Grijs | Projecteur LED | Projecteur LED | Projecteur LED | LED Schijnwerpers | LED Schijnwerpers | LED Schijnwerpers | https://cdn.light-performer.com/product_images/WIN_PRO_30_96led_lp.jpg | WIN PRO 30.jpg | http://www.performanceinlighting.com/fr/fr/prod-3114567 | http://www.performanceinlighting.com/nl/nl/prod-3114567 | YES | YES |  | Phase In | 3114567
OUTDOOR | PROFESSIONAL | O PR FLOODLIGHTS PF | WIN PRO | 3114570 | WIN PRO 30 190 A35/W 730 GR94 RPA | WIN PRO 30 190 A35/W 730 GRIJS APR | 802 | 0 | 0 | 0 | 0 | 1 | 0 | 0 | 0 | 1 | 1 | 10.108 | 10.835 | KG | 0.037 | M3 | 0.5 | 0.43 | 0.17 | M | 8018367718874 | 94054210 | Gris | Grijs | Projecteur LED | Projecteur LED | Projecteur LED | LED Schijnwerpers | LED Schijnwerpers | LED Schijnwerpers | https://cdn.light-performer.com/product_images/WIN_PRO_30_96led_lp.jpg | WIN PRO 30.jpg | http://www.performanceinlighting.com/fr/fr/prod-3114570 | http://www.performanceinlighting.com/nl/nl/prod-3114570 | YES | YES |  | Phase In | 3114570
OUTDOOR | PROFESSIONAL | O PR FLOODLIGHTS PF | WIN PRO | 3114573 | WIN PRO 30 190 A35/W 730 GR94 ZHU | WIN PRO 30 190 A35/W 730 GRIJS ZHAGA | 934 | 0 | 0 | 0 | 0 | 1 | 0 | 0 | 0 | 1 | 1 | 8.901 | 9.627 | KG | 0.037 | M3 | 0.5 | 0.43 | 0.17 | M | 8018367718904 | 94054210 | Gris | Grijs | Projecteur LED | Projecteur LED | Projecteur LED | LED Schijnwerpers | LED Schijnwerpers | LED Schijnwerpers | https://cdn.light-performer.com/product_images/WIN_PRO_30_96led_lp.jpg | WIN PRO 30.jpg | http://www.performanceinlighting.com/fr/fr/prod-3114573 | http://www.performanceinlighting.com/nl/nl/prod-3114573 | YES | YES |  | Phase In | 3114573
OUTDOOR | PROFESSIONAL | O PR FLOODLIGHTS PF | WIN PRO | 3114565 | WIN PRO 30 190 A35/W 740 GR94 | WIN PRO 30 190 A35/W 740 GRIJS | 714 | 0 | 0 | 0 | 0 | 1 | 0 | 0 | 0 | 1 | 1 | 9.815 | 10.542 | KG | 0.037 | M3 | 0.5 | 0.43 | 0.17 | M | 8018367718829 | 94054210 | Gris | Grijs | Projecteur LED | Projecteur LED | Projecteur LED | LED Schijnwerpers | LED Schijnwerpers | LED Schijnwerpers | https://cdn.light-performer.com/product_images/WIN_PRO_30_96led_lp.jpg | WIN PRO 30.jpg | http://www.performanceinlighting.com/fr/fr/prod-3114565 | http://www.performanceinlighting.com/nl/nl/prod-3114565 | YES | YES |  | Phase In | 3114565
OUTDOOR | PROFESSIONAL | O PR FLOODLIGHTS PF | WIN PRO | 3114568 | WIN PRO 30 190 A35/W 740 GR94 DALI | WIN PRO 30 190 A35/W 740 GRIJS DALI | 824 | 0 | 0 | 0 | 0 | 1 | 0 | 0 | 0 | 1 | 1 | 10.121 | 10.848 | KG | 0.037 | M3 | 0.5 | 0.43 | 0.17 | M | 8018367718850 | 94054210 | Gris | Grijs | Projecteur LED | Projecteur LED | Projecteur LED | LED Schijnwerpers | LED Schijnwerpers | LED Schijnwerpers | https://cdn.light-performer.com/product_images/WIN_PRO_30_96led_lp.jpg | WIN PRO 30.jpg | http://www.performanceinlighting.com/fr/fr/prod-3114568 | http://www.performanceinlighting.com/nl/nl/prod-3114568 | YES | YES |  | Phase In | 3114568
OUTDOOR | PROFESSIONAL | O PR FLOODLIGHTS PF | WIN PRO | 3114571 | WIN PRO 30 190 A35/W 740 GR94 RPA | WIN PRO 30 190 A35/W 740 GRIJS APR | 802 | 0 | 0 | 0 | 0 | 1 | 0 | 0 | 0 | 1 | 1 | 10.108 | 10.835 | KG | 0.037 | M3 | 0.5 | 0.43 | 0.17 | M | 8018367718881 | 94054210 | Gris | Grijs | Projecteur LED | Projecteur LED | Projecteur LED | LED Schijnwerpers | LED Schijnwerpers | LED Schijnwerpers | https://cdn.light-performer.com/product_images/WIN_PRO_30_96led_lp.jpg | WIN PRO 30.jpg | http://www.performanceinlighting.com/fr/fr/prod-3114571 | http://www.performanceinlighting.com/nl/nl/prod-3114571 | YES | YES |  | Phase In | 3114571
OUTDOOR | PROFESSIONAL | O PR FLOODLIGHTS PF | WIN PRO | 3114574 | WIN PRO 30 190 A35/W 740 GR94 ZHU | WIN PRO 30 190 A35/W 740 GRIJS ZHAGA | 934 | 0 | 0 | 0 | 0 | 1 | 0 | 0 | 0 | 1 | 1 | 8.901 | 9.627 | KG | 0.037 | M3 | 0.5 | 0.43 | 0.17 | M | 8018367718911 | 94054210 | Gris | Grijs | Projecteur LED | Projecteur LED | Projecteur LED | LED Schijnwerpers | LED Schijnwerpers | LED Schijnwerpers | https://cdn.light-performer.com/product_images/WIN_PRO_30_96led_lp.jpg | WIN PRO 30.jpg | http://www.performanceinlighting.com/fr/fr/prod-3114574 | http://www.performanceinlighting.com/nl/nl/prod-3114574 | YES | YES |  | Phase In | 3114574
OUTDOOR | PROFESSIONAL | O PR FLOODLIGHTS PF | WIN PRO | 3114566 | WIN PRO 30 190 A35/W 757 GR94 | WIN PRO 30 190 A35/W 757 GRIJS | 714 | 0 | 0 | 0 | 0 | 1 | 0 | 0 | 0 | 1 | 1 | 9.815 | 10.542 | KG | 0.037 | M3 | 0.5 | 0.43 | 0.17 | M | 8018367718836 | 94054210 | Gris | Grijs | Projecteur LED | Projecteur LED | Projecteur LED | LED Schijnwerpers | LED Schijnwerpers | LED Schijnwerpers | https://cdn.light-performer.com/product_images/WIN_PRO_30_96led_lp.jpg | WIN PRO 30.jpg | http://www.performanceinlighting.com/fr/fr/prod-3114566 | http://www.performanceinlighting.com/nl/nl/prod-3114566 | NO | YES |  | Phase In | 3114566
OUTDOOR | PROFESSIONAL | O PR FLOODLIGHTS PF | WIN PRO | 3114569 | WIN PRO 30 190 A35/W 757 GR94 DALI | WIN PRO 30 190 A35/W 757 GRIJS DALI | 824 | 0 | 0 | 0 | 0 | 1 | 0 | 0 | 0 | 1 | 1 | 10.121 | 10.848 | KG | 0.037 | M3 | 0.5 | 0.43 | 0.17 | M | 8018367718867 | 94054210 | Gris | Grijs | Projecteur LED | Projecteur LED | Projecteur LED | LED Schijnwerpers | LED Schijnwerpers | LED Schijnwerpers | https://cdn.light-performer.com/product_images/WIN_PRO_30_96led_lp.jpg | WIN PRO 30.jpg | http://www.performanceinlighting.com/fr/fr/prod-3114569 | http://www.performanceinlighting.com/nl/nl/prod-3114569 | NO | YES |  | Phase In | 3114569
OUTDOOR | PROFESSIONAL | O PR FLOODLIGHTS PF | WIN PRO | 3114572 | WIN PRO 30 190 A35/W 757 GR94 RPA | WIN PRO 30 190 A35/W 757 GRIJS APR | 802 | 0 | 0 | 0 | 0 | 1 | 0 | 0 | 0 | 1 | 1 | 10.108 | 10.835 | KG | 0.037 | M3 | 0.5 | 0.43 | 0.17 | M | 8018367718898 | 94054210 | Gris | Grijs | Projecteur LED | Projecteur LED | Projecteur LED | LED Schijnwerpers | LED Schijnwerpers | LED Schijnwerpers | https://cdn.light-performer.com/product_images/WIN_PRO_30_96led_lp.jpg | WIN PRO 30.jpg | http://www.performanceinlighting.com/fr/fr/prod-3114572 | http://www.performanceinlighting.com/nl/nl/prod-3114572 | NO | YES |  | Phase In | 3114572
OUTDOOR | PROFESSIONAL | O PR FLOODLIGHTS PF | WIN PRO | 3114575 | WIN PRO 30 190 A35/W 757 GR94 ZHU | WIN PRO 30 190 A35/W 757 GRIJS ZHAGA | 934 | 0 | 0 | 0 | 0 | 1 | 0 | 0 | 0 | 1 | 1 | 8.901 | 9.627 | KG | 0.037 | M3 | 0.5 | 0.43 | 0.17 | M | 8018367718928 | 94054210 | Gris | Grijs | Projecteur LED | Projecteur LED | Projecteur LED | LED Schijnwerpers | LED Schijnwerpers | LED Schijnwerpers | https://cdn.light-performer.com/product_images/WIN_PRO_30_96led_lp.jpg | WIN PRO 30.jpg | http://www.performanceinlighting.com/fr/fr/prod-3114575 | http://www.performanceinlighting.com/nl/nl/prod-3114575 | NO | YES |  | Phase In | 3114575
OUTDOOR | PROFESSIONAL | O PR FLOODLIGHTS PF | WIN PRO | 3114552 | WIN PRO 30 190 A55/M 730 GR94 | WIN PRO 30 190 A55/M 730 GRIJS | 714 | 0 | 0 | 0 | 0 | 1 | 0 | 0 | 0 | 1 | 1 | 9.815 | 10.542 | KG | 0.037 | M3 | 0.5 | 0.43 | 0.17 | M | 8018367718690 | 94054210 | Gris | Grijs | Projecteur LED | Projecteur LED | Projecteur LED | LED Schijnwerpers | LED Schijnwerpers | LED Schijnwerpers | https://cdn.light-performer.com/product_images/WIN_PRO_30_96led_lp.jpg | WIN PRO 30.jpg | http://www.performanceinlighting.com/fr/fr/prod-3114552 | http://www.performanceinlighting.com/nl/nl/prod-3114552 | YES | YES |  | Phase In | 3114552
OUTDOOR | PROFESSIONAL | O PR FLOODLIGHTS PF | WIN PRO | 3114555 | WIN PRO 30 190 A55/M 730 GR94 DALI | WIN PRO 30 190 A55/M 730 GRIJS DALI | 824 | 0 | 0 | 0 | 0 | 1 | 0 | 0 | 0 | 1 | 1 | 10.121 | 10.848 | KG | 0.037 | M3 | 0.5 | 0.43 | 0.17 | M | 8018367718720 | 94054210 | Gris | Grijs | Projecteur LED | Projecteur LED | Projecteur LED | LED Schijnwerpers | LED Schijnwerpers | LED Schijnwerpers | https://cdn.light-performer.com/product_images/WIN_PRO_30_96led_lp.jpg | WIN PRO 30.jpg | http://www.performanceinlighting.com/fr/fr/prod-3114555 | http://www.performanceinlighting.com/nl/nl/prod-3114555 | YES | YES |  | Phase In | 3114555
OUTDOOR | PROFESSIONAL | O PR FLOODLIGHTS PF | WIN PRO | 3114558 | WIN PRO 30 190 A55/M 730 GR94 RPA | WIN PRO 30 190 A55/M 730 GRIJS APR | 802 | 0 | 0 | 0 | 0 | 1 | 0 | 0 | 0 | 1 | 1 | 10.108 | 10.835 | KG | 0.037 | M3 | 0.5 | 0.43 | 0.17 | M | 8018367718768 | 94054210 | Gris | Grijs | Projecteur LED | Projecteur LED | Projecteur LED | LED Schijnwerpers | LED Schijnwerpers | LED Schijnwerpers | https://cdn.light-performer.com/product_images/WIN_PRO_30_96led_lp.jpg | WIN PRO 30.jpg | http://www.performanceinlighting.com/fr/fr/prod-3114558 | http://www.performanceinlighting.com/nl/nl/prod-3114558 | YES | YES |  | Phase In | 3114558
OUTDOOR | PROFESSIONAL | O PR FLOODLIGHTS PF | WIN PRO | 3114561 | WIN PRO 30 190 A55/M 730 GR94 ZHU | WIN PRO 30 190 A55/M 730 GRIJS ZHAGA | 934 | 0 | 0 | 0 | 0 | 1 | 0 | 0 | 0 | 1 | 1 | 8.901 | 9.627 | KG | 0.037 | M3 | 0.5 | 0.43 | 0.17 | M | 8018367718782 | 94054210 | Gris | Grijs | Projecteur LED | Projecteur LED | Projecteur LED | LED Schijnwerpers | LED Schijnwerpers | LED Schijnwerpers | https://cdn.light-performer.com/product_images/WIN_PRO_30_96led_lp.jpg | WIN PRO 30.jpg | http://www.performanceinlighting.com/fr/fr/prod-3114561 | http://www.performanceinlighting.com/nl/nl/prod-3114561 | YES | YES |  | Phase In | 3114561
OUTDOOR | PROFESSIONAL | O PR FLOODLIGHTS PF | WIN PRO | 3114553 | WIN PRO 30 190 A55/M 740 GR94 | WIN PRO 30 190 A55/M 740 GRIJS | 714 | 0 | 0 | 0 | 0 | 1 | 0 | 0 | 0 | 1 | 1 | 9.815 | 10.542 | KG | 0.037 | M3 | 0.5 | 0.43 | 0.17 | M | 8018367718706 | 94054210 | Gris | Grijs | Projecteur LED | Projecteur LED | Projecteur LED | LED Schijnwerpers | LED Schijnwerpers | LED Schijnwerpers | https://cdn.light-performer.com/product_images/WIN_PRO_30_96led_lp.jpg | WIN PRO 30.jpg | http://www.performanceinlighting.com/fr/fr/prod-3114553 | http://www.performanceinlighting.com/nl/nl/prod-3114553 | YES | YES |  | Phase In | 3114553
OUTDOOR | PROFESSIONAL | O PR FLOODLIGHTS PF | WIN PRO | 3114556 | WIN PRO 30 190 A55/M 740 GR94 DALI | WIN PRO 30 190 A55/M 740 GRIJS DALI | 824 | 0 | 0 | 0 | 0 | 1 | 0 | 0 | 0 | 1 | 1 | 10.121 | 10.848 | KG | 0.037 | M3 | 0.5 | 0.43 | 0.17 | M | 8018367718737 | 94054210 | Gris | Grijs | Projecteur LED | Projecteur LED | Projecteur LED | LED Schijnwerpers | LED Schijnwerpers | LED Schijnwerpers | https://cdn.light-performer.com/product_images/WIN_PRO_30_96led_lp.jpg | WIN PRO 30.jpg | http://www.performanceinlighting.com/fr/fr/prod-3114556 | http://www.performanceinlighting.com/nl/nl/prod-3114556 | YES | YES |  | Phase In | 3114556
OUTDOOR | PROFESSIONAL | O PR FLOODLIGHTS PF | WIN PRO | 3114559 | WIN PRO 30 190 A55/M 740 GR94 RPA | WIN PRO 30 190 A55/M 740 GRIJS APR | 802 | 0 | 0 | 0 | 0 | 1 | 0 | 0 | 0 | 1 | 1 | 10.108 | 10.835 | KG | 0.037 | M3 | 0.5 | 0.43 | 0.17 | M | 8018367718751 | 94054210 | Gris | Grijs | Projecteur LED | Projecteur LED | Projecteur LED | LED Schijnwerpers | LED Schijnwerpers | LED Schijnwerpers | https://cdn.light-performer.com/product_images/WIN_PRO_30_96led_lp.jpg | WIN PRO 30.jpg | http://www.performanceinlighting.com/fr/fr/prod-3114559 | http://www.performanceinlighting.com/nl/nl/prod-3114559 | YES | YES |  | Phase In | 3114559
OUTDOOR | PROFESSIONAL | O PR FLOODLIGHTS PF | WIN PRO | 3114562 | WIN PRO 30 190 A55/M 740 GR94 ZHU | WIN PRO 30 190 A55/M 740 GRIJS ZHAGA | 934 | 0 | 0 | 0 | 0 | 1 | 0 | 0 | 0 | 1 | 1 | 8.901 | 9.627 | KG | 0.037 | M3 | 0.5 | 0.43 | 0.17 | M | 8018367718799 | 94054210 | Gris | Grijs | Projecteur LED | Projecteur LED | Projecteur LED | LED Schijnwerpers | LED Schijnwerpers | LED Schijnwerpers | https://cdn.light-performer.com/product_images/WIN_PRO_30_96led_lp.jpg | WIN PRO 30.jpg | http://www.performanceinlighting.com/fr/fr/prod-3114562 | http://www.performanceinlighting.com/nl/nl/prod-3114562 | YES | YES |  | Phase In | 3114562
OUTDOOR | PROFESSIONAL | O PR FLOODLIGHTS PF | WIN PRO | 3114554 | WIN PRO 30 190 A55/M 757 GR94 | WIN PRO 30 190 A55/M 757 GRIJS | 714 | 0 | 0 | 0 | 0 | 1 | 0 | 0 | 0 | 1 | 1 | 9.815 | 10.542 | KG | 0.037 | M3 | 0.5 | 0.43 | 0.17 | M | 8018367718713 | 94054210 | Gris | Grijs | Projecteur LED | Projecteur LED | Projecteur LED | LED Schijnwerpers | LED Schijnwerpers | LED Schijnwerpers | https://cdn.light-performer.com/product_images/WIN_PRO_30_96led_lp.jpg | WIN PRO 30.jpg | http://www.performanceinlighting.com/fr/fr/prod-3114554 | http://www.performanceinlighting.com/nl/nl/prod-3114554 | NO | YES |  | Phase In | 3114554
OUTDOOR | PROFESSIONAL | O PR FLOODLIGHTS PF | WIN PRO | 3114557 | WIN PRO 30 190 A55/M 757 GR94 DALI | WIN PRO 30 190 A55/M 757 GRIJS DALI | 824 | 0 | 0 | 0 | 0 | 1 | 0 | 0 | 0 | 1 | 1 | 10.121 | 10.848 | KG | 0.037 | M3 | 0.5 | 0.43 | 0.17 | M | 8018367718744 | 94054210 | Gris | Grijs | Projecteur LED | Projecteur LED | Projecteur LED | LED Schijnwerpers | LED Schijnwerpers | LED Schijnwerpers | https://cdn.light-performer.com/product_images/WIN_PRO_30_96led_lp.jpg | WIN PRO 30.jpg | http://www.performanceinlighting.com/fr/fr/prod-3114557 | http://www.performanceinlighting.com/nl/nl/prod-3114557 | NO | YES |  | Phase In | 3114557
OUTDOOR | PROFESSIONAL | O PR FLOODLIGHTS PF | WIN PRO | 3114560 | WIN PRO 30 190 A55/M 757 GR94 RPA | WIN PRO 30 190 A55/M 757 GRIJS APR | 802 | 0 | 0 | 0 | 0 | 1 | 0 | 0 | 0 | 1 | 1 | 10.108 | 10.835 | KG | 0.037 | M3 | 0.5 | 0.43 | 0.17 | M | 8018367718775 | 94054210 | Gris | Grijs | Projecteur LED | Projecteur LED | Projecteur LED | LED Schijnwerpers | LED Schijnwerpers | LED Schijnwerpers | https://cdn.light-performer.com/product_images/WIN_PRO_30_96led_lp.jpg | WIN PRO 30.jpg | http://www.performanceinlighting.com/fr/fr/prod-3114560 | http://www.performanceinlighting.com/nl/nl/prod-3114560 | NO | YES |  | Phase In | 3114560
OUTDOOR | PROFESSIONAL | O PR FLOODLIGHTS PF | WIN PRO | 3114563 | WIN PRO 30 190 A55/M 757 GR94 ZHU | WIN PRO 30 190 A55/M 757 GRIJS ZHAGA | 934 | 0 | 0 | 0 | 0 | 1 | 0 | 0 | 0 | 1 | 1 | 8.901 | 9.627 | KG | 0.037 | M3 | 0.5 | 0.43 | 0.17 | M | 8018367718805 | 94054210 | Gris | Grijs | Projecteur LED | Projecteur LED | Projecteur LED | LED Schijnwerpers | LED Schijnwerpers | LED Schijnwerpers | https://cdn.light-performer.com/product_images/WIN_PRO_30_96led_lp.jpg | WIN PRO 30.jpg | http://www.performanceinlighting.com/fr/fr/prod-3114563 | http://www.performanceinlighting.com/nl/nl/prod-3114563 | NO | YES |  | Phase In | 3114563
OUTDOOR | PROFESSIONAL | O PR FLOODLIGHTS PF | WIN PRO | 3114576 | WIN PRO 30 190 S/EW 730 GR94 | WIN PRO 30 190 S/EW 730 GRIJS | 714 | 0 | 0 | 0 | 0 | 1 | 0 | 0 | 0 | 1 | 1 | 9.815 | 10.542 | KG | 0.037 | M3 | 0.5 | 0.43 | 0.17 | M | 8018367718935 | 94054210 | Gris | Grijs | Projecteur LED | Projecteur LED | Projecteur LED | LED Schijnwerpers | LED Schijnwerpers | LED Schijnwerpers | https://cdn.light-performer.com/product_images/WIN_PRO_30_96led_lp.jpg | WIN PRO 30.jpg | http://www.performanceinlighting.com/fr/fr/prod-3114576 | http://www.performanceinlighting.com/nl/nl/prod-3114576 | YES | YES |  | Phase In | 3114576
OUTDOOR | PROFESSIONAL | O PR FLOODLIGHTS PF | WIN PRO | 3114579 | WIN PRO 30 190 S/EW 730 GR94 DALI | WIN PRO 30 190 S/EW 730 GRIJS DALI | 824 | 0 | 0 | 0 | 0 | 1 | 0 | 0 | 0 | 1 | 1 | 10.121 | 10.848 | KG | 0.037 | M3 | 0.5 | 0.43 | 0.17 | M | 8018367718959 | 94054210 | Gris | Grijs | Projecteur LED | Projecteur LED | Projecteur LED | LED Schijnwerpers | LED Schijnwerpers | LED Schijnwerpers | https://cdn.light-performer.com/product_images/WIN_PRO_30_96led_lp.jpg | WIN PRO 30.jpg | http://www.performanceinlighting.com/fr/fr/prod-3114579 | http://www.performanceinlighting.com/nl/nl/prod-3114579 | YES | YES |  | Phase In | 3114579
OUTDOOR | PROFESSIONAL | O PR FLOODLIGHTS PF | WIN PRO | 3114582 | WIN PRO 30 190 S/EW 730 GR94 RPA | WIN PRO 30 190 S/EW 730 GRIJS APR | 802 | 0 | 0 | 0 | 0 | 1 | 0 | 0 | 0 | 1 | 1 | 10.108 | 10.835 | KG | 0.037 | M3 | 0.5 | 0.43 | 0.17 | M | 8018367719000 | 94054210 | Gris | Grijs | Projecteur LED | Projecteur LED | Projecteur LED | LED Schijnwerpers | LED Schijnwerpers | LED Schijnwerpers | https://cdn.light-performer.com/product_images/WIN_PRO_30_96led_lp.jpg | WIN PRO 30.jpg | http://www.performanceinlighting.com/fr/fr/prod-3114582 | http://www.performanceinlighting.com/nl/nl/prod-3114582 | YES | YES |  | Phase In | 3114582
OUTDOOR | PROFESSIONAL | O PR FLOODLIGHTS PF | WIN PRO | 3114585 | WIN PRO 30 190 S/EW 730 GR94 ZHU | WIN PRO 30 190 S/EW 730 GRIJS ZHAGA | 934 | 0 | 0 | 0 | 0 | 1 | 0 | 0 | 0 | 1 | 1 | 8.901 | 9.627 | KG | 0.037 | M3 | 0.5 | 0.43 | 0.17 | M | 8018367719024 | 94054210 | Gris | Grijs | Projecteur LED | Projecteur LED | Projecteur LED | LED Schijnwerpers | LED Schijnwerpers | LED Schijnwerpers | https://cdn.light-performer.com/product_images/WIN_PRO_30_96led_lp.jpg | WIN PRO 30.jpg | http://www.performanceinlighting.com/fr/fr/prod-3114585 | http://www.performanceinlighting.com/nl/nl/prod-3114585 | YES | YES |  | Phase In | 3114585
OUTDOOR | PROFESSIONAL | O PR FLOODLIGHTS PF | WIN PRO | 3114577 | WIN PRO 30 190 S/EW 740 GR94 | WIN PRO 30 190 S/EW 740 GRIJS | 714 | 0 | 0 | 0 | 0 | 1 | 0 | 0 | 0 | 1 | 1 | 9.815 | 10.542 | KG | 0.037 | M3 | 0.5 | 0.43 | 0.17 | M | 8018367718942 | 94054210 | Gris | Grijs | Projecteur LED | Projecteur LED | Projecteur LED | LED Schijnwerpers | LED Schijnwerpers | LED Schijnwerpers | https://cdn.light-performer.com/product_images/WIN_PRO_30_96led_lp.jpg | WIN PRO 30.jpg | http://www.performanceinlighting.com/fr/fr/prod-3114577 | http://www.performanceinlighting.com/nl/nl/prod-3114577 | YES | YES |  | Phase In | 3114577
OUTDOOR | PROFESSIONAL | O PR FLOODLIGHTS PF | WIN PRO | 3114580 | WIN PRO 30 190 S/EW 740 GR94 DALI | WIN PRO 30 190 S/EW 740 GRIJS DALI | 824 | 0 | 0 | 0 | 0 | 1 | 0 | 0 | 0 | 1 | 1 | 10.121 | 10.848 | KG | 0.037 | M3 | 0.5 | 0.43 | 0.17 | M | 8018367718973 | 94054210 | Gris | Grijs | Projecteur LED | Projecteur LED | Projecteur LED | LED Schijnwerpers | LED Schijnwerpers | LED Schijnwerpers | https://cdn.light-performer.com/product_images/WIN_PRO_30_96led_lp.jpg | WIN PRO 30.jpg | http://www.performanceinlighting.com/fr/fr/prod-3114580 | http://www.performanceinlighting.com/nl/nl/prod-3114580 | YES | YES |  | Phase In | 3114580
OUTDOOR | PROFESSIONAL | O PR FLOODLIGHTS PF | WIN PRO | 3114583 | WIN PRO 30 190 S/EW 740 GR94 RPA | WIN PRO 30 190 S/EW 740 GRIJS APR | 802 | 0 | 0 | 0 | 0 | 1 | 0 | 0 | 0 | 1 | 1 | 10.108 | 10.835 | KG | 0.037 | M3 | 0.5 | 0.43 | 0.17 | M | 8018367718997 | 94054210 | Gris | Grijs | Projecteur LED | Projecteur LED | Projecteur LED | LED Schijnwerpers | LED Schijnwerpers | LED Schijnwerpers | https://cdn.light-performer.com/product_images/WIN_PRO_30_96led_lp.jpg | WIN PRO 30.jpg | http://www.performanceinlighting.com/fr/fr/prod-3114583 | http://www.performanceinlighting.com/nl/nl/prod-3114583 | YES | YES |  | Phase In | 3114583
OUTDOOR | PROFESSIONAL | O PR FLOODLIGHTS PF | WIN PRO | 3114586 | WIN PRO 30 190 S/EW 740 GR94 ZHU | WIN PRO 30 190 S/EW 740 GRIJS ZHAGA | 934 | 0 | 0 | 0 | 0 | 1 | 0 | 0 | 0 | 1 | 1 | 8.901 | 9.627 | KG | 0.037 | M3 | 0.5 | 0.43 | 0.17 | M | 8018367719031 | 94054210 | Gris | Grijs | Projecteur LED | Projecteur LED | Projecteur LED | LED Schijnwerpers | LED Schijnwerpers | LED Schijnwerpers | https://cdn.light-performer.com/product_images/WIN_PRO_30_96led_lp.jpg | WIN PRO 30.jpg | http://www.performanceinlighting.com/fr/fr/prod-3114586 | http://www.performanceinlighting.com/nl/nl/prod-3114586 | YES | YES |  | Phase In | 3114586
OUTDOOR | PROFESSIONAL | O PR FLOODLIGHTS PF | WIN PRO | 3114578 | WIN PRO 30 190 S/EW 757 GR94 | WIN PRO 30 190 S/EW 757 GRIJS | 714 | 0 | 0 | 0 | 0 | 1 | 0 | 0 | 0 | 1 | 1 | 9.815 | 10.542 | KG | 0.037 | M3 | 0.5 | 0.43 | 0.17 | M | 8018367718966 | 94054210 | Gris | Grijs | Projecteur LED | Projecteur LED | Projecteur LED | LED Schijnwerpers | LED Schijnwerpers | LED Schijnwerpers | https://cdn.light-performer.com/product_images/WIN_PRO_30_96led_lp.jpg | WIN PRO 30.jpg | http://www.performanceinlighting.com/fr/fr/prod-3114578 | http://www.performanceinlighting.com/nl/nl/prod-3114578 | NO | YES |  | Phase In | 3114578
OUTDOOR | PROFESSIONAL | O PR FLOODLIGHTS PF | WIN PRO | 3114581 | WIN PRO 30 190 S/EW 757 GR94 DALI | WIN PRO 30 190 S/EW 757 GRIJS DALI | 824 | 0 | 0 | 0 | 0 | 1 | 0 | 0 | 0 | 1 | 1 | 10.121 | 10.848 | KG | 0.037 | M3 | 0.5 | 0.43 | 0.17 | M | 8018367718980 | 94054210 | Gris | Grijs | Projecteur LED | Projecteur LED | Projecteur LED | LED Schijnwerpers | LED Schijnwerpers | LED Schijnwerpers | https://cdn.light-performer.com/product_images/WIN_PRO_30_96led_lp.jpg | WIN PRO 30.jpg | http://www.performanceinlighting.com/fr/fr/prod-3114581 | http://www.performanceinlighting.com/nl/nl/prod-3114581 | NO | YES |  | Phase In | 3114581
OUTDOOR | PROFESSIONAL | O PR FLOODLIGHTS PF | WIN PRO | 3114584 | WIN PRO 30 190 S/EW 757 GR94 RPA | WIN PRO 30 190 S/EW 757 GRIJS APR | 802 | 0 | 0 | 0 | 0 | 1 | 0 | 0 | 0 | 1 | 1 | 10.108 | 10.835 | KG | 0.037 | M3 | 0.5 | 0.43 | 0.17 | M | 8018367719017 | 94054210 | Gris | Grijs | Projecteur LED | Projecteur LED | Projecteur LED | LED Schijnwerpers | LED Schijnwerpers | LED Schijnwerpers | https://cdn.light-performer.com/product_images/WIN_PRO_30_96led_lp.jpg | WIN PRO 30.jpg | http://www.performanceinlighting.com/fr/fr/prod-3114584 | http://www.performanceinlighting.com/nl/nl/prod-3114584 | NO | YES |  | Phase In | 3114584
OUTDOOR | PROFESSIONAL | O PR FLOODLIGHTS PF | WIN PRO | 3114587 | WIN PRO 30 190 S/EW 757 GR94 ZHU | WIN PRO 30 190 S/EW 757 GRIJS ZHAGA | 934 | 0 | 0 | 0 | 0 | 1 | 0 | 0 | 0 | 1 | 1 | 8.901 | 9.627 | KG | 0.037 | M3 | 0.5 | 0.43 | 0.17 | M | 8018367719048 | 94054210 | Gris | Grijs | Projecteur LED | Projecteur LED | Projecteur LED | LED Schijnwerpers | LED Schijnwerpers | LED Schijnwerpers | https://cdn.light-performer.com/product_images/WIN_PRO_30_96led_lp.jpg | WIN PRO 30.jpg | http://www.performanceinlighting.com/fr/fr/prod-3114587 | http://www.performanceinlighting.com/nl/nl/prod-3114587 | NO | YES |  | Phase In | 3114587
OUTDOOR | PROFESSIONAL | O PR FLOODLIGHTS PF | WIN PRO | 3114600 | WIN PRO 30 250 A35/W 730 GR94 | WIN PRO 30 250 A35/W 730 GRIJS | 768 | 0 | 0 | 0 | 0 | 1 | 0 | 0 | 0 | 1 | 1 | 9.833 | 10.56 | KG | 0.037 | M3 | 0.5 | 0.43 | 0.17 | M | 8018367719109 | 94054210 | Gris | Grijs | Projecteur LED | Projecteur LED | Projecteur LED | LED Schijnwerpers | LED Schijnwerpers | LED Schijnwerpers | https://cdn.light-performer.com/product_images/WIN_PRO_30_96led_lp.jpg | WIN PRO 30.jpg | http://www.performanceinlighting.com/fr/fr/prod-3114600 | http://www.performanceinlighting.com/nl/nl/prod-3114600 | YES | YES |  | Phase In | 3114600
OUTDOOR | PROFESSIONAL | O PR FLOODLIGHTS PF | WIN PRO | 3114603 | WIN PRO 30 250 A35/W 730 GR94 DALI | WIN PRO 30 250 A35/W 730 GRIJS DALI | 878 | 0 | 0 | 0 | 0 | 1 | 0 | 0 | 0 | 1 | 1 | 10.856 | 11.582 | KG | 0.037 | M3 | 0.5 | 0.43 | 0.17 | M | 8018367719352 | 94054210 | Gris | Grijs | Projecteur LED | Projecteur LED | Projecteur LED | LED Schijnwerpers | LED Schijnwerpers | LED Schijnwerpers | https://cdn.light-performer.com/product_images/WIN_PRO_30_96led_lp.jpg | WIN PRO 30.jpg | http://www.performanceinlighting.com/fr/fr/prod-3114603 | http://www.performanceinlighting.com/nl/nl/prod-3114603 | YES | YES |  | Phase In | 3114603
OUTDOOR | PROFESSIONAL | O PR FLOODLIGHTS PF | WIN PRO | 3114606 | WIN PRO 30 250 A35/W 730 GR94 RPA | WIN PRO 30 250 A35/W 730 GRIJS APR | 878 | 0 | 0 | 0 | 0 | 1 | 0 | 0 | 0 | 1 | 1 | 10.843 | 11.569 | KG | 0.037 | M3 | 0.5 | 0.43 | 0.17 | M | 8018367719321 | 94054210 | Gris | Grijs | Projecteur LED | Projecteur LED | Projecteur LED | LED Schijnwerpers | LED Schijnwerpers | LED Schijnwerpers | https://cdn.light-performer.com/product_images/WIN_PRO_30_96led_lp.jpg | WIN PRO 30.jpg | http://www.performanceinlighting.com/fr/fr/prod-3114606 | http://www.performanceinlighting.com/nl/nl/prod-3114606 | YES | YES |  | Phase In | 3114606
OUTDOOR | PROFESSIONAL | O PR FLOODLIGHTS PF | WIN PRO | 3114609 | WIN PRO 30 250 A35/W 730 GR94 ZHU | WIN PRO 30 250 A35/W 730 GRIJS ZHAGA | 1099 | 0 | 0 | 0 | 0 | 1 | 0 | 0 | 0 | 1 | 1 | 10.088 | 10.815 | KG | 0.037 | M3 | 0.5 | 0.43 | 0.17 | M | 8018367719178 | 94054210 | Gris | Grijs | Projecteur LED | Projecteur LED | Projecteur LED | LED Schijnwerpers | LED Schijnwerpers | LED Schijnwerpers | https://cdn.light-performer.com/product_images/WIN_PRO_30_96led_lp.jpg | WIN PRO 30.jpg | http://www.performanceinlighting.com/fr/fr/prod-3114609 | http://www.performanceinlighting.com/nl/nl/prod-3114609 | YES | YES |  | Phase In | 3114609
OUTDOOR | PROFESSIONAL | O PR FLOODLIGHTS PF | WIN PRO | 3114601 | WIN PRO 30 250 A35/W 740 GR94 | WIN PRO 30 250 A35/W 740 GRIJS | 768 | 0 | 0 | 0 | 0 | 1 | 0 | 0 | 0 | 1 | 1 | 9.833 | 10.56 | KG | 0.037 | M3 | 0.5 | 0.43 | 0.17 | M | 8018367719376 | 94054210 | Gris | Grijs | Projecteur LED | Projecteur LED | Projecteur LED | LED Schijnwerpers | LED Schijnwerpers | LED Schijnwerpers | https://cdn.light-performer.com/product_images/WIN_PRO_30_96led_lp.jpg | WIN PRO 30.jpg | http://www.performanceinlighting.com/fr/fr/prod-3114601 | http://www.performanceinlighting.com/nl/nl/prod-3114601 | YES | YES |  | Phase In | 3114601
OUTDOOR | PROFESSIONAL | O PR FLOODLIGHTS PF | WIN PRO | 3114604 | WIN PRO 30 250 A35/W 740 GR94 DALI | WIN PRO 30 250 A35/W 740 GRIJS DALI | 878 | 0 | 0 | 0 | 0 | 1 | 0 | 0 | 0 | 1 | 1 | 10.856 | 11.582 | KG | 0.037 | M3 | 0.5 | 0.43 | 0.17 | M | 8018367719420 | 94054210 | Gris | Grijs | Projecteur LED | Projecteur LED | Projecteur LED | LED Schijnwerpers | LED Schijnwerpers | LED Schijnwerpers | https://cdn.light-performer.com/product_images/WIN_PRO_30_96led_lp.jpg | WIN PRO 30.jpg | http://www.performanceinlighting.com/fr/fr/prod-3114604 | http://www.performanceinlighting.com/nl/nl/prod-3114604 | YES | YES |  | Phase In | 3114604
OUTDOOR | PROFESSIONAL | O PR FLOODLIGHTS PF | WIN PRO | 3114607 | WIN PRO 30 250 A35/W 740 GR94 RPA | WIN PRO 30 250 A35/W 740 GRIJS APR | 878 | 0 | 0 | 0 | 0 | 1 | 0 | 0 | 0 | 1 | 1 | 10.843 | 11.569 | KG | 0.037 | M3 | 0.5 | 0.43 | 0.17 | M | 8018367719413 | 94054210 | Gris | Grijs | Projecteur LED | Projecteur LED | Projecteur LED | LED Schijnwerpers | LED Schijnwerpers | LED Schijnwerpers | https://cdn.light-performer.com/product_images/WIN_PRO_30_96led_lp.jpg | WIN PRO 30.jpg | http://www.performanceinlighting.com/fr/fr/prod-3114607 | http://www.performanceinlighting.com/nl/nl/prod-3114607 | YES | YES |  | Phase In | 3114607
OUTDOOR | PROFESSIONAL | O PR FLOODLIGHTS PF | WIN PRO | 3114610 | WIN PRO 30 250 A35/W 740 GR94 ZHU | WIN PRO 30 250 A35/W 740 GRIJS ZHAGA | 1099 | 0 | 0 | 0 | 0 | 1 | 0 | 0 | 0 | 1 | 1 | 10.088 | 10.815 | KG | 0.037 | M3 | 0.5 | 0.43 | 0.17 | M | 8018367719185 | 94054210 | Gris | Grijs | Projecteur LED | Projecteur LED | Projecteur LED | LED Schijnwerpers | LED Schijnwerpers | LED Schijnwerpers | https://cdn.light-performer.com/product_images/WIN_PRO_30_96led_lp.jpg | WIN PRO 30.jpg | http://www.performanceinlighting.com/fr/fr/prod-3114610 | http://www.performanceinlighting.com/nl/nl/prod-3114610 | YES | YES |  | Phase In | 3114610
OUTDOOR | PROFESSIONAL | O PR FLOODLIGHTS PF | WIN PRO | 3114602 | WIN PRO 30 250 A35/W 757 GR94 | WIN PRO 30 250 A35/W 757 GRIJS | 768 | 0 | 0 | 0 | 0 | 1 | 0 | 0 | 0 | 1 | 1 | 9.833 | 10.56 | KG | 0.037 | M3 | 0.5 | 0.43 | 0.17 | M | 8018367719345 | 94054210 | Gris | Grijs | Projecteur LED | Projecteur LED | Projecteur LED | LED Schijnwerpers | LED Schijnwerpers | LED Schijnwerpers | https://cdn.light-performer.com/product_images/WIN_PRO_30_96led_lp.jpg | WIN PRO 30.jpg | http://www.performanceinlighting.com/fr/fr/prod-3114602 | http://www.performanceinlighting.com/nl/nl/prod-3114602 | NO | YES |  | Phase In | 3114602
OUTDOOR | PROFESSIONAL | O PR FLOODLIGHTS PF | WIN PRO | 3114605 | WIN PRO 30 250 A35/W 757 GR94 DALI | WIN PRO 30 250 A35/W 757 GRIJS DALI | 878 | 0 | 0 | 0 | 0 | 1 | 0 | 0 | 0 | 1 | 1 | 10.856 | 11.582 | KG | 0.037 | M3 | 0.5 | 0.43 | 0.17 | M | 8018367719314 | 94054210 | Gris | Grijs | Projecteur LED | Projecteur LED | Projecteur LED | LED Schijnwerpers | LED Schijnwerpers | LED Schijnwerpers | https://cdn.light-performer.com/product_images/WIN_PRO_30_96led_lp.jpg | WIN PRO 30.jpg | http://www.performanceinlighting.com/fr/fr/prod-3114605 | http://www.performanceinlighting.com/nl/nl/prod-3114605 | NO | YES |  | Phase In | 3114605
OUTDOOR | PROFESSIONAL | O PR FLOODLIGHTS PF | WIN PRO | 3114608 | WIN PRO 30 250 A35/W 757 GR94 RPA | WIN PRO 30 250 A35/W 757 GRIJS APR | 878 | 0 | 0 | 0 | 0 | 1 | 0 | 0 | 0 | 1 | 1 | 10.843 | 11.569 | KG | 0.037 | M3 | 0.5 | 0.43 | 0.17 | M | 8018367719161 | 94054210 | Gris | Grijs | Projecteur LED | Projecteur LED | Projecteur LED | LED Schijnwerpers | LED Schijnwerpers | LED Schijnwerpers | https://cdn.light-performer.com/product_images/WIN_PRO_30_96led_lp.jpg | WIN PRO 30.jpg | http://www.performanceinlighting.com/fr/fr/prod-3114608 | http://www.performanceinlighting.com/nl/nl/prod-3114608 | NO | YES |  | Phase In | 3114608
OUTDOOR | PROFESSIONAL | O PR FLOODLIGHTS PF | WIN PRO | 3114611 | WIN PRO 30 250 A35/W 757 GR94 ZHU | WIN PRO 30 250 A35/W 757 GRIJS ZHAGA | 1099 | 0 | 0 | 0 | 0 | 1 | 0 | 0 | 0 | 1 | 1 | 10.088 | 10.815 | KG | 0.037 | M3 | 0.5 | 0.43 | 0.17 | M | 8018367719406 | 94054210 | Gris | Grijs | Projecteur LED | Projecteur LED | Projecteur LED | LED Schijnwerpers | LED Schijnwerpers | LED Schijnwerpers | https://cdn.light-performer.com/product_images/WIN_PRO_30_96led_lp.jpg | WIN PRO 30.jpg | http://www.performanceinlighting.com/fr/fr/prod-3114611 | http://www.performanceinlighting.com/nl/nl/prod-3114611 | NO | YES |  | Phase In | 3114611
OUTDOOR | PROFESSIONAL | O PR FLOODLIGHTS PF | WIN PRO | 3114588 | WIN PRO 30 250 A55/M 730 GR94 | WIN PRO 30 250 A55/M 730 GRIJS | 768 | 0 | 0 | 0 | 0 | 1 | 0 | 0 | 0 | 1 | 1 | 9.833 | 10.56 | KG | 0.037 | M3 | 0.5 | 0.43 | 0.17 | M | 8018367719055 | 94054210 | Gris | Grijs | Projecteur LED | Projecteur LED | Projecteur LED | LED Schijnwerpers | LED Schijnwerpers | LED Schijnwerpers | https://cdn.light-performer.com/product_images/WIN_PRO_30_96led_lp.jpg | WIN PRO 30.jpg | http://www.performanceinlighting.com/fr/fr/prod-3114588 | http://www.performanceinlighting.com/nl/nl/prod-3114588 | YES | YES |  | Phase In | 3114588
OUTDOOR | PROFESSIONAL | O PR FLOODLIGHTS PF | WIN PRO | 3114591 | WIN PRO 30 250 A55/M 730 GR94 DALI | WIN PRO 30 250 A55/M 730 GRIJS DALI | 878 | 0 | 0 | 0 | 0 | 1 | 0 | 0 | 0 | 1 | 1 | 10.856 | 11.582 | KG | 0.037 | M3 | 0.5 | 0.43 | 0.17 | M | 8018367719086 | 94054210 | Gris | Grijs | Projecteur LED | Projecteur LED | Projecteur LED | LED Schijnwerpers | LED Schijnwerpers | LED Schijnwerpers | https://cdn.light-performer.com/product_images/WIN_PRO_30_96led_lp.jpg | WIN PRO 30.jpg | http://www.performanceinlighting.com/fr/fr/prod-3114591 | http://www.performanceinlighting.com/nl/nl/prod-3114591 | YES | YES |  | Phase In | 3114591
OUTDOOR | PROFESSIONAL | O PR FLOODLIGHTS PF | WIN PRO | 3114594 | WIN PRO 30 250 A55/M 730 GR94 RPA | WIN PRO 30 250 A55/M 730 GRIJS APR | 878 | 0 | 0 | 0 | 0 | 1 | 0 | 0 | 0 | 1 | 1 | 10.843 | 11.569 | KG | 0.037 | M3 | 0.5 | 0.43 | 0.17 | M | 8018367719147 | 94054210 | Gris | Grijs | Projecteur LED | Projecteur LED | Projecteur LED | LED Schijnwerpers | LED Schijnwerpers | LED Schijnwerpers | https://cdn.light-performer.com/product_images/WIN_PRO_30_96led_lp.jpg | WIN PRO 30.jpg | http://www.performanceinlighting.com/fr/fr/prod-3114594 | http://www.performanceinlighting.com/nl/nl/prod-3114594 | YES | YES |  | Phase In | 3114594
OUTDOOR | PROFESSIONAL | O PR FLOODLIGHTS PF | WIN PRO | 3114597 | WIN PRO 30 250 A55/M 730 GR94 ZHU | WIN PRO 30 250 A55/M 730 GRIJS ZHAGA | 1099 | 0 | 0 | 0 | 0 | 1 | 0 | 0 | 0 | 1 | 1 | 10.088 | 10.815 | KG | 0.037 | M3 | 0.5 | 0.43 | 0.17 | M | 8018367719222 | 94054210 | Gris | Grijs | Projecteur LED | Projecteur LED | Projecteur LED | LED Schijnwerpers | LED Schijnwerpers | LED Schijnwerpers | https://cdn.light-performer.com/product_images/WIN_PRO_30_96led_lp.jpg | WIN PRO 30.jpg | http://www.performanceinlighting.com/fr/fr/prod-3114597 | http://www.performanceinlighting.com/nl/nl/prod-3114597 | YES | YES |  | Phase In | 3114597
OUTDOOR | PROFESSIONAL | O PR FLOODLIGHTS PF | WIN PRO | 3114589 | WIN PRO 30 250 A55/M 740 GR94 | WIN PRO 30 250 A55/M 740 GRIJS | 768 | 0 | 0 | 0 | 0 | 1 | 0 | 0 | 0 | 1 | 1 | 9.833 | 10.56 | KG | 0.037 | M3 | 0.5 | 0.43 | 0.17 | M | 8018367719062 | 94054210 | Gris | Grijs | Projecteur LED | Projecteur LED | Projecteur LED | LED Schijnwerpers | LED Schijnwerpers | LED Schijnwerpers | https://cdn.light-performer.com/product_images/WIN_PRO_30_96led_lp.jpg | WIN PRO 30.jpg | http://www.performanceinlighting.com/fr/fr/prod-3114589 | http://www.performanceinlighting.com/nl/nl/prod-3114589 | YES | YES |  | Phase In | 3114589
OUTDOOR | PROFESSIONAL | O PR FLOODLIGHTS PF | WIN PRO | 3114592 | WIN PRO 30 250 A55/M 740 GR94 DALI | WIN PRO 30 250 A55/M 740 GRIJS DALI | 878 | 0 | 0 | 0 | 0 | 1 | 0 | 0 | 0 | 1 | 1 | 10.856 | 11.582 | KG | 0.037 | M3 | 0.5 | 0.43 | 0.17 | M | 8018367719093 | 94054210 | Gris | Grijs | Projecteur LED | Projecteur LED | Projecteur LED | LED Schijnwerpers | LED Schijnwerpers | LED Schijnwerpers | https://cdn.light-performer.com/product_images/WIN_PRO_30_96led_lp.jpg | WIN PRO 30.jpg | http://www.performanceinlighting.com/fr/fr/prod-3114592 | http://www.performanceinlighting.com/nl/nl/prod-3114592 | YES | YES |  | Phase In | 3114592
OUTDOOR | PROFESSIONAL | O PR FLOODLIGHTS PF | WIN PRO | 3114595 | WIN PRO 30 250 A55/M 740 GR94 RPA | WIN PRO 30 250 A55/M 740 GRIJS APR | 878 | 0 | 0 | 0 | 0 | 1 | 0 | 0 | 0 | 1 | 1 | 10.843 | 11.569 | KG | 0.037 | M3 | 0.5 | 0.43 | 0.17 | M | 8018367719208 | 94054210 | Gris | Grijs | Projecteur LED | Projecteur LED | Projecteur LED | LED Schijnwerpers | LED Schijnwerpers | LED Schijnwerpers | https://cdn.light-performer.com/product_images/WIN_PRO_30_96led_lp.jpg | WIN PRO 30.jpg | http://www.performanceinlighting.com/fr/fr/prod-3114595 | http://www.performanceinlighting.com/nl/nl/prod-3114595 | YES | YES |  | Phase In | 3114595
OUTDOOR | PROFESSIONAL | O PR FLOODLIGHTS PF | WIN PRO | 3114598 | WIN PRO 30 250 A55/M 740 GR94 ZHU | WIN PRO 30 250 A55/M 740 GRIJS ZHAGA | 1099 | 0 | 0 | 0 | 0 | 1 | 0 | 0 | 0 | 1 | 1 | 10.088 | 10.815 | KG | 0.037 | M3 | 0.5 | 0.43 | 0.17 | M | 8018367719307 | 94054210 | Gris | Grijs | Projecteur LED | Projecteur LED | Projecteur LED | LED Schijnwerpers | LED Schijnwerpers | LED Schijnwerpers | https://cdn.light-performer.com/product_images/WIN_PRO_30_96led_lp.jpg | WIN PRO 30.jpg | http://www.performanceinlighting.com/fr/fr/prod-3114598 | http://www.performanceinlighting.com/nl/nl/prod-3114598 | YES | YES |  | Phase In | 3114598
OUTDOOR | PROFESSIONAL | O PR FLOODLIGHTS PF | WIN PRO | 3114590 | WIN PRO 30 250 A55/M 757 GR94 | WIN PRO 30 250 A55/M 757 GRIJS | 768 | 0 | 0 | 0 | 0 | 1 | 0 | 0 | 0 | 1 | 1 | 9.833 | 10.56 | KG | 0.037 | M3 | 0.5 | 0.43 | 0.17 | M | 8018367719079 | 94054210 | Gris | Grijs | Projecteur LED | Projecteur LED | Projecteur LED | LED Schijnwerpers | LED Schijnwerpers | LED Schijnwerpers | https://cdn.light-performer.com/product_images/WIN_PRO_30_96led_lp.jpg | WIN PRO 30.jpg | http://www.performanceinlighting.com/fr/fr/prod-3114590 | http://www.performanceinlighting.com/nl/nl/prod-3114590 | NO | YES |  | Phase In | 3114590
OUTDOOR | PROFESSIONAL | O PR FLOODLIGHTS PF | WIN PRO | 3114593 | WIN PRO 30 250 A55/M 757 GR94 DALI | WIN PRO 30 250 A55/M 757 GRIJS DALI | 878 | 0 | 0 | 0 | 0 | 1 | 0 | 0 | 0 | 1 | 1 | 10.856 | 11.582 | KG | 0.037 | M3 | 0.5 | 0.43 | 0.17 | M | 8018367719123 | 94054210 | Gris | Grijs | Projecteur LED | Projecteur LED | Projecteur LED | LED Schijnwerpers | LED Schijnwerpers | LED Schijnwerpers | https://cdn.light-performer.com/product_images/WIN_PRO_30_96led_lp.jpg | WIN PRO 30.jpg | http://www.performanceinlighting.com/fr/fr/prod-3114593 | http://www.performanceinlighting.com/nl/nl/prod-3114593 | NO | YES |  | Phase In | 3114593
OUTDOOR | PROFESSIONAL | O PR FLOODLIGHTS PF | WIN PRO | 3114596 | WIN PRO 30 250 A55/M 757 GR94 RPA | WIN PRO 30 250 A55/M 757 GRIJS APR | 878 | 0 | 0 | 0 | 0 | 1 | 0 | 0 | 0 | 1 | 1 | 10.843 | 11.569 | KG | 0.037 | M3 | 0.5 | 0.43 | 0.17 | M | 8018367719215 | 94054210 | Gris | Grijs | Projecteur LED | Projecteur LED | Projecteur LED | LED Schijnwerpers | LED Schijnwerpers | LED Schijnwerpers | https://cdn.light-performer.com/product_images/WIN_PRO_30_96led_lp.jpg | WIN PRO 30.jpg | http://www.performanceinlighting.com/fr/fr/prod-3114596 | http://www.performanceinlighting.com/nl/nl/prod-3114596 | NO | YES |  | Phase In | 3114596
OUTDOOR | PROFESSIONAL | O PR FLOODLIGHTS PF | WIN PRO | 3114599 | WIN PRO 30 250 A55/M 757 GR94 ZHU | WIN PRO 30 250 A55/M 757 GRIJS ZHAGA | 1099 | 0 | 0 | 0 | 0 | 1 | 0 | 0 | 0 | 1 | 1 | 10.088 | 10.815 | KG | 0.037 | M3 | 0.5 | 0.43 | 0.17 | M | 8018367719338 | 94054210 | Gris | Grijs | Projecteur LED | Projecteur LED | Projecteur LED | LED Schijnwerpers | LED Schijnwerpers | LED Schijnwerpers | https://cdn.light-performer.com/product_images/WIN_PRO_30_96led_lp.jpg | WIN PRO 30.jpg | http://www.performanceinlighting.com/fr/fr/prod-3114599 | http://www.performanceinlighting.com/nl/nl/prod-3114599 | NO | YES |  | Phase In | 3114599
OUTDOOR | PROFESSIONAL | O PR FLOODLIGHTS PF | WIN PRO | 3114612 | WIN PRO 30 250 S/EW 730 GR94 | WIN PRO 30 250 S/EW 730 GRIJS | 768 | 0 | 0 | 0 | 0 | 1 | 0 | 0 | 0 | 1 | 1 | 9.833 | 10.56 | KG | 0.037 | M3 | 0.5 | 0.43 | 0.17 | M | 8018367719390 | 94054210 | Gris | Grijs | Projecteur LED | Projecteur LED | Projecteur LED | LED Schijnwerpers | LED Schijnwerpers | LED Schijnwerpers | https://cdn.light-performer.com/product_images/WIN_PRO_30_96led_lp.jpg | WIN PRO 30.jpg | http://www.performanceinlighting.com/fr/fr/prod-3114612 | http://www.performanceinlighting.com/nl/nl/prod-3114612 | YES | YES |  | Phase In | 3114612
OUTDOOR | PROFESSIONAL | O PR FLOODLIGHTS PF | WIN PRO | 3114615 | WIN PRO 30 250 S/EW 730 GR94 DALI | WIN PRO 30 250 S/EW 730 GRIJS DALI | 878 | 0 | 0 | 0 | 0 | 1 | 0 | 0 | 0 | 1 | 1 | 10.856 | 11.582 | KG | 0.037 | M3 | 0.5 | 0.43 | 0.17 | M | 8018367719246 | 94054210 | Gris | Grijs | Projecteur LED | Projecteur LED | Projecteur LED | LED Schijnwerpers | LED Schijnwerpers | LED Schijnwerpers | https://cdn.light-performer.com/product_images/WIN_PRO_30_96led_lp.jpg | WIN PRO 30.jpg | http://www.performanceinlighting.com/fr/fr/prod-3114615 | http://www.performanceinlighting.com/nl/nl/prod-3114615 | YES | YES |  | Phase In | 3114615
OUTDOOR | PROFESSIONAL | O PR FLOODLIGHTS PF | WIN PRO | 3114618 | WIN PRO 30 250 S/EW 730 GR94 RPA | WIN PRO 30 250 S/EW 730 GRIJS APR | 878 | 0 | 0 | 0 | 0 | 1 | 0 | 0 | 0 | 1 | 1 | 10.843 | 11.569 | KG | 0.037 | M3 | 0.5 | 0.43 | 0.17 | M | 8018367719277 | 94054210 | Gris | Grijs | Projecteur LED | Projecteur LED | Projecteur LED | LED Schijnwerpers | LED Schijnwerpers | LED Schijnwerpers | https://cdn.light-performer.com/product_images/WIN_PRO_30_96led_lp.jpg | WIN PRO 30.jpg | http://www.performanceinlighting.com/fr/fr/prod-3114618 | http://www.performanceinlighting.com/nl/nl/prod-3114618 | YES | YES |  | Phase In | 3114618
OUTDOOR | PROFESSIONAL | O PR FLOODLIGHTS PF | WIN PRO | 3114621 | WIN PRO 30 250 S/EW 730 GR94 ZHU | WIN PRO 30 250 S/EW 730 GRIJS ZHAGA | 1099 | 0 | 0 | 0 | 0 | 1 | 0 | 0 | 0 | 1 | 1 | 10.088 | 10.815 | KG | 0.037 | M3 | 0.5 | 0.43 | 0.17 | M | 8018367719130 | 94054210 | Gris | Grijs | Projecteur LED | Projecteur LED | Projecteur LED | LED Schijnwerpers | LED Schijnwerpers | LED Schijnwerpers | https://cdn.light-performer.com/product_images/WIN_PRO_30_96led_lp.jpg | WIN PRO 30.jpg | http://www.performanceinlighting.com/fr/fr/prod-3114621 | http://www.performanceinlighting.com/nl/nl/prod-3114621 | YES | YES |  | Phase In | 3114621
OUTDOOR | PROFESSIONAL | O PR FLOODLIGHTS PF | WIN PRO | 3114613 | WIN PRO 30 250 S/EW 740 GR94 | WIN PRO 30 250 S/EW 740 GRIJS | 768 | 0 | 0 | 0 | 0 | 1 | 0 | 0 | 0 | 1 | 1 | 9.833 | 10.56 | KG | 0.037 | M3 | 0.5 | 0.43 | 0.17 | M | 8018367719369 | 94054210 | Gris | Grijs | Projecteur LED | Projecteur LED | Projecteur LED | LED Schijnwerpers | LED Schijnwerpers | LED Schijnwerpers | https://cdn.light-performer.com/product_images/WIN_PRO_30_96led_lp.jpg | WIN PRO 30.jpg | http://www.performanceinlighting.com/fr/fr/prod-3114613 | http://www.performanceinlighting.com/nl/nl/prod-3114613 | YES | YES |  | Phase In | 3114613
OUTDOOR | PROFESSIONAL | O PR FLOODLIGHTS PF | WIN PRO | 3114616 | WIN PRO 30 250 S/EW 740 GR94 DALI | WIN PRO 30 250 S/EW 740 GRIJS DALI | 878 | 0 | 0 | 0 | 0 | 1 | 0 | 0 | 0 | 1 | 1 | 10.856 | 11.582 | KG | 0.037 | M3 | 0.5 | 0.43 | 0.17 | M | 8018367719253 | 94054210 | Gris | Grijs | Projecteur LED | Projecteur LED | Projecteur LED | LED Schijnwerpers | LED Schijnwerpers | LED Schijnwerpers | https://cdn.light-performer.com/product_images/WIN_PRO_30_96led_lp.jpg | WIN PRO 30.jpg | http://www.performanceinlighting.com/fr/fr/prod-3114616 | http://www.performanceinlighting.com/nl/nl/prod-3114616 | YES | YES |  | Phase In | 3114616
OUTDOOR | PROFESSIONAL | O PR FLOODLIGHTS PF | WIN PRO | 3114619 | WIN PRO 30 250 S/EW 740 GR94 RPA | WIN PRO 30 250 S/EW 740 GRIJS APR | 878 | 0 | 0 | 0 | 0 | 1 | 0 | 0 | 0 | 1 | 1 | 10.843 | 11.569 | KG | 0.037 | M3 | 0.5 | 0.43 | 0.17 | M | 8018367719284 | 94054210 | Gris | Grijs | Projecteur LED | Projecteur LED | Projecteur LED | LED Schijnwerpers | LED Schijnwerpers | LED Schijnwerpers | https://cdn.light-performer.com/product_images/WIN_PRO_30_96led_lp.jpg | WIN PRO 30.jpg | http://www.performanceinlighting.com/fr/fr/prod-3114619 | http://www.performanceinlighting.com/nl/nl/prod-3114619 | YES | YES |  | Phase In | 3114619
OUTDOOR | PROFESSIONAL | O PR FLOODLIGHTS PF | WIN PRO | 3114622 | WIN PRO 30 250 S/EW 740 GR94 ZHU | WIN PRO 30 250 S/EW 740 GRIJS ZHAGA | 1099 | 0 | 0 | 0 | 0 | 1 | 0 | 0 | 0 | 1 | 1 | 10.088 | 10.815 | KG | 0.037 | M3 | 0.5 | 0.43 | 0.17 | M | 8018367719116 | 94054210 | Gris | Grijs | Projecteur LED | Projecteur LED | Projecteur LED | LED Schijnwerpers | LED Schijnwerpers | LED Schijnwerpers | https://cdn.light-performer.com/product_images/WIN_PRO_30_96led_lp.jpg | WIN PRO 30.jpg | http://www.performanceinlighting.com/fr/fr/prod-3114622 | http://www.performanceinlighting.com/nl/nl/prod-3114622 | YES | YES |  | Phase In | 3114622
OUTDOOR | PROFESSIONAL | O PR FLOODLIGHTS PF | WIN PRO | 3114614 | WIN PRO 30 250 S/EW 757 GR94 | WIN PRO 30 250 S/EW 757 GRIJS | 768 | 0 | 0 | 0 | 0 | 1 | 0 | 0 | 0 | 1 | 1 | 9.833 | 10.56 | KG | 0.037 | M3 | 0.5 | 0.43 | 0.17 | M | 8018367719239 | 94054210 | Gris | Grijs | Projecteur LED | Projecteur LED | Projecteur LED | LED Schijnwerpers | LED Schijnwerpers | LED Schijnwerpers | https://cdn.light-performer.com/product_images/WIN_PRO_30_96led_lp.jpg | WIN PRO 30.jpg | http://www.performanceinlighting.com/fr/fr/prod-3114614 | http://www.performanceinlighting.com/nl/nl/prod-3114614 | NO | YES |  | Phase In | 3114614
OUTDOOR | PROFESSIONAL | O PR FLOODLIGHTS PF | WIN PRO | 3114617 | WIN PRO 30 250 S/EW 757 GR94 DALI | WIN PRO 30 250 S/EW 757 GRIJS DALI | 878 | 0 | 0 | 0 | 0 | 1 | 0 | 0 | 0 | 1 | 1 | 10.856 | 11.582 | KG | 0.037 | M3 | 0.5 | 0.43 | 0.17 | M | 8018367719260 | 94054210 | Gris | Grijs | Projecteur LED | Projecteur LED | Projecteur LED | LED Schijnwerpers | LED Schijnwerpers | LED Schijnwerpers | https://cdn.light-performer.com/product_images/WIN_PRO_30_96led_lp.jpg | WIN PRO 30.jpg | http://www.performanceinlighting.com/fr/fr/prod-3114617 | http://www.performanceinlighting.com/nl/nl/prod-3114617 | NO | YES |  | Phase In | 3114617
OUTDOOR | PROFESSIONAL | O PR FLOODLIGHTS PF | WIN PRO | 3114620 | WIN PRO 30 250 S/EW 757 GR94 RPA | WIN PRO 30 250 S/EW 757 GRIJS APR | 878 | 0 | 0 | 0 | 0 | 1 | 0 | 0 | 0 | 1 | 1 | 10.843 | 11.569 | KG | 0.037 | M3 | 0.5 | 0.43 | 0.17 | M | 8018367719291 | 94054210 | Gris | Grijs | Projecteur LED | Projecteur LED | Projecteur LED | LED Schijnwerpers | LED Schijnwerpers | LED Schijnwerpers | https://cdn.light-performer.com/product_images/WIN_PRO_30_96led_lp.jpg | WIN PRO 30.jpg | http://www.performanceinlighting.com/fr/fr/prod-3114620 | http://www.performanceinlighting.com/nl/nl/prod-3114620 | NO | YES |  | Phase In | 3114620
OUTDOOR | PROFESSIONAL | O PR FLOODLIGHTS PF | WIN PRO | 3114623 | WIN PRO 30 250 S/EW 757 GR94 ZHU | WIN PRO 30 250 S/EW 757 GRIJS ZHAGA | 1099 | 0 | 0 | 0 | 0 | 1 | 0 | 0 | 0 | 1 | 1 | 10.088 | 10.815 | KG | 0.037 | M3 | 0.5 | 0.43 | 0.17 | M | 8018367719154 | 94054210 | Gris | Grijs | Projecteur LED | Projecteur LED | Projecteur LED | LED Schijnwerpers | LED Schijnwerpers | LED Schijnwerpers | https://cdn.light-performer.com/product_images/WIN_PRO_30_96led_lp.jpg | WIN PRO 30.jpg | http://www.performanceinlighting.com/fr/fr/prod-3114623 | http://www.performanceinlighting.com/nl/nl/prod-3114623 | NO | YES |  | Phase In | 3114623
OUTDOOR | PROFESSIONAL | O PR FLOODLIGHTS PF | WIN PRO | 3118160 | WIN PRO 40 395 A35/W 730 GR94 | WIN PRO 40 395 A35/W 730 GR94 | 858 | 0 | 0 | 0 | 0 | 1 | 0 | 0 | 0 | 1 | 1 | 11.208 | 12.241 | KG | 0.039 | M3 | 0.52 | 0.57 | 0.13 | M | 8018367733259 | 94054210 | Gris | Grijs | Projecteur LED | Projecteur LED | Projecteur LED | LED Schijnwerpers | LED Schijnwerpers | LED Schijnwerpers |  | WIN PRO 40 dbx.jpg | http://www.performanceinlighting.com/fr/fr/prod-3118160 | http://www.performanceinlighting.com/nl/nl/prod-3118160 | YES | YES |  | Phase In | 3118160
OUTDOOR | PROFESSIONAL | O PR FLOODLIGHTS PF | WIN PRO | 3118161 | WIN PRO 40 395 A35/W 740 GR94 | WIN PRO 40 395 A35/W 740 GR94 | 858 | 0 | 0 | 0 | 0 | 1 | 0 | 0 | 0 | 1 | 1 | 11.208 | 12.241 | KG | 0.039 | M3 | 0.52 | 0.57 | 0.13 | M | 8018367733297 | 94054210 | Gris | Grijs | Projecteur LED | Projecteur LED | Projecteur LED | LED Schijnwerpers | LED Schijnwerpers | LED Schijnwerpers |  | WIN PRO 40 dbx.jpg | http://www.performanceinlighting.com/fr/fr/prod-3118161 | http://www.performanceinlighting.com/nl/nl/prod-3118161 | YES | YES |  | Phase In | 3118161
OUTDOOR | PROFESSIONAL | O PR FLOODLIGHTS PF | WIN PRO | 3118162 | WIN PRO 40 395 A35/W 757 GR94 | WIN PRO 40 395 A35/W 757 GR94 | 858 | 0 | 0 | 0 | 0 | 1 | 0 | 0 | 0 | 1 | 1 | 11.208 | 12.241 | KG | 0.039 | M3 | 0.52 | 0.57 | 0.13 | M | 8018367733303 | 94054210 | Gris | Grijs | Projecteur LED | Projecteur LED | Projecteur LED | LED Schijnwerpers | LED Schijnwerpers | LED Schijnwerpers |  | WIN PRO 40 dbx.jpg | http://www.performanceinlighting.com/fr/fr/prod-3118162 | http://www.performanceinlighting.com/nl/nl/prod-3118162 | NO | YES |  | Phase In | 3118162
OUTDOOR | PROFESSIONAL | O PR FLOODLIGHTS PF | WIN PRO | 3118157 | WIN PRO 40 395 A55/M 730 GR94 | WIN PRO 40 395 A55/M 730 GR94 | 938 | 0 | 0 | 0 | 0 | 1 | 0 | 0 | 0 | 1 | 1 | 11.208 | 12.241 | KG | 0.039 | M3 | 0.52 | 0.57 | 0.13 | M | 8018367733273 | 94054210 | Gris | Grijs | Projecteur LED | Projecteur LED | Projecteur LED | LED Schijnwerpers | LED Schijnwerpers | LED Schijnwerpers |  | WIN PRO 40 dbx.jpg | http://www.performanceinlighting.com/fr/fr/prod-3118157 | http://www.performanceinlighting.com/nl/nl/prod-3118157 | YES | YES |  | Phase In | 3118157
OUTDOOR | PROFESSIONAL | O PR FLOODLIGHTS PF | WIN PRO | 3118158 | WIN PRO 40 395 A55/M 740 GR94 | WIN PRO 40 395 A55/M 740 GR94 | 938 | 0 | 0 | 0 | 0 | 1 | 0 | 0 | 0 | 1 | 1 | 11.208 | 12.241 | KG | 0.039 | M3 | 0.52 | 0.57 | 0.13 | M | 8018367733280 | 94054210 | Gris | Grijs | Projecteur LED | Projecteur LED | Projecteur LED | LED Schijnwerpers | LED Schijnwerpers | LED Schijnwerpers |  | WIN PRO 40 dbx.jpg | http://www.performanceinlighting.com/fr/fr/prod-3118158 | http://www.performanceinlighting.com/nl/nl/prod-3118158 | YES | YES |  | Phase In | 3118158
OUTDOOR | PROFESSIONAL | O PR FLOODLIGHTS PF | WIN PRO | 3118159 | WIN PRO 40 395 A55/M 757 GR94 | WIN PRO 40 395 A55/M 757 GR94 | 938 | 0 | 0 | 0 | 0 | 1 | 0 | 0 | 0 | 1 | 1 | 11.208 | 12.241 | KG | 0.039 | M3 | 0.52 | 0.57 | 0.13 | M | 8018367733266 | 94054210 | Gris | Grijs | Projecteur LED | Projecteur LED | Projecteur LED | LED Schijnwerpers | LED Schijnwerpers | LED Schijnwerpers |  | WIN PRO 40 dbx.jpg | http://www.performanceinlighting.com/fr/fr/prod-3118159 | http://www.performanceinlighting.com/nl/nl/prod-3118159 | NO | YES |  | Phase In | 3118159
OUTDOOR | PROFESSIONAL | O PR FLOODLIGHTS PF | WIN PRO | 3118163 | WIN PRO 40 395 S/EW 730 GR94 | WIN PRO 40 395 S/EW 730 GR94 | 858 | 0 | 0 | 0 | 0 | 1 | 0 | 0 | 0 | 1 | 1 | 11.208 | 12.241 | KG | 0.039 | M3 | 0.52 | 0.57 | 0.13 | M | 8018367733310 | 94054210 | Gris | Grijs | Projecteur LED | Projecteur LED | Projecteur LED | LED Schijnwerpers | LED Schijnwerpers | LED Schijnwerpers |  | WIN PRO 40 dbx.jpg | http://www.performanceinlighting.com/fr/fr/prod-3118163 | http://www.performanceinlighting.com/nl/nl/prod-3118163 | YES | YES |  | Phase In | 3118163
OUTDOOR | PROFESSIONAL | O PR FLOODLIGHTS PF | WIN PRO | 3118164 | WIN PRO 40 395 S/EW 740 GR94 | WIN PRO 40 395 S/EW 740 GR94 | 858 | 0 | 0 | 0 | 0 | 1 | 0 | 0 | 0 | 1 | 1 | 11.208 | 12.241 | KG | 0.039 | M3 | 0.52 | 0.57 | 0.13 | M | 8018367733327 | 94054210 | Gris | Grijs | Projecteur LED | Projecteur LED | Projecteur LED | LED Schijnwerpers | LED Schijnwerpers | LED Schijnwerpers |  | WIN PRO 40 dbx.jpg | http://www.performanceinlighting.com/fr/fr/prod-3118164 | http://www.performanceinlighting.com/nl/nl/prod-3118164 | YES | YES |  | Phase In | 3118164
OUTDOOR | PROFESSIONAL | O PR FLOODLIGHTS PF | WIN PRO | 3118165 | WIN PRO 40 395 S/EW 757 GR94 | WIN PRO 40 395 S/EW 757 GR94 | 858 | 0 | 0 | 0 | 0 | 1 | 0 | 0 | 0 | 1 | 1 | 11.208 | 12.241 | KG | 0.039 | M3 | 0.52 | 0.57 | 0.13 | M | 8018367733334 | 94054210 | Gris | Grijs | Projecteur LED | Projecteur LED | Projecteur LED | LED Schijnwerpers | LED Schijnwerpers | LED Schijnwerpers |  | WIN PRO 40 dbx.jpg | http://www.performanceinlighting.com/fr/fr/prod-3118165 | http://www.performanceinlighting.com/nl/nl/prod-3118165 | NO | YES |  | Phase In | 3118165
OUTDOOR | PROFESSIONAL | O PR FLOODLIGHTS PF | WIN PRO | 3118169 | WIN PRO 40 575 A35/W 730 GR94 | WIN PRO 40 575 A35/W 730 GR94 | 998 | 0 | 0 | 0 | 0 | 1 | 0 | 0 | 0 | 1 | 1 | 11.339 | 12.371 | KG | 0.039 | M3 | 0.52 | 0.57 | 0.13 | M | 8018367733402 | 94054210 | Gris | Grijs | Projecteur LED | Projecteur LED | Projecteur LED | LED Schijnwerpers | LED Schijnwerpers | LED Schijnwerpers |  | WIN PRO 40 dbx.jpg | http://www.performanceinlighting.com/fr/fr/prod-3118169 | http://www.performanceinlighting.com/nl/nl/prod-3118169 | YES | YES |  | Phase In | 3118169
OUTDOOR | PROFESSIONAL | O PR FLOODLIGHTS PF | WIN PRO | 3118170 | WIN PRO 40 575 A35/W 740 GR94 | WIN PRO 40 575 A35/W 740 GR94 | 998 | 0 | 0 | 0 | 0 | 1 | 0 | 0 | 0 | 1 | 1 | 11.339 | 12.371 | KG | 0.039 | M3 | 0.52 | 0.57 | 0.13 | M | 8018367733419 | 94054210 | Gris | Grijs | Projecteur LED | Projecteur LED | Projecteur LED | LED Schijnwerpers | LED Schijnwerpers | LED Schijnwerpers |  | WIN PRO 40 dbx.jpg | http://www.performanceinlighting.com/fr/fr/prod-3118170 | http://www.performanceinlighting.com/nl/nl/prod-3118170 | YES | YES |  | Phase In | 3118170
OUTDOOR | PROFESSIONAL | O PR FLOODLIGHTS PF | WIN PRO | 3118171 | WIN PRO 40 575 A35/W 757 GR94 | WIN PRO 40 575 A35/W 757 GR94 | 998 | 0 | 0 | 0 | 0 | 1 | 0 | 0 | 0 | 1 | 1 | 11.339 | 12.371 | KG | 0.039 | M3 | 0.52 | 0.57 | 0.13 | M | 8018367733426 | 94054210 | Gris | Grijs | Projecteur LED | Projecteur LED | Projecteur LED | LED Schijnwerpers | LED Schijnwerpers | LED Schijnwerpers |  | WIN PRO 40 dbx.jpg | http://www.performanceinlighting.com/fr/fr/prod-3118171 | http://www.performanceinlighting.com/nl/nl/prod-3118171 | NO | YES |  | Phase In | 3118171
OUTDOOR | PROFESSIONAL | O PR FLOODLIGHTS PF | WIN PRO | 3118166 | WIN PRO 40 575 A55/M 730 GR94 | WIN PRO 40 575 A55/M 730 GR94 | 1098 | 0 | 0 | 0 | 0 | 1 | 0 | 0 | 0 | 1 | 1 | 11.339 | 12.371 | KG | 0.039 | M3 | 0.52 | 0.57 | 0.13 | M | 8018367733341 | 94054210 | Gris | Grijs | Projecteur LED | Projecteur LED | Projecteur LED | LED Schijnwerpers | LED Schijnwerpers | LED Schijnwerpers |  | WIN PRO 40 dbx.jpg | http://www.performanceinlighting.com/fr/fr/prod-3118166 | http://www.performanceinlighting.com/nl/nl/prod-3118166 | YES | YES |  | Phase In | 3118166
OUTDOOR | PROFESSIONAL | O PR FLOODLIGHTS PF | WIN PRO | 3118167 | WIN PRO 40 575 A55/M 740 GR94 | WIN PRO 40 575 A55/M 740 GR94 | 1098 | 0 | 0 | 0 | 0 | 1 | 0 | 0 | 0 | 1 | 1 | 11.339 | 12.371 | KG | 0.039 | M3 | 0.52 | 0.57 | 0.13 | M | 8018367733358 | 94054210 | Gris | Grijs | Projecteur LED | Projecteur LED | Projecteur LED | LED Schijnwerpers | LED Schijnwerpers | LED Schijnwerpers |  | WIN PRO 40 dbx.jpg | http://www.performanceinlighting.com/fr/fr/prod-3118167 | http://www.performanceinlighting.com/nl/nl/prod-3118167 | YES | YES |  | Phase In | 3118167
OUTDOOR | PROFESSIONAL | O PR FLOODLIGHTS PF | WIN PRO | 3118168 | WIN PRO 40 575 A55/M 757 GR94 | WIN PRO 40 575 A55/M 757 GR94 | 1098 | 0 | 0 | 0 | 0 | 1 | 0 | 0 | 0 | 1 | 1 | 11.339 | 12.371 | KG | 0.039 | M3 | 0.52 | 0.57 | 0.13 | M | 8018367733396 | 94054210 | Gris | Grijs | Projecteur LED | Projecteur LED | Projecteur LED | LED Schijnwerpers | LED Schijnwerpers | LED Schijnwerpers |  | WIN PRO 40 dbx.jpg | http://www.performanceinlighting.com/fr/fr/prod-3118168 | http://www.performanceinlighting.com/nl/nl/prod-3118168 | NO | YES |  | Phase In | 3118168
OUTDOOR | PROFESSIONAL | O PR FLOODLIGHTS PF | WIN PRO | 3118172 | WIN PRO 40 575 S/EW 730 GR94 | WIN PRO 40 575 S/EW 730 GR94 | 998 | 0 | 0 | 0 | 0 | 1 | 0 | 0 | 0 | 1 | 1 | 11.339 | 12.371 | KG | 0.039 | M3 | 0.52 | 0.57 | 0.13 | M | 8018367733365 | 94054210 | Gris | Grijs | Projecteur LED | Projecteur LED | Projecteur LED | LED Schijnwerpers | LED Schijnwerpers | LED Schijnwerpers |  | WIN PRO 40 dbx.jpg | http://www.performanceinlighting.com/fr/fr/prod-3118172 | http://www.performanceinlighting.com/nl/nl/prod-3118172 | YES | YES |  | Phase In | 3118172
OUTDOOR | PROFESSIONAL | O PR FLOODLIGHTS PF | WIN PRO | 3118173 | WIN PRO 40 575 S/EW 740 GR94 | WIN PRO 40 575 S/EW 740 GR94 | 998 | 0 | 0 | 0 | 0 | 1 | 0 | 0 | 0 | 1 | 1 | 11.339 | 12.371 | KG | 0.039 | M3 | 0.52 | 0.57 | 0.13 | M | 8018367733372 | 94054210 | Gris | Grijs | Projecteur LED | Projecteur LED | Projecteur LED | LED Schijnwerpers | LED Schijnwerpers | LED Schijnwerpers |  | WIN PRO 40 dbx.jpg | http://www.performanceinlighting.com/fr/fr/prod-3118173 | http://www.performanceinlighting.com/nl/nl/prod-3118173 | YES | YES |  | Phase In | 3118173
OUTDOOR | PROFESSIONAL | O PR FLOODLIGHTS PF | WIN PRO | 3118174 | WIN PRO 40 575 S/EW 757 GR94 | WIN PRO 40 575 S/EW 757 GR94 | 998 | 0 | 0 | 0 | 0 | 1 | 0 | 0 | 0 | 1 | 1 | 11.339 | 12.371 | KG | 0.039 | M3 | 0.52 | 0.57 | 0.13 | M | 8018367733389 | 94054210 | Gris | Grijs | Projecteur LED | Projecteur LED | Projecteur LED | LED Schijnwerpers | LED Schijnwerpers | LED Schijnwerpers |  | WIN PRO 40 dbx.jpg | http://www.performanceinlighting.com/fr/fr/prod-3118174 | http://www.performanceinlighting.com/nl/nl/prod-3118174 | NO | YES |  | Phase In | 3118174
INDOOR | TECHNICAL INDOOR | I TE WALL AND CEILING MOUNTED PF | WL RECT | 3118548 | WLSMRL 26/34 S/B 830/840 WH87 PMW | WLSMRL 26/34 S/B 830/840 WH87 PMW | 267 | 0 | 0 | 0 | 1 | 0 | 0 | 0 | 0 | 1 | 1 | 2.4 | 2.4 | KG | 0.06 | M3 | 1.28 | 0.315 | 0.15 | M | 4046075162300 | 94051140 | Blanc | Wit | Luminaire à LED en saillie d'intérieur pour installation en surface | Luminaire à LED en saillie d'intérieur pour installation en surface, composé de : ¬ Boîtier en plastique ¬ Optique d'orientation en technopolymère pour une distribution lumineuse homogène sur l'ensemble de la zone ¬ Distribution de la lumière directe ¬ Couleur de lumière réglable entre 3000K et 4000K ¬ Deux niveaux d’intensité adaptables par commutateur ¬ Tolérance des couleurs selon MacAdam ≤3 SDCM ¬ Ne permet pas le câblage traversant ¬ Driver intégré | Apparents au plafond | LED opbouwarmatuur voor binnen | LED opbouwarmatuur voor binnen, bestaande uit: ¬ Behuizing in plastiek ¬ Lichtgeleidende kunststof optiek voor homogene lichtverspreiding ¬ Directe lichtverdeling ¬ Lichtkleur instelbaar tussen 3000 K en 4000 K ¬ Twee vermogensniveaus instelbaar via een schakelaar ¬ Kleurtolerantie volgens MacAdam ≤3 SDCM ¬ Armatuur geschikt voor doorvoerbekabeling ¬ Armatuur inclusief driver | Opbouwarmaturen |  | WL Rect.jpg | http://www.performanceinlighting.com/fr/fr/prod-3118548 | http://www.performanceinlighting.com/nl/nl/prod-3118548 | YES | YES |  | Phase In | 3118548
INDOOR | TECHNICAL INDOOR | I TE WALL AND CEILING MOUNTED PF | WL RECT | 3118560 | WLSMRL 34 S/B 830/840 WH87 DALI PMW | WLSMRL 34 S/B 830/840 WH87 DALI PMW | 359 | 0 | 0 | 0 | 1 | 0 | 0 | 0 | 0 | 1 | 1 | 2.4 | 2.4 | KG | 0.06 | M3 | 1.28 | 0.315 | 0.15 | M | 4046075162904 | 94051140 | Blanc | Wit | Luminaire à LED en saillie d'intérieur pour installation en surface | Luminaire à LED en saillie d'intérieur pour installation en surface, composé de : ¬ Boîtier en plastique ¬ Optique d'orientation en technopolymère pour une distribution lumineuse homogène sur l'ensemble de la zone ¬ Distribution de la lumière directe ¬ Couleur de lumière réglable entre 3000K et 4000K ¬ Deux niveaux d’intensité adaptables par commutateur ¬ Tolérance des couleurs selon MacAdam ≤3 SDCM ¬ Ne permet pas le câblage traversant ¬ Driver intégré | Apparents au plafond | LED opbouwarmatuur voor binnen | LED opbouwarmatuur voor binnen, bestaande uit: ¬ Behuizing in plastiek ¬ Lichtgeleidende kunststof optiek voor homogene lichtverspreiding ¬ Directe lichtverdeling ¬ Lichtkleur instelbaar tussen 3000 K en 4000 K ¬ Twee vermogensniveaus instelbaar via een schakelaar ¬ Kleurtolerantie volgens MacAdam ≤3 SDCM ¬ Armatuur geschikt voor doorvoerbekabeling ¬ Armatuur inclusief driver | Opbouwarmaturen |  | WL Rect.jpg | http://www.performanceinlighting.com/fr/fr/prod-3118560 | http://www.performanceinlighting.com/nl/nl/prod-3118560 | YES | YES |  | Phase In | 3118560
INDOOR | TECHNICAL INDOOR | I TE WALL AND CEILING MOUNTED PF | WL RECT | 3118547 | WLSMRM 22/29 S/B 830/840 WH87 PMW | WLSMRM 22/29 S/B 830/840 WH87 PMW | 224 | 0 | 0 | 0 | 1 | 0 | 0 | 0 | 0 | 1 | 1 | 1.9 | 1.9 | KG | 0.071 | M3 | 0.99 | 0.325 | 0.22 | M | 4046075162294 | 94051140 | Blanc | Wit | Luminaire à LED en saillie d'intérieur pour installation en surface | Luminaire à LED en saillie d'intérieur pour installation en surface, composé de : ¬ Boîtier en plastique ¬ Optique d'orientation en technopolymère pour une distribution lumineuse homogène sur l'ensemble de la zone ¬ Distribution de la lumière directe ¬ Couleur de lumière réglable entre 3000K et 4000K ¬ Deux niveaux d’intensité adaptables par commutateur ¬ Tolérance des couleurs selon MacAdam ≤3 SDCM ¬ Ne permet pas le câblage traversant ¬ Driver intégré | Apparents au plafond | LED opbouwarmatuur voor binnen | LED opbouwarmatuur voor binnen, bestaande uit: ¬ Behuizing in plastiek ¬ Lichtgeleidende kunststof optiek voor homogene lichtverspreiding ¬ Directe lichtverdeling ¬ Lichtkleur instelbaar tussen 3000 K en 4000 K ¬ Twee vermogensniveaus instelbaar via een schakelaar ¬ Kleurtolerantie volgens MacAdam ≤3 SDCM ¬ Armatuur geschikt voor doorvoerbekabeling ¬ Armatuur inclusief driver | Opbouwarmaturen |  | WL Rect.jpg | http://www.performanceinlighting.com/fr/fr/prod-3118547 | http://www.performanceinlighting.com/nl/nl/prod-3118547 | YES | YES |  | Phase In | 3118547
INDOOR | TECHNICAL INDOOR | I TE WALL AND CEILING MOUNTED PF | WL RECT | 3118559 | WLSMRM 29 S/B 830/840 WH87 DALI PMW | WLSMRM 29 S/B 830/840 WH87 DALI PMW | 306 | 0 | 0 | 0 | 1 | 0 | 0 | 0 | 0 | 1 | 1 | 1.9 | 1.9 | KG | 0.071 | M3 | 0.99 | 0.325 | 0.22 | M | 4046075162898 | 94051140 | Blanc | Wit | Luminaire à LED en saillie d'intérieur pour installation en surface | Luminaire à LED en saillie d'intérieur pour installation en surface, composé de : ¬ Boîtier en plastique ¬ Optique d'orientation en technopolymère pour une distribution lumineuse homogène sur l'ensemble de la zone ¬ Distribution de la lumière directe ¬ Couleur de lumière réglable entre 3000K et 4000K ¬ Deux niveaux d’intensité adaptables par commutateur ¬ Tolérance des couleurs selon MacAdam ≤3 SDCM ¬ Ne permet pas le câblage traversant ¬ Driver intégré | Apparents au plafond | LED opbouwarmatuur voor binnen | LED opbouwarmatuur voor binnen, bestaande uit: ¬ Behuizing in plastiek ¬ Lichtgeleidende kunststof optiek voor homogene lichtverspreiding ¬ Directe lichtverdeling ¬ Lichtkleur instelbaar tussen 3000 K en 4000 K ¬ Twee vermogensniveaus instelbaar via een schakelaar ¬ Kleurtolerantie volgens MacAdam ≤3 SDCM ¬ Armatuur geschikt voor doorvoerbekabeling ¬ Armatuur inclusief driver | Opbouwarmaturen |  | WL Rect.jpg | http://www.performanceinlighting.com/fr/fr/prod-3118559 | http://www.performanceinlighting.com/nl/nl/prod-3118559 | YES | YES |  | Phase In | 3118559
INDOOR | TECHNICAL INDOOR | I TE WALL AND CEILING MOUNTED PF | WL RECT | 3118549 | WLSMRXL 27/36/45 S/B 830/840 WH87 PMW | WLSMRXL 27/36/45 S/B 830/840 WH87 PMW | 359 | 0 | 0 | 0 | 1 | 0 | 0 | 0 | 0 | 1 | 1 | 3 | 3 | KG | 0.016 | M3 | 1.566 | 0.149 | 0.068 | M | 4046075162317 | 94051140 | Blanc | Wit | Luminaire à LED en saillie d'intérieur pour installation en surface | Luminaire à LED en saillie d'intérieur pour installation en surface, composé de : ¬ Boîtier en plastique ¬ Optique d'orientation en technopolymère pour une distribution lumineuse homogène sur l'ensemble de la zone ¬ Distribution de la lumière directe ¬ Couleur de lumière réglable entre 3000K et 4000K ¬ Deux niveaux d’intensité adaptables par commutateur ¬ Tolérance des couleurs selon MacAdam ≤3 SDCM ¬ Ne permet pas le câblage traversant ¬ Driver intégré | Apparents au plafond | LED opbouwarmatuur voor binnen | LED opbouwarmatuur voor binnen, bestaande uit: ¬ Behuizing in plastiek ¬ Lichtgeleidende kunststof optiek voor homogene lichtverspreiding ¬ Directe lichtverdeling ¬ Lichtkleur instelbaar tussen 3000 K en 4000 K ¬ Twee vermogensniveaus instelbaar via een schakelaar ¬ Kleurtolerantie volgens MacAdam ≤3 SDCM ¬ Armatuur geschikt voor doorvoerbekabeling ¬ Armatuur inclusief driver | Opbouwarmaturen |  | WL Rect.jpg | http://www.performanceinlighting.com/fr/fr/prod-3118549 | http://www.performanceinlighting.com/nl/nl/prod-3118549 | YES | YES |  | Phase In | 3118549
INDOOR | TECHNICAL INDOOR | I TE WALL AND CEILING MOUNTED PF | WL RECT | 3118561 | WLSMRXL 45 S/B 830/840 WH87 DALI PMW | WLSMRXL 45 S/B 830/840 WH87 DALI PMW | 394 | 0 | 0 | 0 | 1 | 0 | 0 | 0 | 0 | 1 | 1 | 3 | 3 | KG | 0.075 | M3 | 1.58 | 0.315 | 0.15 | M | 4046075162911 | 94051140 | Blanc | Wit | Luminaire à LED en saillie d'intérieur pour installation en surface | Luminaire à LED en saillie d'intérieur pour installation en surface, composé de : ¬ Boîtier en plastique ¬ Optique d'orientation en technopolymère pour une distribution lumineuse homogène sur l'ensemble de la zone ¬ Distribution de la lumière directe ¬ Couleur de lumière réglable entre 3000K et 4000K ¬ Deux niveaux d’intensité adaptables par commutateur ¬ Tolérance des couleurs selon MacAdam ≤3 SDCM ¬ Ne permet pas le câblage traversant ¬ Driver intégré | Apparents au plafond | LED opbouwarmatuur voor binnen | LED opbouwarmatuur voor binnen, bestaande uit: ¬ Behuizing in plastiek ¬ Lichtgeleidende kunststof optiek voor homogene lichtverspreiding ¬ Directe lichtverdeling ¬ Lichtkleur instelbaar tussen 3000 K en 4000 K ¬ Twee vermogensniveaus instelbaar via een schakelaar ¬ Kleurtolerantie volgens MacAdam ≤3 SDCM ¬ Armatuur geschikt voor doorvoerbekabeling ¬ Armatuur inclusief driver | Opbouwarmaturen |  | WL Rect.jpg | http://www.performanceinlighting.com/fr/fr/prod-3118561 | http://www.performanceinlighting.com/nl/nl/prod-3118561 | YES | YES |  | Phase In | 3118561
INDOOR | TECHNICAL INDOOR | I TE WALL AND CEILING MOUNTED PF | WL ROUND | 3105557 | WL220 WLC 15/10 S/A 830/40 GR94 OP | WL220 WLC 15/10 S/A 830/40 GRIJS OP | 132 | 0 | 0 | 0 | 1 | 0 | 0 | 0 | 0 | 1 | 1 | 0.9 | 1 | KG | 0.003 | M3 | 0.275 | 0.223 | 0.056 | M | 4046075029115 | 94051140 | Gris | Grijs | Appareil à LED pour installation en applique et au plafond | Appareil à LED pour installation en applique et au plafond pour l'intérieur, composé de : ¬ Boîtier en plastique (WL220/WL400) ¬ Boîtier en aluminium moulé sous pression et peint (WL270) ¬ Optique d’orientation en technopolymère pour une distribution lumineuse homogène sur l’ensemble de la zone ¬ Distribution de la lumière directe ¬ Indice général de rendu de la couleur Ra > 80 ¬ Durée de vie de la LED 50 000 heures à 80 % du flux lumineux (L80B10) ¬ Tolérance des couleurs selon MacAdam ≤3 SDCM ¬ Couleur de lumière réglable entre 3000K et 4000K ¬ Deux niveaux d’intensité adaptables par commutateur ¬ Doté d’un convertisseur électronique ¬ Permet pas le câblage traversant | Apparents au plafond | LED-armatuur voor aan de wand en op het plafond | LED-armatuur voor aan de wand en op het plafond, voor binnenshuis, bestaande uit: ¬ Behuizing in plastiek (WL220/WL400) ¬ Behuizing van wit gepoedercoat spuitgietaluminium (WL270) ¬ Lichtgeleidende kunststof optiek voor homogene lichtverspreiding ¬ Directe lichtverdeling ¬ RA-waarde > 80 ¬ Levensduur LED 50.000 u op 80% van de lichtstroom (L80B10) ¬ Kleurtolerantie volgens MacAdam ≤3 SDCM ¬ Lichtkleur instelbaar tussen 3000 K en 4000 K ¬ Twee vermogensniveaus instelbaar via een schakelaar ¬ Inclusief driver ¬ Armatuur bedoeld voor doorvoerbekabelingen | Opbouwarmaturen | https://cdn.light-performer.com/product_images/wl220_lp.jpg | WL ROUND.jpg | http://www.performanceinlighting.com/fr/fr/prod-3105557 | http://www.performanceinlighting.com/nl/nl/prod-3105557 | YES | YES |  | Released | 3105557
INDOOR | TECHNICAL INDOOR | I TE WALL AND CEILING MOUNTED PF | WL ROUND | 3118562 | WL270 WLC 18/24 S/A 830/40 GR94 HF OP | WL270 WLC 18/24 S/A 830/40 GR94 HF OP | 252 | 0 | 0 | 0 | 1 | 0 | 0 | 0 | 0 | 1 | 1 | 1.6 | 1.6 | KG | 0.005 | M3 | 0.335 | 0.282 | 0.05 | M | 4046075162928 | 94051140 | Gris | Grijs | Appareil à LED pour installation en applique et au plafond | Appareil à LED pour installation en applique et au plafond pour l'intérieur, composé de : ¬ Boîtier en plastique (WL220/WL400) ¬ Boîtier en aluminium moulé sous pression et peint (WL270) ¬ Optique d’orientation en technopolymère pour une distribution lumineuse homogène sur l’ensemble de la zone ¬ Distribution de la lumière directe ¬ Indice général de rendu de la couleur Ra > 80 ¬ Durée de vie de la LED 50 000 heures à 80 % du flux lumineux (L80B10) ¬ Tolérance des couleurs selon MacAdam ≤3 SDCM ¬ Couleur de lumière réglable entre 3000K et 4000K ¬ Deux niveaux d’intensité adaptables par commutateur ¬ Doté d’un convertisseur électronique ¬ Permet pas le câblage traversant | Apparents au plafond | LED-armatuur voor aan de wand en op het plafond | LED-armatuur voor aan de wand en op het plafond, voor binnenshuis, bestaande uit: ¬ Behuizing in plastiek (WL220/WL400) ¬ Behuizing van wit gepoedercoat spuitgietaluminium (WL270) ¬ Lichtgeleidende kunststof optiek voor homogene lichtverspreiding ¬ Directe lichtverdeling ¬ RA-waarde > 80 ¬ Levensduur LED 50.000 u op 80% van de lichtstroom (L80B10) ¬ Kleurtolerantie volgens MacAdam ≤3 SDCM ¬ Lichtkleur instelbaar tussen 3000 K en 4000 K ¬ Twee vermogensniveaus instelbaar via een schakelaar ¬ Inclusief driver ¬ Armatuur bedoeld voor doorvoerbekabelingen | Opbouwarmaturen | https://cdn.light-performer.com/product_images/wl220_lp.jpg | WL ROUND.jpg | http://www.performanceinlighting.com/fr/fr/prod-3118562 | http://www.performanceinlighting.com/nl/nl/prod-3118562 | YES | YES |  | Phase In | 3118562
INDOOR | TECHNICAL INDOOR | I TE WALL AND CEILING MOUNTED PF | WL ROUND | 3118565 | WL270 WLC 24 S/A 830/840 GR94 DALI OP | WL270 WLC 24 S/A 830/840 GR94 DALI OP | 267 | 0 | 0 | 0 | 1 | 0 | 0 | 0 | 0 | 1 | 1 | 1.6 | 1.6 | KG | 0.005 | M3 | 0.335 | 0.282 | 0.05 | M | 4046075162942 | 94051140 | Gris | Grijs | Appareil à LED pour installation en applique et au plafond | Appareil à LED pour installation en applique et au plafond pour l'intérieur, composé de : ¬ Boîtier en plastique (WL220/WL400) ¬ Boîtier en aluminium moulé sous pression et peint (WL270) ¬ Optique d’orientation en technopolymère pour une distribution lumineuse homogène sur l’ensemble de la zone ¬ Distribution de la lumière directe ¬ Indice général de rendu de la couleur Ra > 80 ¬ Durée de vie de la LED 50 000 heures à 80 % du flux lumineux (L80B10) ¬ Tolérance des couleurs selon MacAdam ≤3 SDCM ¬ Couleur de lumière réglable entre 3000K et 4000K ¬ Deux niveaux d’intensité adaptables par commutateur ¬ Doté d’un convertisseur électronique ¬ Permet pas le câblage traversant | Apparents au plafond | LED-armatuur voor aan de wand en op het plafond | LED-armatuur voor aan de wand en op het plafond, voor binnenshuis, bestaande uit: ¬ Behuizing in plastiek (WL220/WL400) ¬ Behuizing van wit gepoedercoat spuitgietaluminium (WL270) ¬ Lichtgeleidende kunststof optiek voor homogene lichtverspreiding ¬ Directe lichtverdeling ¬ RA-waarde > 80 ¬ Levensduur LED 50.000 u op 80% van de lichtstroom (L80B10) ¬ Kleurtolerantie volgens MacAdam ≤3 SDCM ¬ Lichtkleur instelbaar tussen 3000 K en 4000 K ¬ Twee vermogensniveaus instelbaar via een schakelaar ¬ Inclusief driver ¬ Armatuur bedoeld voor doorvoerbekabelingen | Opbouwarmaturen | https://cdn.light-performer.com/product_images/wl220_lp.jpg | WL ROUND.jpg | http://www.performanceinlighting.com/fr/fr/prod-3118565 | http://www.performanceinlighting.com/nl/nl/prod-3118565 | YES | YES |  | Phase In | 3118565
INDOOR | TECHNICAL INDOOR | I TE WALL AND CEILING MOUNTED PF | WL ROUND | 3105559 | WL270 WLC 24/18 S/A 830/40 GR94 OP | WL270 WLC 24/18 S/A 830/40 GRIJS OP | 228 | 0 | 0 | 0 | 1 | 0 | 0 | 0 | 0 | 1 | 1 | 1.55 | 1.65 | KG | 0.005 | M3 | 0.335 | 0.282 | 0.05 | M | 4046075029092 | 94051140 | Gris | Grijs | Appareil à LED pour installation en applique et au plafond | Appareil à LED pour installation en applique et au plafond pour l'intérieur, composé de : ¬ Boîtier en plastique (WL220/WL400) ¬ Boîtier en aluminium moulé sous pression et peint (WL270) ¬ Optique d’orientation en technopolymère pour une distribution lumineuse homogène sur l’ensemble de la zone ¬ Distribution de la lumière directe ¬ Indice général de rendu de la couleur Ra > 80 ¬ Durée de vie de la LED 50 000 heures à 80 % du flux lumineux (L80B10) ¬ Tolérance des couleurs selon MacAdam ≤3 SDCM ¬ Couleur de lumière réglable entre 3000K et 4000K ¬ Deux niveaux d’intensité adaptables par commutateur ¬ Doté d’un convertisseur électronique ¬ Permet pas le câblage traversant | Apparents au plafond | LED-armatuur voor aan de wand en op het plafond | LED-armatuur voor aan de wand en op het plafond, voor binnenshuis, bestaande uit: ¬ Behuizing in plastiek (WL220/WL400) ¬ Behuizing van wit gepoedercoat spuitgietaluminium (WL270) ¬ Lichtgeleidende kunststof optiek voor homogene lichtverspreiding ¬ Directe lichtverdeling ¬ RA-waarde > 80 ¬ Levensduur LED 50.000 u op 80% van de lichtstroom (L80B10) ¬ Kleurtolerantie volgens MacAdam ≤3 SDCM ¬ Lichtkleur instelbaar tussen 3000 K en 4000 K ¬ Twee vermogensniveaus instelbaar via een schakelaar ¬ Inclusief driver ¬ Armatuur bedoeld voor doorvoerbekabelingen | Opbouwarmaturen | https://cdn.light-performer.com/product_images/wl270_lp.jpg | WL ROUND.jpg | http://www.performanceinlighting.com/fr/fr/prod-3105559 | http://www.performanceinlighting.com/nl/nl/prod-3105559 | YES | YES |  | Released | 3105559
INDOOR | TECHNICAL INDOOR | I TE WALL AND CEILING MOUNTED PF | WL ROUND | 3118564 | WL400 WLC 38 S/A 830/840 GR94 DALI OP | WL400 WLC 38 S/A 830/840 GR94 DALI OP | 316 | 0 | 0 | 0 | 1 | 0 | 0 | 0 | 0 | 1 | 1 | 2.8 | 2.8 | KG | 0.014 | M3 | 0.42 | 0.47 | 0.073 | M | 4046075162935 | 94051140 | Gris | Grijs | Appareil à LED pour installation en applique et au plafond | Appareil à LED pour installation en applique et au plafond pour l'intérieur, composé de : ¬ Boîtier en plastique (WL220/WL400) ¬ Boîtier en aluminium moulé sous pression et peint (WL270) ¬ Optique d’orientation en technopolymère pour une distribution lumineuse homogène sur l’ensemble de la zone ¬ Distribution de la lumière directe ¬ Indice général de rendu de la couleur Ra > 80 ¬ Durée de vie de la LED 50 000 heures à 80 % du flux lumineux (L80B10) ¬ Tolérance des couleurs selon MacAdam ≤3 SDCM ¬ Couleur de lumière réglable entre 3000K et 4000K ¬ Deux niveaux d’intensité adaptables par commutateur ¬ Doté d’un convertisseur électronique ¬ Permet pas le câblage traversant | Apparents au plafond | LED-armatuur voor aan de wand en op het plafond | LED-armatuur voor aan de wand en op het plafond, voor binnenshuis, bestaande uit: ¬ Behuizing in plastiek (WL220/WL400) ¬ Behuizing van wit gepoedercoat spuitgietaluminium (WL270) ¬ Lichtgeleidende kunststof optiek voor homogene lichtverspreiding ¬ Directe lichtverdeling ¬ RA-waarde > 80 ¬ Levensduur LED 50.000 u op 80% van de lichtstroom (L80B10) ¬ Kleurtolerantie volgens MacAdam ≤3 SDCM ¬ Lichtkleur instelbaar tussen 3000 K en 4000 K ¬ Twee vermogensniveaus instelbaar via een schakelaar ¬ Inclusief driver ¬ Armatuur bedoeld voor doorvoerbekabelingen | Opbouwarmaturen | https://cdn.light-performer.com/product_images/wl400_lp.jpg | WL ROUND.jpg | http://www.performanceinlighting.com/fr/fr/prod-3118564 | http://www.performanceinlighting.com/nl/nl/prod-3118564 | YES | YES |  | Phase In | 3118564
INDOOR | TECHNICAL INDOOR | I TE WALL AND CEILING MOUNTED PF | WL ROUND | 3105561 | WL400 WLC 38/29 S/A 830/40 GR94 OP | WL400 WLC 38/29 S/A 830/40 GRIJS OP | 289 | 0 | 0 | 0 | 1 | 0 | 0 | 0 | 0 | 1 | 1 | 2.8 | 3 | KG | 0.014 | M3 | 0.42 | 0.47 | 0.073 | M | 4046075029078 | 94051140 | Gris | Grijs | Appareil à LED pour installation en applique et au plafond | Appareil à LED pour installation en applique et au plafond pour l'intérieur, composé de : ¬ Boîtier en plastique (WL220/WL400) ¬ Boîtier en aluminium moulé sous pression et peint (WL270) ¬ Optique d’orientation en technopolymère pour une distribution lumineuse homogène sur l’ensemble de la zone ¬ Distribution de la lumière directe ¬ Indice général de rendu de la couleur Ra > 80 ¬ Durée de vie de la LED 50 000 heures à 80 % du flux lumineux (L80B10) ¬ Tolérance des couleurs selon MacAdam ≤3 SDCM ¬ Couleur de lumière réglable entre 3000K et 4000K ¬ Deux niveaux d’intensité adaptables par commutateur ¬ Doté d’un convertisseur électronique ¬ Permet pas le câblage traversant | Apparents au plafond | LED-armatuur voor aan de wand en op het plafond | LED-armatuur voor aan de wand en op het plafond, voor binnenshuis, bestaande uit: ¬ Behuizing in plastiek (WL220/WL400) ¬ Behuizing van wit gepoedercoat spuitgietaluminium (WL270) ¬ Lichtgeleidende kunststof optiek voor homogene lichtverspreiding ¬ Directe lichtverdeling ¬ RA-waarde > 80 ¬ Levensduur LED 50.000 u op 80% van de lichtstroom (L80B10) ¬ Kleurtolerantie volgens MacAdam ≤3 SDCM ¬ Lichtkleur instelbaar tussen 3000 K en 4000 K ¬ Twee vermogensniveaus instelbaar via een schakelaar ¬ Inclusief driver ¬ Armatuur bedoeld voor doorvoerbekabelingen | Opbouwarmaturen | https://cdn.light-performer.com/product_images/wl400_lp.jpg | WL ROUND.jpg | http://www.performanceinlighting.com/fr/fr/prod-3105561 | http://www.performanceinlighting.com/nl/nl/prod-3105561 | YES | YES |  | Released | 3105561
INDOOR | TECHNICAL INDOOR | I TE WALL AND CEILING MOUNTED PF | WL SQUARE | 3105556 | WL210 WLQ 15/10 S/A 830/40 GR94 OP | WL210 WLQ 15/10 S/A 830/40 GRIJS OP | 132 | 0 | 0 | 0 | 1 | 0 | 0 | 0 | 0 | 1 | 1 | 0.9 | 1 | KG | 0.003 | M3 | 0.275 | 0.223 | 0.056 | M | 4046075029122 | 94051140 | Gris | Grijs | Appareil à LED pour installation en applique et au plafond | Appareil à LED pour installation en applique et au plafond pour l'intérieur, composé de : ¬ Boîtier en plastique (WL220/WL400) ¬ Boîtier en aluminium moulé sous pression et peint (WL270) ¬ Optique d’orientation en technopolymère pour une distribution lumineuse homogène sur l’ensemble de la zone ¬ Distribution de la lumière directe ¬ Indice général de rendu de la couleur Ra > 80 ¬ Durée de vie de la LED 50 000 heures à 80 % du flux lumineux (L80B10) ¬ Tolérance des couleurs selon MacAdam ≤3 SDCM ¬ Couleur de lumière réglable entre 3000K et 4000K ¬ Deux niveaux d’intensité adaptables par commutateur ¬ Doté d’un convertisseur électronique ¬ Permet pas le câblage traversant | Apparents au plafond | LED-armatuur voor aan de wand en op het plafond | LED-armatuur voor aan de wand en op het plafond, voor binnenshuis, bestaande uit: ¬ Behuizing in plastiek (WL220/WL400) ¬ Behuizing van wit gepoedercoat spuitgietaluminium (WL270) ¬ Lichtgeleidende kunststof optiek voor homogene lichtverspreiding ¬ Directe lichtverdeling ¬ RA-waarde > 80 ¬ Levensduur LED 50.000 u op 80% van de lichtstroom (L80B10) ¬ Kleurtolerantie volgens MacAdam ≤3 SDCM ¬ Lichtkleur instelbaar tussen 3000 K en 4000 K ¬ Twee vermogensniveaus instelbaar via een schakelaar ¬ Inclusief driver ¬ Armatuur bedoeld voor doorvoerbekabelingen | Opbouwarmaturen | https://cdn.light-performer.com/product_images/wl210_lp.jpg | WL SQUARE.jpg | http://www.performanceinlighting.com/fr/fr/prod-3105556 | http://www.performanceinlighting.com/nl/nl/prod-3105556 | YES | YES |  | Released | 3105556
INDOOR | TECHNICAL INDOOR | I TE WALL AND CEILING MOUNTED PF | WL SQUARE | 3105558 | WL260 WLQ 24/18 S/A 830/40 GR94 OP | WL260 WLQ 24/18 S/A 830/40 GRIJS OP | 228 | 0 | 0 | 0 | 1 | 0 | 0 | 0 | 0 | 1 | 1 | 1.62 | 1.72 | KG | 0.005 | M3 | 0.335 | 0.282 | 0.05 | M | 4046075029108 | 94051140 | Gris | Grijs | Appareil à LED pour installation en applique et au plafond | Appareil à LED pour installation en applique et au plafond pour l'intérieur, composé de : ¬ Boîtier en plastique (WL220/WL400) ¬ Boîtier en aluminium moulé sous pression et peint (WL270) ¬ Optique d’orientation en technopolymère pour une distribution lumineuse homogène sur l’ensemble de la zone ¬ Distribution de la lumière directe ¬ Indice général de rendu de la couleur Ra > 80 ¬ Durée de vie de la LED 50 000 heures à 80 % du flux lumineux (L80B10) ¬ Tolérance des couleurs selon MacAdam ≤3 SDCM ¬ Couleur de lumière réglable entre 3000K et 4000K ¬ Deux niveaux d’intensité adaptables par commutateur ¬ Doté d’un convertisseur électronique ¬ Permet pas le câblage traversant | Apparents au plafond | LED-armatuur voor aan de wand en op het plafond | LED-armatuur voor aan de wand en op het plafond, voor binnenshuis, bestaande uit: ¬ Behuizing in plastiek (WL220/WL400) ¬ Behuizing van wit gepoedercoat spuitgietaluminium (WL270) ¬ Lichtgeleidende kunststof optiek voor homogene lichtverspreiding ¬ Directe lichtverdeling ¬ RA-waarde > 80 ¬ Levensduur LED 50.000 u op 80% van de lichtstroom (L80B10) ¬ Kleurtolerantie volgens MacAdam ≤3 SDCM ¬ Lichtkleur instelbaar tussen 3000 K en 4000 K ¬ Twee vermogensniveaus instelbaar via een schakelaar ¬ Inclusief driver ¬ Armatuur bedoeld voor doorvoerbekabelingen | Opbouwarmaturen | https://cdn.light-performer.com/product_images/wl260_lp.jpg | WL SQUARE.jpg | http://www.performanceinlighting.com/fr/fr/prod-3105558 | http://www.performanceinlighting.com/nl/nl/prod-3105558 | YES | YES |  | Released | 3105558
INDOOR | TECHNICAL INDOOR | I TE WALL AND CEILING MOUNTED PF | WL SQUARE | 3105560 | WL390 WLQ 38/29 S/A 830/40 GR94 OP | WL390 WLQ 38/29 S/A 830/40 GRIJS OP | 289 | 0 | 0 | 0 | 1 | 0 | 0 | 0 | 0 | 1 | 1 | 2.8 | 3 | KG | 0.014 | M3 | 0.42 | 0.47 | 0.073 | M | 4046075029085 | 94051140 | Gris | Grijs | Appareil à LED pour installation en applique et au plafond | Appareil à LED pour installation en applique et au plafond pour l'intérieur, composé de : ¬ Boîtier en plastique (WL220/WL400) ¬ Boîtier en aluminium moulé sous pression et peint (WL270) ¬ Optique d’orientation en technopolymère pour une distribution lumineuse homogène sur l’ensemble de la zone ¬ Distribution de la lumière directe ¬ Indice général de rendu de la couleur Ra > 80 ¬ Durée de vie de la LED 50 000 heures à 80 % du flux lumineux (L80B10) ¬ Tolérance des couleurs selon MacAdam ≤3 SDCM ¬ Couleur de lumière réglable entre 3000K et 4000K ¬ Deux niveaux d’intensité adaptables par commutateur ¬ Doté d’un convertisseur électronique ¬ Permet pas le câblage traversant | Apparents au plafond | LED-armatuur voor aan de wand en op het plafond | LED-armatuur voor aan de wand en op het plafond, voor binnenshuis, bestaande uit: ¬ Behuizing in plastiek (WL220/WL400) ¬ Behuizing van wit gepoedercoat spuitgietaluminium (WL270) ¬ Lichtgeleidende kunststof optiek voor homogene lichtverspreiding ¬ Directe lichtverdeling ¬ RA-waarde > 80 ¬ Levensduur LED 50.000 u op 80% van de lichtstroom (L80B10) ¬ Kleurtolerantie volgens MacAdam ≤3 SDCM ¬ Lichtkleur instelbaar tussen 3000 K en 4000 K ¬ Twee vermogensniveaus instelbaar via een schakelaar ¬ Inclusief driver ¬ Armatuur bedoeld voor doorvoerbekabelingen | Opbouwarmaturen | https://cdn.light-performer.com/product_images/wl390_lp.jpg | WL SQUARE.jpg | http://www.performanceinlighting.com/fr/fr/prod-3105560 | http://www.performanceinlighting.com/nl/nl/prod-3105560 | YES | YES |  | Released | 3105560
INDOOR | TECHNICAL INDOOR | I TE TRACK LIGHTS AC | XEPI | 3116072 | KIT FLAP XEPI 62 | KIT FLAP XEPI 62 | 48 | 0 | 0 | 0 | 0 | 0 | 0 | 0 | 0 | 1 | 1 | 0.12 | 0.12 | KG | 0.001 | M3 | 0.155 | 0.155 | 0.06 | M | 5414833115537 | 94059900 | Noir | Zwart | Volets coupe flux | Volets coupe flux | Volets coupe flux | Staldeuren | Staldeuren | Staldeuren |  | XEPI Kit flap.jpg |  |  | NO | NO |  | Phase In | 3116072
INDOOR | TECHNICAL INDOOR | I TE TRACK LIGHTS AC | XEPI | 3117302 | KIT FLAP XEPI 62 WH87 | KIT FLAP XEPI 62 WH87 | 48 | 0 | 0 | 0 | 0 | 0 | 0 | 0 | 0 | 1 | 1 | 0.12 | 0.12 | KG | 0.001 | M3 | 0.155 | 0.155 | 0.06 | M | 8018367730517 | 94059900 | Blanc | Wit | KIT FLAP XEPI 62 WH87 | KIT FLAP XEPI 62 WH87 | KIT FLAP XEPI 62 WH87 | KIT FLAP XEPI 62 WH87 | KIT FLAP XEPI 62 WH87 | KIT FLAP XEPI 62 WH87 |  | XEPI Kit flap BW.jpg |  |  | NO | NO |  | Phase In | 3117302
INDOOR | TECHNICAL INDOOR | I TE TRACK LIGHTS AC | XEPI | 3116068 | KIT FLAP XEPI 90 | KIT FLAP XEPI 90 | 66 | 0 | 0 | 0 | 0 | 0 | 0 | 0 | 0 | 1 | 1 | 0.248 | 0.248 | KG | 0.005 | M3 | 0.242 | 0.242 | 0.082 | M | 5414833115490 | 94059900 | Noir | Zwart | Volets coupe flux | Volets coupe flux | Volets coupe flux | Staldeuren | Staldeuren | Staldeuren |  | XEPI Kit flap.jpg |  |  | NO | NO |  | Phase In | 3116068
INDOOR | TECHNICAL INDOOR | I TE TRACK LIGHTS AC | XEPI | 3117298 | KIT FLAP XEPI 90 WH87 | KIT FLAP XEPI 90 WH87 | 66 | 0 | 0 | 0 | 0 | 0 | 0 | 0 | 0 | 1 | 1 | 0.248 | 0.248 | KG | 0.005 | M3 | 0.242 | 0.242 | 0.082 | M | 8018367730470 | 94059900 | Blanc | Wit | KIT FLAP XEPI 90 WH87 | KIT FLAP XEPI 90 WH87 | KIT FLAP XEPI 90 WH87 | KIT FLAP XEPI 90 WH87 | KIT FLAP XEPI 90 WH87 | KIT FLAP XEPI 90 WH87 |  | XEPI Kit flap BW.jpg |  |  | NO | NO |  | Phase In | 3117298
INDOOR | TECHNICAL INDOOR | I TE TRACK LIGHTS AC | XEPI | 3116075 | KIT LOUV XEPI 62 | KIT LOUV XEPI 62 | 5 | 0 | 0 | 0 | 0 | 0 | 0 | 0 | 0 | 1 | 1 | 0.019 | 0.019 | KG | 0 | M3 | 0.045 | 0.045 | 0.018 | M | 5414833115568 | 94059900 | Noir | Zwart | Grille nid d'abeille anti-éblouissement | Grille nid d'abeille anti-éblouissement | Grille nid d'abeille anti-éblouissement | Anti-reflecterende honingraat louvre | Anti-reflecterende honingraat louvre | Anti-reflecterende honingraat louvre |  | XEPI Kit louvre.jpg |  |  | NO | NO |  | Phase In | 3116075
INDOOR | TECHNICAL INDOOR | I TE TRACK LIGHTS AC | XEPI | 3117305 | KIT LOUV XEPI 62 WH87 | KIT LOUV XEPI 62 WH87 | 5 | 0 | 0 | 0 | 0 | 0 | 0 | 0 | 0 | 1 | 1 | 0.019 | 0.019 | KG | 36.45 | ccm | 0.045 | 0.045 | 0.018 | M | 8018367730548 | 94059900 | Blanc | Wit | KIT LOUV XEPI 62 WH87 | KIT LOUV XEPI 62 WH87 | KIT LOUV XEPI 62 WH87 | KIT LOUV XEPI 62 WH87 | KIT LOUV XEPI 62 WH87 | KIT LOUV XEPI 62 WH87 |  | XEPI Kit louvre bw.jpg |  |  | NO | NO |  | Phase In | 3117305
INDOOR | TECHNICAL INDOOR | I TE TRACK LIGHTS AC | XEPI | 3116071 | KIT LOUV XEPI 90 | KIT LOUV XEPI 90 | 9 | 0 | 0 | 0 | 0 | 0 | 0 | 0 | 0 | 1 | 1 | 0.043 | 0.043 | KG | 0 | M3 | 0.075 | 0.075 | 0.025 | M | 5414833115520 | 94059900 | Noir | Zwart | Grille nid d'abeille anti-éblouissement | Grille nid d'abeille anti-éblouissement | Grille nid d'abeille anti-éblouissement | Anti-reflecterende honingraat louvre | Anti-reflecterende honingraat louvre | Anti-reflecterende honingraat louvre |  | XEPI Kit louvre.jpg |  |  | NO | NO |  | Phase In | 3116071
INDOOR | TECHNICAL INDOOR | I TE TRACK LIGHTS AC | XEPI | 3117301 | KIT LOUV XEPI 90 WH87 | KIT LOUV XEPI 90 WH87 | 9 | 0 | 0 | 0 | 0 | 0 | 0 | 0 | 0 | 1 | 1 | 0.043 | 0.043 | KG | 140.625 | ccm | 0.075 | 0.075 | 0.025 | M | 8018367730500 | 94059900 | Blanc | Wit | KIT LOUV XEPI 90 WH87 | KIT LOUV XEPI 90 WH87 | KIT LOUV XEPI 90 WH87 | KIT LOUV XEPI 90 WH87 | KIT LOUV XEPI 90 WH87 | KIT LOUV XEPI 90 WH87 |  | XEPI Kit louvre bw.jpg |  |  | NO | NO |  | Phase In | 3117301
INDOOR | TECHNICAL INDOOR | I TE TRACK LIGHTS AC | XEPI | 3116074 | KIT VISOR ASYM XEPI 62 | KIT VISOR ASYM XEPI 62 | 33 | 0 | 0 | 0 | 0 | 0 | 0 | 0 | 0 | 1 | 1 | 0.01 | 0.01 | KG | 0 | M3 | 0.045 | 0.045 | 0.035 | M | 5414833115551 | 94059900 | Noir | Zwart | Visière asymétrique | Visière asymétrique | Visière asymétrique | Asymmetrisch vizier | Asymmetrisch vizier | Asymmetrisch vizier |  | XEPI Kit visor Asym.jpg |  |  | NO | NO |  | Phase In | 3116074
INDOOR | TECHNICAL INDOOR | I TE TRACK LIGHTS AC | XEPI | 3117304 | KIT VISOR ASYM XEPI 62 WH87 | KIT VISOR ASYM XEPI 62 WH87 | 33 | 0 | 0 | 0 | 0 | 0 | 0 | 0 | 0 | 1 | 1 | 0.01 | 0.01 | KG | 70.875 | ccm | 0.045 | 0.045 | 0.035 | M | 8018367730531 | 94059900 | Blanc | Wit | KIT VISOR ASYM XEPI 62 WH87 | KIT VISOR ASYM XEPI 62 WH87 | KIT VISOR ASYM XEPI 62 WH87 | KIT VISOR ASYM XEPI 62 WH87 | KIT VISOR ASYM XEPI 62 WH87 | KIT VISOR ASYM XEPI 62 WH87 |  | XEPI Kit visor Asym bw.jpg |  |  | NO | NO |  | Phase In | 3117304
INDOOR | TECHNICAL INDOOR | I TE TRACK LIGHTS AC | XEPI | 3116070 | KIT VISOR ASYM XEPI 90 | KIT VISOR ASYM XEPI 90 | 56 | 0 | 0 | 0 | 0 | 0 | 0 | 0 | 0 | 1 | 1 | 0.26 | 0.26 | KG | 0 | M3 | 0.075 | 0.075 | 0.057 | M | 5414833115513 | 94059900 | Noir | Zwart | Visière asymétrique | Visière asymétrique | Visière asymétrique | Asymmetrisch vizier | Asymmetrisch vizier | Asymmetrisch vizier |  | XEPI Kit visor Asym.jpg |  |  | NO | NO |  | Phase In | 3116070
INDOOR | TECHNICAL INDOOR | I TE TRACK LIGHTS AC | XEPI | 3117300 | KIT VISOR ASYM XEPI 90 WH87 | KIT VISOR ASYM XEPI 90 WH87 | 56 | 0 | 0 | 0 | 0 | 0 | 0 | 0 | 0 | 1 | 1 | 0.26 | 0.26 | KG | 320.625 | ccm | 0.075 | 0.075 | 0.057 | M | 8018367730494 | 94059900 | Blanc | Wit | KIT VISOR ASYM XEPI 90 WH87 | KIT VISOR ASYM XEPI 90 WH87 | KIT VISOR ASYM XEPI 90 WH87 | KIT VISOR ASYM XEPI 90 WH87 | KIT VISOR ASYM XEPI 90 WH87 | KIT VISOR ASYM XEPI 90 WH87 |  | XEPI Kit visor Asym bw.jpg |  |  | NO | NO |  | Phase In | 3117300
INDOOR | TECHNICAL INDOOR | I TE TRACK LIGHTS AC | XEPI | 3116073 | KIT VISOR XEPI 62 | KIT VISOR XEPI 62 | 25 | 0 | 0 | 0 | 0 | 0 | 0 | 0 | 0 | 1 | 1 | 0.014 | 0.014 | KG | 0 | M3 | 0.045 | 0.045 | 0.035 | M | 5414833115544 | 94059900 | Noir | Zwart | Visière | Visière | Visière | Vizier | Vizier | Vizier |  | XEPI Kit visor.jpg |  |  | NO | NO |  | Phase In | 3116073
INDOOR | TECHNICAL INDOOR | I TE TRACK LIGHTS AC | XEPI | 3117303 | KIT VISOR XEPI 62 WH87 | KIT VISOR XEPI 62 WH87 | 25 | 0 | 0 | 0 | 0 | 0 | 0 | 0 | 0 | 1 | 1 | 0.014 | 0.014 | KG | 70.875 | ccm | 0.045 | 0.045 | 0.035 | M | 8018367730524 | 94059900 | Blanc | Wit | KIT VISOR XEPI 62 WH87 | KIT VISOR XEPI 62 WH87 | KIT VISOR XEPI 62 WH87 | KIT VISOR XEPI 62 WH87 | KIT VISOR XEPI 62 WH87 | KIT VISOR XEPI 62 WH87 |  | XEPI Kit visor bw.jpg |  |  | NO | NO |  | Phase In | 3117303
INDOOR | TECHNICAL INDOOR | I TE TRACK LIGHTS AC | XEPI | 3116069 | KIT VISOR XEPI 90 | KIT VISOR XEPI 90 | 55 | 0 | 0 | 0 | 0 | 0 | 0 | 0 | 0 | 1 | 1 | 0.041 | 0.041 | KG | 0 | M3 | 0.075 | 0.075 | 0.057 | M | 5414833115506 | 94059900 | Noir | Zwart | Visière | Visière | Visière | Vizier | Vizier | Vizier |  | XEPI Kit visor.jpg |  |  | NO | NO |  | Phase In | 3116069
INDOOR | TECHNICAL INDOOR | I TE TRACK LIGHTS AC | XEPI | 3117299 | KIT VISOR XEPI 90 WH87 | KIT VISOR XEPI 90 WH87 | 55 | 0 | 0 | 0 | 0 | 0 | 0 | 0 | 0 | 1 | 1 | 0.041 | 0.041 | KG | 320.625 | ccm | 0.075 | 0.075 | 0.057 | M | 8018367730487 | 94059900 | Blanc | Wit | KIT VISOR XEPI 90 WH87 | KIT VISOR XEPI 90 WH87 | KIT VISOR XEPI 90 WH87 | KIT VISOR XEPI 90 WH87 | KIT VISOR XEPI 90 WH87 | KIT VISOR XEPI 90 WH87 |  | XEPI Kit visor bw.jpg |  |  | NO | NO |  | Phase In | 3117299
INDOOR | TECHNICAL INDOOR | I TE TRACK LIGHTS PF | XEPI | 3116064 | XEPI62 14 C/M 930 BK81 | XEPI62 14 C/M 930 BK81 | 96 | 0 | 0 | 0 | 1 | 0 | 0 | 0 | 0 | 1 | 2 | 0.9 | 1.16 | KG | 0.006 | M3 | 0.233 | 0.233 | 0.11 | M | 5414833115452 | 94051190 | Noir | Zwart | Spot Led réglable et orientable pour l’éclairage d’accentuation et la mise en valeur d’espace commerciaux | Spot Led réglable et orientable pour l’éclairage d’accentuation et la mise en valeur d’espace commerciaux composé de : -Boitier en fonte d’aluminium injecté finition par poudrage électrostatique noir ¬ Réflecteur en aluminium à facettes avec verre de protection aux poussières et diffusion Spot, Medium et Wide Flood ¬ Livré avec adapteur pour montage sur rail triphasé standard. ¬ Indice général de rendu de couleur RA>90 ¬ Tolérance de couleur selon MacAdam ≤ 3 SDCM ¬ Durée de vie de la LED 50.000h à 80% (L80B10) - 90% (L90B50) du flux lumineux ¬ Température de couleur standard 4000K ¬ Facilité d’installation sans l’aide d’outils. | Spot Led réglable et orientable | Verstelbare LED-spot voor accentverlichting en commerciële ruimteverbetering | Verstelbare LED-spot voor accentverlichting en commerciële ruimteverbetering, bestaande uit: ¬ Behuizing in gegoten aluminium met zwart poedercoating ¬ Gefaceteerde aluminium reflector met verschillende bundels: Spot, Medium en Wide Flood Geleverd met adapter voor montage op standaard driefasige rail. ¬ Algemene kleurweergave-index RA>90 ¬ Kleurtolerantie volgens MacAdam ≤ 3 SDCM ¬ LED levensduur 50.000h bij 80% (L80B10) - 90% (L90B50) lumen output ¬ Standaard kleurtemperatuur 4000K ¬ Gemakkelijk te installeren zonder gebruik van gereedschap | Verstelbare LED-spot |  | XEPI 62 NZ.jpg |  |  | NO | NO |  | Phase In | 3116064
INDOOR | TECHNICAL INDOOR | I TE TRACK LIGHTS PF | XEPI | 3117294 | XEPI62 14 C/M 930 WH87 | XEPI62 14 C/M 930 WH87 | 96 | 0 | 0 | 0 | 1 | 0 | 0 | 0 | 0 | 1 | 2 | 0.9 | 1.16 | KG | 0.006 | M3 | 0.233 | 0.233 | 0.11 | M | 8018367730432 | 94051190 | Blanc | Wit | Spot Led réglable et orientable pour l’éclairage d’accentuation et la mise en valeur d’espace commerciaux | Spot Led réglable et orientable pour l’éclairage d’accentuation et la mise en valeur d’espace commerciaux composé de : -Boitier en fonte d’aluminium injecté finition par poudrage électrostatique noir ¬ Réflecteur en aluminium à facettes avec verre de protection aux poussières et diffusion Spot, Medium et Wide Flood ¬ Livré avec adapteur pour montage sur rail triphasé standard. ¬ Indice général de rendu de couleur RA>90 ¬ Tolérance de couleur selon MacAdam ≤ 3 SDCM ¬ Durée de vie de la LED 50.000h à 80% (L80B10) - 90% (L90B50) du flux lumineux ¬ Température de couleur standard 4000K ¬ Facilité d’installation sans l’aide d’outils. | Spot Led réglable et orientable | Verstelbare LED-spot voor accentverlichting en commerciële ruimteverbetering | Verstelbare LED-spot voor accentverlichting en commerciële ruimteverbetering, bestaande uit: ¬ Behuizing in gegoten aluminium met zwart poedercoating ¬ Gefaceteerde aluminium reflector met verschillende bundels: Spot, Medium en Wide Flood Geleverd met adapter voor montage op standaard driefasige rail. ¬ Algemene kleurweergave-index RA>90 ¬ Kleurtolerantie volgens MacAdam ≤ 3 SDCM ¬ LED levensduur 50.000h bij 80% (L80B10) - 90% (L90B50) lumen output ¬ Standaard kleurtemperatuur 4000K ¬ Gemakkelijk te installeren zonder gebruik van gereedschap | Verstelbare LED-spot |  | XEPI 62 BW.jpg |  |  | NO | NO |  | Phase In | 3117294
INDOOR | TECHNICAL INDOOR | I TE TRACK LIGHTS PF | XEPI | 3116060 | XEPI62 14 C/M 940 BK81 | XEPI62 14 C/M 940 BK81 | 96 | 0 | 0 | 0 | 1 | 0 | 0 | 0 | 0 | 1 | 2 | 0.9 | 1.16 | KG | 0.006 | M3 | 0.233 | 0.233 | 0.11 | M | 5414833115575 | 94051190 | Noir | Zwart | Spot Led réglable et orientable pour l’éclairage d’accentuation et la mise en valeur d’espace commerciaux | Spot Led réglable et orientable pour l’éclairage d’accentuation et la mise en valeur d’espace commerciaux composé de : -Boitier en fonte d’aluminium injecté finition par poudrage électrostatique noir ¬ Réflecteur en aluminium à facettes avec verre de protection aux poussières et diffusion Spot, Medium et Wide Flood ¬ Livré avec adapteur pour montage sur rail triphasé standard. ¬ Indice général de rendu de couleur RA>90 ¬ Tolérance de couleur selon MacAdam ≤ 3 SDCM ¬ Durée de vie de la LED 50.000h à 80% (L80B10) - 90% (L90B50) du flux lumineux ¬ Température de couleur standard 4000K ¬ Facilité d’installation sans l’aide d’outils. | Spot Led réglable et orientable | Verstelbare LED-spot voor accentverlichting en commerciële ruimteverbetering | Verstelbare LED-spot voor accentverlichting en commerciële ruimteverbetering, bestaande uit: ¬ Behuizing in gegoten aluminium met zwart poedercoating ¬ Gefaceteerde aluminium reflector met verschillende bundels: Spot, Medium en Wide Flood Geleverd met adapter voor montage op standaard driefasige rail. ¬ Algemene kleurweergave-index RA>90 ¬ Kleurtolerantie volgens MacAdam ≤ 3 SDCM ¬ LED levensduur 50.000h bij 80% (L80B10) - 90% (L90B50) lumen output ¬ Standaard kleurtemperatuur 4000K ¬ Gemakkelijk te installeren zonder gebruik van gereedschap | Verstelbare LED-spot |  | XEPI 62 NZ.jpg |  |  | NO | NO |  | Phase In | 3116060
INDOOR | TECHNICAL INDOOR | I TE TRACK LIGHTS PF | XEPI | 3117290 | XEPI62 14 C/M 940 WH87 | XEPI62 14 C/M 940 WH87 | 96 | 0 | 0 | 0 | 1 | 0 | 0 | 0 | 0 | 1 | 2 | 0.9 | 1.16 | KG | 0.006 | M3 | 0.233 | 0.233 | 0.11 | M | 8018367730395 | 94051190 | Blanc | Wit | Spot Led réglable et orientable pour l’éclairage d’accentuation et la mise en valeur d’espace commerciaux | Spot Led réglable et orientable pour l’éclairage d’accentuation et la mise en valeur d’espace commerciaux composé de : -Boitier en fonte d’aluminium injecté finition par poudrage électrostatique noir ¬ Réflecteur en aluminium à facettes avec verre de protection aux poussières et diffusion Spot, Medium et Wide Flood ¬ Livré avec adapteur pour montage sur rail triphasé standard. ¬ Indice général de rendu de couleur RA>90 ¬ Tolérance de couleur selon MacAdam ≤ 3 SDCM ¬ Durée de vie de la LED 50.000h à 80% (L80B10) - 90% (L90B50) du flux lumineux ¬ Température de couleur standard 4000K ¬ Facilité d’installation sans l’aide d’outils. | Spot Led réglable et orientable | Verstelbare LED-spot voor accentverlichting en commerciële ruimteverbetering | Verstelbare LED-spot voor accentverlichting en commerciële ruimteverbetering, bestaande uit: ¬ Behuizing in gegoten aluminium met zwart poedercoating ¬ Gefaceteerde aluminium reflector met verschillende bundels: Spot, Medium en Wide Flood Geleverd met adapter voor montage op standaard driefasige rail. ¬ Algemene kleurweergave-index RA>90 ¬ Kleurtolerantie volgens MacAdam ≤ 3 SDCM ¬ LED levensduur 50.000h bij 80% (L80B10) - 90% (L90B50) lumen output ¬ Standaard kleurtemperatuur 4000K ¬ Gemakkelijk te installeren zonder gebruik van gereedschap | Verstelbare LED-spot |  | XEPI 62 BW.jpg |  |  | NO | NO |  | Phase In | 3117290
INDOOR | TECHNICAL INDOOR | I TE TRACK LIGHTS PF | XEPI | 3116065 | XEPI62 14 C/W 930 BK81 | XEPI62 14 C/W 930 BK81 | 96 | 0 | 0 | 0 | 1 | 0 | 0 | 0 | 0 | 1 | 2 | 0.9 | 1.16 | KG | 0.006 | M3 | 0.233 | 0.233 | 0.11 | M | 5414833115469 | 94051190 | Noir | Zwart | Spot Led réglable et orientable pour l’éclairage d’accentuation et la mise en valeur d’espace commerciaux | Spot Led réglable et orientable pour l’éclairage d’accentuation et la mise en valeur d’espace commerciaux composé de : -Boitier en fonte d’aluminium injecté finition par poudrage électrostatique noir ¬ Réflecteur en aluminium à facettes avec verre de protection aux poussières et diffusion Spot, Medium et Wide Flood ¬ Livré avec adapteur pour montage sur rail triphasé standard. ¬ Indice général de rendu de couleur RA>90 ¬ Tolérance de couleur selon MacAdam ≤ 3 SDCM ¬ Durée de vie de la LED 50.000h à 80% (L80B10) - 90% (L90B50) du flux lumineux ¬ Température de couleur standard 4000K ¬ Facilité d’installation sans l’aide d’outils. | Spot Led réglable et orientable | Verstelbare LED-spot voor accentverlichting en commerciële ruimteverbetering | Verstelbare LED-spot voor accentverlichting en commerciële ruimteverbetering, bestaande uit: ¬ Behuizing in gegoten aluminium met zwart poedercoating ¬ Gefaceteerde aluminium reflector met verschillende bundels: Spot, Medium en Wide Flood Geleverd met adapter voor montage op standaard driefasige rail. ¬ Algemene kleurweergave-index RA>90 ¬ Kleurtolerantie volgens MacAdam ≤ 3 SDCM ¬ LED levensduur 50.000h bij 80% (L80B10) - 90% (L90B50) lumen output ¬ Standaard kleurtemperatuur 4000K ¬ Gemakkelijk te installeren zonder gebruik van gereedschap | Verstelbare LED-spot |  | XEPI 62 NZ.jpg |  |  | NO | NO |  | Phase In | 3116065
INDOOR | TECHNICAL INDOOR | I TE TRACK LIGHTS PF | XEPI | 3117295 | XEPI62 14 C/W 930 WH87 | XEPI62 14 C/W 930 WH87 | 96 | 0 | 0 | 0 | 1 | 0 | 0 | 0 | 0 | 1 | 2 | 0.9 | 1.16 | KG | 0.006 | M3 | 0.233 | 0.233 | 0.11 | M | 8018367730449 | 94051190 | Blanc | Wit | Spot Led réglable et orientable pour l’éclairage d’accentuation et la mise en valeur d’espace commerciaux | Spot Led réglable et orientable pour l’éclairage d’accentuation et la mise en valeur d’espace commerciaux composé de : -Boitier en fonte d’aluminium injecté finition par poudrage électrostatique noir ¬ Réflecteur en aluminium à facettes avec verre de protection aux poussières et diffusion Spot, Medium et Wide Flood ¬ Livré avec adapteur pour montage sur rail triphasé standard. ¬ Indice général de rendu de couleur RA>90 ¬ Tolérance de couleur selon MacAdam ≤ 3 SDCM ¬ Durée de vie de la LED 50.000h à 80% (L80B10) - 90% (L90B50) du flux lumineux ¬ Température de couleur standard 4000K ¬ Facilité d’installation sans l’aide d’outils. | Spot Led réglable et orientable | Verstelbare LED-spot voor accentverlichting en commerciële ruimteverbetering | Verstelbare LED-spot voor accentverlichting en commerciële ruimteverbetering, bestaande uit: ¬ Behuizing in gegoten aluminium met zwart poedercoating ¬ Gefaceteerde aluminium reflector met verschillende bundels: Spot, Medium en Wide Flood Geleverd met adapter voor montage op standaard driefasige rail. ¬ Algemene kleurweergave-index RA>90 ¬ Kleurtolerantie volgens MacAdam ≤ 3 SDCM ¬ LED levensduur 50.000h bij 80% (L80B10) - 90% (L90B50) lumen output ¬ Standaard kleurtemperatuur 4000K ¬ Gemakkelijk te installeren zonder gebruik van gereedschap | Verstelbare LED-spot |  | XEPI 62 BW.jpg |  |  | NO | NO |  | Phase In | 3117295
INDOOR | TECHNICAL INDOOR | I TE TRACK LIGHTS PF | XEPI | 3116061 | XEPI62 14 C/W 940 BK81 | XEPI62 14 C/W 940 BK81 | 96 | 0 | 0 | 0 | 1 | 0 | 0 | 0 | 0 | 1 | 2 | 0.9 | 1.16 | KG | 0.006 | M3 | 0.233 | 0.233 | 0.11 | M | 5414833115582 | 94051190 | Noir | Zwart | Spot Led réglable et orientable pour l’éclairage d’accentuation et la mise en valeur d’espace commerciaux | Spot Led réglable et orientable pour l’éclairage d’accentuation et la mise en valeur d’espace commerciaux composé de : -Boitier en fonte d’aluminium injecté finition par poudrage électrostatique noir ¬ Réflecteur en aluminium à facettes avec verre de protection aux poussières et diffusion Spot, Medium et Wide Flood ¬ Livré avec adapteur pour montage sur rail triphasé standard. ¬ Indice général de rendu de couleur RA>90 ¬ Tolérance de couleur selon MacAdam ≤ 3 SDCM ¬ Durée de vie de la LED 50.000h à 80% (L80B10) - 90% (L90B50) du flux lumineux ¬ Température de couleur standard 4000K ¬ Facilité d’installation sans l’aide d’outils. | Spot Led réglable et orientable | Verstelbare LED-spot voor accentverlichting en commerciële ruimteverbetering | Verstelbare LED-spot voor accentverlichting en commerciële ruimteverbetering, bestaande uit: ¬ Behuizing in gegoten aluminium met zwart poedercoating ¬ Gefaceteerde aluminium reflector met verschillende bundels: Spot, Medium en Wide Flood Geleverd met adapter voor montage op standaard driefasige rail. ¬ Algemene kleurweergave-index RA>90 ¬ Kleurtolerantie volgens MacAdam ≤ 3 SDCM ¬ LED levensduur 50.000h bij 80% (L80B10) - 90% (L90B50) lumen output ¬ Standaard kleurtemperatuur 4000K ¬ Gemakkelijk te installeren zonder gebruik van gereedschap | Verstelbare LED-spot |  | XEPI 62 NZ.jpg |  |  | NO | NO |  | Phase In | 3116061
INDOOR | TECHNICAL INDOOR | I TE TRACK LIGHTS PF | XEPI | 3117291 | XEPI62 14 C/W 940 WH87 | XEPI62 14 C/W 940 WH87 | 96 | 0 | 0 | 0 | 1 | 0 | 0 | 0 | 0 | 1 | 2 | 0.9 | 1.16 | KG | 0.006 | M3 | 0.233 | 0.233 | 0.11 | M | 8018367730401 | 94051190 | Blanc | Wit | Spot Led réglable et orientable pour l’éclairage d’accentuation et la mise en valeur d’espace commerciaux | Spot Led réglable et orientable pour l’éclairage d’accentuation et la mise en valeur d’espace commerciaux composé de : -Boitier en fonte d’aluminium injecté finition par poudrage électrostatique noir ¬ Réflecteur en aluminium à facettes avec verre de protection aux poussières et diffusion Spot, Medium et Wide Flood ¬ Livré avec adapteur pour montage sur rail triphasé standard. ¬ Indice général de rendu de couleur RA>90 ¬ Tolérance de couleur selon MacAdam ≤ 3 SDCM ¬ Durée de vie de la LED 50.000h à 80% (L80B10) - 90% (L90B50) du flux lumineux ¬ Température de couleur standard 4000K ¬ Facilité d’installation sans l’aide d’outils. | Spot Led réglable et orientable | Verstelbare LED-spot voor accentverlichting en commerciële ruimteverbetering | Verstelbare LED-spot voor accentverlichting en commerciële ruimteverbetering, bestaande uit: ¬ Behuizing in gegoten aluminium met zwart poedercoating ¬ Gefaceteerde aluminium reflector met verschillende bundels: Spot, Medium en Wide Flood Geleverd met adapter voor montage op standaard driefasige rail. ¬ Algemene kleurweergave-index RA>90 ¬ Kleurtolerantie volgens MacAdam ≤ 3 SDCM ¬ LED levensduur 50.000h bij 80% (L80B10) - 90% (L90B50) lumen output ¬ Standaard kleurtemperatuur 4000K ¬ Gemakkelijk te installeren zonder gebruik van gereedschap | Verstelbare LED-spot |  | XEPI 62 BW.jpg |  |  | NO | NO |  | Phase In | 3117291
INDOOR | TECHNICAL INDOOR | I TE TRACK LIGHTS PF | XEPI | 3116066 | XEPI62 20 C/M 930 BK81 | XEPI62 20 C/M 930 BK81 | 96 | 0 | 0 | 0 | 1 | 0 | 0 | 0 | 0 | 1 | 2 | 0.9 | 1.16 | KG | 0.006 | M3 | 0.233 | 0.233 | 0.11 | M | 5414833115476 | 94051190 | Noir | Zwart | Spot Led réglable et orientable pour l’éclairage d’accentuation et la mise en valeur d’espace commerciaux | Spot Led réglable et orientable pour l’éclairage d’accentuation et la mise en valeur d’espace commerciaux composé de : -Boitier en fonte d’aluminium injecté finition par poudrage électrostatique noir ¬ Réflecteur en aluminium à facettes avec verre de protection aux poussières et diffusion Spot, Medium et Wide Flood ¬ Livré avec adapteur pour montage sur rail triphasé standard. ¬ Indice général de rendu de couleur RA>90 ¬ Tolérance de couleur selon MacAdam ≤ 3 SDCM ¬ Durée de vie de la LED 50.000h à 80% (L80B10) - 90% (L90B50) du flux lumineux ¬ Température de couleur standard 4000K ¬ Facilité d’installation sans l’aide d’outils. | Spot Led réglable et orientable | Verstelbare LED-spot voor accentverlichting en commerciële ruimteverbetering | Verstelbare LED-spot voor accentverlichting en commerciële ruimteverbetering, bestaande uit: ¬ Behuizing in gegoten aluminium met zwart poedercoating ¬ Gefaceteerde aluminium reflector met verschillende bundels: Spot, Medium en Wide Flood Geleverd met adapter voor montage op standaard driefasige rail. ¬ Algemene kleurweergave-index RA>90 ¬ Kleurtolerantie volgens MacAdam ≤ 3 SDCM ¬ LED levensduur 50.000h bij 80% (L80B10) - 90% (L90B50) lumen output ¬ Standaard kleurtemperatuur 4000K ¬ Gemakkelijk te installeren zonder gebruik van gereedschap | Verstelbare LED-spot |  | XEPI 62 NZ.jpg |  |  | NO | NO |  | Phase In | 3116066
INDOOR | TECHNICAL INDOOR | I TE TRACK LIGHTS PF | XEPI | 3117296 | XEPI62 20 C/M 930 WH87 | XEPI62 20 C/M 930 WH87 | 96 | 0 | 0 | 0 | 1 | 0 | 0 | 0 | 0 | 1 | 2 | 0.9 | 1.16 | KG | 0.006 | M3 | 0.233 | 0.233 | 0.11 | M | 8018367730456 | 94051190 | Blanc | Wit | Spot Led réglable et orientable pour l’éclairage d’accentuation et la mise en valeur d’espace commerciaux | Spot Led réglable et orientable pour l’éclairage d’accentuation et la mise en valeur d’espace commerciaux composé de : -Boitier en fonte d’aluminium injecté finition par poudrage électrostatique noir ¬ Réflecteur en aluminium à facettes avec verre de protection aux poussières et diffusion Spot, Medium et Wide Flood ¬ Livré avec adapteur pour montage sur rail triphasé standard. ¬ Indice général de rendu de couleur RA>90 ¬ Tolérance de couleur selon MacAdam ≤ 3 SDCM ¬ Durée de vie de la LED 50.000h à 80% (L80B10) - 90% (L90B50) du flux lumineux ¬ Température de couleur standard 4000K ¬ Facilité d’installation sans l’aide d’outils. | Spot Led réglable et orientable | Verstelbare LED-spot voor accentverlichting en commerciële ruimteverbetering | Verstelbare LED-spot voor accentverlichting en commerciële ruimteverbetering, bestaande uit: ¬ Behuizing in gegoten aluminium met zwart poedercoating ¬ Gefaceteerde aluminium reflector met verschillende bundels: Spot, Medium en Wide Flood Geleverd met adapter voor montage op standaard driefasige rail. ¬ Algemene kleurweergave-index RA>90 ¬ Kleurtolerantie volgens MacAdam ≤ 3 SDCM ¬ LED levensduur 50.000h bij 80% (L80B10) - 90% (L90B50) lumen output ¬ Standaard kleurtemperatuur 4000K ¬ Gemakkelijk te installeren zonder gebruik van gereedschap | Verstelbare LED-spot |  | XEPI 62 BW.jpg |  |  | NO | NO |  | Phase In | 3117296
INDOOR | TECHNICAL INDOOR | I TE TRACK LIGHTS PF | XEPI | 3116062 | XEPI62 20 C/M 940 BK81 | XEPI62 20 C/M 940 BK81 | 96 | 0 | 0 | 0 | 1 | 0 | 0 | 0 | 0 | 1 | 2 | 0.9 | 1.16 | KG | 0.006 | M3 | 0.233 | 0.233 | 0.11 | M | 5414833115438 | 94051190 | Noir | Zwart | Spot Led réglable et orientable pour l’éclairage d’accentuation et la mise en valeur d’espace commerciaux | Spot Led réglable et orientable pour l’éclairage d’accentuation et la mise en valeur d’espace commerciaux composé de : -Boitier en fonte d’aluminium injecté finition par poudrage électrostatique noir ¬ Réflecteur en aluminium à facettes avec verre de protection aux poussières et diffusion Spot, Medium et Wide Flood ¬ Livré avec adapteur pour montage sur rail triphasé standard. ¬ Indice général de rendu de couleur RA>90 ¬ Tolérance de couleur selon MacAdam ≤ 3 SDCM ¬ Durée de vie de la LED 50.000h à 80% (L80B10) - 90% (L90B50) du flux lumineux ¬ Température de couleur standard 4000K ¬ Facilité d’installation sans l’aide d’outils. | Spot Led réglable et orientable | Verstelbare LED-spot voor accentverlichting en commerciële ruimteverbetering | Verstelbare LED-spot voor accentverlichting en commerciële ruimteverbetering, bestaande uit: ¬ Behuizing in gegoten aluminium met zwart poedercoating ¬ Gefaceteerde aluminium reflector met verschillende bundels: Spot, Medium en Wide Flood Geleverd met adapter voor montage op standaard driefasige rail. ¬ Algemene kleurweergave-index RA>90 ¬ Kleurtolerantie volgens MacAdam ≤ 3 SDCM ¬ LED levensduur 50.000h bij 80% (L80B10) - 90% (L90B50) lumen output ¬ Standaard kleurtemperatuur 4000K ¬ Gemakkelijk te installeren zonder gebruik van gereedschap | Verstelbare LED-spot |  | XEPI 62 NZ.jpg |  |  | NO | NO |  | Phase In | 3116062
INDOOR | TECHNICAL INDOOR | I TE TRACK LIGHTS PF | XEPI | 3117292 | XEPI62 20 C/M 940 WH87 | XEPI62 20 C/M 940 WH87 | 96 | 0 | 0 | 0 | 1 | 0 | 0 | 0 | 0 | 1 | 2 | 0.9 | 1.16 | KG | 0.006 | M3 | 0.233 | 0.233 | 0.11 | M | 8018367730418 | 94051190 | Blanc | Wit | Spot Led réglable et orientable pour l’éclairage d’accentuation et la mise en valeur d’espace commerciaux | Spot Led réglable et orientable pour l’éclairage d’accentuation et la mise en valeur d’espace commerciaux composé de : -Boitier en fonte d’aluminium injecté finition par poudrage électrostatique noir ¬ Réflecteur en aluminium à facettes avec verre de protection aux poussières et diffusion Spot, Medium et Wide Flood ¬ Livré avec adapteur pour montage sur rail triphasé standard. ¬ Indice général de rendu de couleur RA>90 ¬ Tolérance de couleur selon MacAdam ≤ 3 SDCM ¬ Durée de vie de la LED 50.000h à 80% (L80B10) - 90% (L90B50) du flux lumineux ¬ Température de couleur standard 4000K ¬ Facilité d’installation sans l’aide d’outils. | Spot Led réglable et orientable | Verstelbare LED-spot voor accentverlichting en commerciële ruimteverbetering | Verstelbare LED-spot voor accentverlichting en commerciële ruimteverbetering, bestaande uit: ¬ Behuizing in gegoten aluminium met zwart poedercoating ¬ Gefaceteerde aluminium reflector met verschillende bundels: Spot, Medium en Wide Flood Geleverd met adapter voor montage op standaard driefasige rail. ¬ Algemene kleurweergave-index RA>90 ¬ Kleurtolerantie volgens MacAdam ≤ 3 SDCM ¬ LED levensduur 50.000h bij 80% (L80B10) - 90% (L90B50) lumen output ¬ Standaard kleurtemperatuur 4000K ¬ Gemakkelijk te installeren zonder gebruik van gereedschap | Verstelbare LED-spot |  | XEPI 62 BW.jpg |  |  | NO | NO |  | Phase In | 3117292
INDOOR | TECHNICAL INDOOR | I TE TRACK LIGHTS PF | XEPI | 3116067 | XEPI62 20 C/W 930 BK81 | XEPI62 20 C/W 930 BK81 | 96 | 0 | 0 | 0 | 1 | 0 | 0 | 0 | 0 | 1 | 2 | 0.9 | 1.16 | KG | 0.006 | M3 | 0.233 | 0.233 | 0.11 | M | 5414833115483 | 94051190 | Noir | Zwart | Spot Led réglable et orientable pour l’éclairage d’accentuation et la mise en valeur d’espace commerciaux | Spot Led réglable et orientable pour l’éclairage d’accentuation et la mise en valeur d’espace commerciaux composé de : -Boitier en fonte d’aluminium injecté finition par poudrage électrostatique noir ¬ Réflecteur en aluminium à facettes avec verre de protection aux poussières et diffusion Spot, Medium et Wide Flood ¬ Livré avec adapteur pour montage sur rail triphasé standard. ¬ Indice général de rendu de couleur RA>90 ¬ Tolérance de couleur selon MacAdam ≤ 3 SDCM ¬ Durée de vie de la LED 50.000h à 80% (L80B10) - 90% (L90B50) du flux lumineux ¬ Température de couleur standard 4000K ¬ Facilité d’installation sans l’aide d’outils. | Spot Led réglable et orientable | Verstelbare LED-spot voor accentverlichting en commerciële ruimteverbetering | Verstelbare LED-spot voor accentverlichting en commerciële ruimteverbetering, bestaande uit: ¬ Behuizing in gegoten aluminium met zwart poedercoating ¬ Gefaceteerde aluminium reflector met verschillende bundels: Spot, Medium en Wide Flood Geleverd met adapter voor montage op standaard driefasige rail. ¬ Algemene kleurweergave-index RA>90 ¬ Kleurtolerantie volgens MacAdam ≤ 3 SDCM ¬ LED levensduur 50.000h bij 80% (L80B10) - 90% (L90B50) lumen output ¬ Standaard kleurtemperatuur 4000K ¬ Gemakkelijk te installeren zonder gebruik van gereedschap | Verstelbare LED-spot |  | XEPI 62 NZ.jpg |  |  | NO | NO |  | Phase In | 3116067
INDOOR | TECHNICAL INDOOR | I TE TRACK LIGHTS PF | XEPI | 3117297 | XEPI62 20 C/W 930 WH87 | XEPI62 20 C/W 930 WH87 | 96 | 0 | 0 | 0 | 1 | 0 | 0 | 0 | 0 | 1 | 2 | 0.9 | 1.16 | KG | 0.006 | M3 | 0.233 | 0.233 | 0.11 | M | 8018367730463 | 94051190 | Blanc | Wit | Spot Led réglable et orientable pour l’éclairage d’accentuation et la mise en valeur d’espace commerciaux | Spot Led réglable et orientable pour l’éclairage d’accentuation et la mise en valeur d’espace commerciaux composé de : -Boitier en fonte d’aluminium injecté finition par poudrage électrostatique noir ¬ Réflecteur en aluminium à facettes avec verre de protection aux poussières et diffusion Spot, Medium et Wide Flood ¬ Livré avec adapteur pour montage sur rail triphasé standard. ¬ Indice général de rendu de couleur RA>90 ¬ Tolérance de couleur selon MacAdam ≤ 3 SDCM ¬ Durée de vie de la LED 50.000h à 80% (L80B10) - 90% (L90B50) du flux lumineux ¬ Température de couleur standard 4000K ¬ Facilité d’installation sans l’aide d’outils. | Spot Led réglable et orientable | Verstelbare LED-spot voor accentverlichting en commerciële ruimteverbetering | Verstelbare LED-spot voor accentverlichting en commerciële ruimteverbetering, bestaande uit: ¬ Behuizing in gegoten aluminium met zwart poedercoating ¬ Gefaceteerde aluminium reflector met verschillende bundels: Spot, Medium en Wide Flood Geleverd met adapter voor montage op standaard driefasige rail. ¬ Algemene kleurweergave-index RA>90 ¬ Kleurtolerantie volgens MacAdam ≤ 3 SDCM ¬ LED levensduur 50.000h bij 80% (L80B10) - 90% (L90B50) lumen output ¬ Standaard kleurtemperatuur 4000K ¬ Gemakkelijk te installeren zonder gebruik van gereedschap | Verstelbare LED-spot |  | XEPI 62 BW.jpg |  |  | NO | NO |  | Phase In | 3117297
INDOOR | TECHNICAL INDOOR | I TE TRACK LIGHTS PF | XEPI | 3116063 | XEPI62 20 C/W 940 BK81 | XEPI62 20 C/W 940 BK81 | 96 | 0 | 0 | 0 | 1 | 0 | 0 | 0 | 0 | 1 | 2 | 0.9 | 1.16 | KG | 0.006 | M3 | 0.233 | 0.233 | 0.11 | M | 5414833115445 | 94051190 | Noir | Zwart | Spot Led réglable et orientable pour l’éclairage d’accentuation et la mise en valeur d’espace commerciaux | Spot Led réglable et orientable pour l’éclairage d’accentuation et la mise en valeur d’espace commerciaux composé de : -Boitier en fonte d’aluminium injecté finition par poudrage électrostatique noir ¬ Réflecteur en aluminium à facettes avec verre de protection aux poussières et diffusion Spot, Medium et Wide Flood ¬ Livré avec adapteur pour montage sur rail triphasé standard. ¬ Indice général de rendu de couleur RA>90 ¬ Tolérance de couleur selon MacAdam ≤ 3 SDCM ¬ Durée de vie de la LED 50.000h à 80% (L80B10) - 90% (L90B50) du flux lumineux ¬ Température de couleur standard 4000K ¬ Facilité d’installation sans l’aide d’outils. | Spot Led réglable et orientable | Verstelbare LED-spot voor accentverlichting en commerciële ruimteverbetering | Verstelbare LED-spot voor accentverlichting en commerciële ruimteverbetering, bestaande uit: ¬ Behuizing in gegoten aluminium met zwart poedercoating ¬ Gefaceteerde aluminium reflector met verschillende bundels: Spot, Medium en Wide Flood Geleverd met adapter voor montage op standaard driefasige rail. ¬ Algemene kleurweergave-index RA>90 ¬ Kleurtolerantie volgens MacAdam ≤ 3 SDCM ¬ LED levensduur 50.000h bij 80% (L80B10) - 90% (L90B50) lumen output ¬ Standaard kleurtemperatuur 4000K ¬ Gemakkelijk te installeren zonder gebruik van gereedschap | Verstelbare LED-spot |  | XEPI 62 NZ.jpg |  |  | NO | NO |  | Phase In | 3116063
INDOOR | TECHNICAL INDOOR | I TE TRACK LIGHTS PF | XEPI | 3117293 | XEPI62 20 C/W 940 WH87 | XEPI62 20 C/W 940 WH87 | 96 | 0 | 0 | 0 | 1 | 0 | 0 | 0 | 0 | 1 | 2 | 0.9 | 1.16 | KG | 0.006 | M3 | 0.233 | 0.233 | 0.11 | M | 8018367730425 | 94051190 | Blanc | Wit | Spot Led réglable et orientable pour l’éclairage d’accentuation et la mise en valeur d’espace commerciaux | Spot Led réglable et orientable pour l’éclairage d’accentuation et la mise en valeur d’espace commerciaux composé de : -Boitier en fonte d’aluminium injecté finition par poudrage électrostatique noir ¬ Réflecteur en aluminium à facettes avec verre de protection aux poussières et diffusion Spot, Medium et Wide Flood ¬ Livré avec adapteur pour montage sur rail triphasé standard. ¬ Indice général de rendu de couleur RA>90 ¬ Tolérance de couleur selon MacAdam ≤ 3 SDCM ¬ Durée de vie de la LED 50.000h à 80% (L80B10) - 90% (L90B50) du flux lumineux ¬ Température de couleur standard 4000K ¬ Facilité d’installation sans l’aide d’outils. | Spot Led réglable et orientable | Verstelbare LED-spot voor accentverlichting en commerciële ruimteverbetering | Verstelbare LED-spot voor accentverlichting en commerciële ruimteverbetering, bestaande uit: ¬ Behuizing in gegoten aluminium met zwart poedercoating ¬ Gefaceteerde aluminium reflector met verschillende bundels: Spot, Medium en Wide Flood Geleverd met adapter voor montage op standaard driefasige rail. ¬ Algemene kleurweergave-index RA>90 ¬ Kleurtolerantie volgens MacAdam ≤ 3 SDCM ¬ LED levensduur 50.000h bij 80% (L80B10) - 90% (L90B50) lumen output ¬ Standaard kleurtemperatuur 4000K ¬ Gemakkelijk te installeren zonder gebruik van gereedschap | Verstelbare LED-spot |  | XEPI 62 BW.jpg |  |  | NO | NO |  | Phase In | 3117293
INDOOR | TECHNICAL INDOOR | I TE TRACK LIGHTS PF | XEPI | 3116048 | XEPI90 31 C/I 930 BK81 | XEPI90 31 C/I 930 BK81 | 136 | 0 | 0 | 0 | 1 | 0 | 0 | 0 | 0 | 1 | 1 | 0.89 | 1 | KG | 0.006 | M3 | 0.3 | 0.2 | 0.1 | M | 5414833115315 | 94051190 | Noir | Zwart | Spot Led réglable et orientable pour l’éclairage d’accentuation et la mise en valeur d’espace commerciaux | Spot Led réglable et orientable pour l’éclairage d’accentuation et la mise en valeur d’espace commerciaux composé de : -Boitier en fonte d’aluminium injecté finition par poudrage électrostatique noir ¬ Réflecteur en aluminium à facettes avec verre de protection aux poussières et diffusion Spot, Medium et Wide Flood ¬ Livré avec adapteur pour montage sur rail triphasé standard. ¬ Indice général de rendu de couleur RA>90 ¬ Tolérance de couleur selon MacAdam ≤ 3 SDCM ¬ Durée de vie de la LED 50.000h à 80% (L80B10) - 90% (L90B50) du flux lumineux ¬ Température de couleur standard 4000K ¬ Facilité d’installation sans l’aide d’outils. | Spot Led réglable et orientable | Verstelbare LED-spot voor accentverlichting en commerciële ruimteverbetering | Verstelbare LED-spot voor accentverlichting en commerciële ruimteverbetering, bestaande uit: ¬ Behuizing in gegoten aluminium met zwart poedercoating ¬ Gefaceteerde aluminium reflector met verschillende bundels: Spot, Medium en Wide Flood Geleverd met adapter voor montage op standaard driefasige rail. ¬ Algemene kleurweergave-index RA>90 ¬ Kleurtolerantie volgens MacAdam ≤ 3 SDCM ¬ LED levensduur 50.000h bij 80% (L80B10) - 90% (L90B50) lumen output ¬ Standaard kleurtemperatuur 4000K ¬ Gemakkelijk te installeren zonder gebruik van gereedschap | Verstelbare LED-spot |  | XEPI 90 NZ.jpg |  |  | NO | NO |  | Phase In | 3116048
INDOOR | TECHNICAL INDOOR | I TE TRACK LIGHTS PF | XEPI | 3117278 | XEPI90 31 C/I 930 WH87 | XEPI90 31 C/I 930 WH87 | 136 | 0 | 0 | 0 | 1 | 0 | 0 | 0 | 0 | 1 | 1 | 0.89 | 1 | KG | 0.006 | M3 | 0.3 | 0.2 | 0.1 | M | 8018367730272 | 94051190 | Blanc | Wit | Spot Led réglable et orientable pour l’éclairage d’accentuation et la mise en valeur d’espace commerciaux | Spot Led réglable et orientable pour l’éclairage d’accentuation et la mise en valeur d’espace commerciaux composé de : -Boitier en fonte d’aluminium injecté finition par poudrage électrostatique noir ¬ Réflecteur en aluminium à facettes avec verre de protection aux poussières et diffusion Spot, Medium et Wide Flood ¬ Livré avec adapteur pour montage sur rail triphasé standard. ¬ Indice général de rendu de couleur RA>90 ¬ Tolérance de couleur selon MacAdam ≤ 3 SDCM ¬ Durée de vie de la LED 50.000h à 80% (L80B10) - 90% (L90B50) du flux lumineux ¬ Température de couleur standard 4000K ¬ Facilité d’installation sans l’aide d’outils. | Spot Led réglable et orientable | Verstelbare LED-spot voor accentverlichting en commerciële ruimteverbetering | Verstelbare LED-spot voor accentverlichting en commerciële ruimteverbetering, bestaande uit: ¬ Behuizing in gegoten aluminium met zwart poedercoating ¬ Gefaceteerde aluminium reflector met verschillende bundels: Spot, Medium en Wide Flood Geleverd met adapter voor montage op standaard driefasige rail. ¬ Algemene kleurweergave-index RA>90 ¬ Kleurtolerantie volgens MacAdam ≤ 3 SDCM ¬ LED levensduur 50.000h bij 80% (L80B10) - 90% (L90B50) lumen output ¬ Standaard kleurtemperatuur 4000K ¬ Gemakkelijk te installeren zonder gebruik van gereedschap | Verstelbare LED-spot |  | XEPI 90 BW.jpg |  |  | NO | NO |  | Phase In | 3117278
INDOOR | TECHNICAL INDOOR | I TE TRACK LIGHTS PF | XEPI | 3116045 | XEPI90 31 C/I 940 BK81 | XEPI90 31 C/I 940 BK81 | 136 | 0 | 0 | 0 | 1 | 0 | 0 | 0 | 0 | 1 | 1 | 0.89 | 1 | KG | 0.006 | M3 | 0.3 | 0.2 | 0.1 | M | 5414833115285 | 94051190 | Noir | Zwart | Spot Led réglable et orientable pour l’éclairage d’accentuation et la mise en valeur d’espace commerciaux | Spot Led réglable et orientable pour l’éclairage d’accentuation et la mise en valeur d’espace commerciaux composé de : -Boitier en fonte d’aluminium injecté finition par poudrage électrostatique noir ¬ Réflecteur en aluminium à facettes avec verre de protection aux poussières et diffusion Spot, Medium et Wide Flood ¬ Livré avec adapteur pour montage sur rail triphasé standard. ¬ Indice général de rendu de couleur RA>90 ¬ Tolérance de couleur selon MacAdam ≤ 3 SDCM ¬ Durée de vie de la LED 50.000h à 80% (L80B10) - 90% (L90B50) du flux lumineux ¬ Température de couleur standard 4000K ¬ Facilité d’installation sans l’aide d’outils. | Spot Led réglable et orientable | Verstelbare LED-spot voor accentverlichting en commerciële ruimteverbetering | Verstelbare LED-spot voor accentverlichting en commerciële ruimteverbetering, bestaande uit: ¬ Behuizing in gegoten aluminium met zwart poedercoating ¬ Gefaceteerde aluminium reflector met verschillende bundels: Spot, Medium en Wide Flood Geleverd met adapter voor montage op standaard driefasige rail. ¬ Algemene kleurweergave-index RA>90 ¬ Kleurtolerantie volgens MacAdam ≤ 3 SDCM ¬ LED levensduur 50.000h bij 80% (L80B10) - 90% (L90B50) lumen output ¬ Standaard kleurtemperatuur 4000K ¬ Gemakkelijk te installeren zonder gebruik van gereedschap | Verstelbare LED-spot |  | XEPI 90 NZ.jpg |  |  | NO | NO |  | Phase In | 3116045
INDOOR | TECHNICAL INDOOR | I TE TRACK LIGHTS PF | XEPI | 3117275 | XEPI90 31 C/I 940 WH87 | XEPI90 31 C/I 940 WH87 | 136 | 0 | 0 | 0 | 1 | 0 | 0 | 0 | 0 | 1 | 1 | 0.89 | 1 | KG | 0.006 | M3 | 0.3 | 0.2 | 0.1 | M | 8018367730241 | 94051190 | Blanc | Wit | Spot Led réglable et orientable pour l’éclairage d’accentuation et la mise en valeur d’espace commerciaux | Spot Led réglable et orientable pour l’éclairage d’accentuation et la mise en valeur d’espace commerciaux composé de : -Boitier en fonte d’aluminium injecté finition par poudrage électrostatique noir ¬ Réflecteur en aluminium à facettes avec verre de protection aux poussières et diffusion Spot, Medium et Wide Flood ¬ Livré avec adapteur pour montage sur rail triphasé standard. ¬ Indice général de rendu de couleur RA>90 ¬ Tolérance de couleur selon MacAdam ≤ 3 SDCM ¬ Durée de vie de la LED 50.000h à 80% (L80B10) - 90% (L90B50) du flux lumineux ¬ Température de couleur standard 4000K ¬ Facilité d’installation sans l’aide d’outils. | Spot Led réglable et orientable | Verstelbare LED-spot voor accentverlichting en commerciële ruimteverbetering | Verstelbare LED-spot voor accentverlichting en commerciële ruimteverbetering, bestaande uit: ¬ Behuizing in gegoten aluminium met zwart poedercoating ¬ Gefaceteerde aluminium reflector met verschillende bundels: Spot, Medium en Wide Flood Geleverd met adapter voor montage op standaard driefasige rail. ¬ Algemene kleurweergave-index RA>90 ¬ Kleurtolerantie volgens MacAdam ≤ 3 SDCM ¬ LED levensduur 50.000h bij 80% (L80B10) - 90% (L90B50) lumen output ¬ Standaard kleurtemperatuur 4000K ¬ Gemakkelijk te installeren zonder gebruik van gereedschap | Verstelbare LED-spot |  | XEPI 90 BW.jpg |  |  | NO | NO |  | Phase In | 3117275
INDOOR | TECHNICAL INDOOR | I TE TRACK LIGHTS PF | XEPI | 3116049 | XEPI90 31 C/M30 930 BK81 | XEPI90 31 C/M30 930 BK81 | 136 | 0 | 0 | 0 | 1 | 0 | 0 | 0 | 0 | 1 | 1 | 0.89 | 1 | KG | 0.006 | M3 | 0.3 | 0.2 | 0.1 | M | 5414833115322 | 94051190 | Noir | Zwart | Spot Led réglable et orientable pour l’éclairage d’accentuation et la mise en valeur d’espace commerciaux | Spot Led réglable et orientable pour l’éclairage d’accentuation et la mise en valeur d’espace commerciaux composé de : -Boitier en fonte d’aluminium injecté finition par poudrage électrostatique noir ¬ Réflecteur en aluminium à facettes avec verre de protection aux poussières et diffusion Spot, Medium et Wide Flood ¬ Livré avec adapteur pour montage sur rail triphasé standard. ¬ Indice général de rendu de couleur RA>90 ¬ Tolérance de couleur selon MacAdam ≤ 3 SDCM ¬ Durée de vie de la LED 50.000h à 80% (L80B10) - 90% (L90B50) du flux lumineux ¬ Température de couleur standard 4000K ¬ Facilité d’installation sans l’aide d’outils. | Spot Led réglable et orientable | Verstelbare LED-spot voor accentverlichting en commerciële ruimteverbetering | Verstelbare LED-spot voor accentverlichting en commerciële ruimteverbetering, bestaande uit: ¬ Behuizing in gegoten aluminium met zwart poedercoating ¬ Gefaceteerde aluminium reflector met verschillende bundels: Spot, Medium en Wide Flood Geleverd met adapter voor montage op standaard driefasige rail. ¬ Algemene kleurweergave-index RA>90 ¬ Kleurtolerantie volgens MacAdam ≤ 3 SDCM ¬ LED levensduur 50.000h bij 80% (L80B10) - 90% (L90B50) lumen output ¬ Standaard kleurtemperatuur 4000K ¬ Gemakkelijk te installeren zonder gebruik van gereedschap | Verstelbare LED-spot |  | XEPI 90 NZ.jpg |  |  | NO | NO |  | Phase In | 3116049
INDOOR | TECHNICAL INDOOR | I TE TRACK LIGHTS PF | XEPI | 3117279 | XEPI90 31 C/M30 930 WH87 | XEPI90 31 C/M30 930 WH87 | 136 | 0 | 0 | 0 | 1 | 0 | 0 | 0 | 0 | 1 | 1 | 0.89 | 1 | KG | 0.006 | M3 | 0.3 | 0.2 | 0.1 | M | 8018367730289 | 94051190 | Blanc | Wit | Spot Led réglable et orientable pour l’éclairage d’accentuation et la mise en valeur d’espace commerciaux | Spot Led réglable et orientable pour l’éclairage d’accentuation et la mise en valeur d’espace commerciaux composé de : -Boitier en fonte d’aluminium injecté finition par poudrage électrostatique noir ¬ Réflecteur en aluminium à facettes avec verre de protection aux poussières et diffusion Spot, Medium et Wide Flood ¬ Livré avec adapteur pour montage sur rail triphasé standard. ¬ Indice général de rendu de couleur RA>90 ¬ Tolérance de couleur selon MacAdam ≤ 3 SDCM ¬ Durée de vie de la LED 50.000h à 80% (L80B10) - 90% (L90B50) du flux lumineux ¬ Température de couleur standard 4000K ¬ Facilité d’installation sans l’aide d’outils. | Spot Led réglable et orientable | Verstelbare LED-spot voor accentverlichting en commerciële ruimteverbetering | Verstelbare LED-spot voor accentverlichting en commerciële ruimteverbetering, bestaande uit: ¬ Behuizing in gegoten aluminium met zwart poedercoating ¬ Gefaceteerde aluminium reflector met verschillende bundels: Spot, Medium en Wide Flood Geleverd met adapter voor montage op standaard driefasige rail. ¬ Algemene kleurweergave-index RA>90 ¬ Kleurtolerantie volgens MacAdam ≤ 3 SDCM ¬ LED levensduur 50.000h bij 80% (L80B10) - 90% (L90B50) lumen output ¬ Standaard kleurtemperatuur 4000K ¬ Gemakkelijk te installeren zonder gebruik van gereedschap | Verstelbare LED-spot |  | XEPI 90 BW.jpg |  |  | NO | NO |  | Phase In | 3117279
INDOOR | TECHNICAL INDOOR | I TE TRACK LIGHTS PF | XEPI | 3116046 | XEPI90 31 C/M30 940 BK81 | XEPI90 31 C/M30 940 BK81 | 136 | 0 | 0 | 0 | 1 | 0 | 0 | 0 | 0 | 1 | 1 | 0.89 | 1 | KG | 0.006 | M3 | 0.3 | 0.2 | 0.1 | M | 5414833115292 | 94051190 | Noir | Zwart | Spot Led réglable et orientable pour l’éclairage d’accentuation et la mise en valeur d’espace commerciaux | Spot Led réglable et orientable pour l’éclairage d’accentuation et la mise en valeur d’espace commerciaux composé de : -Boitier en fonte d’aluminium injecté finition par poudrage électrostatique noir ¬ Réflecteur en aluminium à facettes avec verre de protection aux poussières et diffusion Spot, Medium et Wide Flood ¬ Livré avec adapteur pour montage sur rail triphasé standard. ¬ Indice général de rendu de couleur RA>90 ¬ Tolérance de couleur selon MacAdam ≤ 3 SDCM ¬ Durée de vie de la LED 50.000h à 80% (L80B10) - 90% (L90B50) du flux lumineux ¬ Température de couleur standard 4000K ¬ Facilité d’installation sans l’aide d’outils. | Spot Led réglable et orientable | Verstelbare LED-spot voor accentverlichting en commerciële ruimteverbetering | Verstelbare LED-spot voor accentverlichting en commerciële ruimteverbetering, bestaande uit: ¬ Behuizing in gegoten aluminium met zwart poedercoating ¬ Gefaceteerde aluminium reflector met verschillende bundels: Spot, Medium en Wide Flood Geleverd met adapter voor montage op standaard driefasige rail. ¬ Algemene kleurweergave-index RA>90 ¬ Kleurtolerantie volgens MacAdam ≤ 3 SDCM ¬ LED levensduur 50.000h bij 80% (L80B10) - 90% (L90B50) lumen output ¬ Standaard kleurtemperatuur 4000K ¬ Gemakkelijk te installeren zonder gebruik van gereedschap | Verstelbare LED-spot |  | XEPI 90 NZ.jpg |  |  | NO | NO |  | Phase In | 3116046
INDOOR | TECHNICAL INDOOR | I TE TRACK LIGHTS PF | XEPI | 3117276 | XEPI90 31 C/M30 940 WH87 | XEPI90 31 C/M30 940 WH87 | 136 | 0 | 0 | 0 | 1 | 0 | 0 | 0 | 0 | 1 | 1 | 0.89 | 1 | KG | 0.006 | M3 | 0.3 | 0.2 | 0.1 | M | 8018367730258 | 94051190 | Blanc | Wit | Spot Led réglable et orientable pour l’éclairage d’accentuation et la mise en valeur d’espace commerciaux | Spot Led réglable et orientable pour l’éclairage d’accentuation et la mise en valeur d’espace commerciaux composé de : -Boitier en fonte d’aluminium injecté finition par poudrage électrostatique noir ¬ Réflecteur en aluminium à facettes avec verre de protection aux poussières et diffusion Spot, Medium et Wide Flood ¬ Livré avec adapteur pour montage sur rail triphasé standard. ¬ Indice général de rendu de couleur RA>90 ¬ Tolérance de couleur selon MacAdam ≤ 3 SDCM ¬ Durée de vie de la LED 50.000h à 80% (L80B10) - 90% (L90B50) du flux lumineux ¬ Température de couleur standard 4000K ¬ Facilité d’installation sans l’aide d’outils. | Spot Led réglable et orientable | Verstelbare LED-spot voor accentverlichting en commerciële ruimteverbetering | Verstelbare LED-spot voor accentverlichting en commerciële ruimteverbetering, bestaande uit: ¬ Behuizing in gegoten aluminium met zwart poedercoating ¬ Gefaceteerde aluminium reflector met verschillende bundels: Spot, Medium en Wide Flood Geleverd met adapter voor montage op standaard driefasige rail. ¬ Algemene kleurweergave-index RA>90 ¬ Kleurtolerantie volgens MacAdam ≤ 3 SDCM ¬ LED levensduur 50.000h bij 80% (L80B10) - 90% (L90B50) lumen output ¬ Standaard kleurtemperatuur 4000K ¬ Gemakkelijk te installeren zonder gebruik van gereedschap | Verstelbare LED-spot |  | XEPI 90 BW.jpg |  |  | NO | NO |  | Phase In | 3117276
INDOOR | TECHNICAL INDOOR | I TE TRACK LIGHTS PF | XEPI | 3116050 | XEPI90 31 C/M40 930 BK81 | XEPI90 31 C/M40 930 BK81 | 136 | 0 | 0 | 0 | 1 | 0 | 0 | 0 | 0 | 1 | 1 | 0.89 | 1 | KG | 0.006 | M3 | 0.3 | 0.2 | 0.1 | M | 5414833115346 | 94051190 | Noir | Zwart | Spot Led réglable et orientable pour l’éclairage d’accentuation et la mise en valeur d’espace commerciaux | Spot Led réglable et orientable pour l’éclairage d’accentuation et la mise en valeur d’espace commerciaux composé de : -Boitier en fonte d’aluminium injecté finition par poudrage électrostatique noir ¬ Réflecteur en aluminium à facettes avec verre de protection aux poussières et diffusion Spot, Medium et Wide Flood ¬ Livré avec adapteur pour montage sur rail triphasé standard. ¬ Indice général de rendu de couleur RA>90 ¬ Tolérance de couleur selon MacAdam ≤ 3 SDCM ¬ Durée de vie de la LED 50.000h à 80% (L80B10) - 90% (L90B50) du flux lumineux ¬ Température de couleur standard 4000K ¬ Facilité d’installation sans l’aide d’outils. | Spot Led réglable et orientable | Verstelbare LED-spot voor accentverlichting en commerciële ruimteverbetering | Verstelbare LED-spot voor accentverlichting en commerciële ruimteverbetering, bestaande uit: ¬ Behuizing in gegoten aluminium met zwart poedercoating ¬ Gefaceteerde aluminium reflector met verschillende bundels: Spot, Medium en Wide Flood Geleverd met adapter voor montage op standaard driefasige rail. ¬ Algemene kleurweergave-index RA>90 ¬ Kleurtolerantie volgens MacAdam ≤ 3 SDCM ¬ LED levensduur 50.000h bij 80% (L80B10) - 90% (L90B50) lumen output ¬ Standaard kleurtemperatuur 4000K ¬ Gemakkelijk te installeren zonder gebruik van gereedschap | Verstelbare LED-spot |  | XEPI 90 NZ.jpg |  |  | NO | NO |  | Phase In | 3116050
INDOOR | TECHNICAL INDOOR | I TE TRACK LIGHTS PF | XEPI | 3117280 | XEPI90 31 C/M40 930 WH87 | XEPI90 31 C/M40 930 WH87 | 136 | 0 | 0 | 0 | 1 | 0 | 0 | 0 | 0 | 1 | 1 | 0.89 | 1 | KG | 0.006 | M3 | 0.3 | 0.2 | 0.1 | M | 8018367730296 | 94051190 | Blanc | Wit | Spot Led réglable et orientable pour l’éclairage d’accentuation et la mise en valeur d’espace commerciaux | Spot Led réglable et orientable pour l’éclairage d’accentuation et la mise en valeur d’espace commerciaux composé de : -Boitier en fonte d’aluminium injecté finition par poudrage électrostatique noir ¬ Réflecteur en aluminium à facettes avec verre de protection aux poussières et diffusion Spot, Medium et Wide Flood ¬ Livré avec adapteur pour montage sur rail triphasé standard. ¬ Indice général de rendu de couleur RA>90 ¬ Tolérance de couleur selon MacAdam ≤ 3 SDCM ¬ Durée de vie de la LED 50.000h à 80% (L80B10) - 90% (L90B50) du flux lumineux ¬ Température de couleur standard 4000K ¬ Facilité d’installation sans l’aide d’outils. | Spot Led réglable et orientable | Verstelbare LED-spot voor accentverlichting en commerciële ruimteverbetering | Verstelbare LED-spot voor accentverlichting en commerciële ruimteverbetering, bestaande uit: ¬ Behuizing in gegoten aluminium met zwart poedercoating ¬ Gefaceteerde aluminium reflector met verschillende bundels: Spot, Medium en Wide Flood Geleverd met adapter voor montage op standaard driefasige rail. ¬ Algemene kleurweergave-index RA>90 ¬ Kleurtolerantie volgens MacAdam ≤ 3 SDCM ¬ LED levensduur 50.000h bij 80% (L80B10) - 90% (L90B50) lumen output ¬ Standaard kleurtemperatuur 4000K ¬ Gemakkelijk te installeren zonder gebruik van gereedschap | Verstelbare LED-spot |  | XEPI 90 BW.jpg |  |  | NO | NO |  | Phase In | 3117280
INDOOR | TECHNICAL INDOOR | I TE TRACK LIGHTS PF | XEPI | 3114399 | XEPI90 31 C/M40 940 BK81 | XEPI 90 31 C/M40 940 BK81 | 136 | 0 | 0 | 0 | 1 | 0 | 0 | 0 | 0 | 1 | 1 | 0.89 | 1 | KG | 0.006 | M3 | 0.3 | 0.2 | 0.1 | M | 5414833114981 | 94051190 | Noir | Zwart | Spot Led réglable et orientable pour l’éclairage d’accentuation et la mise en valeur d’espace commerciaux | Spot Led réglable et orientable pour l’éclairage d’accentuation et la mise en valeur d’espace commerciaux composé de : -Boitier en fonte d’aluminium injecté finition par poudrage électrostatique noir ¬ Réflecteur en aluminium à facettes avec verre de protection aux poussières et diffusion Spot, Medium et Wide Flood ¬ Livré avec adapteur pour montage sur rail triphasé standard. ¬ Indice général de rendu de couleur RA>90 ¬ Tolérance de couleur selon MacAdam ≤ 3 SDCM ¬ Durée de vie de la LED 50.000h à 80% (L80B10) - 90% (L90B50) du flux lumineux ¬ Température de couleur standard 4000K ¬ Facilité d’installation sans l’aide d’outils. | Spot Led réglable et orientable | Verstelbare LED-spot voor accentverlichting en commerciële ruimteverbetering | Verstelbare LED-spot voor accentverlichting en commerciële ruimteverbetering, bestaande uit: ¬ Behuizing in gegoten aluminium met zwart poedercoating ¬ Gefaceteerde aluminium reflector met verschillende bundels: Spot, Medium en Wide Flood Geleverd met adapter voor montage op standaard driefasige rail. ¬ Algemene kleurweergave-index RA>90 ¬ Kleurtolerantie volgens MacAdam ≤ 3 SDCM ¬ LED levensduur 50.000h bij 80% (L80B10) - 90% (L90B50) lumen output ¬ Standaard kleurtemperatuur 4000K ¬ Gemakkelijk te installeren zonder gebruik van gereedschap | Verstelbare LED-spot |  | XEPI 90 NZ.jpg |  |  | NO | NO |  | Phase In | 3114399
INDOOR | TECHNICAL INDOOR | I TE TRACK LIGHTS PF | XEPI | 3116052 | XEPI90 31 C/M40 940 BK81 DALI | XEPI90 31 C/M40 940 BK81 DALI | 196 | 0 | 0 | 0 | 1 | 0 | 0 | 0 | 0 | 1 | 1 | 0.96 | 1.07 | KG | 0.006 | M3 | 0.3 | 0.2 | 0.1 | M | 5414833115353 | 94051190 | Noir | Zwart | Spot Led réglable et orientable pour l’éclairage d’accentuation et la mise en valeur d’espace commerciaux | Spot Led réglable et orientable pour l’éclairage d’accentuation et la mise en valeur d’espace commerciaux composé de : -Boitier en fonte d’aluminium injecté finition par poudrage électrostatique noir ¬ Réflecteur en aluminium à facettes avec verre de protection aux poussières et diffusion Spot, Medium et Wide Flood ¬ Livré avec adapteur pour montage sur rail triphasé standard. ¬ Indice général de rendu de couleur RA>90 ¬ Tolérance de couleur selon MacAdam ≤ 3 SDCM ¬ Durée de vie de la LED 50.000h à 80% (L80B10) - 90% (L90B50) du flux lumineux ¬ Température de couleur standard 4000K ¬ Facilité d’installation sans l’aide d’outils. | Spot Led réglable et orientable | Verstelbare LED-spot voor accentverlichting en commerciële ruimteverbetering | Verstelbare LED-spot voor accentverlichting en commerciële ruimteverbetering, bestaande uit: ¬ Behuizing in gegoten aluminium met zwart poedercoating ¬ Gefaceteerde aluminium reflector met verschillende bundels: Spot, Medium en Wide Flood Geleverd met adapter voor montage op standaard driefasige rail. ¬ Algemene kleurweergave-index RA>90 ¬ Kleurtolerantie volgens MacAdam ≤ 3 SDCM ¬ LED levensduur 50.000h bij 80% (L80B10) - 90% (L90B50) lumen output ¬ Standaard kleurtemperatuur 4000K ¬ Gemakkelijk te installeren zonder gebruik van gereedschap | Verstelbare LED-spot |  | XEPI 90 NZ.jpg |  |  | NO | NO |  | Phase In | 3116052
INDOOR | TECHNICAL INDOOR | I TE TRACK LIGHTS PF | XEPI | 3117273 | XEPI90 31 C/M40 940 WH87 | XEPI90 31 C/M40 940 WH87 | 136 | 0 | 0 | 0 | 1 | 0 | 0 | 0 | 0 | 1 | 1 | 0.89 | 1 | KG | 0.006 | M3 | 0.3 | 0.2 | 0.1 | M | 8018367730227 | 94051190 | Blanc | Wit | Spot Led réglable et orientable pour l’éclairage d’accentuation et la mise en valeur d’espace commerciaux | Spot Led réglable et orientable pour l’éclairage d’accentuation et la mise en valeur d’espace commerciaux composé de : -Boitier en fonte d’aluminium injecté finition par poudrage électrostatique noir ¬ Réflecteur en aluminium à facettes avec verre de protection aux poussières et diffusion Spot, Medium et Wide Flood ¬ Livré avec adapteur pour montage sur rail triphasé standard. ¬ Indice général de rendu de couleur RA>90 ¬ Tolérance de couleur selon MacAdam ≤ 3 SDCM ¬ Durée de vie de la LED 50.000h à 80% (L80B10) - 90% (L90B50) du flux lumineux ¬ Température de couleur standard 4000K ¬ Facilité d’installation sans l’aide d’outils. | Spot Led réglable et orientable | Verstelbare LED-spot voor accentverlichting en commerciële ruimteverbetering | Verstelbare LED-spot voor accentverlichting en commerciële ruimteverbetering, bestaande uit: ¬ Behuizing in gegoten aluminium met zwart poedercoating ¬ Gefaceteerde aluminium reflector met verschillende bundels: Spot, Medium en Wide Flood Geleverd met adapter voor montage op standaard driefasige rail. ¬ Algemene kleurweergave-index RA>90 ¬ Kleurtolerantie volgens MacAdam ≤ 3 SDCM ¬ LED levensduur 50.000h bij 80% (L80B10) - 90% (L90B50) lumen output ¬ Standaard kleurtemperatuur 4000K ¬ Gemakkelijk te installeren zonder gebruik van gereedschap | Verstelbare LED-spot |  | XEPI 90 BW.jpg |  |  | NO | NO |  | Phase In | 3117273
INDOOR | TECHNICAL INDOOR | I TE TRACK LIGHTS PF | XEPI | 3117282 | XEPI90 31 C/M40 940 WH87 DALI | XEPI90 31 C/M40 940 WH87 DALI | 196 | 0 | 0 | 0 | 1 | 0 | 0 | 0 | 0 | 1 | 1 | 0.96 | 1.07 | KG | 0.006 | M3 | 0.3 | 0.2 | 0.1 | M | 8018367730319 | 94051190 | Blanc | Wit | Spot Led réglable et orientable pour l’éclairage d’accentuation et la mise en valeur d’espace commerciaux | Spot Led réglable et orientable pour l’éclairage d’accentuation et la mise en valeur d’espace commerciaux composé de : -Boitier en fonte d’aluminium injecté finition par poudrage électrostatique noir ¬ Réflecteur en aluminium à facettes avec verre de protection aux poussières et diffusion Spot, Medium et Wide Flood ¬ Livré avec adapteur pour montage sur rail triphasé standard. ¬ Indice général de rendu de couleur RA>90 ¬ Tolérance de couleur selon MacAdam ≤ 3 SDCM ¬ Durée de vie de la LED 50.000h à 80% (L80B10) - 90% (L90B50) du flux lumineux ¬ Température de couleur standard 4000K ¬ Facilité d’installation sans l’aide d’outils. | Spot Led réglable et orientable | Verstelbare LED-spot voor accentverlichting en commerciële ruimteverbetering | Verstelbare LED-spot voor accentverlichting en commerciële ruimteverbetering, bestaande uit: ¬ Behuizing in gegoten aluminium met zwart poedercoating ¬ Gefaceteerde aluminium reflector met verschillende bundels: Spot, Medium en Wide Flood Geleverd met adapter voor montage op standaard driefasige rail. ¬ Algemene kleurweergave-index RA>90 ¬ Kleurtolerantie volgens MacAdam ≤ 3 SDCM ¬ LED levensduur 50.000h bij 80% (L80B10) - 90% (L90B50) lumen output ¬ Standaard kleurtemperatuur 4000K ¬ Gemakkelijk te installeren zonder gebruik van gereedschap | Verstelbare LED-spot |  | XEPI 90 BW.jpg |  |  | NO | NO |  | Phase In | 3117282
INDOOR | TECHNICAL INDOOR | I TE TRACK LIGHTS PF | XEPI | 3116051 | XEPI90 31 C/W 930 BK81 | XEPI90 31 C/W 930 BK81 | 136 | 0 | 0 | 0 | 1 | 0 | 0 | 0 | 0 | 1 | 1 | 0.89 | 1 | KG | 0.006 | M3 | 0.3 | 0.2 | 0.1 | M | 5414833115339 | 94051190 | Noir | Zwart | Spot Led réglable et orientable pour l’éclairage d’accentuation et la mise en valeur d’espace commerciaux | Spot Led réglable et orientable pour l’éclairage d’accentuation et la mise en valeur d’espace commerciaux composé de : -Boitier en fonte d’aluminium injecté finition par poudrage électrostatique noir ¬ Réflecteur en aluminium à facettes avec verre de protection aux poussières et diffusion Spot, Medium et Wide Flood ¬ Livré avec adapteur pour montage sur rail triphasé standard. ¬ Indice général de rendu de couleur RA>90 ¬ Tolérance de couleur selon MacAdam ≤ 3 SDCM ¬ Durée de vie de la LED 50.000h à 80% (L80B10) - 90% (L90B50) du flux lumineux ¬ Température de couleur standard 4000K ¬ Facilité d’installation sans l’aide d’outils. | Spot Led réglable et orientable | Verstelbare LED-spot voor accentverlichting en commerciële ruimteverbetering | Verstelbare LED-spot voor accentverlichting en commerciële ruimteverbetering, bestaande uit: ¬ Behuizing in gegoten aluminium met zwart poedercoating ¬ Gefaceteerde aluminium reflector met verschillende bundels: Spot, Medium en Wide Flood Geleverd met adapter voor montage op standaard driefasige rail. ¬ Algemene kleurweergave-index RA>90 ¬ Kleurtolerantie volgens MacAdam ≤ 3 SDCM ¬ LED levensduur 50.000h bij 80% (L80B10) - 90% (L90B50) lumen output ¬ Standaard kleurtemperatuur 4000K ¬ Gemakkelijk te installeren zonder gebruik van gereedschap | Verstelbare LED-spot |  | XEPI 90 NZ.jpg |  |  | NO | NO |  | Phase In | 3116051
INDOOR | TECHNICAL INDOOR | I TE TRACK LIGHTS PF | XEPI | 3117281 | XEPI90 31 C/W 930 WH87 | XEPI90 31 C/W 930 WH87 | 136 | 0 | 0 | 0 | 1 | 0 | 0 | 0 | 0 | 1 | 1 | 0.89 | 1 | KG | 0.006 | M3 | 0.3 | 0.2 | 0.1 | M | 8018367730302 | 94051190 | Blanc | Wit | Spot Led réglable et orientable pour l’éclairage d’accentuation et la mise en valeur d’espace commerciaux | Spot Led réglable et orientable pour l’éclairage d’accentuation et la mise en valeur d’espace commerciaux composé de : -Boitier en fonte d’aluminium injecté finition par poudrage électrostatique noir ¬ Réflecteur en aluminium à facettes avec verre de protection aux poussières et diffusion Spot, Medium et Wide Flood ¬ Livré avec adapteur pour montage sur rail triphasé standard. ¬ Indice général de rendu de couleur RA>90 ¬ Tolérance de couleur selon MacAdam ≤ 3 SDCM ¬ Durée de vie de la LED 50.000h à 80% (L80B10) - 90% (L90B50) du flux lumineux ¬ Température de couleur standard 4000K ¬ Facilité d’installation sans l’aide d’outils. | Spot Led réglable et orientable | Verstelbare LED-spot voor accentverlichting en commerciële ruimteverbetering | Verstelbare LED-spot voor accentverlichting en commerciële ruimteverbetering, bestaande uit: ¬ Behuizing in gegoten aluminium met zwart poedercoating ¬ Gefaceteerde aluminium reflector met verschillende bundels: Spot, Medium en Wide Flood Geleverd met adapter voor montage op standaard driefasige rail. ¬ Algemene kleurweergave-index RA>90 ¬ Kleurtolerantie volgens MacAdam ≤ 3 SDCM ¬ LED levensduur 50.000h bij 80% (L80B10) - 90% (L90B50) lumen output ¬ Standaard kleurtemperatuur 4000K ¬ Gemakkelijk te installeren zonder gebruik van gereedschap | Verstelbare LED-spot |  | XEPI 90 BW.jpg |  |  | NO | NO |  | Phase In | 3117281
INDOOR | TECHNICAL INDOOR | I TE TRACK LIGHTS PF | XEPI | 3116047 | XEPI90 31 C/W 940 BK81 | XEPI90 31 C/W 940 BK81 | 136 | 0 | 0 | 0 | 1 | 0 | 0 | 0 | 0 | 1 | 1 | 0.89 | 1 | KG | 0.006 | M3 | 0.3 | 0.2 | 0.1 | M | 5414833115308 | 94051190 | Noir | Zwart | Spot Led réglable et orientable pour l’éclairage d’accentuation et la mise en valeur d’espace commerciaux | Spot Led réglable et orientable pour l’éclairage d’accentuation et la mise en valeur d’espace commerciaux composé de : -Boitier en fonte d’aluminium injecté finition par poudrage électrostatique noir ¬ Réflecteur en aluminium à facettes avec verre de protection aux poussières et diffusion Spot, Medium et Wide Flood ¬ Livré avec adapteur pour montage sur rail triphasé standard. ¬ Indice général de rendu de couleur RA>90 ¬ Tolérance de couleur selon MacAdam ≤ 3 SDCM ¬ Durée de vie de la LED 50.000h à 80% (L80B10) - 90% (L90B50) du flux lumineux ¬ Température de couleur standard 4000K ¬ Facilité d’installation sans l’aide d’outils. | Spot Led réglable et orientable | Verstelbare LED-spot voor accentverlichting en commerciële ruimteverbetering | Verstelbare LED-spot voor accentverlichting en commerciële ruimteverbetering, bestaande uit: ¬ Behuizing in gegoten aluminium met zwart poedercoating ¬ Gefaceteerde aluminium reflector met verschillende bundels: Spot, Medium en Wide Flood Geleverd met adapter voor montage op standaard driefasige rail. ¬ Algemene kleurweergave-index RA>90 ¬ Kleurtolerantie volgens MacAdam ≤ 3 SDCM ¬ LED levensduur 50.000h bij 80% (L80B10) - 90% (L90B50) lumen output ¬ Standaard kleurtemperatuur 4000K ¬ Gemakkelijk te installeren zonder gebruik van gereedschap | Verstelbare LED-spot |  | XEPI 90 NZ.jpg |  |  | NO | NO |  | Phase In | 3116047
INDOOR | TECHNICAL INDOOR | I TE TRACK LIGHTS PF | XEPI | 3117277 | XEPI90 31 C/W 940 WH87 | XEPI90 31 C/W 940 WH87 | 136 | 0 | 0 | 0 | 1 | 0 | 0 | 0 | 0 | 1 | 1 | 0.89 | 1 | KG | 0.006 | M3 | 0.3 | 0.2 | 0.1 | M | 8018367730265 | 94051190 | Blanc | Wit | Spot Led réglable et orientable pour l’éclairage d’accentuation et la mise en valeur d’espace commerciaux | Spot Led réglable et orientable pour l’éclairage d’accentuation et la mise en valeur d’espace commerciaux composé de : -Boitier en fonte d’aluminium injecté finition par poudrage électrostatique noir ¬ Réflecteur en aluminium à facettes avec verre de protection aux poussières et diffusion Spot, Medium et Wide Flood ¬ Livré avec adapteur pour montage sur rail triphasé standard. ¬ Indice général de rendu de couleur RA>90 ¬ Tolérance de couleur selon MacAdam ≤ 3 SDCM ¬ Durée de vie de la LED 50.000h à 80% (L80B10) - 90% (L90B50) du flux lumineux ¬ Température de couleur standard 4000K ¬ Facilité d’installation sans l’aide d’outils. | Spot Led réglable et orientable | Verstelbare LED-spot voor accentverlichting en commerciële ruimteverbetering | Verstelbare LED-spot voor accentverlichting en commerciële ruimteverbetering, bestaande uit: ¬ Behuizing in gegoten aluminium met zwart poedercoating ¬ Gefaceteerde aluminium reflector met verschillende bundels: Spot, Medium en Wide Flood Geleverd met adapter voor montage op standaard driefasige rail. ¬ Algemene kleurweergave-index RA>90 ¬ Kleurtolerantie volgens MacAdam ≤ 3 SDCM ¬ LED levensduur 50.000h bij 80% (L80B10) - 90% (L90B50) lumen output ¬ Standaard kleurtemperatuur 4000K ¬ Gemakkelijk te installeren zonder gebruik van gereedschap | Verstelbare LED-spot |  | XEPI 90 BW.jpg |  |  | NO | NO |  | Phase In | 3117277
INDOOR | TECHNICAL INDOOR | I TE TRACK LIGHTS PF | XEPI | 3116056 | XEPI90 41 C/I 930 BK81 | XEPI90 41 C/I 930 BK81 | 136 | 0 | 0 | 0 | 1 | 0 | 0 | 0 | 0 | 1 | 1 | 0.89 | 1 | KG | 0.006 | M3 | 0.3 | 0.2 | 0.1 | M | 5414833115391 | 94051190 | Noir | Zwart | Spot Led réglable et orientable pour l’éclairage d’accentuation et la mise en valeur d’espace commerciaux | Spot Led réglable et orientable pour l’éclairage d’accentuation et la mise en valeur d’espace commerciaux composé de : -Boitier en fonte d’aluminium injecté finition par poudrage électrostatique noir ¬ Réflecteur en aluminium à facettes avec verre de protection aux poussières et diffusion Spot, Medium et Wide Flood ¬ Livré avec adapteur pour montage sur rail triphasé standard. ¬ Indice général de rendu de couleur RA>90 ¬ Tolérance de couleur selon MacAdam ≤ 3 SDCM ¬ Durée de vie de la LED 50.000h à 80% (L80B10) - 90% (L90B50) du flux lumineux ¬ Température de couleur standard 4000K ¬ Facilité d’installation sans l’aide d’outils. | Spot Led réglable et orientable | Verstelbare LED-spot voor accentverlichting en commerciële ruimteverbetering | Verstelbare LED-spot voor accentverlichting en commerciële ruimteverbetering, bestaande uit: ¬ Behuizing in gegoten aluminium met zwart poedercoating ¬ Gefaceteerde aluminium reflector met verschillende bundels: Spot, Medium en Wide Flood Geleverd met adapter voor montage op standaard driefasige rail. ¬ Algemene kleurweergave-index RA>90 ¬ Kleurtolerantie volgens MacAdam ≤ 3 SDCM ¬ LED levensduur 50.000h bij 80% (L80B10) - 90% (L90B50) lumen output ¬ Standaard kleurtemperatuur 4000K ¬ Gemakkelijk te installeren zonder gebruik van gereedschap | Verstelbare LED-spot |  | XEPI 90 NZ.jpg |  |  | NO | NO |  | Phase In | 3116056
INDOOR | TECHNICAL INDOOR | I TE TRACK LIGHTS PF | XEPI | 3117286 | XEPI90 41 C/I 930 WH87 | XEPI90 41 C/I 930 WH87 | 136 | 0 | 0 | 0 | 1 | 0 | 0 | 0 | 0 | 1 | 1 | 0.89 | 1 | KG | 0.006 | M3 | 0.3 | 0.2 | 0.1 | M | 8018367730357 | 94051190 | Blanc | Wit | Spot Led réglable et orientable pour l’éclairage d’accentuation et la mise en valeur d’espace commerciaux | Spot Led réglable et orientable pour l’éclairage d’accentuation et la mise en valeur d’espace commerciaux composé de : -Boitier en fonte d’aluminium injecté finition par poudrage électrostatique noir ¬ Réflecteur en aluminium à facettes avec verre de protection aux poussières et diffusion Spot, Medium et Wide Flood ¬ Livré avec adapteur pour montage sur rail triphasé standard. ¬ Indice général de rendu de couleur RA>90 ¬ Tolérance de couleur selon MacAdam ≤ 3 SDCM ¬ Durée de vie de la LED 50.000h à 80% (L80B10) - 90% (L90B50) du flux lumineux ¬ Température de couleur standard 4000K ¬ Facilité d’installation sans l’aide d’outils. | Spot Led réglable et orientable | Verstelbare LED-spot voor accentverlichting en commerciële ruimteverbetering | Verstelbare LED-spot voor accentverlichting en commerciële ruimteverbetering, bestaande uit: ¬ Behuizing in gegoten aluminium met zwart poedercoating ¬ Gefaceteerde aluminium reflector met verschillende bundels: Spot, Medium en Wide Flood Geleverd met adapter voor montage op standaard driefasige rail. ¬ Algemene kleurweergave-index RA>90 ¬ Kleurtolerantie volgens MacAdam ≤ 3 SDCM ¬ LED levensduur 50.000h bij 80% (L80B10) - 90% (L90B50) lumen output ¬ Standaard kleurtemperatuur 4000K ¬ Gemakkelijk te installeren zonder gebruik van gereedschap | Verstelbare LED-spot |  | XEPI 90 BW.jpg |  |  | NO | NO |  | Phase In | 3117286
INDOOR | TECHNICAL INDOOR | I TE TRACK LIGHTS PF | XEPI | 3116053 | XEPI90 41 C/I 940 BK81 | XEPI90 41 C/I 940 BK81 | 136 | 0 | 0 | 0 | 1 | 0 | 0 | 0 | 0 | 1 | 1 | 0.89 | 1 | KG | 0.006 | M3 | 0.3 | 0.2 | 0.1 | M | 5414833115360 | 94051190 | Noir | Zwart | Spot Led réglable et orientable pour l’éclairage d’accentuation et la mise en valeur d’espace commerciaux | Spot Led réglable et orientable pour l’éclairage d’accentuation et la mise en valeur d’espace commerciaux composé de : -Boitier en fonte d’aluminium injecté finition par poudrage électrostatique noir ¬ Réflecteur en aluminium à facettes avec verre de protection aux poussières et diffusion Spot, Medium et Wide Flood ¬ Livré avec adapteur pour montage sur rail triphasé standard. ¬ Indice général de rendu de couleur RA>90 ¬ Tolérance de couleur selon MacAdam ≤ 3 SDCM ¬ Durée de vie de la LED 50.000h à 80% (L80B10) - 90% (L90B50) du flux lumineux ¬ Température de couleur standard 4000K ¬ Facilité d’installation sans l’aide d’outils. | Spot Led réglable et orientable | Verstelbare LED-spot voor accentverlichting en commerciële ruimteverbetering | Verstelbare LED-spot voor accentverlichting en commerciële ruimteverbetering, bestaande uit: ¬ Behuizing in gegoten aluminium met zwart poedercoating ¬ Gefaceteerde aluminium reflector met verschillende bundels: Spot, Medium en Wide Flood Geleverd met adapter voor montage op standaard driefasige rail. ¬ Algemene kleurweergave-index RA>90 ¬ Kleurtolerantie volgens MacAdam ≤ 3 SDCM ¬ LED levensduur 50.000h bij 80% (L80B10) - 90% (L90B50) lumen output ¬ Standaard kleurtemperatuur 4000K ¬ Gemakkelijk te installeren zonder gebruik van gereedschap | Verstelbare LED-spot |  | XEPI 90 NZ.jpg |  |  | NO | NO |  | Phase In | 3116053
INDOOR | TECHNICAL INDOOR | I TE TRACK LIGHTS PF | XEPI | 3117283 | XEPI90 41 C/I 940 WH87 | XEPI90 41 C/I 940 WH87 | 136 | 0 | 0 | 0 | 1 | 0 | 0 | 0 | 0 | 1 | 1 | 0.89 | 1 | KG | 0.006 | M3 | 0.3 | 0.2 | 0.1 | M | 8018367730326 | 94051190 | Blanc | Wit | Spot Led réglable et orientable pour l’éclairage d’accentuation et la mise en valeur d’espace commerciaux | Spot Led réglable et orientable pour l’éclairage d’accentuation et la mise en valeur d’espace commerciaux composé de : -Boitier en fonte d’aluminium injecté finition par poudrage électrostatique noir ¬ Réflecteur en aluminium à facettes avec verre de protection aux poussières et diffusion Spot, Medium et Wide Flood ¬ Livré avec adapteur pour montage sur rail triphasé standard. ¬ Indice général de rendu de couleur RA>90 ¬ Tolérance de couleur selon MacAdam ≤ 3 SDCM ¬ Durée de vie de la LED 50.000h à 80% (L80B10) - 90% (L90B50) du flux lumineux ¬ Température de couleur standard 4000K ¬ Facilité d’installation sans l’aide d’outils. | Spot Led réglable et orientable | Verstelbare LED-spot voor accentverlichting en commerciële ruimteverbetering | Verstelbare LED-spot voor accentverlichting en commerciële ruimteverbetering, bestaande uit: ¬ Behuizing in gegoten aluminium met zwart poedercoating ¬ Gefaceteerde aluminium reflector met verschillende bundels: Spot, Medium en Wide Flood Geleverd met adapter voor montage op standaard driefasige rail. ¬ Algemene kleurweergave-index RA>90 ¬ Kleurtolerantie volgens MacAdam ≤ 3 SDCM ¬ LED levensduur 50.000h bij 80% (L80B10) - 90% (L90B50) lumen output ¬ Standaard kleurtemperatuur 4000K ¬ Gemakkelijk te installeren zonder gebruik van gereedschap | Verstelbare LED-spot |  | XEPI 90 BW.jpg |  |  | NO | NO |  | Phase In | 3117283
INDOOR | TECHNICAL INDOOR | I TE TRACK LIGHTS PF | XEPI | 3116057 | XEPI90 41 C/M30 930 BK81 | XEPI90 41 C/M30 930 BK81 | 136 | 0 | 0 | 0 | 1 | 0 | 0 | 0 | 0 | 1 | 1 | 0.89 | 1 | KG | 0.006 | M3 | 0.3 | 0.2 | 0.1 | M | 5414833115407 | 94051190 | Noir | Zwart | Spot Led réglable et orientable pour l’éclairage d’accentuation et la mise en valeur d’espace commerciaux | Spot Led réglable et orientable pour l’éclairage d’accentuation et la mise en valeur d’espace commerciaux composé de : -Boitier en fonte d’aluminium injecté finition par poudrage électrostatique noir ¬ Réflecteur en aluminium à facettes avec verre de protection aux poussières et diffusion Spot, Medium et Wide Flood ¬ Livré avec adapteur pour montage sur rail triphasé standard. ¬ Indice général de rendu de couleur RA>90 ¬ Tolérance de couleur selon MacAdam ≤ 3 SDCM ¬ Durée de vie de la LED 50.000h à 80% (L80B10) - 90% (L90B50) du flux lumineux ¬ Température de couleur standard 4000K ¬ Facilité d’installation sans l’aide d’outils. | Spot Led réglable et orientable | Verstelbare LED-spot voor accentverlichting en commerciële ruimteverbetering | Verstelbare LED-spot voor accentverlichting en commerciële ruimteverbetering, bestaande uit: ¬ Behuizing in gegoten aluminium met zwart poedercoating ¬ Gefaceteerde aluminium reflector met verschillende bundels: Spot, Medium en Wide Flood Geleverd met adapter voor montage op standaard driefasige rail. ¬ Algemene kleurweergave-index RA>90 ¬ Kleurtolerantie volgens MacAdam ≤ 3 SDCM ¬ LED levensduur 50.000h bij 80% (L80B10) - 90% (L90B50) lumen output ¬ Standaard kleurtemperatuur 4000K ¬ Gemakkelijk te installeren zonder gebruik van gereedschap | Verstelbare LED-spot |  | XEPI 90 NZ.jpg |  |  | NO | NO |  | Phase In | 3116057
INDOOR | TECHNICAL INDOOR | I TE TRACK LIGHTS PF | XEPI | 3117287 | XEPI90 41 C/M30 930 WH87 | XEPI90 41 C/M30 930 WH87 | 136 | 0 | 0 | 0 | 1 | 0 | 0 | 0 | 0 | 1 | 1 | 0.89 | 1 | KG | 0.006 | M3 | 0.3 | 0.2 | 0.1 | M | 8018367730364 | 94051190 | Blanc | Wit | Spot Led réglable et orientable pour l’éclairage d’accentuation et la mise en valeur d’espace commerciaux | Spot Led réglable et orientable pour l’éclairage d’accentuation et la mise en valeur d’espace commerciaux composé de : -Boitier en fonte d’aluminium injecté finition par poudrage électrostatique noir ¬ Réflecteur en aluminium à facettes avec verre de protection aux poussières et diffusion Spot, Medium et Wide Flood ¬ Livré avec adapteur pour montage sur rail triphasé standard. ¬ Indice général de rendu de couleur RA>90 ¬ Tolérance de couleur selon MacAdam ≤ 3 SDCM ¬ Durée de vie de la LED 50.000h à 80% (L80B10) - 90% (L90B50) du flux lumineux ¬ Température de couleur standard 4000K ¬ Facilité d’installation sans l’aide d’outils. | Spot Led réglable et orientable | Verstelbare LED-spot voor accentverlichting en commerciële ruimteverbetering | Verstelbare LED-spot voor accentverlichting en commerciële ruimteverbetering, bestaande uit: ¬ Behuizing in gegoten aluminium met zwart poedercoating ¬ Gefaceteerde aluminium reflector met verschillende bundels: Spot, Medium en Wide Flood Geleverd met adapter voor montage op standaard driefasige rail. ¬ Algemene kleurweergave-index RA>90 ¬ Kleurtolerantie volgens MacAdam ≤ 3 SDCM ¬ LED levensduur 50.000h bij 80% (L80B10) - 90% (L90B50) lumen output ¬ Standaard kleurtemperatuur 4000K ¬ Gemakkelijk te installeren zonder gebruik van gereedschap | Verstelbare LED-spot |  | XEPI 90 BW.jpg |  |  | NO | NO |  | Phase In | 3117287
INDOOR | TECHNICAL INDOOR | I TE TRACK LIGHTS PF | XEPI | 3116054 | XEPI90 41 C/M30 940 BK81 | XEPI90 41 C/M30 940 BK81 | 136 | 0 | 0 | 0 | 1 | 0 | 0 | 0 | 0 | 1 | 1 | 0.89 | 1 | KG | 0.006 | M3 | 0.3 | 0.2 | 0.1 | M | 5414833115377 | 94051190 | Noir | Zwart | Spot Led réglable et orientable pour l’éclairage d’accentuation et la mise en valeur d’espace commerciaux | Spot Led réglable et orientable pour l’éclairage d’accentuation et la mise en valeur d’espace commerciaux composé de : -Boitier en fonte d’aluminium injecté finition par poudrage électrostatique noir ¬ Réflecteur en aluminium à facettes avec verre de protection aux poussières et diffusion Spot, Medium et Wide Flood ¬ Livré avec adapteur pour montage sur rail triphasé standard. ¬ Indice général de rendu de couleur RA>90 ¬ Tolérance de couleur selon MacAdam ≤ 3 SDCM ¬ Durée de vie de la LED 50.000h à 80% (L80B10) - 90% (L90B50) du flux lumineux ¬ Température de couleur standard 4000K ¬ Facilité d’installation sans l’aide d’outils. | Spot Led réglable et orientable | Verstelbare LED-spot voor accentverlichting en commerciële ruimteverbetering | Verstelbare LED-spot voor accentverlichting en commerciële ruimteverbetering, bestaande uit: ¬ Behuizing in gegoten aluminium met zwart poedercoating ¬ Gefaceteerde aluminium reflector met verschillende bundels: Spot, Medium en Wide Flood Geleverd met adapter voor montage op standaard driefasige rail. ¬ Algemene kleurweergave-index RA>90 ¬ Kleurtolerantie volgens MacAdam ≤ 3 SDCM ¬ LED levensduur 50.000h bij 80% (L80B10) - 90% (L90B50) lumen output ¬ Standaard kleurtemperatuur 4000K ¬ Gemakkelijk te installeren zonder gebruik van gereedschap | Verstelbare LED-spot |  | XEPI 90 NZ.jpg |  |  | NO | NO |  | Phase In | 3116054
INDOOR | TECHNICAL INDOOR | I TE TRACK LIGHTS PF | XEPI | 3117284 | XEPI90 41 C/M30 940 WH87 | XEPI90 41 C/M30 940 WH87 | 136 | 0 | 0 | 0 | 1 | 0 | 0 | 0 | 0 | 1 | 1 | 0.89 | 1 | KG | 0.006 | M3 | 0.3 | 0.2 | 0.1 | M | 8018367730333 | 94051190 | Blanc | Wit | Spot Led réglable et orientable pour l’éclairage d’accentuation et la mise en valeur d’espace commerciaux | Spot Led réglable et orientable pour l’éclairage d’accentuation et la mise en valeur d’espace commerciaux composé de : -Boitier en fonte d’aluminium injecté finition par poudrage électrostatique noir ¬ Réflecteur en aluminium à facettes avec verre de protection aux poussières et diffusion Spot, Medium et Wide Flood ¬ Livré avec adapteur pour montage sur rail triphasé standard. ¬ Indice général de rendu de couleur RA>90 ¬ Tolérance de couleur selon MacAdam ≤ 3 SDCM ¬ Durée de vie de la LED 50.000h à 80% (L80B10) - 90% (L90B50) du flux lumineux ¬ Température de couleur standard 4000K ¬ Facilité d’installation sans l’aide d’outils. | Spot Led réglable et orientable | Verstelbare LED-spot voor accentverlichting en commerciële ruimteverbetering | Verstelbare LED-spot voor accentverlichting en commerciële ruimteverbetering, bestaande uit: ¬ Behuizing in gegoten aluminium met zwart poedercoating ¬ Gefaceteerde aluminium reflector met verschillende bundels: Spot, Medium en Wide Flood Geleverd met adapter voor montage op standaard driefasige rail. ¬ Algemene kleurweergave-index RA>90 ¬ Kleurtolerantie volgens MacAdam ≤ 3 SDCM ¬ LED levensduur 50.000h bij 80% (L80B10) - 90% (L90B50) lumen output ¬ Standaard kleurtemperatuur 4000K ¬ Gemakkelijk te installeren zonder gebruik van gereedschap | Verstelbare LED-spot |  | XEPI 90 BW.jpg |  |  | NO | NO |  | Phase In | 3117284
INDOOR | TECHNICAL INDOOR | I TE TRACK LIGHTS PF | XEPI | 3116058 | XEPI90 41 C/M40 930 BK81 | XEPI90 41 C/M40 930 BK81 | 136 | 0 | 0 | 0 | 1 | 0 | 0 | 0 | 0 | 1 | 1 | 0.89 | 1 | KG | 0.006 | M3 | 0.3 | 0.2 | 0.1 | M | 5414833115414 | 94051190 | Noir | Zwart | Spot Led réglable et orientable pour l’éclairage d’accentuation et la mise en valeur d’espace commerciaux | Spot Led réglable et orientable pour l’éclairage d’accentuation et la mise en valeur d’espace commerciaux composé de : -Boitier en fonte d’aluminium injecté finition par poudrage électrostatique noir ¬ Réflecteur en aluminium à facettes avec verre de protection aux poussières et diffusion Spot, Medium et Wide Flood ¬ Livré avec adapteur pour montage sur rail triphasé standard. ¬ Indice général de rendu de couleur RA>90 ¬ Tolérance de couleur selon MacAdam ≤ 3 SDCM ¬ Durée de vie de la LED 50.000h à 80% (L80B10) - 90% (L90B50) du flux lumineux ¬ Température de couleur standard 4000K ¬ Facilité d’installation sans l’aide d’outils. | Spot Led réglable et orientable | Verstelbare LED-spot voor accentverlichting en commerciële ruimteverbetering | Verstelbare LED-spot voor accentverlichting en commerciële ruimteverbetering, bestaande uit: ¬ Behuizing in gegoten aluminium met zwart poedercoating ¬ Gefaceteerde aluminium reflector met verschillende bundels: Spot, Medium en Wide Flood Geleverd met adapter voor montage op standaard driefasige rail. ¬ Algemene kleurweergave-index RA>90 ¬ Kleurtolerantie volgens MacAdam ≤ 3 SDCM ¬ LED levensduur 50.000h bij 80% (L80B10) - 90% (L90B50) lumen output ¬ Standaard kleurtemperatuur 4000K ¬ Gemakkelijk te installeren zonder gebruik van gereedschap | Verstelbare LED-spot |  | XEPI 90 NZ.jpg |  |  | NO | NO |  | Phase In | 3116058
INDOOR | TECHNICAL INDOOR | I TE TRACK LIGHTS PF | XEPI | 3117288 | XEPI90 41 C/M40 930 WH87 | XEPI90 41 C/M40 930 WH87 | 136 | 0 | 0 | 0 | 1 | 0 | 0 | 0 | 0 | 1 | 1 | 0.89 | 1 | KG | 0.006 | M3 | 0.3 | 0.2 | 0.1 | M | 8018367730371 | 94051190 | Blanc | Wit | Spot Led réglable et orientable pour l’éclairage d’accentuation et la mise en valeur d’espace commerciaux | Spot Led réglable et orientable pour l’éclairage d’accentuation et la mise en valeur d’espace commerciaux composé de : -Boitier en fonte d’aluminium injecté finition par poudrage électrostatique noir ¬ Réflecteur en aluminium à facettes avec verre de protection aux poussières et diffusion Spot, Medium et Wide Flood ¬ Livré avec adapteur pour montage sur rail triphasé standard. ¬ Indice général de rendu de couleur RA>90 ¬ Tolérance de couleur selon MacAdam ≤ 3 SDCM ¬ Durée de vie de la LED 50.000h à 80% (L80B10) - 90% (L90B50) du flux lumineux ¬ Température de couleur standard 4000K ¬ Facilité d’installation sans l’aide d’outils. | Spot Led réglable et orientable | Verstelbare LED-spot voor accentverlichting en commerciële ruimteverbetering | Verstelbare LED-spot voor accentverlichting en commerciële ruimteverbetering, bestaande uit: ¬ Behuizing in gegoten aluminium met zwart poedercoating ¬ Gefaceteerde aluminium reflector met verschillende bundels: Spot, Medium en Wide Flood Geleverd met adapter voor montage op standaard driefasige rail. ¬ Algemene kleurweergave-index RA>90 ¬ Kleurtolerantie volgens MacAdam ≤ 3 SDCM ¬ LED levensduur 50.000h bij 80% (L80B10) - 90% (L90B50) lumen output ¬ Standaard kleurtemperatuur 4000K ¬ Gemakkelijk te installeren zonder gebruik van gereedschap | Verstelbare LED-spot |  | XEPI 90 BW.jpg |  |  | NO | NO |  | Phase In | 3117288
INDOOR | TECHNICAL INDOOR | I TE TRACK LIGHTS PF | XEPI | 3114400 | XEPI90 41 C/M40 940 BK81 | XEPI 90 41 C/M40 940 BK81 | 136 | 0 | 0 | 0 | 1 | 0 | 0 | 0 | 0 | 1 | 1 | 0.89 | 1 | KG | 0.006 | M3 | 0.3 | 0.2 | 0.1 | M | 5414833114998 | 94051190 | Noir | Zwart | Spot Led réglable et orientable pour l’éclairage d’accentuation et la mise en valeur d’espace commerciaux | Spot Led réglable et orientable pour l’éclairage d’accentuation et la mise en valeur d’espace commerciaux composé de : -Boitier en fonte d’aluminium injecté finition par poudrage électrostatique noir ¬ Réflecteur en aluminium à facettes avec verre de protection aux poussières et diffusion Spot, Medium et Wide Flood ¬ Livré avec adapteur pour montage sur rail triphasé standard. ¬ Indice général de rendu de couleur RA>90 ¬ Tolérance de couleur selon MacAdam ≤ 3 SDCM ¬ Durée de vie de la LED 50.000h à 80% (L80B10) - 90% (L90B50) du flux lumineux ¬ Température de couleur standard 4000K ¬ Facilité d’installation sans l’aide d’outils. | Spot Led réglable et orientable | Verstelbare LED-spot voor accentverlichting en commerciële ruimteverbetering | Verstelbare LED-spot voor accentverlichting en commerciële ruimteverbetering, bestaande uit: ¬ Behuizing in gegoten aluminium met zwart poedercoating ¬ Gefaceteerde aluminium reflector met verschillende bundels: Spot, Medium en Wide Flood Geleverd met adapter voor montage op standaard driefasige rail. ¬ Algemene kleurweergave-index RA>90 ¬ Kleurtolerantie volgens MacAdam ≤ 3 SDCM ¬ LED levensduur 50.000h bij 80% (L80B10) - 90% (L90B50) lumen output ¬ Standaard kleurtemperatuur 4000K ¬ Gemakkelijk te installeren zonder gebruik van gereedschap | Verstelbare LED-spot |  | XEPI 90 NZ.jpg |  |  | NO | NO |  | Phase In | 3114400
INDOOR | TECHNICAL INDOOR | I TE TRACK LIGHTS PF | XEPI | 3117274 | XEPI90 41 C/M40 940 WH87 | XEPI90 41 C/M40 940 WH87 | 136 | 0 | 0 | 0 | 1 | 0 | 0 | 0 | 0 | 1 | 1 | 0.89 | 1 | KG | 0.006 | M3 | 0.3 | 0.2 | 0.1 | M | 8018367730234 | 94051190 | Blanc | Wit | Spot Led réglable et orientable pour l’éclairage d’accentuation et la mise en valeur d’espace commerciaux | Spot Led réglable et orientable pour l’éclairage d’accentuation et la mise en valeur d’espace commerciaux composé de : -Boitier en fonte d’aluminium injecté finition par poudrage électrostatique noir ¬ Réflecteur en aluminium à facettes avec verre de protection aux poussières et diffusion Spot, Medium et Wide Flood ¬ Livré avec adapteur pour montage sur rail triphasé standard. ¬ Indice général de rendu de couleur RA>90 ¬ Tolérance de couleur selon MacAdam ≤ 3 SDCM ¬ Durée de vie de la LED 50.000h à 80% (L80B10) - 90% (L90B50) du flux lumineux ¬ Température de couleur standard 4000K ¬ Facilité d’installation sans l’aide d’outils. | Spot Led réglable et orientable | Verstelbare LED-spot voor accentverlichting en commerciële ruimteverbetering | Verstelbare LED-spot voor accentverlichting en commerciële ruimteverbetering, bestaande uit: ¬ Behuizing in gegoten aluminium met zwart poedercoating ¬ Gefaceteerde aluminium reflector met verschillende bundels: Spot, Medium en Wide Flood Geleverd met adapter voor montage op standaard driefasige rail. ¬ Algemene kleurweergave-index RA>90 ¬ Kleurtolerantie volgens MacAdam ≤ 3 SDCM ¬ LED levensduur 50.000h bij 80% (L80B10) - 90% (L90B50) lumen output ¬ Standaard kleurtemperatuur 4000K ¬ Gemakkelijk te installeren zonder gebruik van gereedschap | Verstelbare LED-spot |  | XEPI 90 BW.jpg |  |  | NO | NO |  | Phase In | 3117274
INDOOR | TECHNICAL INDOOR | I TE TRACK LIGHTS PF | XEPI | 3116059 | XEPI90 41 C/W 930 BK81 | XEPI90 41 C/W 930 BK81 | 136 | 0 | 0 | 0 | 1 | 0 | 0 | 0 | 0 | 1 | 1 | 0.89 | 1 | KG | 0.006 | M3 | 0.3 | 0.2 | 0.1 | M | 5414833115421 | 94051190 | Noir | Zwart | Spot Led réglable et orientable pour l’éclairage d’accentuation et la mise en valeur d’espace commerciaux | Spot Led réglable et orientable pour l’éclairage d’accentuation et la mise en valeur d’espace commerciaux composé de : -Boitier en fonte d’aluminium injecté finition par poudrage électrostatique noir ¬ Réflecteur en aluminium à facettes avec verre de protection aux poussières et diffusion Spot, Medium et Wide Flood ¬ Livré avec adapteur pour montage sur rail triphasé standard. ¬ Indice général de rendu de couleur RA>90 ¬ Tolérance de couleur selon MacAdam ≤ 3 SDCM ¬ Durée de vie de la LED 50.000h à 80% (L80B10) - 90% (L90B50) du flux lumineux ¬ Température de couleur standard 4000K ¬ Facilité d’installation sans l’aide d’outils. | Spot Led réglable et orientable | Verstelbare LED-spot voor accentverlichting en commerciële ruimteverbetering | Verstelbare LED-spot voor accentverlichting en commerciële ruimteverbetering, bestaande uit: ¬ Behuizing in gegoten aluminium met zwart poedercoating ¬ Gefaceteerde aluminium reflector met verschillende bundels: Spot, Medium en Wide Flood Geleverd met adapter voor montage op standaard driefasige rail. ¬ Algemene kleurweergave-index RA>90 ¬ Kleurtolerantie volgens MacAdam ≤ 3 SDCM ¬ LED levensduur 50.000h bij 80% (L80B10) - 90% (L90B50) lumen output ¬ Standaard kleurtemperatuur 4000K ¬ Gemakkelijk te installeren zonder gebruik van gereedschap | Verstelbare LED-spot |  | XEPI 90 NZ.jpg |  |  | NO | NO |  | Phase In | 3116059
INDOOR | TECHNICAL INDOOR | I TE TRACK LIGHTS PF | XEPI | 3117289 | XEPI90 41 C/W 930 WH87 | XEPI90 41 C/W 930 WH87 | 136 | 0 | 0 | 0 | 1 | 0 | 0 | 0 | 0 | 1 | 1 | 0.89 | 1 | KG | 0.006 | M3 | 0.3 | 0.2 | 0.1 | M | 8018367730388 | 94051190 | Blanc | Wit | Spot Led réglable et orientable pour l’éclairage d’accentuation et la mise en valeur d’espace commerciaux | Spot Led réglable et orientable pour l’éclairage d’accentuation et la mise en valeur d’espace commerciaux composé de : -Boitier en fonte d’aluminium injecté finition par poudrage électrostatique noir ¬ Réflecteur en aluminium à facettes avec verre de protection aux poussières et diffusion Spot, Medium et Wide Flood ¬ Livré avec adapteur pour montage sur rail triphasé standard. ¬ Indice général de rendu de couleur RA>90 ¬ Tolérance de couleur selon MacAdam ≤ 3 SDCM ¬ Durée de vie de la LED 50.000h à 80% (L80B10) - 90% (L90B50) du flux lumineux ¬ Température de couleur standard 4000K ¬ Facilité d’installation sans l’aide d’outils. | Spot Led réglable et orientable | Verstelbare LED-spot voor accentverlichting en commerciële ruimteverbetering | Verstelbare LED-spot voor accentverlichting en commerciële ruimteverbetering, bestaande uit: ¬ Behuizing in gegoten aluminium met zwart poedercoating ¬ Gefaceteerde aluminium reflector met verschillende bundels: Spot, Medium en Wide Flood Geleverd met adapter voor montage op standaard driefasige rail. ¬ Algemene kleurweergave-index RA>90 ¬ Kleurtolerantie volgens MacAdam ≤ 3 SDCM ¬ LED levensduur 50.000h bij 80% (L80B10) - 90% (L90B50) lumen output ¬ Standaard kleurtemperatuur 4000K ¬ Gemakkelijk te installeren zonder gebruik van gereedschap | Verstelbare LED-spot |  | XEPI 90 BW.jpg |  |  | NO | NO |  | Phase In | 3117289
INDOOR | TECHNICAL INDOOR | I TE TRACK LIGHTS PF | XEPI | 3116055 | XEPI90 41 C/W 940 BK81 | XEPI90 41 C/W 940 BK81 | 136 | 0 | 0 | 0 | 1 | 0 | 0 | 0 | 0 | 1 | 1 | 0.89 | 1 | KG | 0.006 | M3 | 0.3 | 0.2 | 0.1 | M | 5414833115384 | 94051190 | Noir | Zwart | Spot Led réglable et orientable pour l’éclairage d’accentuation et la mise en valeur d’espace commerciaux | Spot Led réglable et orientable pour l’éclairage d’accentuation et la mise en valeur d’espace commerciaux composé de : -Boitier en fonte d’aluminium injecté finition par poudrage électrostatique noir ¬ Réflecteur en aluminium à facettes avec verre de protection aux poussières et diffusion Spot, Medium et Wide Flood ¬ Livré avec adapteur pour montage sur rail triphasé standard. ¬ Indice général de rendu de couleur RA>90 ¬ Tolérance de couleur selon MacAdam ≤ 3 SDCM ¬ Durée de vie de la LED 50.000h à 80% (L80B10) - 90% (L90B50) du flux lumineux ¬ Température de couleur standard 4000K ¬ Facilité d’installation sans l’aide d’outils. | Spot Led réglable et orientable | Verstelbare LED-spot voor accentverlichting en commerciële ruimteverbetering | Verstelbare LED-spot voor accentverlichting en commerciële ruimteverbetering, bestaande uit: ¬ Behuizing in gegoten aluminium met zwart poedercoating ¬ Gefaceteerde aluminium reflector met verschillende bundels: Spot, Medium en Wide Flood Geleverd met adapter voor montage op standaard driefasige rail. ¬ Algemene kleurweergave-index RA>90 ¬ Kleurtolerantie volgens MacAdam ≤ 3 SDCM ¬ LED levensduur 50.000h bij 80% (L80B10) - 90% (L90B50) lumen output ¬ Standaard kleurtemperatuur 4000K ¬ Gemakkelijk te installeren zonder gebruik van gereedschap | Verstelbare LED-spot |  | XEPI 90 NZ.jpg |  |  | NO | NO |  | Phase In | 3116055
INDOOR | TECHNICAL INDOOR | I TE TRACK LIGHTS PF | XEPI | 3117285 | XEPI90 41 C/W 940 WH87 | XEPI90 41 C/W 940 WH87 | 136 | 0 | 0 | 0 | 1 | 0 | 0 | 0 | 0 | 1 | 1 | 0.89 | 1 | KG | 0.006 | M3 | 0.3 | 0.2 | 0.1 | M | 8018367730340 | 94051190 | Blanc | Wit | Spot Led réglable et orientable pour l’éclairage d’accentuation et la mise en valeur d’espace commerciaux | Spot Led réglable et orientable pour l’éclairage d’accentuation et la mise en valeur d’espace commerciaux composé de : -Boitier en fonte d’aluminium injecté finition par poudrage électrostatique noir ¬ Réflecteur en aluminium à facettes avec verre de protection aux poussières et diffusion Spot, Medium et Wide Flood ¬ Livré avec adapteur pour montage sur rail triphasé standard. ¬ Indice général de rendu de couleur RA>90 ¬ Tolérance de couleur selon MacAdam ≤ 3 SDCM ¬ Durée de vie de la LED 50.000h à 80% (L80B10) - 90% (L90B50) du flux lumineux ¬ Température de couleur standard 4000K ¬ Facilité d’installation sans l’aide d’outils. | Spot Led réglable et orientable | Verstelbare LED-spot voor accentverlichting en commerciële ruimteverbetering | Verstelbare LED-spot voor accentverlichting en commerciële ruimteverbetering, bestaande uit: ¬ Behuizing in gegoten aluminium met zwart poedercoating ¬ Gefaceteerde aluminium reflector met verschillende bundels: Spot, Medium en Wide Flood Geleverd met adapter voor montage op standaard driefasige rail. ¬ Algemene kleurweergave-index RA>90 ¬ Kleurtolerantie volgens MacAdam ≤ 3 SDCM ¬ LED levensduur 50.000h bij 80% (L80B10) - 90% (L90B50) lumen output ¬ Standaard kleurtemperatuur 4000K ¬ Gemakkelijk te installeren zonder gebruik van gereedschap | Verstelbare LED-spot |  | XEPI 90 BW.jpg |  |  | NO | NO |  | Phase In | 3117285
OUTDOOR | PROFESSIONAL | O PR FLOODLIGHTS AC | YPSILON+ | 3108333 | SBRACCIO YPSILON+ 0.5M GR94 | SBRACCIO YPSILON+ 0.5M GR94 | 84 | 0 | 0 | 0 | 0 | 0 | 0 | 0 | 0 | 1 | 1 | 1.7 | 1.7 | KG | 0.004 | M3 | 0.55 | 0.32 | 0.025 | M | 8018367703009 | 94059900 | Gris | Grijs | Bras support de 500 mm | Bras support de 500 mm | Projecteurs | Muursteun van 500 mm | Muursteun van 500 mm | Schijnwerpers | https://www.performanceinlighting.com/media2/img/prodotti/FULL/YPSILON_P_BRACKET_500.JPG | 3108333.jpg |  |  | NO | NO |  | Phase Out | 3108333
OUTDOOR | PROFESSIONAL | O PR FLOODLIGHTS PF | YPSILON+ | 3105378 | YPSILON+ 35 A45/W 730 GR94 | YPSILON+ 35 A45/W 3000K GRIJS | 387 | 0 | 0 | 1 | 0 | 0 | 0 | 0 | 0 | 1 | 1 | 4.737 | 5.04 | KG | 0.011 | M3 | 0.625 | 0.195 | 0.087 | M | 8021944137821 | 94054210 | Gris | Grijs | Projecteur LED pour installation aussi bien à l'intérieur qu'à l'extérieur | Projecteur LED pour installation aussi bien à l'intérieur qu'à l'extérieur, composé de : ¬ Corps en aluminium moulé sous pression peint par poudre polyester après traitement de conversion chimique de la surface ¬ Diffuseur en verre plat extra clair trempé securit ¬ La vitre est fixée de façon permanente au corps de l'appareil avec du silicone à haute température ¬ Optiques symétriques, asymétriques et double asymétrique ¬ Visserie extérieure en acier inoxydable ¬ Ressorts de fermeture de la vitre en acier inoxydable ¬ Étrier en acier peint par poudre polyester après cataphorèse ¬ Presse-étoupe à amarrage M20x1.5 pour câbles Ø 10 à Ø 14 mm ¬ Consultez l'usine pour d'autres températures couleur et indice de rendu des couleurs | Projecteurs | LED schijnwerper voor binnen en buiten | LED schijnwerper voor binnen en buiten bestaande uit: ¬ Behuizing van spuitgietaluminium gelakt met polyester poederlak na chemische conversiebehandeling van het oppervlak ¬ Afscherming van extra helder vlak gehard veiligheidsglas ¬ De afscherming is onlosmakelijk verbonden met de behuizing met een siliconenpakking bestand tegen hoge temperatuur ¬ Optische groep bestaande uit lenzen van technopolymeer met zeer hoge licht-doorgave ¬ Externe schroeven van roestvrij staal ¬ Sluitveer van het glas van roestvrij staal ¬ Wandbeugel van staal gelakt met polyester poeder na voorafgaande kataforese ¬ Scheurbestendige kabelklem M20x1.5 voor kabels Ø 10 - Ø 14 mm ¬ Raadpleeg de fabriek voor andere kleurtemperaturen en kleurweergave-index | Schijnwerpers | https://cdn.light-performer.com/product_images/YPSILON_angle_A45_W_lp.jpg | Ypsilon+.jpg |  |  | NO | NO |  | Phase Out | 3105378
OUTDOOR | PROFESSIONAL | O PR FLOODLIGHTS PF | YPSILON+ | 3105382 | YPSILON+ 35 A45/W 730 GR94 DALI | YPSILON+ 35 A45/W 3000K GRIJS DALI | 448 | 0 | 0 | 1 | 0 | 0 | 0 | 0 | 0 | 1 | 1 | 4.82 | 5.123 | KG | 0.011 | M3 | 0.625 | 0.195 | 0.087 | M | 8021944137852 | 94054210 | Gris | Grijs | Projecteur LED pour installation aussi bien à l'intérieur qu'à l'extérieur | Projecteur LED pour installation aussi bien à l'intérieur qu'à l'extérieur, composé de : ¬ Corps en aluminium moulé sous pression peint par poudre polyester après traitement de conversion chimique de la surface ¬ Diffuseur en verre plat extra clair trempé securit ¬ La vitre est fixée de façon permanente au corps de l'appareil avec du silicone à haute température ¬ Optiques symétriques, asymétriques et double asymétrique ¬ Visserie extérieure en acier inoxydable ¬ Ressorts de fermeture de la vitre en acier inoxydable ¬ Étrier en acier peint par poudre polyester après cataphorèse ¬ Presse-étoupe à amarrage M20x1.5 pour câbles Ø 10 à Ø 14 mm ¬ Consultez l'usine pour d'autres températures couleur et indice de rendu des couleurs | Projecteurs | LED schijnwerper voor binnen en buiten | LED schijnwerper voor binnen en buiten bestaande uit: ¬ Behuizing van spuitgietaluminium gelakt met polyester poederlak na chemische conversiebehandeling van het oppervlak ¬ Afscherming van extra helder vlak gehard veiligheidsglas ¬ De afscherming is onlosmakelijk verbonden met de behuizing met een siliconenpakking bestand tegen hoge temperatuur ¬ Optische groep bestaande uit lenzen van technopolymeer met zeer hoge licht-doorgave ¬ Externe schroeven van roestvrij staal ¬ Sluitveer van het glas van roestvrij staal ¬ Wandbeugel van staal gelakt met polyester poeder na voorafgaande kataforese ¬ Scheurbestendige kabelklem M20x1.5 voor kabels Ø 10 - Ø 14 mm ¬ Raadpleeg de fabriek voor andere kleurtemperaturen en kleurweergave-index | Schijnwerpers | https://cdn.light-performer.com/product_images/YPSILON_angle_A45_W_lp.jpg | Ypsilon+.jpg |  |  | NO | NO |  | Phase Out | 3105382
OUTDOOR | PROFESSIONAL | O PR FLOODLIGHTS PF | YPSILON+ | 3103515 | YPSILON+ 35 A45/W 740 GR94 | YPSILON+ 35 A45/W 4000K GRIJS | 387 | 0 | 0 | 1 | 0 | 0 | 0 | 0 | 0 | 1 | 1 | 4.737 | 5.04 | KG | 0.011 | M3 | 0.625 | 0.195 | 0.087 | M | 8021944135261 | 94054210 | Gris | Grijs | Projecteur LED pour installation aussi bien à l'intérieur qu'à l'extérieur | Projecteur LED pour installation aussi bien à l'intérieur qu'à l'extérieur, composé de : ¬ Corps en aluminium moulé sous pression peint par poudre polyester après traitement de conversion chimique de la surface ¬ Diffuseur en verre plat extra clair trempé securit ¬ La vitre est fixée de façon permanente au corps de l'appareil avec du silicone à haute température ¬ Optiques symétriques, asymétriques et double asymétrique ¬ Visserie extérieure en acier inoxydable ¬ Ressorts de fermeture de la vitre en acier inoxydable ¬ Étrier en acier peint par poudre polyester après cataphorèse ¬ Presse-étoupe à amarrage M20x1.5 pour câbles Ø 10 à Ø 14 mm ¬ Consultez l'usine pour d'autres températures couleur et indice de rendu des couleurs | Projecteurs | LED schijnwerper voor binnen en buiten | LED schijnwerper voor binnen en buiten bestaande uit: ¬ Behuizing van spuitgietaluminium gelakt met polyester poederlak na chemische conversiebehandeling van het oppervlak ¬ Afscherming van extra helder vlak gehard veiligheidsglas ¬ De afscherming is onlosmakelijk verbonden met de behuizing met een siliconenpakking bestand tegen hoge temperatuur ¬ Optische groep bestaande uit lenzen van technopolymeer met zeer hoge licht-doorgave ¬ Externe schroeven van roestvrij staal ¬ Sluitveer van het glas van roestvrij staal ¬ Wandbeugel van staal gelakt met polyester poeder na voorafgaande kataforese ¬ Scheurbestendige kabelklem M20x1.5 voor kabels Ø 10 - Ø 14 mm ¬ Raadpleeg de fabriek voor andere kleurtemperaturen en kleurweergave-index | Schijnwerpers | https://cdn.light-performer.com/product_images/YPSILON_angle_A45_W_lp.jpg | Ypsilon+.jpg |  |  | NO | NO |  | Phase Out | 3103515
OUTDOOR | PROFESSIONAL | O PR FLOODLIGHTS PF | YPSILON+ | 3103519 | YPSILON+ 35 A45/W 740 GR94 DALI | YPSILON+ 35 A45/W 4000K GRIJS DALI | 448 | 0 | 0 | 1 | 0 | 0 | 0 | 0 | 0 | 1 | 1 | 4.82 | 5.123 | KG | 0.011 | M3 | 0.625 | 0.195 | 0.087 | M | 8021944135308 | 94054210 | Gris | Grijs | Projecteur LED pour installation aussi bien à l'intérieur qu'à l'extérieur | Projecteur LED pour installation aussi bien à l'intérieur qu'à l'extérieur, composé de : ¬ Corps en aluminium moulé sous pression peint par poudre polyester après traitement de conversion chimique de la surface ¬ Diffuseur en verre plat extra clair trempé securit ¬ La vitre est fixée de façon permanente au corps de l'appareil avec du silicone à haute température ¬ Optiques symétriques, asymétriques et double asymétrique ¬ Visserie extérieure en acier inoxydable ¬ Ressorts de fermeture de la vitre en acier inoxydable ¬ Étrier en acier peint par poudre polyester après cataphorèse ¬ Presse-étoupe à amarrage M20x1.5 pour câbles Ø 10 à Ø 14 mm ¬ Consultez l'usine pour d'autres températures couleur et indice de rendu des couleurs | Projecteurs | LED schijnwerper voor binnen en buiten | LED schijnwerper voor binnen en buiten bestaande uit: ¬ Behuizing van spuitgietaluminium gelakt met polyester poederlak na chemische conversiebehandeling van het oppervlak ¬ Afscherming van extra helder vlak gehard veiligheidsglas ¬ De afscherming is onlosmakelijk verbonden met de behuizing met een siliconenpakking bestand tegen hoge temperatuur ¬ Optische groep bestaande uit lenzen van technopolymeer met zeer hoge licht-doorgave ¬ Externe schroeven van roestvrij staal ¬ Sluitveer van het glas van roestvrij staal ¬ Wandbeugel van staal gelakt met polyester poeder na voorafgaande kataforese ¬ Scheurbestendige kabelklem M20x1.5 voor kabels Ø 10 - Ø 14 mm ¬ Raadpleeg de fabriek voor andere kleurtemperaturen en kleurweergave-index | Schijnwerpers | https://cdn.light-performer.com/product_images/YPSILON_angle_A45_W_lp.jpg | Ypsilon+.jpg |  |  | NO | NO |  | Phase Out | 3103519
OUTDOOR | PROFESSIONAL | O PR FLOODLIGHTS PF | YPSILON+ | 3105376 | YPSILON+ 35 SR/100 730 GR94 | YPSILON+ 35 SR/100 3000K GRIJS | 387 | 0 | 0 | 1 | 0 | 0 | 0 | 0 | 0 | 1 | 1 | 4.753 | 5.056 | KG | 0.011 | M3 | 0.625 | 0.195 | 0.087 | M | 8021944137791 | 94054210 | Gris | Grijs | Projecteur LED pour installation aussi bien à l'intérieur qu'à l'extérieur | Projecteur LED pour installation aussi bien à l'intérieur qu'à l'extérieur, composé de : ¬ Corps en aluminium moulé sous pression peint par poudre polyester après traitement de conversion chimique de la surface ¬ Diffuseur en verre plat extra clair trempé securit ¬ La vitre est fixée de façon permanente au corps de l'appareil avec du silicone à haute température ¬ Optiques symétriques, asymétriques et double asymétrique ¬ Visserie extérieure en acier inoxydable ¬ Ressorts de fermeture de la vitre en acier inoxydable ¬ Étrier en acier peint par poudre polyester après cataphorèse ¬ Presse-étoupe à amarrage M20x1.5 pour câbles Ø 10 à Ø 14 mm ¬ Consultez l'usine pour d'autres températures couleur et indice de rendu des couleurs | Projecteurs | LED schijnwerper voor binnen en buiten | LED schijnwerper voor binnen en buiten bestaande uit: ¬ Behuizing van spuitgietaluminium gelakt met polyester poederlak na chemische conversiebehandeling van het oppervlak ¬ Afscherming van extra helder vlak gehard veiligheidsglas ¬ De afscherming is onlosmakelijk verbonden met de behuizing met een siliconenpakking bestand tegen hoge temperatuur ¬ Optische groep bestaande uit lenzen van technopolymeer met zeer hoge licht-doorgave ¬ Externe schroeven van roestvrij staal ¬ Sluitveer van het glas van roestvrij staal ¬ Wandbeugel van staal gelakt met polyester poeder na voorafgaande kataforese ¬ Scheurbestendige kabelklem M20x1.5 voor kabels Ø 10 - Ø 14 mm ¬ Raadpleeg de fabriek voor andere kleurtemperaturen en kleurweergave-index | Schijnwerpers | https://cdn.light-performer.com/product_images/YPSILON_angle_SR_100_lp.jpg | Ypsilon+.jpg |  |  | NO | NO |  | Phase Out | 3105376
OUTDOOR | PROFESSIONAL | O PR FLOODLIGHTS PF | YPSILON+ | 3105380 | YPSILON+ 35 SR/100 730 GR94 DALI | YPSILON+ 35 SR/100 3000K GRIJS DALI | 448 | 0 | 0 | 1 | 0 | 0 | 0 | 0 | 0 | 1 | 1 | 4.836 | 5.139 | KG | 0.011 | M3 | 0.625 | 0.195 | 0.087 | M | 8021944137845 | 94054210 | Gris | Grijs | Projecteur LED pour installation aussi bien à l'intérieur qu'à l'extérieur | Projecteur LED pour installation aussi bien à l'intérieur qu'à l'extérieur, composé de : ¬ Corps en aluminium moulé sous pression peint par poudre polyester après traitement de conversion chimique de la surface ¬ Diffuseur en verre plat extra clair trempé securit ¬ La vitre est fixée de façon permanente au corps de l'appareil avec du silicone à haute température ¬ Optiques symétriques, asymétriques et double asymétrique ¬ Visserie extérieure en acier inoxydable ¬ Ressorts de fermeture de la vitre en acier inoxydable ¬ Étrier en acier peint par poudre polyester après cataphorèse ¬ Presse-étoupe à amarrage M20x1.5 pour câbles Ø 10 à Ø 14 mm ¬ Consultez l'usine pour d'autres températures couleur et indice de rendu des couleurs | Projecteurs | LED schijnwerper voor binnen en buiten | LED schijnwerper voor binnen en buiten bestaande uit: ¬ Behuizing van spuitgietaluminium gelakt met polyester poederlak na chemische conversiebehandeling van het oppervlak ¬ Afscherming van extra helder vlak gehard veiligheidsglas ¬ De afscherming is onlosmakelijk verbonden met de behuizing met een siliconenpakking bestand tegen hoge temperatuur ¬ Optische groep bestaande uit lenzen van technopolymeer met zeer hoge licht-doorgave ¬ Externe schroeven van roestvrij staal ¬ Sluitveer van het glas van roestvrij staal ¬ Wandbeugel van staal gelakt met polyester poeder na voorafgaande kataforese ¬ Scheurbestendige kabelklem M20x1.5 voor kabels Ø 10 - Ø 14 mm ¬ Raadpleeg de fabriek voor andere kleurtemperaturen en kleurweergave-index | Schijnwerpers | https://cdn.light-performer.com/product_images/YPSILON_angle_SR_100_lp.jpg | Ypsilon+.jpg |  |  | NO | NO |  | Phase Out | 3105380
OUTDOOR | PROFESSIONAL | O PR FLOODLIGHTS PF | YPSILON+ | 3103513 | YPSILON+ 35 SR/100 740 GR94 | YPSILON+ 35 SR/100 4000K GRIJS | 387 | 0 | 0 | 1 | 0 | 0 | 0 | 0 | 0 | 1 | 1 | 4.753 | 5.056 | KG | 0.011 | M3 | 0.625 | 0.195 | 0.087 | M | 8021944135247 | 94054210 | Gris | Grijs | Projecteur LED pour installation aussi bien à l'intérieur qu'à l'extérieur | Projecteur LED pour installation aussi bien à l'intérieur qu'à l'extérieur, composé de : ¬ Corps en aluminium moulé sous pression peint par poudre polyester après traitement de conversion chimique de la surface ¬ Diffuseur en verre plat extra clair trempé securit ¬ La vitre est fixée de façon permanente au corps de l'appareil avec du silicone à haute température ¬ Optiques symétriques, asymétriques et double asymétrique ¬ Visserie extérieure en acier inoxydable ¬ Ressorts de fermeture de la vitre en acier inoxydable ¬ Étrier en acier peint par poudre polyester après cataphorèse ¬ Presse-étoupe à amarrage M20x1.5 pour câbles Ø 10 à Ø 14 mm ¬ Consultez l'usine pour d'autres températures couleur et indice de rendu des couleurs | Projecteurs | LED schijnwerper voor binnen en buiten | LED schijnwerper voor binnen en buiten bestaande uit: ¬ Behuizing van spuitgietaluminium gelakt met polyester poederlak na chemische conversiebehandeling van het oppervlak ¬ Afscherming van extra helder vlak gehard veiligheidsglas ¬ De afscherming is onlosmakelijk verbonden met de behuizing met een siliconenpakking bestand tegen hoge temperatuur ¬ Optische groep bestaande uit lenzen van technopolymeer met zeer hoge licht-doorgave ¬ Externe schroeven van roestvrij staal ¬ Sluitveer van het glas van roestvrij staal ¬ Wandbeugel van staal gelakt met polyester poeder na voorafgaande kataforese ¬ Scheurbestendige kabelklem M20x1.5 voor kabels Ø 10 - Ø 14 mm ¬ Raadpleeg de fabriek voor andere kleurtemperaturen en kleurweergave-index | Schijnwerpers | https://cdn.light-performer.com/product_images/YPSILON_angle_SR_100_lp.jpg | Ypsilon+.jpg |  |  | NO | NO |  | Phase Out | 3103513
OUTDOOR | PROFESSIONAL | O PR FLOODLIGHTS PF | YPSILON+ | 3103517 | YPSILON+ 35 SR/100 740 GR94 DALI | YPSILON+ 35 SR/100 4000K GRIJS DALI | 448 | 0 | 0 | 1 | 0 | 0 | 0 | 0 | 0 | 1 | 1 | 4.836 | 5.139 | KG | 0.011 | M3 | 0.625 | 0.195 | 0.087 | M | 8021944135285 | 94054210 | Gris | Grijs | Projecteur LED pour installation aussi bien à l'intérieur qu'à l'extérieur | Projecteur LED pour installation aussi bien à l'intérieur qu'à l'extérieur, composé de : ¬ Corps en aluminium moulé sous pression peint par poudre polyester après traitement de conversion chimique de la surface ¬ Diffuseur en verre plat extra clair trempé securit ¬ La vitre est fixée de façon permanente au corps de l'appareil avec du silicone à haute température ¬ Optiques symétriques, asymétriques et double asymétrique ¬ Visserie extérieure en acier inoxydable ¬ Ressorts de fermeture de la vitre en acier inoxydable ¬ Étrier en acier peint par poudre polyester après cataphorèse ¬ Presse-étoupe à amarrage M20x1.5 pour câbles Ø 10 à Ø 14 mm ¬ Consultez l'usine pour d'autres températures couleur et indice de rendu des couleurs | Projecteurs | LED schijnwerper voor binnen en buiten | LED schijnwerper voor binnen en buiten bestaande uit: ¬ Behuizing van spuitgietaluminium gelakt met polyester poederlak na chemische conversiebehandeling van het oppervlak ¬ Afscherming van extra helder vlak gehard veiligheidsglas ¬ De afscherming is onlosmakelijk verbonden met de behuizing met een siliconenpakking bestand tegen hoge temperatuur ¬ Optische groep bestaande uit lenzen van technopolymeer met zeer hoge licht-doorgave ¬ Externe schroeven van roestvrij staal ¬ Sluitveer van het glas van roestvrij staal ¬ Wandbeugel van staal gelakt met polyester poeder na voorafgaande kataforese ¬ Scheurbestendige kabelklem M20x1.5 voor kabels Ø 10 - Ø 14 mm ¬ Raadpleeg de fabriek voor andere kleurtemperaturen en kleurweergave-index | Schijnwerpers | https://cdn.light-performer.com/product_images/YPSILON_angle_SR_100_lp.jpg | Ypsilon+.jpg |  |  | NO | NO |  | Phase Out | 3103517
OUTDOOR | PROFESSIONAL | O PR FLOODLIGHTS PF | YPSILON+ | 3105377 | YPSILON+ 70 A45/W 730 GR94 | YPSILON+ 70 A45/W 3000K GRIJS | 418 | 0 | 0 | 1 | 0 | 0 | 0 | 0 | 0 | 1 | 1 | 4.8 | 5.103 | KG | 0.011 | M3 | 0.625 | 0.195 | 0.087 | M | 8021944137807 | 94054210 | Gris | Grijs | Projecteur LED pour installation aussi bien à l'intérieur qu'à l'extérieur | Projecteur LED pour installation aussi bien à l'intérieur qu'à l'extérieur, composé de : ¬ Corps en aluminium moulé sous pression peint par poudre polyester après traitement de conversion chimique de la surface ¬ Diffuseur en verre plat extra clair trempé securit ¬ La vitre est fixée de façon permanente au corps de l'appareil avec du silicone à haute température ¬ Optiques symétriques, asymétriques et double asymétrique ¬ Visserie extérieure en acier inoxydable ¬ Ressorts de fermeture de la vitre en acier inoxydable ¬ Étrier en acier peint par poudre polyester après cataphorèse ¬ Presse-étoupe à amarrage M20x1.5 pour câbles Ø 10 à Ø 14 mm ¬ Consultez l'usine pour d'autres températures couleur et indice de rendu des couleurs | Projecteurs | LED schijnwerper voor binnen en buiten | LED schijnwerper voor binnen en buiten bestaande uit: ¬ Behuizing van spuitgietaluminium gelakt met polyester poederlak na chemische conversiebehandeling van het oppervlak ¬ Afscherming van extra helder vlak gehard veiligheidsglas ¬ De afscherming is onlosmakelijk verbonden met de behuizing met een siliconenpakking bestand tegen hoge temperatuur ¬ Optische groep bestaande uit lenzen van technopolymeer met zeer hoge licht-doorgave ¬ Externe schroeven van roestvrij staal ¬ Sluitveer van het glas van roestvrij staal ¬ Wandbeugel van staal gelakt met polyester poeder na voorafgaande kataforese ¬ Scheurbestendige kabelklem M20x1.5 voor kabels Ø 10 - Ø 14 mm ¬ Raadpleeg de fabriek voor andere kleurtemperaturen en kleurweergave-index | Schijnwerpers | https://cdn.light-performer.com/product_images/YPSILON_angle_A45_W_lp.jpg | Ypsilon+.jpg |  |  | NO | NO |  | Phase Out | 3105377
OUTDOOR | PROFESSIONAL | O PR FLOODLIGHTS PF | YPSILON+ | 3105381 | YPSILON+ 70 A45/W 730 GR94 DALI | YPSILON+ 70 A45/W 3000K GRIJS DALI | 476 | 0 | 0 | 1 | 0 | 0 | 0 | 0 | 0 | 1 | 1 | 4.868 | 5.171 | KG | 0.011 | M3 | 0.625 | 0.195 | 0.087 | M | 8021944137838 | 94054210 | Gris | Grijs | Projecteur LED pour installation aussi bien à l'intérieur qu'à l'extérieur | Projecteur LED pour installation aussi bien à l'intérieur qu'à l'extérieur, composé de : ¬ Corps en aluminium moulé sous pression peint par poudre polyester après traitement de conversion chimique de la surface ¬ Diffuseur en verre plat extra clair trempé securit ¬ La vitre est fixée de façon permanente au corps de l'appareil avec du silicone à haute température ¬ Optiques symétriques, asymétriques et double asymétrique ¬ Visserie extérieure en acier inoxydable ¬ Ressorts de fermeture de la vitre en acier inoxydable ¬ Étrier en acier peint par poudre polyester après cataphorèse ¬ Presse-étoupe à amarrage M20x1.5 pour câbles Ø 10 à Ø 14 mm ¬ Consultez l'usine pour d'autres températures couleur et indice de rendu des couleurs | Projecteurs | LED schijnwerper voor binnen en buiten | LED schijnwerper voor binnen en buiten bestaande uit: ¬ Behuizing van spuitgietaluminium gelakt met polyester poederlak na chemische conversiebehandeling van het oppervlak ¬ Afscherming van extra helder vlak gehard veiligheidsglas ¬ De afscherming is onlosmakelijk verbonden met de behuizing met een siliconenpakking bestand tegen hoge temperatuur ¬ Optische groep bestaande uit lenzen van technopolymeer met zeer hoge licht-doorgave ¬ Externe schroeven van roestvrij staal ¬ Sluitveer van het glas van roestvrij staal ¬ Wandbeugel van staal gelakt met polyester poeder na voorafgaande kataforese ¬ Scheurbestendige kabelklem M20x1.5 voor kabels Ø 10 - Ø 14 mm ¬ Raadpleeg de fabriek voor andere kleurtemperaturen en kleurweergave-index | Schijnwerpers | https://cdn.light-performer.com/product_images/YPSILON_angle_A45_W_lp.jpg | Ypsilon+.jpg |  |  | NO | NO |  | Phase Out | 3105381
OUTDOOR | PROFESSIONAL | O PR FLOODLIGHTS PF | YPSILON+ | 3103514 | YPSILON+ 70 A45/W 740 GR94 | YPSILON+ 70 A45/W 4000K GRIJS | 418 | 0 | 0 | 1 | 0 | 0 | 0 | 0 | 0 | 1 | 1 | 4.8 | 5.103 | KG | 0.011 | M3 | 0.625 | 0.195 | 0.087 | M | 8021944135254 | 94054210 | Gris | Grijs | Projecteur LED pour installation aussi bien à l'intérieur qu'à l'extérieur | Projecteur LED pour installation aussi bien à l'intérieur qu'à l'extérieur, composé de : ¬ Corps en aluminium moulé sous pression peint par poudre polyester après traitement de conversion chimique de la surface ¬ Diffuseur en verre plat extra clair trempé securit ¬ La vitre est fixée de façon permanente au corps de l'appareil avec du silicone à haute température ¬ Optiques symétriques, asymétriques et double asymétrique ¬ Visserie extérieure en acier inoxydable ¬ Ressorts de fermeture de la vitre en acier inoxydable ¬ Étrier en acier peint par poudre polyester après cataphorèse ¬ Presse-étoupe à amarrage M20x1.5 pour câbles Ø 10 à Ø 14 mm ¬ Consultez l'usine pour d'autres températures couleur et indice de rendu des couleurs | Projecteurs | LED schijnwerper voor binnen en buiten | LED schijnwerper voor binnen en buiten bestaande uit: ¬ Behuizing van spuitgietaluminium gelakt met polyester poederlak na chemische conversiebehandeling van het oppervlak ¬ Afscherming van extra helder vlak gehard veiligheidsglas ¬ De afscherming is onlosmakelijk verbonden met de behuizing met een siliconenpakking bestand tegen hoge temperatuur ¬ Optische groep bestaande uit lenzen van technopolymeer met zeer hoge licht-doorgave ¬ Externe schroeven van roestvrij staal ¬ Sluitveer van het glas van roestvrij staal ¬ Wandbeugel van staal gelakt met polyester poeder na voorafgaande kataforese ¬ Scheurbestendige kabelklem M20x1.5 voor kabels Ø 10 - Ø 14 mm ¬ Raadpleeg de fabriek voor andere kleurtemperaturen en kleurweergave-index | Schijnwerpers | https://cdn.light-performer.com/product_images/YPSILON_angle_A45_W_lp.jpg | Ypsilon+.jpg |  |  | NO | NO |  | Phase Out | 3103514
OUTDOOR | PROFESSIONAL | O PR FLOODLIGHTS PF | YPSILON+ | 3103518 | YPSILON+ 70 A45/W 740 GR94 DALI | YPSILON+ 70 A45/W 4000K GRIJS DALI | 476 | 0 | 0 | 1 | 0 | 0 | 0 | 0 | 0 | 1 | 1 | 4.868 | 5.171 | KG | 0.011 | M3 | 0.625 | 0.195 | 0.087 | M | 8021944135292 | 94054210 | Gris | Grijs | Projecteur LED pour installation aussi bien à l'intérieur qu'à l'extérieur | Projecteur LED pour installation aussi bien à l'intérieur qu'à l'extérieur, composé de : ¬ Corps en aluminium moulé sous pression peint par poudre polyester après traitement de conversion chimique de la surface ¬ Diffuseur en verre plat extra clair trempé securit ¬ La vitre est fixée de façon permanente au corps de l'appareil avec du silicone à haute température ¬ Optiques symétriques, asymétriques et double asymétrique ¬ Visserie extérieure en acier inoxydable ¬ Ressorts de fermeture de la vitre en acier inoxydable ¬ Étrier en acier peint par poudre polyester après cataphorèse ¬ Presse-étoupe à amarrage M20x1.5 pour câbles Ø 10 à Ø 14 mm ¬ Consultez l'usine pour d'autres températures couleur et indice de rendu des couleurs | Projecteurs | LED schijnwerper voor binnen en buiten | LED schijnwerper voor binnen en buiten bestaande uit: ¬ Behuizing van spuitgietaluminium gelakt met polyester poederlak na chemische conversiebehandeling van het oppervlak ¬ Afscherming van extra helder vlak gehard veiligheidsglas ¬ De afscherming is onlosmakelijk verbonden met de behuizing met een siliconenpakking bestand tegen hoge temperatuur ¬ Optische groep bestaande uit lenzen van technopolymeer met zeer hoge licht-doorgave ¬ Externe schroeven van roestvrij staal ¬ Sluitveer van het glas van roestvrij staal ¬ Wandbeugel van staal gelakt met polyester poeder na voorafgaande kataforese ¬ Scheurbestendige kabelklem M20x1.5 voor kabels Ø 10 - Ø 14 mm ¬ Raadpleeg de fabriek voor andere kleurtemperaturen en kleurweergave-index | Schijnwerpers | https://cdn.light-performer.com/product_images/YPSILON_angle_A45_W_lp.jpg | Ypsilon+.jpg |  |  | NO | NO |  | Phase Out | 3103518
OUTDOOR | PROFESSIONAL | O PR FLOODLIGHTS PF | YPSILON+ | 3105375 | YPSILON+ 70 SR/100 730 GR94 | YPSILON+ 70 SR/100 3000K GRIJS | 418 | 0 | 0 | 1 | 0 | 0 | 0 | 0 | 0 | 1 | 1 | 4.816 | 5.119 | KG | 0.011 | M3 | 0.625 | 0.195 | 0.087 | M | 8021944137777 | 94054210 | Gris | Grijs | Projecteur LED pour installation aussi bien à l'intérieur qu'à l'extérieur | Projecteur LED pour installation aussi bien à l'intérieur qu'à l'extérieur, composé de : ¬ Corps en aluminium moulé sous pression peint par poudre polyester après traitement de conversion chimique de la surface ¬ Diffuseur en verre plat extra clair trempé securit ¬ La vitre est fixée de façon permanente au corps de l'appareil avec du silicone à haute température ¬ Optiques symétriques, asymétriques et double asymétrique ¬ Visserie extérieure en acier inoxydable ¬ Ressorts de fermeture de la vitre en acier inoxydable ¬ Étrier en acier peint par poudre polyester après cataphorèse ¬ Presse-étoupe à amarrage M20x1.5 pour câbles Ø 10 à Ø 14 mm ¬ Consultez l'usine pour d'autres températures couleur et indice de rendu des couleurs | Projecteurs | LED schijnwerper voor binnen en buiten | LED schijnwerper voor binnen en buiten bestaande uit: ¬ Behuizing van spuitgietaluminium gelakt met polyester poederlak na chemische conversiebehandeling van het oppervlak ¬ Afscherming van extra helder vlak gehard veiligheidsglas ¬ De afscherming is onlosmakelijk verbonden met de behuizing met een siliconenpakking bestand tegen hoge temperatuur ¬ Optische groep bestaande uit lenzen van technopolymeer met zeer hoge licht-doorgave ¬ Externe schroeven van roestvrij staal ¬ Sluitveer van het glas van roestvrij staal ¬ Wandbeugel van staal gelakt met polyester poeder na voorafgaande kataforese ¬ Scheurbestendige kabelklem M20x1.5 voor kabels Ø 10 - Ø 14 mm ¬ Raadpleeg de fabriek voor andere kleurtemperaturen en kleurweergave-index | Schijnwerpers | https://cdn.light-performer.com/product_images/YPSILON_angle_SR_100_lp.jpg | Ypsilon+.jpg |  |  | NO | NO |  | Phase Out | 3105375
OUTDOOR | PROFESSIONAL | O PR FLOODLIGHTS PF | YPSILON+ | 3105379 | YPSILON+ 70 SR/100 730 GR94 DALI | YPSILON+ 70 SR/100 3000K GRIJS DALI | 476 | 0 | 0 | 1 | 0 | 0 | 0 | 0 | 0 | 1 | 1 | 4.884 | 5.187 | KG | 0.011 | M3 | 0.625 | 0.195 | 0.087 | M | 8021944137814 | 94054210 | Gris | Grijs | Projecteur LED pour installation aussi bien à l'intérieur qu'à l'extérieur | Projecteur LED pour installation aussi bien à l'intérieur qu'à l'extérieur, composé de : ¬ Corps en aluminium moulé sous pression peint par poudre polyester après traitement de conversion chimique de la surface ¬ Diffuseur en verre plat extra clair trempé securit ¬ La vitre est fixée de façon permanente au corps de l'appareil avec du silicone à haute température ¬ Optiques symétriques, asymétriques et double asymétrique ¬ Visserie extérieure en acier inoxydable ¬ Ressorts de fermeture de la vitre en acier inoxydable ¬ Étrier en acier peint par poudre polyester après cataphorèse ¬ Presse-étoupe à amarrage M20x1.5 pour câbles Ø 10 à Ø 14 mm ¬ Consultez l'usine pour d'autres températures couleur et indice de rendu des couleurs | Projecteurs | LED schijnwerper voor binnen en buiten | LED schijnwerper voor binnen en buiten bestaande uit: ¬ Behuizing van spuitgietaluminium gelakt met polyester poederlak na chemische conversiebehandeling van het oppervlak ¬ Afscherming van extra helder vlak gehard veiligheidsglas ¬ De afscherming is onlosmakelijk verbonden met de behuizing met een siliconenpakking bestand tegen hoge temperatuur ¬ Optische groep bestaande uit lenzen van technopolymeer met zeer hoge licht-doorgave ¬ Externe schroeven van roestvrij staal ¬ Sluitveer van het glas van roestvrij staal ¬ Wandbeugel van staal gelakt met polyester poeder na voorafgaande kataforese ¬ Scheurbestendige kabelklem M20x1.5 voor kabels Ø 10 - Ø 14 mm ¬ Raadpleeg de fabriek voor andere kleurtemperaturen en kleurweergave-index | Schijnwerpers | https://cdn.light-performer.com/product_images/YPSILON_angle_SR_100_lp.jpg | Ypsilon+.jpg |  |  | NO | NO |  | Phase Out | 3105379
OUTDOOR | PROFESSIONAL | O PR FLOODLIGHTS PF | YPSILON+ | 3103512 | YPSILON+ 70 SR/100 740 GR94 | YPSILON+ 70 SR/100 4000K GRIJS | 418 | 0 | 0 | 1 | 0 | 0 | 0 | 0 | 0 | 1 | 1 | 4.816 | 5.119 | KG | 0.011 | M3 | 0.625 | 0.195 | 0.087 | M | 8021944135230 | 94054210 | Gris | Grijs | Projecteur LED pour installation aussi bien à l'intérieur qu'à l'extérieur | Projecteur LED pour installation aussi bien à l'intérieur qu'à l'extérieur, composé de : ¬ Corps en aluminium moulé sous pression peint par poudre polyester après traitement de conversion chimique de la surface ¬ Diffuseur en verre plat extra clair trempé securit ¬ La vitre est fixée de façon permanente au corps de l'appareil avec du silicone à haute température ¬ Optiques symétriques, asymétriques et double asymétrique ¬ Visserie extérieure en acier inoxydable ¬ Ressorts de fermeture de la vitre en acier inoxydable ¬ Étrier en acier peint par poudre polyester après cataphorèse ¬ Presse-étoupe à amarrage M20x1.5 pour câbles Ø 10 à Ø 14 mm ¬ Consultez l'usine pour d'autres températures couleur et indice de rendu des couleurs | Projecteurs | LED schijnwerper voor binnen en buiten | LED schijnwerper voor binnen en buiten bestaande uit: ¬ Behuizing van spuitgietaluminium gelakt met polyester poederlak na chemische conversiebehandeling van het oppervlak ¬ Afscherming van extra helder vlak gehard veiligheidsglas ¬ De afscherming is onlosmakelijk verbonden met de behuizing met een siliconenpakking bestand tegen hoge temperatuur ¬ Optische groep bestaande uit lenzen van technopolymeer met zeer hoge licht-doorgave ¬ Externe schroeven van roestvrij staal ¬ Sluitveer van het glas van roestvrij staal ¬ Wandbeugel van staal gelakt met polyester poeder na voorafgaande kataforese ¬ Scheurbestendige kabelklem M20x1.5 voor kabels Ø 10 - Ø 14 mm ¬ Raadpleeg de fabriek voor andere kleurtemperaturen en kleurweergave-index | Schijnwerpers | https://cdn.light-performer.com/product_images/YPSILON_angle_SR_100_lp.jpg | Ypsilon+.jpg |  |  | NO | NO |  | Phase Out | 3103512
OUTDOOR | PROFESSIONAL | O PR FLOODLIGHTS PF | YPSILON+ | 3103516 | YPSILON+ 70 SR/100 740 GR94 DALI | YPSILON+ 70 SR/100 4000K GRIJS DALI | 476 | 0 | 0 | 1 | 0 | 0 | 0 | 0 | 0 | 1 | 1 | 4.884 | 5.187 | KG | 0.011 | M3 | 0.625 | 0.195 | 0.087 | M | 8021944135278 | 94054210 | Gris | Grijs | Projecteur LED pour installation aussi bien à l'intérieur qu'à l'extérieur | Projecteur LED pour installation aussi bien à l'intérieur qu'à l'extérieur, composé de : ¬ Corps en aluminium moulé sous pression peint par poudre polyester après traitement de conversion chimique de la surface ¬ Diffuseur en verre plat extra clair trempé securit ¬ La vitre est fixée de façon permanente au corps de l'appareil avec du silicone à haute température ¬ Optiques symétriques, asymétriques et double asymétrique ¬ Visserie extérieure en acier inoxydable ¬ Ressorts de fermeture de la vitre en acier inoxydable ¬ Étrier en acier peint par poudre polyester après cataphorèse ¬ Presse-étoupe à amarrage M20x1.5 pour câbles Ø 10 à Ø 14 mm ¬ Consultez l'usine pour d'autres températures couleur et indice de rendu des couleurs | Projecteurs | LED schijnwerper voor binnen en buiten | LED schijnwerper voor binnen en buiten bestaande uit: ¬ Behuizing van spuitgietaluminium gelakt met polyester poederlak na chemische conversiebehandeling van het oppervlak ¬ Afscherming van extra helder vlak gehard veiligheidsglas ¬ De afscherming is onlosmakelijk verbonden met de behuizing met een siliconenpakking bestand tegen hoge temperatuur ¬ Optische groep bestaande uit lenzen van technopolymeer met zeer hoge licht-doorgave ¬ Externe schroeven van roestvrij staal ¬ Sluitveer van het glas van roestvrij staal ¬ Wandbeugel van staal gelakt met polyester poeder na voorafgaande kataforese ¬ Scheurbestendige kabelklem M20x1.5 voor kabels Ø 10 - Ø 14 mm ¬ Raadpleeg de fabriek voor andere kleurtemperaturen en kleurweergave-index | Schijnwerpers | https://cdn.light-performer.com/product_images/YPSILON_angle_SR_100_lp.jpg | Ypsilon+.jpg |  |  | NO | NO |  | Phase Out | 3103516
OUTDOOR | ARCHITECTURAL | O AR INGROUNDS AC | zACCESSOIRE | 14002384 | A0166-PG 13,5 CRICKET 16(NO COMPACT) | A0166-PG 13,5 WARTEL | 9 | 0 | 0 | 0 | 0 | 0 | 0 | 0 | 0 | 1 | 1 | 0.015 | 0.016 | KG | 0.001 | M3 | 0.05 | 0.03 | 0.03 | M | 8021944011893 | 94059200 |  |  | Accessory | Accessory | Accessory | Accessory | Accessory | Accessory | https://www.performanceinlighting.com/media2/img/prodotti/FULL/UNI_A0166_FAS_01.JPG | UNI_A0166_FAS_01.jpg |  |  | YES | YES |  | Released | 14002384
INDOOR | OFFICE | I OF FREE STANDING AC | zACCESSOIRE | 8118000257 | BASIC DIM ILD PROGRAMMER | AFSTANDSBEDIENING "Master" | 60 | 0 | 0 | 0 | 0 | 0 | 0 | 0 | 0 | 1 | 1 | 0.03 | 0.23 | KG | 0.001 | M3 | 0.23 | 0.1 | 0.055 | M | 4052075168105 | 85437090 |  |  | Télécommande "Master" pour les versions avec capteur | Télécommande "Master" pour les versions avec capteur | Télécommande "Master" pour les versions avec capteur | AFSTANDSBEDIENING "Master" | AFSTANDSBEDIENING "Master" | AFSTANDSBEDIENING "Master" | https://www.performanceinlighting.com/media2/img/prodotti/FULL/FERNBEDIENUNG_MASTER_WEB.JPG | FERNBEDIENUNG_MASTER_WEB.jpg |  |  | YES | YES |  | Released | 8118000257
OUTDOOR | ARCHITECTURAL | O AR BOLLARDS AC | zACCESSOIRE | 310398 | C/FLANGIA Q-Q LIGHT | Q-tech-line-light VOETSTUK | 32 | 0 | 0 | 0 | 0 | 0 | 0 | 0 | 0 | 1 | 1 | 0.174 | 0.186 | KG | 0.001 | M3 | 0.1 | 0.22 | 0.02 | M | 8018367610710 | 94059900 |  |  | Embase + tiges de fixation Q-Q light | Embase + tiges de fixation Q-Q light | Plaque de base | Grondplaat Q-Q light | Grondplaat Q-Q light | Grondplaat | https://www.performanceinlighting.com/media2/img/prodotti/FULL/CONTROFLANGIA_310398.JPG | CONTROFLANGIA_310398.jpg |  |  | YES | YES |  | Released | 310398
INDOOR | TECHNICAL INDOOR | I TE INLAYED AC | zACCESSOIRE | 8103031800 | CABLE PVC/FEP 3X1 TRANS. 1800 | CABLE PVC/FEP 3X1 TRANS. 1800 | 15 | 0 | 0 | 0 | 0 | 0 | 0 | 0 | 0 | 1 | 1 | 0.14 | 0.19 | KG | 0.002 | M3 | 0.165 | 0.09 | 0.125 | M | 4046075042589 | 85444991 |  |  | CABLE PVC/FEP 3X1 TRANS. 1800 | CABLE PVC/FEP 3X1 TRANS. 1800 | CABLE PVC/FEP 3X1 TRANS. 1800 | CABLE PVC/FEP 3X1 TRANS. 1800 | CABLE PVC/FEP 3X1 TRANS. 1800 | CABLE PVC/FEP 3X1 TRANS. 1800 |  | 8103031800.JPG |  |  | YES | YES |  | Released | 8103031800
INDOOR | OFFICE | I OF SUSPENDED AC | zACCESSOIRE | 8105031800 | CABLE PVC/FEP 5X1 TRANS. 1800 | CABLE PVC/FEP 5X1 TRANS. 1800 | 21 | 0 | 0 | 0 | 0 | 0 | 0 | 0 | 0 | 1 | 1 | 0.15 | 0.19 | KG | 0.002 | M3 | 0.165 | 0.09 | 0.125 | M | 4046075045337 | 85444991 |  |  | feed cable 5 x 100 mm PVC/FEP transparent - 1800 mm | feed cable 5 x 1,00 mm² PVC/FEP, transparent - 1800 mm | feed cable | feed cable 5 x 100 mm?PVC/FEP transparent - 1800 mm | feed cable 5 x 1,00 mm² PVC/FEP, transparent - 1800 mm | feed cable |  | cable pvc fep.jpg |  |  | YES | YES |  | Released | 8105031800
INDOOR | OFFICE | I OF CEILING RECESSED AC | zACCESSOIRE | 3122585 | CASAMBI - BOX INCL. CONTROL UNIT | CASAMBI - BOX INCL. CONTROL UNIT | 213 | 0 | 0 | 0 | 0 | 0 | 0 | 0 | 0 | 1 | 1 | 0.222 | 0.422 | KG | 3.381 | M3 | 0.23 | 0.21 | 0.07 | M | 4046075198873 | 85365005 |  |  | CASAMBI - BOX INCL. CONTROL UNIT | CASAMBI - BOX INCL. CONTROL UNIT | CASAMBI - BOX INCL. CONTROL UNIT | CASAMBI - BOX INCL. CONTROL UNIT | CASAMBI - BOX INCL. CONTROL UNIT | CASAMBI - BOX INCL. CONTROL UNIT |  |  |  |  | YES | YES | X | Phase in | 3122585
INDOOR | OFFICE | I OF SUSPENDED AC | zACCESSOIRE | 3122584 | CASAMBI - CONTROL UNIT | CASAMBI - CONTROL UNIT | 121 | 0 | 0 | 0 | 0 | 0 | 0 | 0 | 0 | 1 | 1 | 0.05 | 0.25 | KG | 3.381 | M3 | 0.23 | 0.21 | 0.07 | M | 4046075198866 | 85269200 |  |  | CASAMBI - CONTROL UNIT | CASAMBI - CONTROL UNIT | CASAMBI - CONTROL UNIT | CASAMBI - CONTROL UNIT | CASAMBI - CONTROL UNIT | CASAMBI - CONTROL UNIT |  |  |  |  | YES | YES | X | Phase in | 3122584
INDOOR | OFFICE | I OF SUSPENDED AC | zACCESSOIRE | 890000430 | CEILING ROSE SQUARE H=25 RAL9006S | CEILING ROSE SQUARE H=25 RAL9006S | 12 | 0 | 0 | 0 | 0 | 0 | 0 | 0 | 0 | 1 | 1 | 0.144 | 0.144 | KG | 0.007 | M3 | 0.19 | 0.19 | 0.2 | M | 4046075045498 | 94059900 | Gris | Grijs | CEILING ROSE SQUARE H=25 RAL9006S | CEILING ROSE SQUARE H=25 RAL9006S | CEILING ROSE SQUARE H=25 RAL9006S | CEILING ROSE SQUARE H=25 RAL9006S | CEILING ROSE SQUARE H=25 RAL9006S | CEILING ROSE SQUARE H=25 RAL9006S |  | 890000430.jpg |  |  | YES | YES |  | Released | 890000430
INDOOR | OFFICE | I OF SUSPENDED AC | zACCESSOIRE | 890000410 | CEILING ROSE SQUARE H=25 RAL9016S | PLAFONDROZET VIERKANT,WIT | 12 | 0 | 0 | 0 | 0 | 0 | 0 | 0 | 0 | 1 | 1 | 0.144 | 0.144 | KG | 0.007 | M3 | 0.19 | 0.19 | 0.2 | M | 4046075045481 | 94059900 |  |  | ceiling rose square 25mm | ceiling rose square, 25mm | ceiling rose | ceiling rose square 25mm | ceiling rose square, 25mm | ceiling rose |  | 890000430.jpg |  |  | YES | YES |  | Released | 890000410
OUTDOOR | ARCHITECTURAL | O AR LINEAR SURFACE AC | zACCESSOIRE | 3115612 | CHIAVETTA USB ECOECCO | CHIAVETTA USB ECOECCO | 396 | 0 | 0 | 0 | 0 | 0 | 0 | 0 | 0 | 1 | 1 | 20.1 | 24.1 | G | 0.002 | M3 | 0.08 | 0.03 | 0.01 | M | 8018367723304 | 85235110 |  |  | CHIAVETTA USB ECOECCO | CHIAVETTA USB ECOECCO | CHIAVETTA USB ECOECCO | CHIAVETTA USB ECOECCO | CHIAVETTA USB ECOECCO | CHIAVETTA USB ECOECCO |  |  |  |  | YES | YES |  | Phase In | 3115612
INDOOR | OFFICE | I OF SUSPENDED AC | zACCESSOIRE | 81039403005 | CONNECTION CABLE 5x1 400 | CONNECTION CABLE 5x1 400 | 13 | 0 | 0 | 0 | 0 | 0 | 0 | 0 | 0 | 1 | 1 | 0.03 | 0.07 | KG | 0.002 | M3 | 0.165 | 0.09 | 0.125 | M | 4046075045320 | 85369010 |  |  | CONNECTION CABLE 5x1 400 | CONNECTION CABLE 5x1 400 | CONNECTION CABLE 5x1 400 | CONNECTION CABLE 5x1 400 | CONNECTION CABLE 5x1 400 | CONNECTION CABLE 5x1 400 |  |  |  |  | YES | YES |  | Released | 81039403005
INDOOR | TECHNICAL INDOOR | I TE DOWNLIGHTS PF | zACCESSOIRE | 3101678 | CONNECTION CABLE BOX 3-POLE AC | CONNECTION CABLE BOX 3-POLE AC | 9 | 0 | 0 | 0 | 0 | 0 | 0 | 0 | 0 | 1 | 1 | 0.06 | 0.08 | KG | 0.997 | M3 | 128 | 70 | 40 | MM | 4046075005386 | 85369010 |  |  | CONNECTION CABLE BOX 3-POLE AC | CONNECTION CABLE BOX 3-POLE AC | CONNECTION CABLE BOX 3-POLE AC | CONNECTION CABLE BOX 3-POLE AC | CONNECTION CABLE BOX 3-POLE AC | CONNECTION CABLE BOX 3-POLE AC | https://att.2ba.nl/8714253038223/master/PPI/20220519171110988_-1544602429.jpg |  |  |  | YES | YES |  | Released | 3101678
INDOOR | TECHNICAL INDOOR | I TE DOWNLIGHTS PF | zACCESSOIRE | 3101679 | CONNECTION CABLE BOX 5-POLE AC | CONNECTION CABLE BOX 5-POLE AC | 11 | 0 | 0 | 0 | 0 | 0 | 0 | 0 | 0 | 1 | 1 | 0.1 | 0.12 | KG | 0.997 | M3 | 128 | 70 | 40 | MM | 4046075005393 | 85369010 |  |  | CONNECTION CABLE BOX 5-POLE AC | CONNECTION CABLE BOX 5-POLE AC | CONNECTION CABLE BOX 5-POLE AC | CONNECTION CABLE BOX 5-POLE AC | CONNECTION CABLE BOX 5-POLE AC | CONNECTION CABLE BOX 5-POLE AC | https://att.2ba.nl/8714253038223/master/PPI/20220519171111738_2104532453.jpg |  |  |  | YES | YES |  | Released | 3101679
OUTDOOR | ARCHITECTURAL | O AR LINEAR SURFACE AC | zACCESSOIRE | 3117845 | CONTROLLER TOUCH DMX BLACK | CONTROLLER TOUCH DMX BLACK | 309 | 0 | 0 | 0 | 0 | 0 | 0 | 0 | 0 | 1 | 1 | 0.244 | 0.244 | KG | 0.002 | M3 | 0 | 0 | 0 | M | 8018367732832 | 85371091 | Noir | Zwart | CONTROLLER TOUCH DMX BLACK | CONTROLLER TOUCH DMX BLACK | CONTROLLER TOUCH DMX BLACK | CONTROLLER TOUCH DMX BLACK | CONTROLLER TOUCH DMX BLACK | CONTROLLER TOUCH DMX BLACK |  | CONTROLLER+DMX+RGBW+TW+BK-81.jpg |  |  | YES | YES |  | Phase In | 3117845
OUTDOOR | ARCHITECTURAL | O AR LINEAR SURFACE AC | zACCESSOIRE | 3117844 | CONTROLLER TOUCH DMX WHITE | CONTROLLER TOUCH DMX WHITE | 309 | 0 | 0 | 0 | 0 | 0 | 0 | 0 | 0 | 1 | 1 | 0.244 | 0.244 | KG | 0.002 | M3 | 0 | 0 | 0 | M | 8018367732825 | 85371091 | Blanc | Wit | CONTROLLER TOUCH DMX WHITE | CONTROLLER TOUCH DMX WHITE | CONTROLLER TOUCH DMX WHITE | CONTROLLER TOUCH DMX WHITE | CONTROLLER TOUCH DMX WHITE | CONTROLLER TOUCH DMX WHITE |  | CONTROLLER+DMX+RGBW+TW+WH87.jpg |  |  | YES | YES |  | Phase In | 3117844
INDOOR | OFFICE | I OF SUSPENDED AC | zACCESSOIRE | 3122587 | EASYFIT BT DOUBLE WALL SWITCH | EASYFIT BT DOUBLE WALL SWITCH | 194 | 0 | 0 | 0 | 0 | 0 | 0 | 0 | 0 | 1 | 1 | 0.102 | 0.302 | KG | 0.007 | M3 | 0.1 | 0.1 | 0.07 | M | 4046075198880 | 85269200 |  |  | EASYFIT BT DOUBLE WALL SWITCH | EASYFIT BT DOUBLE WALL SWITCH | EASYFIT BT DOUBLE WALL SWITCH | EASYFIT BT DOUBLE WALL SWITCH | EASYFIT BT DOUBLE WALL SWITCH | EASYFIT BT DOUBLE WALL SWITCH |  |  |  |  | YES | YES | X | Phase in | 3122587
INDOOR | OFFICE | I OF SUSPENDED AC | zACCESSOIRE | 3122586 | EASYFIT BT SINGLE WALL SWITCH | EASYFIT BT SINGLE WALL SWITCH | 189 | 0 | 0 | 0 | 0 | 0 | 0 | 0 | 0 | 1 | 1 | 0.102 | 0.302 | KG | 0.007 | M3 | 0.1 | 0.1 | 0.07 | M | 4046075198897 | 85269200 |  |  | EASYFIT BT SINGLE WALL SWITCH | EASYFIT BT SINGLE WALL SWITCH | EASYFIT BT SINGLE WALL SWITCH | EASYFIT BT SINGLE WALL SWITCH | EASYFIT BT SINGLE WALL SWITCH | EASYFIT BT SINGLE WALL SWITCH |  |  |  |  | YES | YES | X | Phase in | 3122586
OUTDOOR | RESIDENTIAL | O RE PRESSED GLASS BULKHEADS AC | zACCESSOIRE | 310177 | EKO 19/21/26 SET ANTI-VANDAL TORX NOIR | EKO 19/21/26 SET ANTI-VANDAL TORX ZWART | 17 | 0 | 0 | 0 | 0 | 0 | 0 | 0 | 0 | 1 | 1 | 0.029 | 0.034 | KG | 0 | M3 | 0.1 | 0.25 | 0.01 | M | 8018367045765 | 82041100 | Noir | Zwart | KIT ANTIVANDALO BRUNITO | KIT ANTIVANDALO BRUNITO | KIT ANTIVANDALO BRUNITO | KIT ANTIVANDALO BRUNITO | KIT ANTIVANDALO BRUNITO | KIT ANTIVANDALO BRUNITO | https://www.performanceinlighting.com/media2/img/prodotti/FULL/EKO-Z.JPG | 310171.jpg |  |  | YES | YES |  | Released | 310177
OUTDOOR | RESIDENTIAL | O RE PRESSED GLASS BULKHEADS AC | zACCESSOIRE | 310176 | EKO 19/21/26 SET ANTI-VANDAL TORX RVS | EKO 19/21/26 SET ANTI-VANDAL TORX RVS | 19 | 0 | 0 | 0 | 0 | 0 | 0 | 0 | 0 | 1 | 1 | 0.034 | 0.039 | KG | 0 | M3 | 0.1 | 0.25 | 0.01 | M | 8018367045758 | 82041100 | Inox | Inox | Kit antivandale inox | Kit antivandale inox | Kit antivandale | Antivandalisme-kit roestvrij staal | Antivandalisme-kit roestvrij staal | Antivandalisme-kit | https://www.performanceinlighting.com/media2/img/prodotti/FULL/EKO-Z.JPG | 310171.jpg |  |  | YES | YES |  | Released | 310176
OUTDOOR | RESIDENTIAL | O RE PRESSED GLASS BULKHEADS AC | zACCESSOIRE | 310514 | KEY THEFT TORX T10 ACCESSORY | ANTI DIEFSTAL SET TORX T10 | 12 | 0 | 0 | 0 | 0 | 0 | 0 | 0 | 0 | 1 | 1 | 0.025 | 0.025 | KG | 0.001 | M3 | 0.065 | 0.025 | 0.004 | M | 8018367640267 | 82041100 |  |  | Tool Torx | Tool Torx | Tool per vite antifurto | Tool Torx | Tool Torx | Tool torx | https://www.performanceinlighting.com/media2/img/prodotti/FULL/MULTI_P_FA_01.JPG | 310514.jpg |  |  | YES | YES |  | Released | 310514
OUTDOOR | ARCHITECTURAL | O AR LINEAR RECESSED AC | zACCESSOIRE | 3114174 | KIT CONNECTOR 4VIE IP68 TECHNO | KIT CONNECTOR 4VIE IP68 TECHNO | 39 | 0 | 0 | 0 | 0 | 0 | 0 | 0 | 0 | 1 | 1 | 0.08 | 0.082 | KG | 0.001 | M3 | 0.08 | 0.05 | 0.025 | M | 8018367717082 | 85369010 |  |  | KIT CONNECTOR 4VIE IP68 TECHNO | KIT CONNECTOR 4VIE IP68 TECHNO | KIT CONNECTOR 4VIE IP68 TECHNO | KIT CONNECTOR 4VIE IP68 TECHNO | KIT CONNECTOR 4VIE IP68 TECHNO | KIT CONNECTOR 4VIE IP68 TECHNO | https://www.performanceinlighting.com/media2/img/prodotti/FULL/CONNETTORE_TH209.JPG |  |  |  | YES | YES |  | Phase In | 3114174
OUTDOOR | ARCHITECTURAL | O AR FLOODLIGHTS AC | zACCESSOIRE | 310411 | KIT DRIVER CORR. 220/240V 350MA 8,4W | DRIVER PULSAR(FLOOD) CC350mA 8,4W | 48 | 0 | 0 | 0 | 0 | 0 | 0 | 0 | 0 | 1 | 1 | 0.05 | 0.056 | KG | 0.001 | M3 | 0.023 | 0.077 | 0.04 | M | 8018367613841 | 94059900 |  |  | Kit driver | Kit driver | Kit driver | Kit driver | Kit driver | Kit driver |  |  |  |  | NO | NO |  | Released | 310411
OUTDOOR | ARCHITECTURAL | O AR FLOODLIGHTS AC | zACCESSOIRE | 310410 | KIT DRIVER CORR.220/240V 350MA 20W ALVIT | DRIVER PULSAR(FLOOD) CC350mA 20W | 48 | 0 | 0 | 0 | 0 | 0 | 0 | 0 | 0 | 1 | 1 | 0.08 | 0.086 | KG | 0.001 | M3 | 0.125 | 0.038 | 0.023 | M | 8018367613834 | 94059900 |  |  | Kit driver | Kit driver | Kit driver | Kit driver | Kit driver | Kit driver |  |  |  |  | NO | NO |  | Released | 310410
OUTDOOR | ARCHITECTURAL | O AR LINEAR RECESSED AC | zACCESSOIRE | 310950 | KIT DRIVER-CV 100W 48V | GROOVE KIT DRIVER-CV 100W 48V | 184 | 0 | 0 | 0 | 0 | 0 | 0 | 0 | 0 | 1 | 1 | 0.76 | 0.836 | KG | 0.002 | M3 | 0.259 | 0.097 | 0.086 | M | 8018367665055 | 85044095 |  |  | Kit driver - cv 100W - 48 V | Kit driver - cv 100W - 48 V | Kit driver | Driver kit - cv 100W - 48 V | Driver kit - cv 100W - 48 V | Driver kit | https://www.performanceinlighting.com/media2/img/prodotti/FULL/DRIVER_100W_01.JPG | Groove acc.jpg |  |  | YES | YES |  | Released | 310950
OUTDOOR | ARCHITECTURAL | O AR LINEAR RECESSED AC | zACCESSOIRE | 310951 | KIT DRIVER-CV 500W 48V | GROOVE KIT DRIVER-CV 500W 48V | 375 | 0 | 0 | 0 | 0 | 0 | 0 | 0 | 0 | 1 | 1 | 2.5 | 2.619 | KG | 0.002 | M3 | 0.32 | 0.11 | 0.05 | M | 8018367665062 | 85044095 |  |  | Kit driver - cv 500W - 48 V | Kit driver - cv 500W - 48 V | Kit driver | Driver kit - cv 500W - 48 V | Driver kit - cv 500W - 48 V | Driver kit | https://www.performanceinlighting.com/media2/img/prodotti/FULL/DRIVER_200W_01.JPG | Groove acc.jpg |  |  | YES | YES |  | Released | 310951
OUTDOOR | URBAN | O UR STREET LIGHTING AC | zACCESSOIRE | 3102824 | KIT H07-RN8F 2x1,5 L=1100+SPINA+PRESA | KIT H07-RN8F 2x1,5 L=1100+SPINA+PRESA | 34 | 0 | 0 | 0 | 0 | 0 | 0 | 0 | 0 | 1 | 1 | 0.179 | 0.179 | KG | 0.005 | M3 | 0.3 | 0.3 | 0.05 | M | 8021944130938 | 94059900 |  |  | KIT H07-RN8F 2x1,5 L=1100+SPINA+PRESA | KIT H07-RN8F 2x1,5 L=1100+SPINA+PRESA | KIT H07-RN8F 2x1,5 L=1100+SPINA+PRESA | KIT H07-RN8F 2x1,5 L=1100+SPINA+PRESA | KIT H07-RN8F 2x1,5 L=1100+SPINA+PRESA | KIT H07-RN8F 2x1,5 L=1100+SPINA+PRESA |  | 3102824.jpg |  |  | YES | YES |  | Released | 3102824
OUTDOOR | URBAN | O UR STREET LIGHTING AC | zACCESSOIRE | 3102823 | KIT H07-RNF 4x1,5 L=1000+SPINA+PRESA | KIT H07-RNF 4x1,5 L=1000+SPINA+PRESA | 59 | 0 | 0 | 0 | 0 | 0 | 0 | 0 | 0 | 1 | 1 | 0.25 | 0.25 | KG | 0.005 | M3 | 0.3 | 0.3 | 0.05 | M | 8021944130921 | 94059900 |  |  | KIT H07-RNF 4x1,5 L=1000+SPINA+PRESA | KIT H07-RNF 4x1,5 L=1000+SPINA+PRESA | KIT H07-RNF 4x1,5 L=1000+SPINA+PRESA | KIT H07-RNF 4x1,5 L=1000+SPINA+PRESA | KIT H07-RNF 4x1,5 L=1000+SPINA+PRESA | KIT H07-RNF 4x1,5 L=1000+SPINA+PRESA |  | 3102824.jpg |  |  | YES | YES |  | Released | 3102823
OUTDOOR | URBAN | O UR STREET LIGHTING AC | zACCESSOIRE | 14152017 | LYRA A 0042 SUPPORT | A0042-90 WANDSTEUN GRIJS TBV LYRA | 32 | 0 | 0 | 0 | 0 | 0 | 0 | 0 | 0 | 1 | 1 | 0.972 | 1.08 | KG | 0.007 | M3 | 0.275 | 0.17 | 0.15 | M | 8021944008992 | 94059900 |  |  | Support en acier peint gris RAL 7035 pour installation murale ou en angle des appareils. | A0042 Support en acier peint gris RAL 7035 pour installation murale ou en angle des appareils. | Support | Grijs gelakt stalen support, om de toestellen op een hoek of aan de wand te monteren. | A0042 Grijs gelakt stalen support, om de toestellen op een hoek of aan de wand te monteren. | Support | https://www.performanceinlighting.com/media2/img/prodotti/FULL/UNI_A0042_FAS_01.JPG | 14152017.jpg |  |  | YES | YES |  | Released | 14152017
OUTDOOR | ARCHITECTURAL | O AR FLOODLIGHTS AC | zACCESSOIRE | 311043 | POST MOUNT BRACKET KIT | FOCUS+ BEVESTIGINGSBEUGEL TBV MAST | 17 | 0 | 0 | 0 | 0 | 0 | 0 | 0 | 0 | 1 | 1 | 0.171 | 0.256 | KG | 0.001 | M3 | 0.05 | 0.06 | 0.04 | M | 8018367668339 | 94059900 |  |  | KIT STAFFA ATTACCO PALO | KIT STAFFA ATTACCO PALO | Fixation sur poteau | KIT STAFFA ATTACCO PALO | KIT STAFFA ATTACCO PALO | Pole mounting kit | https://www.performanceinlighting.com/media2/img/prodotti/FULL/FOCUS_P_%20POLE_01.JPG | FOCUS_P_ POLE_01.jpg |  |  | YES | YES |  | Released | 311043
OUTDOOR | ARCHITECTURAL | O AR BOLLARDS AC | zACCESSOIRE | 000500 | POTEAU DOPPIO X TONDI NOIR | SUPERDELTA/POLO/CHIP MAST DOUBLE ZWART | 225 | 0 | 0 | 0 | 0 | 0 | 0 | 0 | 0 | 1 | 1 | 4.023 | 4.512 | KG | 0.023 | M3 | 0.085 | 0.265 | 1.024 | M | 8018367005004 | 76042100 | Noir | Zwart | Poteau Double | Poteau Double | Poteau | Dubbele mast | Dubbele mast | Paal | https://cdn.light-performer.com/product_images/000500_lp.jpg | 000500_lp.jpg |  |  | YES | YES |  | Released | 000500
INDOOR | OFFICE | I OF FREE STANDING AC | zACCESSOIRE | 84500000 | Remote control enocean | Remote control enocean | 337 | 0 | 0 | 0 | 0 | 0 | 0 | 1 | 0 | 1 | 1 | 0.02 | 0.3 | KG | 0.001 | M3 | 0.09 | 0.06 | 0.03 | M | 4052075069822 | 85269200 |  |  | Télécommande radio enocean« pour récepteur radio (sans piles) | Télécommande radio enocean® pour récepteur radio (sans piles) | Télécommande radio | Afstandsbediening enocean?voor ontvanger (zonder batterij) | Afstandsbediening enocean® voor ontvanger (zonder batterij) | Afstandsbediening |  | 84500000.jpg |  |  | NO | NO |  | Released | 84500000
OUTDOOR | URBAN | O UR STREET LIGHTING AC | zACCESSOIRE | 3106386 | RIDUTT. KREOS POTEAU Ø42÷46 AN-96 ACCESS. | KREOS ADAPTER Ø42÷46 ANTRACIET | 53 | 0 | 0 | 0 | 0 | 0 | 0 | 0 | 0 | 1 | 1 | 0.455 | 0.455 | KG | 0.002 | M3 | 0.2 | 0.16 | 0.07 | M | 8021944141293 | 94059900 | Anthracite | Antraciet | Accessory | Accessory | Accessory | Accessory | Accessory | Accessory | https://www.performanceinlighting.com/media2/img/prodotti/FULL/KREOS_ADAPTER_FAS_02.JPG | 3106386.jpg |  |  | YES | YES |  | Released | 3106386
INDOOR | TECHNICAL INDOOR | I TE SUSPENDED AC | zACCESSOIRE | 86252015 | SUSPENSION (KIT) FL SQUARE 1500 | FL SQUARE pendelset 1500mm | 37 | 0 | 0 | 0 | 0 | 0 | 0 | 0 | 0 | 1 | 1 | 0.13 | 0.33 | KG | 0.003 | HL | 0.1 | 0.1 | 0.03 | M | 4052075157086 | 94059900 |  |  | Kit suspension | Kit suspension | suspension | Ophangset | Ophangset | Ophangset | https://cdn.light-performer.com/product_images/Pendelset_FL.jpg | Pendelset_FL.jpg |  |  | YES | YES |  | Released | 86252015
OUTDOOR | URBAN | O UR AREA LIGHTING AC | zACCESSOIRE | 14099896 | SYSTEMPARK MASTKIT A0479/96-D60 KIT | SYSTEMPARK MASTKIT A0479/96-D60 KIT | 61 | 0 | 0 | 0 | 0 | 0 | 0 | 0 | 0 | 1 | 1 | 0.522 | 0.58 | KG | 0.002 | M3 | 0.138 | 0.13 | 0.114 | M | 8021944041227 | 94059900 |  |  | SYSTEMPARK MASTKIT A0479/96-D60 KIT | SYSTEMPARK MASTKIT A0479/96-D60 KIT | SYSTEMPARK MASTKIT A0479/96-D60 KIT | SYSTEMPARK MASTKIT A0479/96-D60 KIT | SYSTEMPARK MASTKIT A0479/96-D60 KIT | SYSTEMPARK MASTKIT A0479/96-D60 KIT | https://www.performanceinlighting.com/media2/img/prodotti/FULL/SQUARE_P_POLE_60_KIT_FAS_01.JPG | 14099896.jpg |  |  | YES | YES |  | Released | 14099896
OUTDOOR | URBAN | O UR AREA LIGHTING AC | zACCESSOIRE | 14099696 | SYSTEMPARK MASTKIT A0479/96-D90 KIT | SYSTEMPARK MASTKIT A0479/96-D90 KIT | 61 | 0 | 0 | 0 | 0 | 0 | 0 | 0 | 0 | 1 | 1 | 0.522 | 0.58 | KG | 0.002 | M3 | 0.138 | 0.13 | 0.114 | M | 8021944039415 | 94059900 |  |  | SYSTEMPARK MASTKIT A0479/96-D90 KIT | SYSTEMPARK MASTKIT A0479/96-D90 KIT | SYSTEMPARK MASTKIT A0479/96-D90 KIT | SYSTEMPARK MASTKIT A0479/96-D90 KIT | SYSTEMPARK MASTKIT A0479/96-D90 KIT | SYSTEMPARK MASTKIT A0479/96-D90 KIT | https://www.performanceinlighting.com/media2/img/prodotti/FULL/SQUARE_P_POLE_90_KIT_FAS_01.JPG | 14099696.jpg |  |  | YES | YES |  | Released | 14099696
INDOOR | OFFICE | I OF FREE STANDING AC | zACCESSOIRE | 8118000647 | USER REMOTECONTROL IR6 | AFSTANDSBEDIENING USER | 45 | 0 | 0 | 0 | 0 | 0 | 0 | 1 | 2 | 1 | 1 | 0.02 | 0.22 | KG | 0.001 | M3 | 0.23 | 0.1 | 0.055 | M | 4052075168112 | 85437090 |  |  | User Remote control IR6 | User Fernbedienung Remotecontrol IR6 | éloigné | User Remote control IR6 | User Fernbedienung Remotecontrol IR6 | afgelegen | https://www.performanceinlighting.com/media2/img/prodotti/FULL/FERNBEDIENUNG_USER_WEB.JPG | FERNBEDIENUNG_USER_WEB.jpg |  |  | YES | YES |  | Released | 8118000647