OUTDOOR | URBAN | O UR STREET LIGHTING PF | KREOS | 3118644 | KREOS 14 SR/100 740 AN-96 ZHUD | KREOS 14 SR/100 740 AN-96 ZHUD | 663 | 0 | 0 | 0 | 0 | 0 | 1 | 0 | 0 | 1 | 1 | 6.521 | 7.161 | KG | 0.029 | M3 | 0.548 | 0.314 | 0.17 | M | 8018367735482 | 94054239 | Anthracite | Antraciet | Série d'appareils urbains LED | Appareils urbain LED, composés de : ¬ Corps et couvercle en aluminium moulé sous pression peint avec des poudres polyester après traitement de conversion chimique de surface ISO 9227 ¬ Fixation sur mât en aluminium moulé sous pression peint, pour mâts Ø 60 / 76 mm ¬ Réflecteurs de très hautes prestations, dans un aluminium très pur poli brillant et oxydé puis ayant subi un traitement PVD silver 99,99%. Celui-ci permet l'obtention d'une surface de plus de 97% de réflectance, sans reflet irisé ¬ Optiques disponibles: SR/075 pour les routes étroites ayant un rapport L/H (largeur de route/hauteur de poteau) jusqu'à 0,75 ; SR/100 pour les routes à deux voies et ayant un rapport L/H égal à 1 ; SR/125 pour les routes larges ayant un rapport L/H égal à 1,25 ; SR/150 pour les routes larges ayant un rapport L/H égal à 1,5 ¬ Conforme aux normes UNI 10819 sur la pollution lumineuse ¬ Joint en silicone antivieillissement à haute capacité d'élasticité ¬ Diffuseur en verre plat extra clair trempé securit ¬ Coupe-circuit automatique qui, à l'ouverture de l'appareil, interrompt l'alimentation électrique ¬ Fourni avec un clip de fixation en aluminium moulé par injection et d'un ressort en acier inoxydable. Celui-ci permet d'ouvrir rapidement l'appareil et sans outils en cas d'entretien ¬ Châssis de support de composants amovible, réalisé en tôle d'acier prégalvanisé ¬ Driver intégré ¬ Équipé d'un dispositif supplémentaire de protection contre les surtensions de réseau jusqu'à 10 kV (SPD) ¬ Fourni avec 1 mètre de câble H07RN-F 2x1.5 mm2 ou H07RN-F 4x1.5 mm2 pour les versions à intensité variable, permettant un raccordement au réseau sans ouvrir le corps d'éclairage ¬ Visserie extérieure en acier inoxydable | Éclairage routier | Reeks paaltop-armaturen voor LED straatverlichting | LED paaltop-armaturen voor straatverlichting bestaande uit: ¬ Bodemplaat en deksel van spuitgietaluminium, gelakt met polyester poederlak na chemische conversiebehandeling van het oppervlak ISO 9227 ¬ Verbinding aan mast van spuitgiet gelakt aluminium, geschikt voor mast Ø 60 / 76 mm ¬ High-performance reflectoren van uiterst pure aluminium, gepolijst en geoxideerd met OVD silver 99,99% nabehandeling. Hierdoor is de reflectiefactor van het oppervlak 97% en zonder iridiscentie ¬ Beschikbare optieken: SR/T1 voor smalle wegen met een L/H verhouding (wegbreedte / masthoogte) tot 0.75; SR/T2 voor tweebaanswegen met een L/H verhouding van 1; SR/T3 voor brede wegen met een L/H verhouding van 1.25; SR/ T4 voor brede wegen en een L/H verhouding van 1.5. ¬ Voldoet aan de UNI 10819-normen voor lichtvervuiling ¬ Pakking van slijtvast siliconen, met zeer hoge elastische terugveer-capaciteit ¬ Afscherming van extra helder vlak gehard veiligheidsglas ¬ Scheidingsklem van de lijn die bij het openen van de kabeldeksel automatisch de elektrische voeding onderbreekt ¬ Compleet met borgclip van gegoten aluminium met roestvrijstalen veer. Hiermee is het armatuur snel en gereedschapsloos te openen voor enig onderhoud ¬ Uitneembare montageplaat, gemaakt van gegalvaniseerde staalplaat ¬ Armatuur inclusief driver ¬ Compleet met extra voorziening voor bescherming tegen piekspanningen van het netwerk tot aan 10 kV (SPD) ¬ Compleet met 1 meter kabel H07RN-F 2x1.5 mm2 of H07RN-F 4x1.5 mm2 voor dimbare versies, voor een aansluiting op het net zonder het armatuur te openen ¬ Externe schroeven van roestvrij staal | Straatverlichting | https://cdn.light-performer.com/product_images/KREOS_SR150_1x_front_01_lp.jpg | KREOS.jpg | http://www.performanceinlighting.com/fr/fr/prod-3118644 | http://www.performanceinlighting.com/nl/nl/prod-3118644 | YES | YES |  | Phase In | 3118644
OUTDOOR | URBAN | O UR STREET LIGHTING PF | KREOS | 3106248 | KREOS 14 SR/125 730 AN-96 RPA-1M | KREOS 14 SR/125 3000K ANTRACIET APR-1M | 584 | 0 | 0 | 0 | 0 | 0 | 1 | 0 | 0 | 1 | 1 | 6.035 | 6.542 | KG | 0.027 | M3 | 0.547 | 0.312 | 0.16 | M | 8021944140968 | 94054239 | Anthracite | Antraciet | Série d'appareils urbains LED | Appareils urbain LED, composés de : ¬ Corps et couvercle en aluminium moulé sous pression peint avec des poudres polyester après traitement de conversion chimique de surface ISO 9227 ¬ Fixation sur mât en aluminium moulé sous pression peint, pour mâts Ø 60 / 76 mm ¬ Réflecteurs de très hautes prestations, dans un aluminium très pur poli brillant et oxydé puis ayant subi un traitement PVD silver 99,99%. Celui-ci permet l'obtention d'une surface de plus de 97% de réflectance, sans reflet irisé ¬ Optiques disponibles: SR/075 pour les routes étroites ayant un rapport L/H (largeur de route/hauteur de poteau) jusqu'à 0,75 ; SR/100 pour les routes à deux voies et ayant un rapport L/H égal à 1 ; SR/125 pour les routes larges ayant un rapport L/H égal à 1,25 ; SR/150 pour les routes larges ayant un rapport L/H égal à 1,5 ¬ Conforme aux normes UNI 10819 sur la pollution lumineuse ¬ Joint en silicone antivieillissement à haute capacité d'élasticité ¬ Diffuseur en verre plat extra clair trempé securit ¬ Coupe-circuit automatique qui, à l'ouverture de l'appareil, interrompt l'alimentation électrique ¬ Fourni avec un clip de fixation en aluminium moulé par injection et d'un ressort en acier inoxydable. Celui-ci permet d'ouvrir rapidement l'appareil et sans outils en cas d'entretien ¬ Châssis de support de composants amovible, réalisé en tôle d'acier prégalvanisé ¬ Driver intégré ¬ Équipé d'un dispositif supplémentaire de protection contre les surtensions de réseau jusqu'à 10 kV (SPD) ¬ Fourni avec 1 mètre de câble H07RN-F 2x1.5 mm2 ou H07RN-F 4x1.5 mm2 pour les versions à intensité variable, permettant un raccordement au réseau sans ouvrir le corps d'éclairage ¬ Visserie extérieure en acier inoxydable | Éclairage routier | Reeks paaltop-armaturen voor LED straatverlichting | LED paaltop-armaturen voor straatverlichting bestaande uit: ¬ Bodemplaat en deksel van spuitgietaluminium, gelakt met polyester poederlak na chemische conversiebehandeling van het oppervlak ISO 9227 ¬ Verbinding aan mast van spuitgiet gelakt aluminium, geschikt voor mast Ø 60 / 76 mm ¬ High-performance reflectoren van uiterst pure aluminium, gepolijst en geoxideerd met OVD silver 99,99% nabehandeling. Hierdoor is de reflectiefactor van het oppervlak 97% en zonder iridiscentie ¬ Beschikbare optieken: SR/T1 voor smalle wegen met een L/H verhouding (wegbreedte / masthoogte) tot 0.75; SR/T2 voor tweebaanswegen met een L/H verhouding van 1; SR/T3 voor brede wegen met een L/H verhouding van 1.25; SR/ T4 voor brede wegen en een L/H verhouding van 1.5. ¬ Voldoet aan de UNI 10819-normen voor lichtvervuiling ¬ Pakking van slijtvast siliconen, met zeer hoge elastische terugveer-capaciteit ¬ Afscherming van extra helder vlak gehard veiligheidsglas ¬ Scheidingsklem van de lijn die bij het openen van de kabeldeksel automatisch de elektrische voeding onderbreekt ¬ Compleet met borgclip van gegoten aluminium met roestvrijstalen veer. Hiermee is het armatuur snel en gereedschapsloos te openen voor enig onderhoud ¬ Uitneembare montageplaat, gemaakt van gegalvaniseerde staalplaat ¬ Armatuur inclusief driver ¬ Compleet met extra voorziening voor bescherming tegen piekspanningen van het netwerk tot aan 10 kV (SPD) ¬ Compleet met 1 meter kabel H07RN-F 2x1.5 mm2 of H07RN-F 4x1.5 mm2 voor dimbare versies, voor een aansluiting op het net zonder het armatuur te openen ¬ Externe schroeven van roestvrij staal | Straatverlichting | https://cdn.light-performer.com/product_images/KREOS_SR150_1x_front_01_lp.jpg | KREOS.jpg | http://www.performanceinlighting.com/fr/fr/prod-3106248 | http://www.performanceinlighting.com/nl/nl/prod-3106248 | YES | YES |  | Released | 3106248
OUTDOOR | URBAN | O UR STREET LIGHTING PF | KREOS | 3106239 | KREOS 14 SR/125 740 AN-96 RPA-1M | KREOS 14 SR/125 4000K ANTRACIET APR-1M | 584 | 0 | 0 | 0 | 0 | 0 | 1 | 0 | 0 | 1 | 1 | 6.035 | 6.542 | KG | 0.027 | M3 | 0.547 | 0.312 | 0.16 | M | 8021944140869 | 94054239 | Anthracite | Antraciet | Série d'appareils urbains LED | Appareils urbain LED, composés de : ¬ Corps et couvercle en aluminium moulé sous pression peint avec des poudres polyester après traitement de conversion chimique de surface ISO 9227 ¬ Fixation sur mât en aluminium moulé sous pression peint, pour mâts Ø 60 / 76 mm ¬ Réflecteurs de très hautes prestations, dans un aluminium très pur poli brillant et oxydé puis ayant subi un traitement PVD silver 99,99%. Celui-ci permet l'obtention d'une surface de plus de 97% de réflectance, sans reflet irisé ¬ Optiques disponibles: SR/075 pour les routes étroites ayant un rapport L/H (largeur de route/hauteur de poteau) jusqu'à 0,75 ; SR/100 pour les routes à deux voies et ayant un rapport L/H égal à 1 ; SR/125 pour les routes larges ayant un rapport L/H égal à 1,25 ; SR/150 pour les routes larges ayant un rapport L/H égal à 1,5 ¬ Conforme aux normes UNI 10819 sur la pollution lumineuse ¬ Joint en silicone antivieillissement à haute capacité d'élasticité ¬ Diffuseur en verre plat extra clair trempé securit ¬ Coupe-circuit automatique qui, à l'ouverture de l'appareil, interrompt l'alimentation électrique ¬ Fourni avec un clip de fixation en aluminium moulé par injection et d'un ressort en acier inoxydable. Celui-ci permet d'ouvrir rapidement l'appareil et sans outils en cas d'entretien ¬ Châssis de support de composants amovible, réalisé en tôle d'acier prégalvanisé ¬ Driver intégré ¬ Équipé d'un dispositif supplémentaire de protection contre les surtensions de réseau jusqu'à 10 kV (SPD) ¬ Fourni avec 1 mètre de câble H07RN-F 2x1.5 mm2 ou H07RN-F 4x1.5 mm2 pour les versions à intensité variable, permettant un raccordement au réseau sans ouvrir le corps d'éclairage ¬ Visserie extérieure en acier inoxydable | Éclairage routier | Reeks paaltop-armaturen voor LED straatverlichting | LED paaltop-armaturen voor straatverlichting bestaande uit: ¬ Bodemplaat en deksel van spuitgietaluminium, gelakt met polyester poederlak na chemische conversiebehandeling van het oppervlak ISO 9227 ¬ Verbinding aan mast van spuitgiet gelakt aluminium, geschikt voor mast Ø 60 / 76 mm ¬ High-performance reflectoren van uiterst pure aluminium, gepolijst en geoxideerd met OVD silver 99,99% nabehandeling. Hierdoor is de reflectiefactor van het oppervlak 97% en zonder iridiscentie ¬ Beschikbare optieken: SR/T1 voor smalle wegen met een L/H verhouding (wegbreedte / masthoogte) tot 0.75; SR/T2 voor tweebaanswegen met een L/H verhouding van 1; SR/T3 voor brede wegen met een L/H verhouding van 1.25; SR/ T4 voor brede wegen en een L/H verhouding van 1.5. ¬ Voldoet aan de UNI 10819-normen voor lichtvervuiling ¬ Pakking van slijtvast siliconen, met zeer hoge elastische terugveer-capaciteit ¬ Afscherming van extra helder vlak gehard veiligheidsglas ¬ Scheidingsklem van de lijn die bij het openen van de kabeldeksel automatisch de elektrische voeding onderbreekt ¬ Compleet met borgclip van gegoten aluminium met roestvrijstalen veer. Hiermee is het armatuur snel en gereedschapsloos te openen voor enig onderhoud ¬ Uitneembare montageplaat, gemaakt van gegalvaniseerde staalplaat ¬ Armatuur inclusief driver ¬ Compleet met extra voorziening voor bescherming tegen piekspanningen van het netwerk tot aan 10 kV (SPD) ¬ Compleet met 1 meter kabel H07RN-F 2x1.5 mm2 of H07RN-F 4x1.5 mm2 voor dimbare versies, voor een aansluiting op het net zonder het armatuur te openen ¬ Externe schroeven van roestvrij staal | Straatverlichting | https://cdn.light-performer.com/product_images/KREOS_SR150_1x_front_01_lp.jpg | KREOS.jpg | http://www.performanceinlighting.com/fr/fr/prod-3106239 | http://www.performanceinlighting.com/nl/nl/prod-3106239 | YES | YES |  | Released | 3106239
OUTDOOR | URBAN | O UR STREET LIGHTING PF | KREOS | 3106266 | KREOS 14 SR/150 730 AN-96 RPA-1M | KREOS 14 SR/150 3000K ANTRACIET APR-1M | 584 | 0 | 0 | 0 | 0 | 0 | 1 | 0 | 0 | 1 | 1 | 6.035 | 6.542 | KG | 0.027 | M3 | 0.547 | 0.312 | 0.16 | M | 8021944141149 | 94054239 | Anthracite | Antraciet | Série d'appareils urbains LED | Appareils urbain LED, composés de : ¬ Corps et couvercle en aluminium moulé sous pression peint avec des poudres polyester après traitement de conversion chimique de surface ISO 9227 ¬ Fixation sur mât en aluminium moulé sous pression peint, pour mâts Ø 60 / 76 mm ¬ Réflecteurs de très hautes prestations, dans un aluminium très pur poli brillant et oxydé puis ayant subi un traitement PVD silver 99,99%. Celui-ci permet l'obtention d'une surface de plus de 97% de réflectance, sans reflet irisé ¬ Optiques disponibles: SR/075 pour les routes étroites ayant un rapport L/H (largeur de route/hauteur de poteau) jusqu'à 0,75 ; SR/100 pour les routes à deux voies et ayant un rapport L/H égal à 1 ; SR/125 pour les routes larges ayant un rapport L/H égal à 1,25 ; SR/150 pour les routes larges ayant un rapport L/H égal à 1,5 ¬ Conforme aux normes UNI 10819 sur la pollution lumineuse ¬ Joint en silicone antivieillissement à haute capacité d'élasticité ¬ Diffuseur en verre plat extra clair trempé securit ¬ Coupe-circuit automatique qui, à l'ouverture de l'appareil, interrompt l'alimentation électrique ¬ Fourni avec un clip de fixation en aluminium moulé par injection et d'un ressort en acier inoxydable. Celui-ci permet d'ouvrir rapidement l'appareil et sans outils en cas d'entretien ¬ Châssis de support de composants amovible, réalisé en tôle d'acier prégalvanisé ¬ Driver intégré ¬ Équipé d'un dispositif supplémentaire de protection contre les surtensions de réseau jusqu'à 10 kV (SPD) ¬ Fourni avec 1 mètre de câble H07RN-F 2x1.5 mm2 ou H07RN-F 4x1.5 mm2 pour les versions à intensité variable, permettant un raccordement au réseau sans ouvrir le corps d'éclairage ¬ Visserie extérieure en acier inoxydable | Éclairage routier | Reeks paaltop-armaturen voor LED straatverlichting | LED paaltop-armaturen voor straatverlichting bestaande uit: ¬ Bodemplaat en deksel van spuitgietaluminium, gelakt met polyester poederlak na chemische conversiebehandeling van het oppervlak ISO 9227 ¬ Verbinding aan mast van spuitgiet gelakt aluminium, geschikt voor mast Ø 60 / 76 mm ¬ High-performance reflectoren van uiterst pure aluminium, gepolijst en geoxideerd met OVD silver 99,99% nabehandeling. Hierdoor is de reflectiefactor van het oppervlak 97% en zonder iridiscentie ¬ Beschikbare optieken: SR/T1 voor smalle wegen met een L/H verhouding (wegbreedte / masthoogte) tot 0.75; SR/T2 voor tweebaanswegen met een L/H verhouding van 1; SR/T3 voor brede wegen met een L/H verhouding van 1.25; SR/ T4 voor brede wegen en een L/H verhouding van 1.5. ¬ Voldoet aan de UNI 10819-normen voor lichtvervuiling ¬ Pakking van slijtvast siliconen, met zeer hoge elastische terugveer-capaciteit ¬ Afscherming van extra helder vlak gehard veiligheidsglas ¬ Scheidingsklem van de lijn die bij het openen van de kabeldeksel automatisch de elektrische voeding onderbreekt ¬ Compleet met borgclip van gegoten aluminium met roestvrijstalen veer. Hiermee is het armatuur snel en gereedschapsloos te openen voor enig onderhoud ¬ Uitneembare montageplaat, gemaakt van gegalvaniseerde staalplaat ¬ Armatuur inclusief driver ¬ Compleet met extra voorziening voor bescherming tegen piekspanningen van het netwerk tot aan 10 kV (SPD) ¬ Compleet met 1 meter kabel H07RN-F 2x1.5 mm2 of H07RN-F 4x1.5 mm2 voor dimbare versies, voor een aansluiting op het net zonder het armatuur te openen ¬ Externe schroeven van roestvrij staal | Straatverlichting | https://cdn.light-performer.com/product_images/KREOS_SR150_1x_front_01_lp.jpg | KREOS.jpg | http://www.performanceinlighting.com/fr/fr/prod-3106266 | http://www.performanceinlighting.com/nl/nl/prod-3106266 | YES | YES |  | Released | 3106266
OUTDOOR | URBAN | O UR STREET LIGHTING PF | KREOS | 3106257 | KREOS 14 SR/150 740 AN-96 RPA-1M | KREOS 14 SR/150 4000K ANTRACIET APR-1M | 584 | 0 | 0 | 0 | 0 | 0 | 1 | 0 | 0 | 1 | 1 | 6.035 | 6.542 | KG | 0.027 | M3 | 0.547 | 0.312 | 0.16 | M | 8021944141057 | 94054239 | Anthracite | Antraciet | Série d'appareils urbains LED | Appareils urbain LED, composés de : ¬ Corps et couvercle en aluminium moulé sous pression peint avec des poudres polyester après traitement de conversion chimique de surface ISO 9227 ¬ Fixation sur mât en aluminium moulé sous pression peint, pour mâts Ø 60 / 76 mm ¬ Réflecteurs de très hautes prestations, dans un aluminium très pur poli brillant et oxydé puis ayant subi un traitement PVD silver 99,99%. Celui-ci permet l'obtention d'une surface de plus de 97% de réflectance, sans reflet irisé ¬ Optiques disponibles: SR/075 pour les routes étroites ayant un rapport L/H (largeur de route/hauteur de poteau) jusqu'à 0,75 ; SR/100 pour les routes à deux voies et ayant un rapport L/H égal à 1 ; SR/125 pour les routes larges ayant un rapport L/H égal à 1,25 ; SR/150 pour les routes larges ayant un rapport L/H égal à 1,5 ¬ Conforme aux normes UNI 10819 sur la pollution lumineuse ¬ Joint en silicone antivieillissement à haute capacité d'élasticité ¬ Diffuseur en verre plat extra clair trempé securit ¬ Coupe-circuit automatique qui, à l'ouverture de l'appareil, interrompt l'alimentation électrique ¬ Fourni avec un clip de fixation en aluminium moulé par injection et d'un ressort en acier inoxydable. Celui-ci permet d'ouvrir rapidement l'appareil et sans outils en cas d'entretien ¬ Châssis de support de composants amovible, réalisé en tôle d'acier prégalvanisé ¬ Driver intégré ¬ Équipé d'un dispositif supplémentaire de protection contre les surtensions de réseau jusqu'à 10 kV (SPD) ¬ Fourni avec 1 mètre de câble H07RN-F 2x1.5 mm2 ou H07RN-F 4x1.5 mm2 pour les versions à intensité variable, permettant un raccordement au réseau sans ouvrir le corps d'éclairage ¬ Visserie extérieure en acier inoxydable | Éclairage routier | Reeks paaltop-armaturen voor LED straatverlichting | LED paaltop-armaturen voor straatverlichting bestaande uit: ¬ Bodemplaat en deksel van spuitgietaluminium, gelakt met polyester poederlak na chemische conversiebehandeling van het oppervlak ISO 9227 ¬ Verbinding aan mast van spuitgiet gelakt aluminium, geschikt voor mast Ø 60 / 76 mm ¬ High-performance reflectoren van uiterst pure aluminium, gepolijst en geoxideerd met OVD silver 99,99% nabehandeling. Hierdoor is de reflectiefactor van het oppervlak 97% en zonder iridiscentie ¬ Beschikbare optieken: SR/T1 voor smalle wegen met een L/H verhouding (wegbreedte / masthoogte) tot 0.75; SR/T2 voor tweebaanswegen met een L/H verhouding van 1; SR/T3 voor brede wegen met een L/H verhouding van 1.25; SR/ T4 voor brede wegen en een L/H verhouding van 1.5. ¬ Voldoet aan de UNI 10819-normen voor lichtvervuiling ¬ Pakking van slijtvast siliconen, met zeer hoge elastische terugveer-capaciteit ¬ Afscherming van extra helder vlak gehard veiligheidsglas ¬ Scheidingsklem van de lijn die bij het openen van de kabeldeksel automatisch de elektrische voeding onderbreekt ¬ Compleet met borgclip van gegoten aluminium met roestvrijstalen veer. Hiermee is het armatuur snel en gereedschapsloos te openen voor enig onderhoud ¬ Uitneembare montageplaat, gemaakt van gegalvaniseerde staalplaat ¬ Armatuur inclusief driver ¬ Compleet met extra voorziening voor bescherming tegen piekspanningen van het netwerk tot aan 10 kV (SPD) ¬ Compleet met 1 meter kabel H07RN-F 2x1.5 mm2 of H07RN-F 4x1.5 mm2 voor dimbare versies, voor een aansluiting op het net zonder het armatuur te openen ¬ Externe schroeven van roestvrij staal | Straatverlichting | https://cdn.light-performer.com/product_images/KREOS_SR150_1x_front_01_lp.jpg | KREOS.jpg | http://www.performanceinlighting.com/fr/fr/prod-3106257 | http://www.performanceinlighting.com/nl/nl/prod-3106257 | YES | YES |  | Released | 3106257
OUTDOOR | URBAN | O UR STREET LIGHTING PF | KREOS | 3106231 | KREOS 22 SR/075 730 AN-96 RPA-1M | KREOS 22 SR/075 3000K ANTRACIET APR-1M | 584 | 0 | 0 | 0 | 0 | 0 | 1 | 0 | 0 | 1 | 1 | 6.035 | 6.542 | KG | 0.027 | M3 | 0.547 | 0.312 | 0.16 | M | 8021944140784 | 94054239 | Anthracite | Antraciet | Série d'appareils urbains LED | Appareils urbain LED, composés de : ¬ Corps et couvercle en aluminium moulé sous pression peint avec des poudres polyester après traitement de conversion chimique de surface ISO 9227 ¬ Fixation sur mât en aluminium moulé sous pression peint, pour mâts Ø 60 / 76 mm ¬ Réflecteurs de très hautes prestations, dans un aluminium très pur poli brillant et oxydé puis ayant subi un traitement PVD silver 99,99%. Celui-ci permet l'obtention d'une surface de plus de 97% de réflectance, sans reflet irisé ¬ Optiques disponibles: SR/075 pour les routes étroites ayant un rapport L/H (largeur de route/hauteur de poteau) jusqu'à 0,75 ; SR/100 pour les routes à deux voies et ayant un rapport L/H égal à 1 ; SR/125 pour les routes larges ayant un rapport L/H égal à 1,25 ; SR/150 pour les routes larges ayant un rapport L/H égal à 1,5 ¬ Conforme aux normes UNI 10819 sur la pollution lumineuse ¬ Joint en silicone antivieillissement à haute capacité d'élasticité ¬ Diffuseur en verre plat extra clair trempé securit ¬ Coupe-circuit automatique qui, à l'ouverture de l'appareil, interrompt l'alimentation électrique ¬ Fourni avec un clip de fixation en aluminium moulé par injection et d'un ressort en acier inoxydable. Celui-ci permet d'ouvrir rapidement l'appareil et sans outils en cas d'entretien ¬ Châssis de support de composants amovible, réalisé en tôle d'acier prégalvanisé ¬ Driver intégré ¬ Équipé d'un dispositif supplémentaire de protection contre les surtensions de réseau jusqu'à 10 kV (SPD) ¬ Fourni avec 1 mètre de câble H07RN-F 2x1.5 mm2 ou H07RN-F 4x1.5 mm2 pour les versions à intensité variable, permettant un raccordement au réseau sans ouvrir le corps d'éclairage ¬ Visserie extérieure en acier inoxydable | Éclairage routier | Reeks paaltop-armaturen voor LED straatverlichting | LED paaltop-armaturen voor straatverlichting bestaande uit: ¬ Bodemplaat en deksel van spuitgietaluminium, gelakt met polyester poederlak na chemische conversiebehandeling van het oppervlak ISO 9227 ¬ Verbinding aan mast van spuitgiet gelakt aluminium, geschikt voor mast Ø 60 / 76 mm ¬ High-performance reflectoren van uiterst pure aluminium, gepolijst en geoxideerd met OVD silver 99,99% nabehandeling. Hierdoor is de reflectiefactor van het oppervlak 97% en zonder iridiscentie ¬ Beschikbare optieken: SR/T1 voor smalle wegen met een L/H verhouding (wegbreedte / masthoogte) tot 0.75; SR/T2 voor tweebaanswegen met een L/H verhouding van 1; SR/T3 voor brede wegen met een L/H verhouding van 1.25; SR/ T4 voor brede wegen en een L/H verhouding van 1.5. ¬ Voldoet aan de UNI 10819-normen voor lichtvervuiling ¬ Pakking van slijtvast siliconen, met zeer hoge elastische terugveer-capaciteit ¬ Afscherming van extra helder vlak gehard veiligheidsglas ¬ Scheidingsklem van de lijn die bij het openen van de kabeldeksel automatisch de elektrische voeding onderbreekt ¬ Compleet met borgclip van gegoten aluminium met roestvrijstalen veer. Hiermee is het armatuur snel en gereedschapsloos te openen voor enig onderhoud ¬ Uitneembare montageplaat, gemaakt van gegalvaniseerde staalplaat ¬ Armatuur inclusief driver ¬ Compleet met extra voorziening voor bescherming tegen piekspanningen van het netwerk tot aan 10 kV (SPD) ¬ Compleet met 1 meter kabel H07RN-F 2x1.5 mm2 of H07RN-F 4x1.5 mm2 voor dimbare versies, voor een aansluiting op het net zonder het armatuur te openen ¬ Externe schroeven van roestvrij staal | Straatverlichting | https://cdn.light-performer.com/product_images/KREOS_SR150_1x_front_01_lp.jpg | KREOS.jpg | http://www.performanceinlighting.com/fr/fr/prod-3106231 | http://www.performanceinlighting.com/nl/nl/prod-3106231 | YES | YES |  | Released | 3106231
OUTDOOR | URBAN | O UR STREET LIGHTING PF | KREOS | 3106222 | KREOS 22 SR/075 740 AN-96 RPA-1M | KREOS 22 SR/075 4000K ANTRACIET APR-1M | 584 | 0 | 0 | 0 | 0 | 0 | 1 | 0 | 0 | 1 | 1 | 6.035 | 6.542 | KG | 0.027 | M3 | 0.547 | 0.312 | 0.16 | M | 8021944140692 | 94054239 | Anthracite | Antraciet | Série d'appareils urbains LED | Appareils urbain LED, composés de : ¬ Corps et couvercle en aluminium moulé sous pression peint avec des poudres polyester après traitement de conversion chimique de surface ISO 9227 ¬ Fixation sur mât en aluminium moulé sous pression peint, pour mâts Ø 60 / 76 mm ¬ Réflecteurs de très hautes prestations, dans un aluminium très pur poli brillant et oxydé puis ayant subi un traitement PVD silver 99,99%. Celui-ci permet l'obtention d'une surface de plus de 97% de réflectance, sans reflet irisé ¬ Optiques disponibles: SR/075 pour les routes étroites ayant un rapport L/H (largeur de route/hauteur de poteau) jusqu'à 0,75 ; SR/100 pour les routes à deux voies et ayant un rapport L/H égal à 1 ; SR/125 pour les routes larges ayant un rapport L/H égal à 1,25 ; SR/150 pour les routes larges ayant un rapport L/H égal à 1,5 ¬ Conforme aux normes UNI 10819 sur la pollution lumineuse ¬ Joint en silicone antivieillissement à haute capacité d'élasticité ¬ Diffuseur en verre plat extra clair trempé securit ¬ Coupe-circuit automatique qui, à l'ouverture de l'appareil, interrompt l'alimentation électrique ¬ Fourni avec un clip de fixation en aluminium moulé par injection et d'un ressort en acier inoxydable. Celui-ci permet d'ouvrir rapidement l'appareil et sans outils en cas d'entretien ¬ Châssis de support de composants amovible, réalisé en tôle d'acier prégalvanisé ¬ Driver intégré ¬ Équipé d'un dispositif supplémentaire de protection contre les surtensions de réseau jusqu'à 10 kV (SPD) ¬ Fourni avec 1 mètre de câble H07RN-F 2x1.5 mm2 ou H07RN-F 4x1.5 mm2 pour les versions à intensité variable, permettant un raccordement au réseau sans ouvrir le corps d'éclairage ¬ Visserie extérieure en acier inoxydable | Éclairage routier | Reeks paaltop-armaturen voor LED straatverlichting | LED paaltop-armaturen voor straatverlichting bestaande uit: ¬ Bodemplaat en deksel van spuitgietaluminium, gelakt met polyester poederlak na chemische conversiebehandeling van het oppervlak ISO 9227 ¬ Verbinding aan mast van spuitgiet gelakt aluminium, geschikt voor mast Ø 60 / 76 mm ¬ High-performance reflectoren van uiterst pure aluminium, gepolijst en geoxideerd met OVD silver 99,99% nabehandeling. Hierdoor is de reflectiefactor van het oppervlak 97% en zonder iridiscentie ¬ Beschikbare optieken: SR/T1 voor smalle wegen met een L/H verhouding (wegbreedte / masthoogte) tot 0.75; SR/T2 voor tweebaanswegen met een L/H verhouding van 1; SR/T3 voor brede wegen met een L/H verhouding van 1.25; SR/ T4 voor brede wegen en een L/H verhouding van 1.5. ¬ Voldoet aan de UNI 10819-normen voor lichtvervuiling ¬ Pakking van slijtvast siliconen, met zeer hoge elastische terugveer-capaciteit ¬ Afscherming van extra helder vlak gehard veiligheidsglas ¬ Scheidingsklem van de lijn die bij het openen van de kabeldeksel automatisch de elektrische voeding onderbreekt ¬ Compleet met borgclip van gegoten aluminium met roestvrijstalen veer. Hiermee is het armatuur snel en gereedschapsloos te openen voor enig onderhoud ¬ Uitneembare montageplaat, gemaakt van gegalvaniseerde staalplaat ¬ Armatuur inclusief driver ¬ Compleet met extra voorziening voor bescherming tegen piekspanningen van het netwerk tot aan 10 kV (SPD) ¬ Compleet met 1 meter kabel H07RN-F 2x1.5 mm2 of H07RN-F 4x1.5 mm2 voor dimbare versies, voor een aansluiting op het net zonder het armatuur te openen ¬ Externe schroeven van roestvrij staal | Straatverlichting | https://cdn.light-performer.com/product_images/KREOS_SR150_1x_front_01_lp.jpg | KREOS.jpg | http://www.performanceinlighting.com/fr/fr/prod-3106222 | http://www.performanceinlighting.com/nl/nl/prod-3106222 | YES | YES |  | Released | 3106222
OUTDOOR | URBAN | O UR STREET LIGHTING PF | KREOS | 3106191 | KREOS 22 SR/100 727 AN-96 DALI-1M | KREOS 22 SR/100 2700K ANTRACIET DALI-1M | 584 | 0 | 0 | 0 | 0 | 0 | 1 | 0 | 0 | 1 | 1 | 6.057 | 6.564 | KG | 0.027 | M3 | 0.547 | 0.312 | 0.16 | M | 8021944140494 | 94054239 | Anthracite | Antraciet | Série d'appareils urbains LED | Appareils urbain LED, composés de : ¬ Corps et couvercle en aluminium moulé sous pression peint avec des poudres polyester après traitement de conversion chimique de surface ISO 9227 ¬ Fixation sur mât en aluminium moulé sous pression peint, pour mâts Ø 60 / 76 mm ¬ Réflecteurs de très hautes prestations, dans un aluminium très pur poli brillant et oxydé puis ayant subi un traitement PVD silver 99,99%. Celui-ci permet l'obtention d'une surface de plus de 97% de réflectance, sans reflet irisé ¬ Optiques disponibles: SR/075 pour les routes étroites ayant un rapport L/H (largeur de route/hauteur de poteau) jusqu'à 0,75 ; SR/100 pour les routes à deux voies et ayant un rapport L/H égal à 1 ; SR/125 pour les routes larges ayant un rapport L/H égal à 1,25 ; SR/150 pour les routes larges ayant un rapport L/H égal à 1,5 ¬ Conforme aux normes UNI 10819 sur la pollution lumineuse ¬ Joint en silicone antivieillissement à haute capacité d'élasticité ¬ Diffuseur en verre plat extra clair trempé securit ¬ Coupe-circuit automatique qui, à l'ouverture de l'appareil, interrompt l'alimentation électrique ¬ Fourni avec un clip de fixation en aluminium moulé par injection et d'un ressort en acier inoxydable. Celui-ci permet d'ouvrir rapidement l'appareil et sans outils en cas d'entretien ¬ Châssis de support de composants amovible, réalisé en tôle d'acier prégalvanisé ¬ Driver intégré ¬ Équipé d'un dispositif supplémentaire de protection contre les surtensions de réseau jusqu'à 10 kV (SPD) ¬ Fourni avec 1 mètre de câble H07RN-F 2x1.5 mm2 ou H07RN-F 4x1.5 mm2 pour les versions à intensité variable, permettant un raccordement au réseau sans ouvrir le corps d'éclairage ¬ Visserie extérieure en acier inoxydable | Éclairage routier | Reeks paaltop-armaturen voor LED straatverlichting | LED paaltop-armaturen voor straatverlichting bestaande uit: ¬ Bodemplaat en deksel van spuitgietaluminium, gelakt met polyester poederlak na chemische conversiebehandeling van het oppervlak ISO 9227 ¬ Verbinding aan mast van spuitgiet gelakt aluminium, geschikt voor mast Ø 60 / 76 mm ¬ High-performance reflectoren van uiterst pure aluminium, gepolijst en geoxideerd met OVD silver 99,99% nabehandeling. Hierdoor is de reflectiefactor van het oppervlak 97% en zonder iridiscentie ¬ Beschikbare optieken: SR/T1 voor smalle wegen met een L/H verhouding (wegbreedte / masthoogte) tot 0.75; SR/T2 voor tweebaanswegen met een L/H verhouding van 1; SR/T3 voor brede wegen met een L/H verhouding van 1.25; SR/ T4 voor brede wegen en een L/H verhouding van 1.5. ¬ Voldoet aan de UNI 10819-normen voor lichtvervuiling ¬ Pakking van slijtvast siliconen, met zeer hoge elastische terugveer-capaciteit ¬ Afscherming van extra helder vlak gehard veiligheidsglas ¬ Scheidingsklem van de lijn die bij het openen van de kabeldeksel automatisch de elektrische voeding onderbreekt ¬ Compleet met borgclip van gegoten aluminium met roestvrijstalen veer. Hiermee is het armatuur snel en gereedschapsloos te openen voor enig onderhoud ¬ Uitneembare montageplaat, gemaakt van gegalvaniseerde staalplaat ¬ Armatuur inclusief driver ¬ Compleet met extra voorziening voor bescherming tegen piekspanningen van het netwerk tot aan 10 kV (SPD) ¬ Compleet met 1 meter kabel H07RN-F 2x1.5 mm2 of H07RN-F 4x1.5 mm2 voor dimbare versies, voor een aansluiting op het net zonder het armatuur te openen ¬ Externe schroeven van roestvrij staal | Straatverlichting | https://cdn.light-performer.com/product_images/KREOS_SR150_1x_front_01_lp.jpg | KREOS.jpg |  |  | NO | NO |  | Released | 3106191
OUTDOOR | URBAN | O UR STREET LIGHTING PF | KREOS | 3106182 | KREOS 22 SR/100 727 AN-96 NEMA7P-1M | KREOS 22 SR/100 2700K ANTR NEMA7P-1M | 632 | 0 | 0 | 0 | 0 | 0 | 1 | 0 | 0 | 1 | 1 | 6.225 | 6.732 | KG | 0.027 | M3 | 0.547 | 0.312 | 0.16 | M | 8021944140401 | 94054239 | Anthracite | Antraciet | Série d'appareils urbains LED | Appareils urbain LED, composés de : ¬ Corps et couvercle en aluminium moulé sous pression peint avec des poudres polyester après traitement de conversion chimique de surface ISO 9227 ¬ Fixation sur mât en aluminium moulé sous pression peint, pour mâts Ø 60 / 76 mm ¬ Réflecteurs de très hautes prestations, dans un aluminium très pur poli brillant et oxydé puis ayant subi un traitement PVD silver 99,99%. Celui-ci permet l'obtention d'une surface de plus de 97% de réflectance, sans reflet irisé ¬ Optiques disponibles: SR/075 pour les routes étroites ayant un rapport L/H (largeur de route/hauteur de poteau) jusqu'à 0,75 ; SR/100 pour les routes à deux voies et ayant un rapport L/H égal à 1 ; SR/125 pour les routes larges ayant un rapport L/H égal à 1,25 ; SR/150 pour les routes larges ayant un rapport L/H égal à 1,5 ¬ Conforme aux normes UNI 10819 sur la pollution lumineuse ¬ Joint en silicone antivieillissement à haute capacité d'élasticité ¬ Diffuseur en verre plat extra clair trempé securit ¬ Coupe-circuit automatique qui, à l'ouverture de l'appareil, interrompt l'alimentation électrique ¬ Fourni avec un clip de fixation en aluminium moulé par injection et d'un ressort en acier inoxydable. Celui-ci permet d'ouvrir rapidement l'appareil et sans outils en cas d'entretien ¬ Châssis de support de composants amovible, réalisé en tôle d'acier prégalvanisé ¬ Driver intégré ¬ Équipé d'un dispositif supplémentaire de protection contre les surtensions de réseau jusqu'à 10 kV (SPD) ¬ Fourni avec 1 mètre de câble H07RN-F 2x1.5 mm2 ou H07RN-F 4x1.5 mm2 pour les versions à intensité variable, permettant un raccordement au réseau sans ouvrir le corps d'éclairage ¬ Visserie extérieure en acier inoxydable | Éclairage routier | Reeks paaltop-armaturen voor LED straatverlichting | LED paaltop-armaturen voor straatverlichting bestaande uit: ¬ Bodemplaat en deksel van spuitgietaluminium, gelakt met polyester poederlak na chemische conversiebehandeling van het oppervlak ISO 9227 ¬ Verbinding aan mast van spuitgiet gelakt aluminium, geschikt voor mast Ø 60 / 76 mm ¬ High-performance reflectoren van uiterst pure aluminium, gepolijst en geoxideerd met OVD silver 99,99% nabehandeling. Hierdoor is de reflectiefactor van het oppervlak 97% en zonder iridiscentie ¬ Beschikbare optieken: SR/T1 voor smalle wegen met een L/H verhouding (wegbreedte / masthoogte) tot 0.75; SR/T2 voor tweebaanswegen met een L/H verhouding van 1; SR/T3 voor brede wegen met een L/H verhouding van 1.25; SR/ T4 voor brede wegen en een L/H verhouding van 1.5. ¬ Voldoet aan de UNI 10819-normen voor lichtvervuiling ¬ Pakking van slijtvast siliconen, met zeer hoge elastische terugveer-capaciteit ¬ Afscherming van extra helder vlak gehard veiligheidsglas ¬ Scheidingsklem van de lijn die bij het openen van de kabeldeksel automatisch de elektrische voeding onderbreekt ¬ Compleet met borgclip van gegoten aluminium met roestvrijstalen veer. Hiermee is het armatuur snel en gereedschapsloos te openen voor enig onderhoud ¬ Uitneembare montageplaat, gemaakt van gegalvaniseerde staalplaat ¬ Armatuur inclusief driver ¬ Compleet met extra voorziening voor bescherming tegen piekspanningen van het netwerk tot aan 10 kV (SPD) ¬ Compleet met 1 meter kabel H07RN-F 2x1.5 mm2 of H07RN-F 4x1.5 mm2 voor dimbare versies, voor een aansluiting op het net zonder het armatuur te openen ¬ Externe schroeven van roestvrij staal | Straatverlichting | https://cdn.light-performer.com/product_images/KREOS_SR150_1x_front_01_lp.jpg | KREOS.jpg |  |  | NO | NO |  | Released | 3106182
OUTDOOR | URBAN | O UR STREET LIGHTING PF | KREOS | 3106200 | KREOS 22 SR/100 727 AN-96 RPA-1M | KREOS 22 SR/100 2700K ANTRACIET APR-1M | 584 | 0 | 0 | 0 | 0 | 0 | 1 | 0 | 0 | 1 | 1 | 6.035 | 6.542 | KG | 0.027 | M3 | 0.547 | 0.312 | 0.16 | M | 8021944140586 | 94054239 | Anthracite | Antraciet | Série d'appareils urbains LED | Appareils urbain LED, composés de : ¬ Corps et couvercle en aluminium moulé sous pression peint avec des poudres polyester après traitement de conversion chimique de surface ISO 9227 ¬ Fixation sur mât en aluminium moulé sous pression peint, pour mâts Ø 60 / 76 mm ¬ Réflecteurs de très hautes prestations, dans un aluminium très pur poli brillant et oxydé puis ayant subi un traitement PVD silver 99,99%. Celui-ci permet l'obtention d'une surface de plus de 97% de réflectance, sans reflet irisé ¬ Optiques disponibles: SR/075 pour les routes étroites ayant un rapport L/H (largeur de route/hauteur de poteau) jusqu'à 0,75 ; SR/100 pour les routes à deux voies et ayant un rapport L/H égal à 1 ; SR/125 pour les routes larges ayant un rapport L/H égal à 1,25 ; SR/150 pour les routes larges ayant un rapport L/H égal à 1,5 ¬ Conforme aux normes UNI 10819 sur la pollution lumineuse ¬ Joint en silicone antivieillissement à haute capacité d'élasticité ¬ Diffuseur en verre plat extra clair trempé securit ¬ Coupe-circuit automatique qui, à l'ouverture de l'appareil, interrompt l'alimentation électrique ¬ Fourni avec un clip de fixation en aluminium moulé par injection et d'un ressort en acier inoxydable. Celui-ci permet d'ouvrir rapidement l'appareil et sans outils en cas d'entretien ¬ Châssis de support de composants amovible, réalisé en tôle d'acier prégalvanisé ¬ Driver intégré ¬ Équipé d'un dispositif supplémentaire de protection contre les surtensions de réseau jusqu'à 10 kV (SPD) ¬ Fourni avec 1 mètre de câble H07RN-F 2x1.5 mm2 ou H07RN-F 4x1.5 mm2 pour les versions à intensité variable, permettant un raccordement au réseau sans ouvrir le corps d'éclairage ¬ Visserie extérieure en acier inoxydable | Éclairage routier | Reeks paaltop-armaturen voor LED straatverlichting | LED paaltop-armaturen voor straatverlichting bestaande uit: ¬ Bodemplaat en deksel van spuitgietaluminium, gelakt met polyester poederlak na chemische conversiebehandeling van het oppervlak ISO 9227 ¬ Verbinding aan mast van spuitgiet gelakt aluminium, geschikt voor mast Ø 60 / 76 mm ¬ High-performance reflectoren van uiterst pure aluminium, gepolijst en geoxideerd met OVD silver 99,99% nabehandeling. Hierdoor is de reflectiefactor van het oppervlak 97% en zonder iridiscentie ¬ Beschikbare optieken: SR/T1 voor smalle wegen met een L/H verhouding (wegbreedte / masthoogte) tot 0.75; SR/T2 voor tweebaanswegen met een L/H verhouding van 1; SR/T3 voor brede wegen met een L/H verhouding van 1.25; SR/ T4 voor brede wegen en een L/H verhouding van 1.5. ¬ Voldoet aan de UNI 10819-normen voor lichtvervuiling ¬ Pakking van slijtvast siliconen, met zeer hoge elastische terugveer-capaciteit ¬ Afscherming van extra helder vlak gehard veiligheidsglas ¬ Scheidingsklem van de lijn die bij het openen van de kabeldeksel automatisch de elektrische voeding onderbreekt ¬ Compleet met borgclip van gegoten aluminium met roestvrijstalen veer. Hiermee is het armatuur snel en gereedschapsloos te openen voor enig onderhoud ¬ Uitneembare montageplaat, gemaakt van gegalvaniseerde staalplaat ¬ Armatuur inclusief driver ¬ Compleet met extra voorziening voor bescherming tegen piekspanningen van het netwerk tot aan 10 kV (SPD) ¬ Compleet met 1 meter kabel H07RN-F 2x1.5 mm2 of H07RN-F 4x1.5 mm2 voor dimbare versies, voor een aansluiting op het net zonder het armatuur te openen ¬ Externe schroeven van roestvrij staal | Straatverlichting | https://cdn.light-performer.com/product_images/KREOS_SR150_1x_front_01_lp.jpg | KREOS.jpg |  |  | NO | NO |  | Released | 3106200
OUTDOOR | URBAN | O UR STREET LIGHTING PF | KREOS | 3106164 | KREOS 22 SR/100 730 AN-96 DALI-1M | KREOS 22 SR/100 3000K ANTRACIET DALI-1M | 584 | 0 | 0 | 0 | 0 | 0 | 1 | 0 | 0 | 1 | 1 | 6.057 | 6.564 | KG | 0.027 | M3 | 0.547 | 0.312 | 0.16 | M | 8021944140227 | 94054239 | Anthracite | Antraciet | Série d'appareils urbains LED | Appareils urbain LED, composés de : ¬ Corps et couvercle en aluminium moulé sous pression peint avec des poudres polyester après traitement de conversion chimique de surface ISO 9227 ¬ Fixation sur mât en aluminium moulé sous pression peint, pour mâts Ø 60 / 76 mm ¬ Réflecteurs de très hautes prestations, dans un aluminium très pur poli brillant et oxydé puis ayant subi un traitement PVD silver 99,99%. Celui-ci permet l'obtention d'une surface de plus de 97% de réflectance, sans reflet irisé ¬ Optiques disponibles: SR/075 pour les routes étroites ayant un rapport L/H (largeur de route/hauteur de poteau) jusqu'à 0,75 ; SR/100 pour les routes à deux voies et ayant un rapport L/H égal à 1 ; SR/125 pour les routes larges ayant un rapport L/H égal à 1,25 ; SR/150 pour les routes larges ayant un rapport L/H égal à 1,5 ¬ Conforme aux normes UNI 10819 sur la pollution lumineuse ¬ Joint en silicone antivieillissement à haute capacité d'élasticité ¬ Diffuseur en verre plat extra clair trempé securit ¬ Coupe-circuit automatique qui, à l'ouverture de l'appareil, interrompt l'alimentation électrique ¬ Fourni avec un clip de fixation en aluminium moulé par injection et d'un ressort en acier inoxydable. Celui-ci permet d'ouvrir rapidement l'appareil et sans outils en cas d'entretien ¬ Châssis de support de composants amovible, réalisé en tôle d'acier prégalvanisé ¬ Driver intégré ¬ Équipé d'un dispositif supplémentaire de protection contre les surtensions de réseau jusqu'à 10 kV (SPD) ¬ Fourni avec 1 mètre de câble H07RN-F 2x1.5 mm2 ou H07RN-F 4x1.5 mm2 pour les versions à intensité variable, permettant un raccordement au réseau sans ouvrir le corps d'éclairage ¬ Visserie extérieure en acier inoxydable | Éclairage routier | Reeks paaltop-armaturen voor LED straatverlichting | LED paaltop-armaturen voor straatverlichting bestaande uit: ¬ Bodemplaat en deksel van spuitgietaluminium, gelakt met polyester poederlak na chemische conversiebehandeling van het oppervlak ISO 9227 ¬ Verbinding aan mast van spuitgiet gelakt aluminium, geschikt voor mast Ø 60 / 76 mm ¬ High-performance reflectoren van uiterst pure aluminium, gepolijst en geoxideerd met OVD silver 99,99% nabehandeling. Hierdoor is de reflectiefactor van het oppervlak 97% en zonder iridiscentie ¬ Beschikbare optieken: SR/T1 voor smalle wegen met een L/H verhouding (wegbreedte / masthoogte) tot 0.75; SR/T2 voor tweebaanswegen met een L/H verhouding van 1; SR/T3 voor brede wegen met een L/H verhouding van 1.25; SR/ T4 voor brede wegen en een L/H verhouding van 1.5. ¬ Voldoet aan de UNI 10819-normen voor lichtvervuiling ¬ Pakking van slijtvast siliconen, met zeer hoge elastische terugveer-capaciteit ¬ Afscherming van extra helder vlak gehard veiligheidsglas ¬ Scheidingsklem van de lijn die bij het openen van de kabeldeksel automatisch de elektrische voeding onderbreekt ¬ Compleet met borgclip van gegoten aluminium met roestvrijstalen veer. Hiermee is het armatuur snel en gereedschapsloos te openen voor enig onderhoud ¬ Uitneembare montageplaat, gemaakt van gegalvaniseerde staalplaat ¬ Armatuur inclusief driver ¬ Compleet met extra voorziening voor bescherming tegen piekspanningen van het netwerk tot aan 10 kV (SPD) ¬ Compleet met 1 meter kabel H07RN-F 2x1.5 mm2 of H07RN-F 4x1.5 mm2 voor dimbare versies, voor een aansluiting op het net zonder het armatuur te openen ¬ Externe schroeven van roestvrij staal | Straatverlichting | https://cdn.light-performer.com/product_images/KREOS_SR150_1x_front_01_lp.jpg | KREOS.jpg | http://www.performanceinlighting.com/fr/fr/prod-3106164 | http://www.performanceinlighting.com/nl/nl/prod-3106164 | YES | YES |  | Released | 3106164
OUTDOOR | URBAN | O UR STREET LIGHTING PF | KREOS | 3106155 | KREOS 22 SR/100 730 AN-96 NEMA7P-1M | KREOS 22 SR/100 3000K ANTR NEMA7P-1M | 632 | 0 | 0 | 0 | 0 | 0 | 1 | 0 | 0 | 1 | 1 | 6.225 | 6.732 | KG | 0.027 | M3 | 0.547 | 0.312 | 0.16 | M | 8021944140135 | 94054239 | Anthracite | Antraciet | Série d'appareils urbains LED | Appareils urbain LED, composés de : ¬ Corps et couvercle en aluminium moulé sous pression peint avec des poudres polyester après traitement de conversion chimique de surface ISO 9227 ¬ Fixation sur mât en aluminium moulé sous pression peint, pour mâts Ø 60 / 76 mm ¬ Réflecteurs de très hautes prestations, dans un aluminium très pur poli brillant et oxydé puis ayant subi un traitement PVD silver 99,99%. Celui-ci permet l'obtention d'une surface de plus de 97% de réflectance, sans reflet irisé ¬ Optiques disponibles: SR/075 pour les routes étroites ayant un rapport L/H (largeur de route/hauteur de poteau) jusqu'à 0,75 ; SR/100 pour les routes à deux voies et ayant un rapport L/H égal à 1 ; SR/125 pour les routes larges ayant un rapport L/H égal à 1,25 ; SR/150 pour les routes larges ayant un rapport L/H égal à 1,5 ¬ Conforme aux normes UNI 10819 sur la pollution lumineuse ¬ Joint en silicone antivieillissement à haute capacité d'élasticité ¬ Diffuseur en verre plat extra clair trempé securit ¬ Coupe-circuit automatique qui, à l'ouverture de l'appareil, interrompt l'alimentation électrique ¬ Fourni avec un clip de fixation en aluminium moulé par injection et d'un ressort en acier inoxydable. Celui-ci permet d'ouvrir rapidement l'appareil et sans outils en cas d'entretien ¬ Châssis de support de composants amovible, réalisé en tôle d'acier prégalvanisé ¬ Driver intégré ¬ Équipé d'un dispositif supplémentaire de protection contre les surtensions de réseau jusqu'à 10 kV (SPD) ¬ Fourni avec 1 mètre de câble H07RN-F 2x1.5 mm2 ou H07RN-F 4x1.5 mm2 pour les versions à intensité variable, permettant un raccordement au réseau sans ouvrir le corps d'éclairage ¬ Visserie extérieure en acier inoxydable | Éclairage routier | Reeks paaltop-armaturen voor LED straatverlichting | LED paaltop-armaturen voor straatverlichting bestaande uit: ¬ Bodemplaat en deksel van spuitgietaluminium, gelakt met polyester poederlak na chemische conversiebehandeling van het oppervlak ISO 9227 ¬ Verbinding aan mast van spuitgiet gelakt aluminium, geschikt voor mast Ø 60 / 76 mm ¬ High-performance reflectoren van uiterst pure aluminium, gepolijst en geoxideerd met OVD silver 99,99% nabehandeling. Hierdoor is de reflectiefactor van het oppervlak 97% en zonder iridiscentie ¬ Beschikbare optieken: SR/T1 voor smalle wegen met een L/H verhouding (wegbreedte / masthoogte) tot 0.75; SR/T2 voor tweebaanswegen met een L/H verhouding van 1; SR/T3 voor brede wegen met een L/H verhouding van 1.25; SR/ T4 voor brede wegen en een L/H verhouding van 1.5. ¬ Voldoet aan de UNI 10819-normen voor lichtvervuiling ¬ Pakking van slijtvast siliconen, met zeer hoge elastische terugveer-capaciteit ¬ Afscherming van extra helder vlak gehard veiligheidsglas ¬ Scheidingsklem van de lijn die bij het openen van de kabeldeksel automatisch de elektrische voeding onderbreekt ¬ Compleet met borgclip van gegoten aluminium met roestvrijstalen veer. Hiermee is het armatuur snel en gereedschapsloos te openen voor enig onderhoud ¬ Uitneembare montageplaat, gemaakt van gegalvaniseerde staalplaat ¬ Armatuur inclusief driver ¬ Compleet met extra voorziening voor bescherming tegen piekspanningen van het netwerk tot aan 10 kV (SPD) ¬ Compleet met 1 meter kabel H07RN-F 2x1.5 mm2 of H07RN-F 4x1.5 mm2 voor dimbare versies, voor een aansluiting op het net zonder het armatuur te openen ¬ Externe schroeven van roestvrij staal | Straatverlichting | https://cdn.light-performer.com/product_images/KREOS_SR150_1x_front_01_lp.jpg | KREOS.jpg | http://www.performanceinlighting.com/fr/fr/prod-3106155 | http://www.performanceinlighting.com/nl/nl/prod-3106155 | YES | YES |  | Released | 3106155
OUTDOOR | URBAN | O UR STREET LIGHTING PF | KREOS | 3106173 | KREOS 22 SR/100 730 AN-96 RPA-1M | KREOS 22 SR/100 3000K ANTRACIET APR-1M | 584 | 0 | 0 | 0 | 0 | 0 | 1 | 0 | 0 | 1 | 1 | 6.035 | 6.542 | KG | 0.027 | M3 | 0.547 | 0.312 | 0.16 | M | 8021944140319 | 94054239 | Anthracite | Antraciet | Série d'appareils urbains LED | Appareils urbain LED, composés de : ¬ Corps et couvercle en aluminium moulé sous pression peint avec des poudres polyester après traitement de conversion chimique de surface ISO 9227 ¬ Fixation sur mât en aluminium moulé sous pression peint, pour mâts Ø 60 / 76 mm ¬ Réflecteurs de très hautes prestations, dans un aluminium très pur poli brillant et oxydé puis ayant subi un traitement PVD silver 99,99%. Celui-ci permet l'obtention d'une surface de plus de 97% de réflectance, sans reflet irisé ¬ Optiques disponibles: SR/075 pour les routes étroites ayant un rapport L/H (largeur de route/hauteur de poteau) jusqu'à 0,75 ; SR/100 pour les routes à deux voies et ayant un rapport L/H égal à 1 ; SR/125 pour les routes larges ayant un rapport L/H égal à 1,25 ; SR/150 pour les routes larges ayant un rapport L/H égal à 1,5 ¬ Conforme aux normes UNI 10819 sur la pollution lumineuse ¬ Joint en silicone antivieillissement à haute capacité d'élasticité ¬ Diffuseur en verre plat extra clair trempé securit ¬ Coupe-circuit automatique qui, à l'ouverture de l'appareil, interrompt l'alimentation électrique ¬ Fourni avec un clip de fixation en aluminium moulé par injection et d'un ressort en acier inoxydable. Celui-ci permet d'ouvrir rapidement l'appareil et sans outils en cas d'entretien ¬ Châssis de support de composants amovible, réalisé en tôle d'acier prégalvanisé ¬ Driver intégré ¬ Équipé d'un dispositif supplémentaire de protection contre les surtensions de réseau jusqu'à 10 kV (SPD) ¬ Fourni avec 1 mètre de câble H07RN-F 2x1.5 mm2 ou H07RN-F 4x1.5 mm2 pour les versions à intensité variable, permettant un raccordement au réseau sans ouvrir le corps d'éclairage ¬ Visserie extérieure en acier inoxydable | Éclairage routier | Reeks paaltop-armaturen voor LED straatverlichting | LED paaltop-armaturen voor straatverlichting bestaande uit: ¬ Bodemplaat en deksel van spuitgietaluminium, gelakt met polyester poederlak na chemische conversiebehandeling van het oppervlak ISO 9227 ¬ Verbinding aan mast van spuitgiet gelakt aluminium, geschikt voor mast Ø 60 / 76 mm ¬ High-performance reflectoren van uiterst pure aluminium, gepolijst en geoxideerd met OVD silver 99,99% nabehandeling. Hierdoor is de reflectiefactor van het oppervlak 97% en zonder iridiscentie ¬ Beschikbare optieken: SR/T1 voor smalle wegen met een L/H verhouding (wegbreedte / masthoogte) tot 0.75; SR/T2 voor tweebaanswegen met een L/H verhouding van 1; SR/T3 voor brede wegen met een L/H verhouding van 1.25; SR/ T4 voor brede wegen en een L/H verhouding van 1.5. ¬ Voldoet aan de UNI 10819-normen voor lichtvervuiling ¬ Pakking van slijtvast siliconen, met zeer hoge elastische terugveer-capaciteit ¬ Afscherming van extra helder vlak gehard veiligheidsglas ¬ Scheidingsklem van de lijn die bij het openen van de kabeldeksel automatisch de elektrische voeding onderbreekt ¬ Compleet met borgclip van gegoten aluminium met roestvrijstalen veer. Hiermee is het armatuur snel en gereedschapsloos te openen voor enig onderhoud ¬ Uitneembare montageplaat, gemaakt van gegalvaniseerde staalplaat ¬ Armatuur inclusief driver ¬ Compleet met extra voorziening voor bescherming tegen piekspanningen van het netwerk tot aan 10 kV (SPD) ¬ Compleet met 1 meter kabel H07RN-F 2x1.5 mm2 of H07RN-F 4x1.5 mm2 voor dimbare versies, voor een aansluiting op het net zonder het armatuur te openen ¬ Externe schroeven van roestvrij staal | Straatverlichting | https://cdn.light-performer.com/product_images/KREOS_SR150_1x_front_01_lp.jpg | KREOS.jpg | http://www.performanceinlighting.com/fr/fr/prod-3106173 | http://www.performanceinlighting.com/nl/nl/prod-3106173 | YES | YES |  | Released | 3106173
OUTDOOR | URBAN | O UR STREET LIGHTING PF | KREOS | 3112317 | KREOS 22 SR/100 730 AN-96 ZHU | KREOS 22 SR/100 730 ANTRACIET ZHU | 632 | 0 | 0 | 0 | 0 | 0 | 1 | 0 | 0 | 1 | 1 | 6.667 | 7.307 | KG | 0.029 | M3 | 0.548 | 0.314 | 0.17 | M | 8018367711226 | 94054239 | Anthracite | Antraciet | Série d'appareils urbains LED | Appareils urbain LED, composés de : ¬ Corps et couvercle en aluminium moulé sous pression peint avec des poudres polyester après traitement de conversion chimique de surface ISO 9227 ¬ Fixation sur mât en aluminium moulé sous pression peint, pour mâts Ø 60 / 76 mm ¬ Réflecteurs de très hautes prestations, dans un aluminium très pur poli brillant et oxydé puis ayant subi un traitement PVD silver 99,99%. Celui-ci permet l'obtention d'une surface de plus de 97% de réflectance, sans reflet irisé ¬ Optiques disponibles: SR/075 pour les routes étroites ayant un rapport L/H (largeur de route/hauteur de poteau) jusqu'à 0,75 ; SR/100 pour les routes à deux voies et ayant un rapport L/H égal à 1 ; SR/125 pour les routes larges ayant un rapport L/H égal à 1,25 ; SR/150 pour les routes larges ayant un rapport L/H égal à 1,5 ¬ Conforme aux normes UNI 10819 sur la pollution lumineuse ¬ Joint en silicone antivieillissement à haute capacité d'élasticité ¬ Diffuseur en verre plat extra clair trempé securit ¬ Coupe-circuit automatique qui, à l'ouverture de l'appareil, interrompt l'alimentation électrique ¬ Fourni avec un clip de fixation en aluminium moulé par injection et d'un ressort en acier inoxydable. Celui-ci permet d'ouvrir rapidement l'appareil et sans outils en cas d'entretien ¬ Châssis de support de composants amovible, réalisé en tôle d'acier prégalvanisé ¬ Driver intégré ¬ Équipé d'un dispositif supplémentaire de protection contre les surtensions de réseau jusqu'à 10 kV (SPD) ¬ Fourni avec 1 mètre de câble H07RN-F 2x1.5 mm2 ou H07RN-F 4x1.5 mm2 pour les versions à intensité variable, permettant un raccordement au réseau sans ouvrir le corps d'éclairage ¬ Visserie extérieure en acier inoxydable | Éclairage routier | Reeks paaltop-armaturen voor LED straatverlichting | LED paaltop-armaturen voor straatverlichting bestaande uit: ¬ Bodemplaat en deksel van spuitgietaluminium, gelakt met polyester poederlak na chemische conversiebehandeling van het oppervlak ISO 9227 ¬ Verbinding aan mast van spuitgiet gelakt aluminium, geschikt voor mast Ø 60 / 76 mm ¬ High-performance reflectoren van uiterst pure aluminium, gepolijst en geoxideerd met OVD silver 99,99% nabehandeling. Hierdoor is de reflectiefactor van het oppervlak 97% en zonder iridiscentie ¬ Beschikbare optieken: SR/T1 voor smalle wegen met een L/H verhouding (wegbreedte / masthoogte) tot 0.75; SR/T2 voor tweebaanswegen met een L/H verhouding van 1; SR/T3 voor brede wegen met een L/H verhouding van 1.25; SR/ T4 voor brede wegen en een L/H verhouding van 1.5. ¬ Voldoet aan de UNI 10819-normen voor lichtvervuiling ¬ Pakking van slijtvast siliconen, met zeer hoge elastische terugveer-capaciteit ¬ Afscherming van extra helder vlak gehard veiligheidsglas ¬ Scheidingsklem van de lijn die bij het openen van de kabeldeksel automatisch de elektrische voeding onderbreekt ¬ Compleet met borgclip van gegoten aluminium met roestvrijstalen veer. Hiermee is het armatuur snel en gereedschapsloos te openen voor enig onderhoud ¬ Uitneembare montageplaat, gemaakt van gegalvaniseerde staalplaat ¬ Armatuur inclusief driver ¬ Compleet met extra voorziening voor bescherming tegen piekspanningen van het netwerk tot aan 10 kV (SPD) ¬ Compleet met 1 meter kabel H07RN-F 2x1.5 mm2 of H07RN-F 4x1.5 mm2 voor dimbare versies, voor een aansluiting op het net zonder het armatuur te openen ¬ Externe schroeven van roestvrij staal | Straatverlichting | https://cdn.light-performer.com/product_images/KREOS_SR150_1x_front_01_lp.jpg | KREOS.jpg | http://www.performanceinlighting.com/fr/fr/prod-3112317 | http://www.performanceinlighting.com/nl/nl/prod-3112317 | YES | YES |  | Phase In | 3112317
OUTDOOR | URBAN | O UR STREET LIGHTING PF | KREOS | 3118643 | KREOS 22 SR/100 730 AN-96 ZHUD | KREOS 22 SR/100 730 AN-96 ZHUD | 663 | 0 | 0 | 0 | 0 | 0 | 1 | 0 | 0 | 1 | 1 | 6.667 | 7.307 | KG | 0.029 | M3 | 0.548 | 0.314 | 0.17 | M | 8018367735475 | 94054239 | Anthracite | Antraciet | Série d'appareils urbains LED | Appareils urbain LED, composés de : ¬ Corps et couvercle en aluminium moulé sous pression peint avec des poudres polyester après traitement de conversion chimique de surface ISO 9227 ¬ Fixation sur mât en aluminium moulé sous pression peint, pour mâts Ø 60 / 76 mm ¬ Réflecteurs de très hautes prestations, dans un aluminium très pur poli brillant et oxydé puis ayant subi un traitement PVD silver 99,99%. Celui-ci permet l'obtention d'une surface de plus de 97% de réflectance, sans reflet irisé ¬ Optiques disponibles: SR/075 pour les routes étroites ayant un rapport L/H (largeur de route/hauteur de poteau) jusqu'à 0,75 ; SR/100 pour les routes à deux voies et ayant un rapport L/H égal à 1 ; SR/125 pour les routes larges ayant un rapport L/H égal à 1,25 ; SR/150 pour les routes larges ayant un rapport L/H égal à 1,5 ¬ Conforme aux normes UNI 10819 sur la pollution lumineuse ¬ Joint en silicone antivieillissement à haute capacité d'élasticité ¬ Diffuseur en verre plat extra clair trempé securit ¬ Coupe-circuit automatique qui, à l'ouverture de l'appareil, interrompt l'alimentation électrique ¬ Fourni avec un clip de fixation en aluminium moulé par injection et d'un ressort en acier inoxydable. Celui-ci permet d'ouvrir rapidement l'appareil et sans outils en cas d'entretien ¬ Châssis de support de composants amovible, réalisé en tôle d'acier prégalvanisé ¬ Driver intégré ¬ Équipé d'un dispositif supplémentaire de protection contre les surtensions de réseau jusqu'à 10 kV (SPD) ¬ Fourni avec 1 mètre de câble H07RN-F 2x1.5 mm2 ou H07RN-F 4x1.5 mm2 pour les versions à intensité variable, permettant un raccordement au réseau sans ouvrir le corps d'éclairage ¬ Visserie extérieure en acier inoxydable | Éclairage routier | Reeks paaltop-armaturen voor LED straatverlichting | LED paaltop-armaturen voor straatverlichting bestaande uit: ¬ Bodemplaat en deksel van spuitgietaluminium, gelakt met polyester poederlak na chemische conversiebehandeling van het oppervlak ISO 9227 ¬ Verbinding aan mast van spuitgiet gelakt aluminium, geschikt voor mast Ø 60 / 76 mm ¬ High-performance reflectoren van uiterst pure aluminium, gepolijst en geoxideerd met OVD silver 99,99% nabehandeling. Hierdoor is de reflectiefactor van het oppervlak 97% en zonder iridiscentie ¬ Beschikbare optieken: SR/T1 voor smalle wegen met een L/H verhouding (wegbreedte / masthoogte) tot 0.75; SR/T2 voor tweebaanswegen met een L/H verhouding van 1; SR/T3 voor brede wegen met een L/H verhouding van 1.25; SR/ T4 voor brede wegen en een L/H verhouding van 1.5. ¬ Voldoet aan de UNI 10819-normen voor lichtvervuiling ¬ Pakking van slijtvast siliconen, met zeer hoge elastische terugveer-capaciteit ¬ Afscherming van extra helder vlak gehard veiligheidsglas ¬ Scheidingsklem van de lijn die bij het openen van de kabeldeksel automatisch de elektrische voeding onderbreekt ¬ Compleet met borgclip van gegoten aluminium met roestvrijstalen veer. Hiermee is het armatuur snel en gereedschapsloos te openen voor enig onderhoud ¬ Uitneembare montageplaat, gemaakt van gegalvaniseerde staalplaat ¬ Armatuur inclusief driver ¬ Compleet met extra voorziening voor bescherming tegen piekspanningen van het netwerk tot aan 10 kV (SPD) ¬ Compleet met 1 meter kabel H07RN-F 2x1.5 mm2 of H07RN-F 4x1.5 mm2 voor dimbare versies, voor een aansluiting op het net zonder het armatuur te openen ¬ Externe schroeven van roestvrij staal | Straatverlichting | https://cdn.light-performer.com/product_images/KREOS_SR150_1x_front_01_lp.jpg | KREOS.jpg | http://www.performanceinlighting.com/fr/fr/prod-3118643 | http://www.performanceinlighting.com/nl/nl/prod-3118643 | YES | YES |  | Phase In | 3118643
OUTDOOR | URBAN | O UR STREET LIGHTING PF | KREOS | 3106106 | KREOS 22 SR/100 740 AN-96 DALI-1M | KREOS 22 SR/100 4000K ANTRACIET DALI-1M | 584 | 0 | 0 | 0 | 0 | 0 | 1 | 0 | 0 | 1 | 1 | 6.057 | 6.564 | KG | 0.027 | M3 | 0.547 | 0.312 | 0.16 | M | 8021944139931 | 94054239 | Anthracite | Antraciet | Série d'appareils urbains LED | Appareils urbain LED, composés de : ¬ Corps et couvercle en aluminium moulé sous pression peint avec des poudres polyester après traitement de conversion chimique de surface ISO 9227 ¬ Fixation sur mât en aluminium moulé sous pression peint, pour mâts Ø 60 / 76 mm ¬ Réflecteurs de très hautes prestations, dans un aluminium très pur poli brillant et oxydé puis ayant subi un traitement PVD silver 99,99%. Celui-ci permet l'obtention d'une surface de plus de 97% de réflectance, sans reflet irisé ¬ Optiques disponibles: SR/075 pour les routes étroites ayant un rapport L/H (largeur de route/hauteur de poteau) jusqu'à 0,75 ; SR/100 pour les routes à deux voies et ayant un rapport L/H égal à 1 ; SR/125 pour les routes larges ayant un rapport L/H égal à 1,25 ; SR/150 pour les routes larges ayant un rapport L/H égal à 1,5 ¬ Conforme aux normes UNI 10819 sur la pollution lumineuse ¬ Joint en silicone antivieillissement à haute capacité d'élasticité ¬ Diffuseur en verre plat extra clair trempé securit ¬ Coupe-circuit automatique qui, à l'ouverture de l'appareil, interrompt l'alimentation électrique ¬ Fourni avec un clip de fixation en aluminium moulé par injection et d'un ressort en acier inoxydable. Celui-ci permet d'ouvrir rapidement l'appareil et sans outils en cas d'entretien ¬ Châssis de support de composants amovible, réalisé en tôle d'acier prégalvanisé ¬ Driver intégré ¬ Équipé d'un dispositif supplémentaire de protection contre les surtensions de réseau jusqu'à 10 kV (SPD) ¬ Fourni avec 1 mètre de câble H07RN-F 2x1.5 mm2 ou H07RN-F 4x1.5 mm2 pour les versions à intensité variable, permettant un raccordement au réseau sans ouvrir le corps d'éclairage ¬ Visserie extérieure en acier inoxydable | Éclairage routier | Reeks paaltop-armaturen voor LED straatverlichting | LED paaltop-armaturen voor straatverlichting bestaande uit: ¬ Bodemplaat en deksel van spuitgietaluminium, gelakt met polyester poederlak na chemische conversiebehandeling van het oppervlak ISO 9227 ¬ Verbinding aan mast van spuitgiet gelakt aluminium, geschikt voor mast Ø 60 / 76 mm ¬ High-performance reflectoren van uiterst pure aluminium, gepolijst en geoxideerd met OVD silver 99,99% nabehandeling. Hierdoor is de reflectiefactor van het oppervlak 97% en zonder iridiscentie ¬ Beschikbare optieken: SR/T1 voor smalle wegen met een L/H verhouding (wegbreedte / masthoogte) tot 0.75; SR/T2 voor tweebaanswegen met een L/H verhouding van 1; SR/T3 voor brede wegen met een L/H verhouding van 1.25; SR/ T4 voor brede wegen en een L/H verhouding van 1.5. ¬ Voldoet aan de UNI 10819-normen voor lichtvervuiling ¬ Pakking van slijtvast siliconen, met zeer hoge elastische terugveer-capaciteit ¬ Afscherming van extra helder vlak gehard veiligheidsglas ¬ Scheidingsklem van de lijn die bij het openen van de kabeldeksel automatisch de elektrische voeding onderbreekt ¬ Compleet met borgclip van gegoten aluminium met roestvrijstalen veer. Hiermee is het armatuur snel en gereedschapsloos te openen voor enig onderhoud ¬ Uitneembare montageplaat, gemaakt van gegalvaniseerde staalplaat ¬ Armatuur inclusief driver ¬ Compleet met extra voorziening voor bescherming tegen piekspanningen van het netwerk tot aan 10 kV (SPD) ¬ Compleet met 1 meter kabel H07RN-F 2x1.5 mm2 of H07RN-F 4x1.5 mm2 voor dimbare versies, voor een aansluiting op het net zonder het armatuur te openen ¬ Externe schroeven van roestvrij staal | Straatverlichting | https://cdn.light-performer.com/product_images/KREOS_SR150_1x_front_01_lp.jpg | KREOS.jpg | http://www.performanceinlighting.com/fr/fr/prod-3106106 | http://www.performanceinlighting.com/nl/nl/prod-3106106 | YES | YES |  | Released | 3106106
OUTDOOR | URBAN | O UR STREET LIGHTING PF | KREOS | 3105690 | KREOS 22 SR/100 740 AN-96 NEMA7P-1M | KREOS 22 SR/100 4000K ANTR NEMA7P-1M | 632 | 0 | 0 | 0 | 0 | 0 | 1 | 0 | 0 | 1 | 1 | 6.225 | 6.732 | KG | 0.027 | M3 | 0.547 | 0.312 | 0.16 | M | 8021944139481 | 94054239 | Anthracite | Antraciet | Série d'appareils urbains LED | Appareils urbain LED, composés de : ¬ Corps et couvercle en aluminium moulé sous pression peint avec des poudres polyester après traitement de conversion chimique de surface ISO 9227 ¬ Fixation sur mât en aluminium moulé sous pression peint, pour mâts Ø 60 / 76 mm ¬ Réflecteurs de très hautes prestations, dans un aluminium très pur poli brillant et oxydé puis ayant subi un traitement PVD silver 99,99%. Celui-ci permet l'obtention d'une surface de plus de 97% de réflectance, sans reflet irisé ¬ Optiques disponibles: SR/075 pour les routes étroites ayant un rapport L/H (largeur de route/hauteur de poteau) jusqu'à 0,75 ; SR/100 pour les routes à deux voies et ayant un rapport L/H égal à 1 ; SR/125 pour les routes larges ayant un rapport L/H égal à 1,25 ; SR/150 pour les routes larges ayant un rapport L/H égal à 1,5 ¬ Conforme aux normes UNI 10819 sur la pollution lumineuse ¬ Joint en silicone antivieillissement à haute capacité d'élasticité ¬ Diffuseur en verre plat extra clair trempé securit ¬ Coupe-circuit automatique qui, à l'ouverture de l'appareil, interrompt l'alimentation électrique ¬ Fourni avec un clip de fixation en aluminium moulé par injection et d'un ressort en acier inoxydable. Celui-ci permet d'ouvrir rapidement l'appareil et sans outils en cas d'entretien ¬ Châssis de support de composants amovible, réalisé en tôle d'acier prégalvanisé ¬ Driver intégré ¬ Équipé d'un dispositif supplémentaire de protection contre les surtensions de réseau jusqu'à 10 kV (SPD) ¬ Fourni avec 1 mètre de câble H07RN-F 2x1.5 mm2 ou H07RN-F 4x1.5 mm2 pour les versions à intensité variable, permettant un raccordement au réseau sans ouvrir le corps d'éclairage ¬ Visserie extérieure en acier inoxydable | Éclairage routier | Reeks paaltop-armaturen voor LED straatverlichting | LED paaltop-armaturen voor straatverlichting bestaande uit: ¬ Bodemplaat en deksel van spuitgietaluminium, gelakt met polyester poederlak na chemische conversiebehandeling van het oppervlak ISO 9227 ¬ Verbinding aan mast van spuitgiet gelakt aluminium, geschikt voor mast Ø 60 / 76 mm ¬ High-performance reflectoren van uiterst pure aluminium, gepolijst en geoxideerd met OVD silver 99,99% nabehandeling. Hierdoor is de reflectiefactor van het oppervlak 97% en zonder iridiscentie ¬ Beschikbare optieken: SR/T1 voor smalle wegen met een L/H verhouding (wegbreedte / masthoogte) tot 0.75; SR/T2 voor tweebaanswegen met een L/H verhouding van 1; SR/T3 voor brede wegen met een L/H verhouding van 1.25; SR/ T4 voor brede wegen en een L/H verhouding van 1.5. ¬ Voldoet aan de UNI 10819-normen voor lichtvervuiling ¬ Pakking van slijtvast siliconen, met zeer hoge elastische terugveer-capaciteit ¬ Afscherming van extra helder vlak gehard veiligheidsglas ¬ Scheidingsklem van de lijn die bij het openen van de kabeldeksel automatisch de elektrische voeding onderbreekt ¬ Compleet met borgclip van gegoten aluminium met roestvrijstalen veer. Hiermee is het armatuur snel en gereedschapsloos te openen voor enig onderhoud ¬ Uitneembare montageplaat, gemaakt van gegalvaniseerde staalplaat ¬ Armatuur inclusief driver ¬ Compleet met extra voorziening voor bescherming tegen piekspanningen van het netwerk tot aan 10 kV (SPD) ¬ Compleet met 1 meter kabel H07RN-F 2x1.5 mm2 of H07RN-F 4x1.5 mm2 voor dimbare versies, voor een aansluiting op het net zonder het armatuur te openen ¬ Externe schroeven van roestvrij staal | Straatverlichting | https://cdn.light-performer.com/product_images/KREOS_SR150_1x_front_01_lp.jpg | KREOS.jpg | http://www.performanceinlighting.com/fr/fr/prod-3105690 | http://www.performanceinlighting.com/nl/nl/prod-3105690 | YES | YES |  | Released | 3105690
OUTDOOR | URBAN | O UR STREET LIGHTING PF | KREOS | 3106115 | KREOS 22 SR/100 740 AN-96 RPA-1M | KREOS 22 SR/100 4000K ANTRACIET APR-1M | 584 | 0 | 0 | 0 | 0 | 0 | 1 | 0 | 0 | 1 | 1 | 6.035 | 6.542 | KG | 0.027 | M3 | 0.547 | 0.312 | 0.16 | M | 8021944140029 | 94054239 | Anthracite | Antraciet | Série d'appareils urbains LED | Appareils urbain LED, composés de : ¬ Corps et couvercle en aluminium moulé sous pression peint avec des poudres polyester après traitement de conversion chimique de surface ISO 9227 ¬ Fixation sur mât en aluminium moulé sous pression peint, pour mâts Ø 60 / 76 mm ¬ Réflecteurs de très hautes prestations, dans un aluminium très pur poli brillant et oxydé puis ayant subi un traitement PVD silver 99,99%. Celui-ci permet l'obtention d'une surface de plus de 97% de réflectance, sans reflet irisé ¬ Optiques disponibles: SR/075 pour les routes étroites ayant un rapport L/H (largeur de route/hauteur de poteau) jusqu'à 0,75 ; SR/100 pour les routes à deux voies et ayant un rapport L/H égal à 1 ; SR/125 pour les routes larges ayant un rapport L/H égal à 1,25 ; SR/150 pour les routes larges ayant un rapport L/H égal à 1,5 ¬ Conforme aux normes UNI 10819 sur la pollution lumineuse ¬ Joint en silicone antivieillissement à haute capacité d'élasticité ¬ Diffuseur en verre plat extra clair trempé securit ¬ Coupe-circuit automatique qui, à l'ouverture de l'appareil, interrompt l'alimentation électrique ¬ Fourni avec un clip de fixation en aluminium moulé par injection et d'un ressort en acier inoxydable. Celui-ci permet d'ouvrir rapidement l'appareil et sans outils en cas d'entretien ¬ Châssis de support de composants amovible, réalisé en tôle d'acier prégalvanisé ¬ Driver intégré ¬ Équipé d'un dispositif supplémentaire de protection contre les surtensions de réseau jusqu'à 10 kV (SPD) ¬ Fourni avec 1 mètre de câble H07RN-F 2x1.5 mm2 ou H07RN-F 4x1.5 mm2 pour les versions à intensité variable, permettant un raccordement au réseau sans ouvrir le corps d'éclairage ¬ Visserie extérieure en acier inoxydable | Éclairage routier | Reeks paaltop-armaturen voor LED straatverlichting | LED paaltop-armaturen voor straatverlichting bestaande uit: ¬ Bodemplaat en deksel van spuitgietaluminium, gelakt met polyester poederlak na chemische conversiebehandeling van het oppervlak ISO 9227 ¬ Verbinding aan mast van spuitgiet gelakt aluminium, geschikt voor mast Ø 60 / 76 mm ¬ High-performance reflectoren van uiterst pure aluminium, gepolijst en geoxideerd met OVD silver 99,99% nabehandeling. Hierdoor is de reflectiefactor van het oppervlak 97% en zonder iridiscentie ¬ Beschikbare optieken: SR/T1 voor smalle wegen met een L/H verhouding (wegbreedte / masthoogte) tot 0.75; SR/T2 voor tweebaanswegen met een L/H verhouding van 1; SR/T3 voor brede wegen met een L/H verhouding van 1.25; SR/ T4 voor brede wegen en een L/H verhouding van 1.5. ¬ Voldoet aan de UNI 10819-normen voor lichtvervuiling ¬ Pakking van slijtvast siliconen, met zeer hoge elastische terugveer-capaciteit ¬ Afscherming van extra helder vlak gehard veiligheidsglas ¬ Scheidingsklem van de lijn die bij het openen van de kabeldeksel automatisch de elektrische voeding onderbreekt ¬ Compleet met borgclip van gegoten aluminium met roestvrijstalen veer. Hiermee is het armatuur snel en gereedschapsloos te openen voor enig onderhoud ¬ Uitneembare montageplaat, gemaakt van gegalvaniseerde staalplaat ¬ Armatuur inclusief driver ¬ Compleet met extra voorziening voor bescherming tegen piekspanningen van het netwerk tot aan 10 kV (SPD) ¬ Compleet met 1 meter kabel H07RN-F 2x1.5 mm2 of H07RN-F 4x1.5 mm2 voor dimbare versies, voor een aansluiting op het net zonder het armatuur te openen ¬ Externe schroeven van roestvrij staal | Straatverlichting | https://cdn.light-performer.com/product_images/KREOS_SR150_1x_front_01_lp.jpg | KREOS.jpg | http://www.performanceinlighting.com/fr/fr/prod-3106115 | http://www.performanceinlighting.com/nl/nl/prod-3106115 | YES | YES |  | Released | 3106115
OUTDOOR | URBAN | O UR STREET LIGHTING PF | KREOS | 3112316 | KREOS 22 SR/100 740 AN-96 ZHU | KREOS 22 SR/100 740 ANTRACIET ZHU | 632 | 0 | 0 | 0 | 0 | 0 | 1 | 0 | 0 | 1 | 1 | 6.521 | 7.161 | KG | 0.029 | M3 | 0.548 | 0.314 | 0.17 | M | 8018367711219 | 94054239 | Anthracite | Antraciet | Série d'appareils urbains LED | Appareils urbain LED, composés de : ¬ Corps et couvercle en aluminium moulé sous pression peint avec des poudres polyester après traitement de conversion chimique de surface ISO 9227 ¬ Fixation sur mât en aluminium moulé sous pression peint, pour mâts Ø 60 / 76 mm ¬ Réflecteurs de très hautes prestations, dans un aluminium très pur poli brillant et oxydé puis ayant subi un traitement PVD silver 99,99%. Celui-ci permet l'obtention d'une surface de plus de 97% de réflectance, sans reflet irisé ¬ Optiques disponibles: SR/075 pour les routes étroites ayant un rapport L/H (largeur de route/hauteur de poteau) jusqu'à 0,75 ; SR/100 pour les routes à deux voies et ayant un rapport L/H égal à 1 ; SR/125 pour les routes larges ayant un rapport L/H égal à 1,25 ; SR/150 pour les routes larges ayant un rapport L/H égal à 1,5 ¬ Conforme aux normes UNI 10819 sur la pollution lumineuse ¬ Joint en silicone antivieillissement à haute capacité d'élasticité ¬ Diffuseur en verre plat extra clair trempé securit ¬ Coupe-circuit automatique qui, à l'ouverture de l'appareil, interrompt l'alimentation électrique ¬ Fourni avec un clip de fixation en aluminium moulé par injection et d'un ressort en acier inoxydable. Celui-ci permet d'ouvrir rapidement l'appareil et sans outils en cas d'entretien ¬ Châssis de support de composants amovible, réalisé en tôle d'acier prégalvanisé ¬ Driver intégré ¬ Équipé d'un dispositif supplémentaire de protection contre les surtensions de réseau jusqu'à 10 kV (SPD) ¬ Fourni avec 1 mètre de câble H07RN-F 2x1.5 mm2 ou H07RN-F 4x1.5 mm2 pour les versions à intensité variable, permettant un raccordement au réseau sans ouvrir le corps d'éclairage ¬ Visserie extérieure en acier inoxydable | Éclairage routier | Reeks paaltop-armaturen voor LED straatverlichting | LED paaltop-armaturen voor straatverlichting bestaande uit: ¬ Bodemplaat en deksel van spuitgietaluminium, gelakt met polyester poederlak na chemische conversiebehandeling van het oppervlak ISO 9227 ¬ Verbinding aan mast van spuitgiet gelakt aluminium, geschikt voor mast Ø 60 / 76 mm ¬ High-performance reflectoren van uiterst pure aluminium, gepolijst en geoxideerd met OVD silver 99,99% nabehandeling. Hierdoor is de reflectiefactor van het oppervlak 97% en zonder iridiscentie ¬ Beschikbare optieken: SR/T1 voor smalle wegen met een L/H verhouding (wegbreedte / masthoogte) tot 0.75; SR/T2 voor tweebaanswegen met een L/H verhouding van 1; SR/T3 voor brede wegen met een L/H verhouding van 1.25; SR/ T4 voor brede wegen en een L/H verhouding van 1.5. ¬ Voldoet aan de UNI 10819-normen voor lichtvervuiling ¬ Pakking van slijtvast siliconen, met zeer hoge elastische terugveer-capaciteit ¬ Afscherming van extra helder vlak gehard veiligheidsglas ¬ Scheidingsklem van de lijn die bij het openen van de kabeldeksel automatisch de elektrische voeding onderbreekt ¬ Compleet met borgclip van gegoten aluminium met roestvrijstalen veer. Hiermee is het armatuur snel en gereedschapsloos te openen voor enig onderhoud ¬ Uitneembare montageplaat, gemaakt van gegalvaniseerde staalplaat ¬ Armatuur inclusief driver ¬ Compleet met extra voorziening voor bescherming tegen piekspanningen van het netwerk tot aan 10 kV (SPD) ¬ Compleet met 1 meter kabel H07RN-F 2x1.5 mm2 of H07RN-F 4x1.5 mm2 voor dimbare versies, voor een aansluiting op het net zonder het armatuur te openen ¬ Externe schroeven van roestvrij staal | Straatverlichting | https://cdn.light-performer.com/product_images/KREOS_SR150_1x_front_01_lp.jpg | KREOS.jpg | http://www.performanceinlighting.com/fr/fr/prod-3112316 | http://www.performanceinlighting.com/nl/nl/prod-3112316 | YES | YES |  | Phase In | 3112316
OUTDOOR | URBAN | O UR STREET LIGHTING PF | KREOS | 3118642 | KREOS 22 SR/100 740 AN-96 ZHUD | KREOS 22 SR/100 740 AN-96 ZHUD | 663 | 0 | 0 | 0 | 0 | 0 | 1 | 0 | 0 | 1 | 1 | 6.521 | 7.161 | KG | 0.029 | M3 | 0.548 | 0.314 | 0.17 | M | 8018367735468 | 94054239 | Anthracite | Antraciet | Série d'appareils urbains LED | Appareils urbain LED, composés de : ¬ Corps et couvercle en aluminium moulé sous pression peint avec des poudres polyester après traitement de conversion chimique de surface ISO 9227 ¬ Fixation sur mât en aluminium moulé sous pression peint, pour mâts Ø 60 / 76 mm ¬ Réflecteurs de très hautes prestations, dans un aluminium très pur poli brillant et oxydé puis ayant subi un traitement PVD silver 99,99%. Celui-ci permet l'obtention d'une surface de plus de 97% de réflectance, sans reflet irisé ¬ Optiques disponibles: SR/075 pour les routes étroites ayant un rapport L/H (largeur de route/hauteur de poteau) jusqu'à 0,75 ; SR/100 pour les routes à deux voies et ayant un rapport L/H égal à 1 ; SR/125 pour les routes larges ayant un rapport L/H égal à 1,25 ; SR/150 pour les routes larges ayant un rapport L/H égal à 1,5 ¬ Conforme aux normes UNI 10819 sur la pollution lumineuse ¬ Joint en silicone antivieillissement à haute capacité d'élasticité ¬ Diffuseur en verre plat extra clair trempé securit ¬ Coupe-circuit automatique qui, à l'ouverture de l'appareil, interrompt l'alimentation électrique ¬ Fourni avec un clip de fixation en aluminium moulé par injection et d'un ressort en acier inoxydable. Celui-ci permet d'ouvrir rapidement l'appareil et sans outils en cas d'entretien ¬ Châssis de support de composants amovible, réalisé en tôle d'acier prégalvanisé ¬ Driver intégré ¬ Équipé d'un dispositif supplémentaire de protection contre les surtensions de réseau jusqu'à 10 kV (SPD) ¬ Fourni avec 1 mètre de câble H07RN-F 2x1.5 mm2 ou H07RN-F 4x1.5 mm2 pour les versions à intensité variable, permettant un raccordement au réseau sans ouvrir le corps d'éclairage ¬ Visserie extérieure en acier inoxydable | Éclairage routier | Reeks paaltop-armaturen voor LED straatverlichting | LED paaltop-armaturen voor straatverlichting bestaande uit: ¬ Bodemplaat en deksel van spuitgietaluminium, gelakt met polyester poederlak na chemische conversiebehandeling van het oppervlak ISO 9227 ¬ Verbinding aan mast van spuitgiet gelakt aluminium, geschikt voor mast Ø 60 / 76 mm ¬ High-performance reflectoren van uiterst pure aluminium, gepolijst en geoxideerd met OVD silver 99,99% nabehandeling. Hierdoor is de reflectiefactor van het oppervlak 97% en zonder iridiscentie ¬ Beschikbare optieken: SR/T1 voor smalle wegen met een L/H verhouding (wegbreedte / masthoogte) tot 0.75; SR/T2 voor tweebaanswegen met een L/H verhouding van 1; SR/T3 voor brede wegen met een L/H verhouding van 1.25; SR/ T4 voor brede wegen en een L/H verhouding van 1.5. ¬ Voldoet aan de UNI 10819-normen voor lichtvervuiling ¬ Pakking van slijtvast siliconen, met zeer hoge elastische terugveer-capaciteit ¬ Afscherming van extra helder vlak gehard veiligheidsglas ¬ Scheidingsklem van de lijn die bij het openen van de kabeldeksel automatisch de elektrische voeding onderbreekt ¬ Compleet met borgclip van gegoten aluminium met roestvrijstalen veer. Hiermee is het armatuur snel en gereedschapsloos te openen voor enig onderhoud ¬ Uitneembare montageplaat, gemaakt van gegalvaniseerde staalplaat ¬ Armatuur inclusief driver ¬ Compleet met extra voorziening voor bescherming tegen piekspanningen van het netwerk tot aan 10 kV (SPD) ¬ Compleet met 1 meter kabel H07RN-F 2x1.5 mm2 of H07RN-F 4x1.5 mm2 voor dimbare versies, voor een aansluiting op het net zonder het armatuur te openen ¬ Externe schroeven van roestvrij staal | Straatverlichting | https://cdn.light-performer.com/product_images/KREOS_SR150_1x_front_01_lp.jpg | KREOS.jpg | http://www.performanceinlighting.com/fr/fr/prod-3118642 | http://www.performanceinlighting.com/nl/nl/prod-3118642 | YES | YES |  | Phase In | 3118642
OUTDOOR | URBAN | O UR STREET LIGHTING PF | KREOS | 3106249 | KREOS 22 SR/125 730 AN-96 RPA-1M | KREOS 22 SR/125 3000K ANTRACIET APR-1M | 584 | 0 | 0 | 0 | 0 | 0 | 1 | 0 | 0 | 1 | 1 | 6.035 | 6.542 | KG | 0.027 | M3 | 0.547 | 0.312 | 0.16 | M | 8021944140975 | 94054239 | Anthracite | Antraciet | Série d'appareils urbains LED | Appareils urbain LED, composés de : ¬ Corps et couvercle en aluminium moulé sous pression peint avec des poudres polyester après traitement de conversion chimique de surface ISO 9227 ¬ Fixation sur mât en aluminium moulé sous pression peint, pour mâts Ø 60 / 76 mm ¬ Réflecteurs de très hautes prestations, dans un aluminium très pur poli brillant et oxydé puis ayant subi un traitement PVD silver 99,99%. Celui-ci permet l'obtention d'une surface de plus de 97% de réflectance, sans reflet irisé ¬ Optiques disponibles: SR/075 pour les routes étroites ayant un rapport L/H (largeur de route/hauteur de poteau) jusqu'à 0,75 ; SR/100 pour les routes à deux voies et ayant un rapport L/H égal à 1 ; SR/125 pour les routes larges ayant un rapport L/H égal à 1,25 ; SR/150 pour les routes larges ayant un rapport L/H égal à 1,5 ¬ Conforme aux normes UNI 10819 sur la pollution lumineuse ¬ Joint en silicone antivieillissement à haute capacité d'élasticité ¬ Diffuseur en verre plat extra clair trempé securit ¬ Coupe-circuit automatique qui, à l'ouverture de l'appareil, interrompt l'alimentation électrique ¬ Fourni avec un clip de fixation en aluminium moulé par injection et d'un ressort en acier inoxydable. Celui-ci permet d'ouvrir rapidement l'appareil et sans outils en cas d'entretien ¬ Châssis de support de composants amovible, réalisé en tôle d'acier prégalvanisé ¬ Driver intégré ¬ Équipé d'un dispositif supplémentaire de protection contre les surtensions de réseau jusqu'à 10 kV (SPD) ¬ Fourni avec 1 mètre de câble H07RN-F 2x1.5 mm2 ou H07RN-F 4x1.5 mm2 pour les versions à intensité variable, permettant un raccordement au réseau sans ouvrir le corps d'éclairage ¬ Visserie extérieure en acier inoxydable | Éclairage routier | Reeks paaltop-armaturen voor LED straatverlichting | LED paaltop-armaturen voor straatverlichting bestaande uit: ¬ Bodemplaat en deksel van spuitgietaluminium, gelakt met polyester poederlak na chemische conversiebehandeling van het oppervlak ISO 9227 ¬ Verbinding aan mast van spuitgiet gelakt aluminium, geschikt voor mast Ø 60 / 76 mm ¬ High-performance reflectoren van uiterst pure aluminium, gepolijst en geoxideerd met OVD silver 99,99% nabehandeling. Hierdoor is de reflectiefactor van het oppervlak 97% en zonder iridiscentie ¬ Beschikbare optieken: SR/T1 voor smalle wegen met een L/H verhouding (wegbreedte / masthoogte) tot 0.75; SR/T2 voor tweebaanswegen met een L/H verhouding van 1; SR/T3 voor brede wegen met een L/H verhouding van 1.25; SR/ T4 voor brede wegen en een L/H verhouding van 1.5. ¬ Voldoet aan de UNI 10819-normen voor lichtvervuiling ¬ Pakking van slijtvast siliconen, met zeer hoge elastische terugveer-capaciteit ¬ Afscherming van extra helder vlak gehard veiligheidsglas ¬ Scheidingsklem van de lijn die bij het openen van de kabeldeksel automatisch de elektrische voeding onderbreekt ¬ Compleet met borgclip van gegoten aluminium met roestvrijstalen veer. Hiermee is het armatuur snel en gereedschapsloos te openen voor enig onderhoud ¬ Uitneembare montageplaat, gemaakt van gegalvaniseerde staalplaat ¬ Armatuur inclusief driver ¬ Compleet met extra voorziening voor bescherming tegen piekspanningen van het netwerk tot aan 10 kV (SPD) ¬ Compleet met 1 meter kabel H07RN-F 2x1.5 mm2 of H07RN-F 4x1.5 mm2 voor dimbare versies, voor een aansluiting op het net zonder het armatuur te openen ¬ Externe schroeven van roestvrij staal | Straatverlichting | https://cdn.light-performer.com/product_images/KREOS_SR150_1x_front_01_lp.jpg | KREOS.jpg | http://www.performanceinlighting.com/fr/fr/prod-3106249 | http://www.performanceinlighting.com/nl/nl/prod-3106249 | YES | YES |  | Released | 3106249
OUTDOOR | URBAN | O UR STREET LIGHTING PF | KREOS | 3106240 | KREOS 22 SR/125 740 AN-96 RPA-1M | KREOS 22 SR/125 4000K ANTRACIET APR-1M | 584 | 0 | 0 | 0 | 0 | 0 | 1 | 0 | 0 | 1 | 1 | 6.035 | 6.542 | KG | 0.027 | M3 | 0.547 | 0.312 | 0.16 | M | 8021944140876 | 94054239 | Anthracite | Antraciet | Série d'appareils urbains LED | Appareils urbain LED, composés de : ¬ Corps et couvercle en aluminium moulé sous pression peint avec des poudres polyester après traitement de conversion chimique de surface ISO 9227 ¬ Fixation sur mât en aluminium moulé sous pression peint, pour mâts Ø 60 / 76 mm ¬ Réflecteurs de très hautes prestations, dans un aluminium très pur poli brillant et oxydé puis ayant subi un traitement PVD silver 99,99%. Celui-ci permet l'obtention d'une surface de plus de 97% de réflectance, sans reflet irisé ¬ Optiques disponibles: SR/075 pour les routes étroites ayant un rapport L/H (largeur de route/hauteur de poteau) jusqu'à 0,75 ; SR/100 pour les routes à deux voies et ayant un rapport L/H égal à 1 ; SR/125 pour les routes larges ayant un rapport L/H égal à 1,25 ; SR/150 pour les routes larges ayant un rapport L/H égal à 1,5 ¬ Conforme aux normes UNI 10819 sur la pollution lumineuse ¬ Joint en silicone antivieillissement à haute capacité d'élasticité ¬ Diffuseur en verre plat extra clair trempé securit ¬ Coupe-circuit automatique qui, à l'ouverture de l'appareil, interrompt l'alimentation électrique ¬ Fourni avec un clip de fixation en aluminium moulé par injection et d'un ressort en acier inoxydable. Celui-ci permet d'ouvrir rapidement l'appareil et sans outils en cas d'entretien ¬ Châssis de support de composants amovible, réalisé en tôle d'acier prégalvanisé ¬ Driver intégré ¬ Équipé d'un dispositif supplémentaire de protection contre les surtensions de réseau jusqu'à 10 kV (SPD) ¬ Fourni avec 1 mètre de câble H07RN-F 2x1.5 mm2 ou H07RN-F 4x1.5 mm2 pour les versions à intensité variable, permettant un raccordement au réseau sans ouvrir le corps d'éclairage ¬ Visserie extérieure en acier inoxydable | Éclairage routier | Reeks paaltop-armaturen voor LED straatverlichting | LED paaltop-armaturen voor straatverlichting bestaande uit: ¬ Bodemplaat en deksel van spuitgietaluminium, gelakt met polyester poederlak na chemische conversiebehandeling van het oppervlak ISO 9227 ¬ Verbinding aan mast van spuitgiet gelakt aluminium, geschikt voor mast Ø 60 / 76 mm ¬ High-performance reflectoren van uiterst pure aluminium, gepolijst en geoxideerd met OVD silver 99,99% nabehandeling. Hierdoor is de reflectiefactor van het oppervlak 97% en zonder iridiscentie ¬ Beschikbare optieken: SR/T1 voor smalle wegen met een L/H verhouding (wegbreedte / masthoogte) tot 0.75; SR/T2 voor tweebaanswegen met een L/H verhouding van 1; SR/T3 voor brede wegen met een L/H verhouding van 1.25; SR/ T4 voor brede wegen en een L/H verhouding van 1.5. ¬ Voldoet aan de UNI 10819-normen voor lichtvervuiling ¬ Pakking van slijtvast siliconen, met zeer hoge elastische terugveer-capaciteit ¬ Afscherming van extra helder vlak gehard veiligheidsglas ¬ Scheidingsklem van de lijn die bij het openen van de kabeldeksel automatisch de elektrische voeding onderbreekt ¬ Compleet met borgclip van gegoten aluminium met roestvrijstalen veer. Hiermee is het armatuur snel en gereedschapsloos te openen voor enig onderhoud ¬ Uitneembare montageplaat, gemaakt van gegalvaniseerde staalplaat ¬ Armatuur inclusief driver ¬ Compleet met extra voorziening voor bescherming tegen piekspanningen van het netwerk tot aan 10 kV (SPD) ¬ Compleet met 1 meter kabel H07RN-F 2x1.5 mm2 of H07RN-F 4x1.5 mm2 voor dimbare versies, voor een aansluiting op het net zonder het armatuur te openen ¬ Externe schroeven van roestvrij staal | Straatverlichting | https://cdn.light-performer.com/product_images/KREOS_SR150_1x_front_01_lp.jpg | KREOS.jpg | http://www.performanceinlighting.com/fr/fr/prod-3106240 | http://www.performanceinlighting.com/nl/nl/prod-3106240 | YES | YES |  | Released | 3106240
OUTDOOR | URBAN | O UR STREET LIGHTING PF | KREOS | 3106267 | KREOS 22 SR/150 730 AN-96 RPA-1M | KREOS 22 SR/150 3000K ANTRACIET APR-1M | 584 | 0 | 0 | 0 | 0 | 0 | 1 | 0 | 0 | 1 | 1 | 6.035 | 6.542 | KG | 0.027 | M3 | 0.547 | 0.312 | 0.16 | M | 8021944141156 | 94054239 | Anthracite | Antraciet | Série d'appareils urbains LED | Appareils urbain LED, composés de : ¬ Corps et couvercle en aluminium moulé sous pression peint avec des poudres polyester après traitement de conversion chimique de surface ISO 9227 ¬ Fixation sur mât en aluminium moulé sous pression peint, pour mâts Ø 60 / 76 mm ¬ Réflecteurs de très hautes prestations, dans un aluminium très pur poli brillant et oxydé puis ayant subi un traitement PVD silver 99,99%. Celui-ci permet l'obtention d'une surface de plus de 97% de réflectance, sans reflet irisé ¬ Optiques disponibles: SR/075 pour les routes étroites ayant un rapport L/H (largeur de route/hauteur de poteau) jusqu'à 0,75 ; SR/100 pour les routes à deux voies et ayant un rapport L/H égal à 1 ; SR/125 pour les routes larges ayant un rapport L/H égal à 1,25 ; SR/150 pour les routes larges ayant un rapport L/H égal à 1,5 ¬ Conforme aux normes UNI 10819 sur la pollution lumineuse ¬ Joint en silicone antivieillissement à haute capacité d'élasticité ¬ Diffuseur en verre plat extra clair trempé securit ¬ Coupe-circuit automatique qui, à l'ouverture de l'appareil, interrompt l'alimentation électrique ¬ Fourni avec un clip de fixation en aluminium moulé par injection et d'un ressort en acier inoxydable. Celui-ci permet d'ouvrir rapidement l'appareil et sans outils en cas d'entretien ¬ Châssis de support de composants amovible, réalisé en tôle d'acier prégalvanisé ¬ Driver intégré ¬ Équipé d'un dispositif supplémentaire de protection contre les surtensions de réseau jusqu'à 10 kV (SPD) ¬ Fourni avec 1 mètre de câble H07RN-F 2x1.5 mm2 ou H07RN-F 4x1.5 mm2 pour les versions à intensité variable, permettant un raccordement au réseau sans ouvrir le corps d'éclairage ¬ Visserie extérieure en acier inoxydable | Éclairage routier | Reeks paaltop-armaturen voor LED straatverlichting | LED paaltop-armaturen voor straatverlichting bestaande uit: ¬ Bodemplaat en deksel van spuitgietaluminium, gelakt met polyester poederlak na chemische conversiebehandeling van het oppervlak ISO 9227 ¬ Verbinding aan mast van spuitgiet gelakt aluminium, geschikt voor mast Ø 60 / 76 mm ¬ High-performance reflectoren van uiterst pure aluminium, gepolijst en geoxideerd met OVD silver 99,99% nabehandeling. Hierdoor is de reflectiefactor van het oppervlak 97% en zonder iridiscentie ¬ Beschikbare optieken: SR/T1 voor smalle wegen met een L/H verhouding (wegbreedte / masthoogte) tot 0.75; SR/T2 voor tweebaanswegen met een L/H verhouding van 1; SR/T3 voor brede wegen met een L/H verhouding van 1.25; SR/ T4 voor brede wegen en een L/H verhouding van 1.5. ¬ Voldoet aan de UNI 10819-normen voor lichtvervuiling ¬ Pakking van slijtvast siliconen, met zeer hoge elastische terugveer-capaciteit ¬ Afscherming van extra helder vlak gehard veiligheidsglas ¬ Scheidingsklem van de lijn die bij het openen van de kabeldeksel automatisch de elektrische voeding onderbreekt ¬ Compleet met borgclip van gegoten aluminium met roestvrijstalen veer. Hiermee is het armatuur snel en gereedschapsloos te openen voor enig onderhoud ¬ Uitneembare montageplaat, gemaakt van gegalvaniseerde staalplaat ¬ Armatuur inclusief driver ¬ Compleet met extra voorziening voor bescherming tegen piekspanningen van het netwerk tot aan 10 kV (SPD) ¬ Compleet met 1 meter kabel H07RN-F 2x1.5 mm2 of H07RN-F 4x1.5 mm2 voor dimbare versies, voor een aansluiting op het net zonder het armatuur te openen ¬ Externe schroeven van roestvrij staal | Straatverlichting | https://cdn.light-performer.com/product_images/KREOS_SR150_1x_front_01_lp.jpg | KREOS.jpg | http://www.performanceinlighting.com/fr/fr/prod-3106267 | http://www.performanceinlighting.com/nl/nl/prod-3106267 | YES | YES |  | Released | 3106267
OUTDOOR | URBAN | O UR STREET LIGHTING PF | KREOS | 3106258 | KREOS 22 SR/150 740 AN-96 RPA-1M | KREOS 22 SR/150 4000K ANTRACIET APR-1M | 584 | 0 | 0 | 0 | 0 | 0 | 1 | 0 | 0 | 1 | 1 | 6.035 | 6.542 | KG | 0.027 | M3 | 0.547 | 0.312 | 0.16 | M | 8021944141064 | 94054239 | Anthracite | Antraciet | Série d'appareils urbains LED | Appareils urbain LED, composés de : ¬ Corps et couvercle en aluminium moulé sous pression peint avec des poudres polyester après traitement de conversion chimique de surface ISO 9227 ¬ Fixation sur mât en aluminium moulé sous pression peint, pour mâts Ø 60 / 76 mm ¬ Réflecteurs de très hautes prestations, dans un aluminium très pur poli brillant et oxydé puis ayant subi un traitement PVD silver 99,99%. Celui-ci permet l'obtention d'une surface de plus de 97% de réflectance, sans reflet irisé ¬ Optiques disponibles: SR/075 pour les routes étroites ayant un rapport L/H (largeur de route/hauteur de poteau) jusqu'à 0,75 ; SR/100 pour les routes à deux voies et ayant un rapport L/H égal à 1 ; SR/125 pour les routes larges ayant un rapport L/H égal à 1,25 ; SR/150 pour les routes larges ayant un rapport L/H égal à 1,5 ¬ Conforme aux normes UNI 10819 sur la pollution lumineuse ¬ Joint en silicone antivieillissement à haute capacité d'élasticité ¬ Diffuseur en verre plat extra clair trempé securit ¬ Coupe-circuit automatique qui, à l'ouverture de l'appareil, interrompt l'alimentation électrique ¬ Fourni avec un clip de fixation en aluminium moulé par injection et d'un ressort en acier inoxydable. Celui-ci permet d'ouvrir rapidement l'appareil et sans outils en cas d'entretien ¬ Châssis de support de composants amovible, réalisé en tôle d'acier prégalvanisé ¬ Driver intégré ¬ Équipé d'un dispositif supplémentaire de protection contre les surtensions de réseau jusqu'à 10 kV (SPD) ¬ Fourni avec 1 mètre de câble H07RN-F 2x1.5 mm2 ou H07RN-F 4x1.5 mm2 pour les versions à intensité variable, permettant un raccordement au réseau sans ouvrir le corps d'éclairage ¬ Visserie extérieure en acier inoxydable | Éclairage routier | Reeks paaltop-armaturen voor LED straatverlichting | LED paaltop-armaturen voor straatverlichting bestaande uit: ¬ Bodemplaat en deksel van spuitgietaluminium, gelakt met polyester poederlak na chemische conversiebehandeling van het oppervlak ISO 9227 ¬ Verbinding aan mast van spuitgiet gelakt aluminium, geschikt voor mast Ø 60 / 76 mm ¬ High-performance reflectoren van uiterst pure aluminium, gepolijst en geoxideerd met OVD silver 99,99% nabehandeling. Hierdoor is de reflectiefactor van het oppervlak 97% en zonder iridiscentie ¬ Beschikbare optieken: SR/T1 voor smalle wegen met een L/H verhouding (wegbreedte / masthoogte) tot 0.75; SR/T2 voor tweebaanswegen met een L/H verhouding van 1; SR/T3 voor brede wegen met een L/H verhouding van 1.25; SR/ T4 voor brede wegen en een L/H verhouding van 1.5. ¬ Voldoet aan de UNI 10819-normen voor lichtvervuiling ¬ Pakking van slijtvast siliconen, met zeer hoge elastische terugveer-capaciteit ¬ Afscherming van extra helder vlak gehard veiligheidsglas ¬ Scheidingsklem van de lijn die bij het openen van de kabeldeksel automatisch de elektrische voeding onderbreekt ¬ Compleet met borgclip van gegoten aluminium met roestvrijstalen veer. Hiermee is het armatuur snel en gereedschapsloos te openen voor enig onderhoud ¬ Uitneembare montageplaat, gemaakt van gegalvaniseerde staalplaat ¬ Armatuur inclusief driver ¬ Compleet met extra voorziening voor bescherming tegen piekspanningen van het netwerk tot aan 10 kV (SPD) ¬ Compleet met 1 meter kabel H07RN-F 2x1.5 mm2 of H07RN-F 4x1.5 mm2 voor dimbare versies, voor een aansluiting op het net zonder het armatuur te openen ¬ Externe schroeven van roestvrij staal | Straatverlichting | https://cdn.light-performer.com/product_images/KREOS_SR150_1x_front_01_lp.jpg | KREOS.jpg | http://www.performanceinlighting.com/fr/fr/prod-3106258 | http://www.performanceinlighting.com/nl/nl/prod-3106258 | YES | YES |  | Released | 3106258
OUTDOOR | URBAN | O UR STREET LIGHTING PF | KREOS | 3106232 | KREOS 30 SR/075 730 AN-96 RPA-1M | KREOS 30 SR/075 3000K ANTRACIET APR-1M | 584 | 0 | 0 | 0 | 0 | 0 | 1 | 0 | 0 | 1 | 1 | 6.035 | 6.542 | KG | 0.027 | M3 | 0.547 | 0.312 | 0.16 | M | 8021944140791 | 94054239 | Anthracite | Antraciet | Série d'appareils urbains LED | Appareils urbain LED, composés de : ¬ Corps et couvercle en aluminium moulé sous pression peint avec des poudres polyester après traitement de conversion chimique de surface ISO 9227 ¬ Fixation sur mât en aluminium moulé sous pression peint, pour mâts Ø 60 / 76 mm ¬ Réflecteurs de très hautes prestations, dans un aluminium très pur poli brillant et oxydé puis ayant subi un traitement PVD silver 99,99%. Celui-ci permet l'obtention d'une surface de plus de 97% de réflectance, sans reflet irisé ¬ Optiques disponibles: SR/075 pour les routes étroites ayant un rapport L/H (largeur de route/hauteur de poteau) jusqu'à 0,75 ; SR/100 pour les routes à deux voies et ayant un rapport L/H égal à 1 ; SR/125 pour les routes larges ayant un rapport L/H égal à 1,25 ; SR/150 pour les routes larges ayant un rapport L/H égal à 1,5 ¬ Conforme aux normes UNI 10819 sur la pollution lumineuse ¬ Joint en silicone antivieillissement à haute capacité d'élasticité ¬ Diffuseur en verre plat extra clair trempé securit ¬ Coupe-circuit automatique qui, à l'ouverture de l'appareil, interrompt l'alimentation électrique ¬ Fourni avec un clip de fixation en aluminium moulé par injection et d'un ressort en acier inoxydable. Celui-ci permet d'ouvrir rapidement l'appareil et sans outils en cas d'entretien ¬ Châssis de support de composants amovible, réalisé en tôle d'acier prégalvanisé ¬ Driver intégré ¬ Équipé d'un dispositif supplémentaire de protection contre les surtensions de réseau jusqu'à 10 kV (SPD) ¬ Fourni avec 1 mètre de câble H07RN-F 2x1.5 mm2 ou H07RN-F 4x1.5 mm2 pour les versions à intensité variable, permettant un raccordement au réseau sans ouvrir le corps d'éclairage ¬ Visserie extérieure en acier inoxydable | Éclairage routier | Reeks paaltop-armaturen voor LED straatverlichting | LED paaltop-armaturen voor straatverlichting bestaande uit: ¬ Bodemplaat en deksel van spuitgietaluminium, gelakt met polyester poederlak na chemische conversiebehandeling van het oppervlak ISO 9227 ¬ Verbinding aan mast van spuitgiet gelakt aluminium, geschikt voor mast Ø 60 / 76 mm ¬ High-performance reflectoren van uiterst pure aluminium, gepolijst en geoxideerd met OVD silver 99,99% nabehandeling. Hierdoor is de reflectiefactor van het oppervlak 97% en zonder iridiscentie ¬ Beschikbare optieken: SR/T1 voor smalle wegen met een L/H verhouding (wegbreedte / masthoogte) tot 0.75; SR/T2 voor tweebaanswegen met een L/H verhouding van 1; SR/T3 voor brede wegen met een L/H verhouding van 1.25; SR/ T4 voor brede wegen en een L/H verhouding van 1.5. ¬ Voldoet aan de UNI 10819-normen voor lichtvervuiling ¬ Pakking van slijtvast siliconen, met zeer hoge elastische terugveer-capaciteit ¬ Afscherming van extra helder vlak gehard veiligheidsglas ¬ Scheidingsklem van de lijn die bij het openen van de kabeldeksel automatisch de elektrische voeding onderbreekt ¬ Compleet met borgclip van gegoten aluminium met roestvrijstalen veer. Hiermee is het armatuur snel en gereedschapsloos te openen voor enig onderhoud ¬ Uitneembare montageplaat, gemaakt van gegalvaniseerde staalplaat ¬ Armatuur inclusief driver ¬ Compleet met extra voorziening voor bescherming tegen piekspanningen van het netwerk tot aan 10 kV (SPD) ¬ Compleet met 1 meter kabel H07RN-F 2x1.5 mm2 of H07RN-F 4x1.5 mm2 voor dimbare versies, voor een aansluiting op het net zonder het armatuur te openen ¬ Externe schroeven van roestvrij staal | Straatverlichting | https://cdn.light-performer.com/product_images/KREOS_SR150_1x_front_01_lp.jpg | KREOS.jpg | http://www.performanceinlighting.com/fr/fr/prod-3106232 | http://www.performanceinlighting.com/nl/nl/prod-3106232 | YES | YES |  | Released | 3106232
OUTDOOR | URBAN | O UR STREET LIGHTING PF | KREOS | 3106223 | KREOS 30 SR/075 740 AN-96 RPA-1M | KREOS 30 SR/075 4000K ANTRACIET APR-1M | 584 | 0 | 0 | 0 | 0 | 0 | 1 | 0 | 0 | 1 | 1 | 6.035 | 6.542 | KG | 0.027 | M3 | 0.547 | 0.312 | 0.16 | M | 8021944140708 | 94054239 | Anthracite | Antraciet | Série d'appareils urbains LED | Appareils urbain LED, composés de : ¬ Corps et couvercle en aluminium moulé sous pression peint avec des poudres polyester après traitement de conversion chimique de surface ISO 9227 ¬ Fixation sur mât en aluminium moulé sous pression peint, pour mâts Ø 60 / 76 mm ¬ Réflecteurs de très hautes prestations, dans un aluminium très pur poli brillant et oxydé puis ayant subi un traitement PVD silver 99,99%. Celui-ci permet l'obtention d'une surface de plus de 97% de réflectance, sans reflet irisé ¬ Optiques disponibles: SR/075 pour les routes étroites ayant un rapport L/H (largeur de route/hauteur de poteau) jusqu'à 0,75 ; SR/100 pour les routes à deux voies et ayant un rapport L/H égal à 1 ; SR/125 pour les routes larges ayant un rapport L/H égal à 1,25 ; SR/150 pour les routes larges ayant un rapport L/H égal à 1,5 ¬ Conforme aux normes UNI 10819 sur la pollution lumineuse ¬ Joint en silicone antivieillissement à haute capacité d'élasticité ¬ Diffuseur en verre plat extra clair trempé securit ¬ Coupe-circuit automatique qui, à l'ouverture de l'appareil, interrompt l'alimentation électrique ¬ Fourni avec un clip de fixation en aluminium moulé par injection et d'un ressort en acier inoxydable. Celui-ci permet d'ouvrir rapidement l'appareil et sans outils en cas d'entretien ¬ Châssis de support de composants amovible, réalisé en tôle d'acier prégalvanisé ¬ Driver intégré ¬ Équipé d'un dispositif supplémentaire de protection contre les surtensions de réseau jusqu'à 10 kV (SPD) ¬ Fourni avec 1 mètre de câble H07RN-F 2x1.5 mm2 ou H07RN-F 4x1.5 mm2 pour les versions à intensité variable, permettant un raccordement au réseau sans ouvrir le corps d'éclairage ¬ Visserie extérieure en acier inoxydable | Éclairage routier | Reeks paaltop-armaturen voor LED straatverlichting | LED paaltop-armaturen voor straatverlichting bestaande uit: ¬ Bodemplaat en deksel van spuitgietaluminium, gelakt met polyester poederlak na chemische conversiebehandeling van het oppervlak ISO 9227 ¬ Verbinding aan mast van spuitgiet gelakt aluminium, geschikt voor mast Ø 60 / 76 mm ¬ High-performance reflectoren van uiterst pure aluminium, gepolijst en geoxideerd met OVD silver 99,99% nabehandeling. Hierdoor is de reflectiefactor van het oppervlak 97% en zonder iridiscentie ¬ Beschikbare optieken: SR/T1 voor smalle wegen met een L/H verhouding (wegbreedte / masthoogte) tot 0.75; SR/T2 voor tweebaanswegen met een L/H verhouding van 1; SR/T3 voor brede wegen met een L/H verhouding van 1.25; SR/ T4 voor brede wegen en een L/H verhouding van 1.5. ¬ Voldoet aan de UNI 10819-normen voor lichtvervuiling ¬ Pakking van slijtvast siliconen, met zeer hoge elastische terugveer-capaciteit ¬ Afscherming van extra helder vlak gehard veiligheidsglas ¬ Scheidingsklem van de lijn die bij het openen van de kabeldeksel automatisch de elektrische voeding onderbreekt ¬ Compleet met borgclip van gegoten aluminium met roestvrijstalen veer. Hiermee is het armatuur snel en gereedschapsloos te openen voor enig onderhoud ¬ Uitneembare montageplaat, gemaakt van gegalvaniseerde staalplaat ¬ Armatuur inclusief driver ¬ Compleet met extra voorziening voor bescherming tegen piekspanningen van het netwerk tot aan 10 kV (SPD) ¬ Compleet met 1 meter kabel H07RN-F 2x1.5 mm2 of H07RN-F 4x1.5 mm2 voor dimbare versies, voor een aansluiting op het net zonder het armatuur te openen ¬ Externe schroeven van roestvrij staal | Straatverlichting | https://cdn.light-performer.com/product_images/KREOS_SR150_1x_front_01_lp.jpg | KREOS.jpg | http://www.performanceinlighting.com/fr/fr/prod-3106223 | http://www.performanceinlighting.com/nl/nl/prod-3106223 | YES | YES |  | Released | 3106223
OUTDOOR | URBAN | O UR STREET LIGHTING PF | KREOS | 3106192 | KREOS 30 SR/100 727 AN-96 DALI-1M | KREOS 30 SR/100 2700K ANTRACIET DALI-1M | 584 | 0 | 0 | 0 | 0 | 0 | 1 | 0 | 0 | 1 | 1 | 6.057 | 6.564 | KG | 0.027 | M3 | 0.547 | 0.312 | 0.16 | M | 8021944140500 | 94054239 | Anthracite | Antraciet | Série d'appareils urbains LED | Appareils urbain LED, composés de : ¬ Corps et couvercle en aluminium moulé sous pression peint avec des poudres polyester après traitement de conversion chimique de surface ISO 9227 ¬ Fixation sur mât en aluminium moulé sous pression peint, pour mâts Ø 60 / 76 mm ¬ Réflecteurs de très hautes prestations, dans un aluminium très pur poli brillant et oxydé puis ayant subi un traitement PVD silver 99,99%. Celui-ci permet l'obtention d'une surface de plus de 97% de réflectance, sans reflet irisé ¬ Optiques disponibles: SR/075 pour les routes étroites ayant un rapport L/H (largeur de route/hauteur de poteau) jusqu'à 0,75 ; SR/100 pour les routes à deux voies et ayant un rapport L/H égal à 1 ; SR/125 pour les routes larges ayant un rapport L/H égal à 1,25 ; SR/150 pour les routes larges ayant un rapport L/H égal à 1,5 ¬ Conforme aux normes UNI 10819 sur la pollution lumineuse ¬ Joint en silicone antivieillissement à haute capacité d'élasticité ¬ Diffuseur en verre plat extra clair trempé securit ¬ Coupe-circuit automatique qui, à l'ouverture de l'appareil, interrompt l'alimentation électrique ¬ Fourni avec un clip de fixation en aluminium moulé par injection et d'un ressort en acier inoxydable. Celui-ci permet d'ouvrir rapidement l'appareil et sans outils en cas d'entretien ¬ Châssis de support de composants amovible, réalisé en tôle d'acier prégalvanisé ¬ Driver intégré ¬ Équipé d'un dispositif supplémentaire de protection contre les surtensions de réseau jusqu'à 10 kV (SPD) ¬ Fourni avec 1 mètre de câble H07RN-F 2x1.5 mm2 ou H07RN-F 4x1.5 mm2 pour les versions à intensité variable, permettant un raccordement au réseau sans ouvrir le corps d'éclairage ¬ Visserie extérieure en acier inoxydable | Éclairage routier | Reeks paaltop-armaturen voor LED straatverlichting | LED paaltop-armaturen voor straatverlichting bestaande uit: ¬ Bodemplaat en deksel van spuitgietaluminium, gelakt met polyester poederlak na chemische conversiebehandeling van het oppervlak ISO 9227 ¬ Verbinding aan mast van spuitgiet gelakt aluminium, geschikt voor mast Ø 60 / 76 mm ¬ High-performance reflectoren van uiterst pure aluminium, gepolijst en geoxideerd met OVD silver 99,99% nabehandeling. Hierdoor is de reflectiefactor van het oppervlak 97% en zonder iridiscentie ¬ Beschikbare optieken: SR/T1 voor smalle wegen met een L/H verhouding (wegbreedte / masthoogte) tot 0.75; SR/T2 voor tweebaanswegen met een L/H verhouding van 1; SR/T3 voor brede wegen met een L/H verhouding van 1.25; SR/ T4 voor brede wegen en een L/H verhouding van 1.5. ¬ Voldoet aan de UNI 10819-normen voor lichtvervuiling ¬ Pakking van slijtvast siliconen, met zeer hoge elastische terugveer-capaciteit ¬ Afscherming van extra helder vlak gehard veiligheidsglas ¬ Scheidingsklem van de lijn die bij het openen van de kabeldeksel automatisch de elektrische voeding onderbreekt ¬ Compleet met borgclip van gegoten aluminium met roestvrijstalen veer. Hiermee is het armatuur snel en gereedschapsloos te openen voor enig onderhoud ¬ Uitneembare montageplaat, gemaakt van gegalvaniseerde staalplaat ¬ Armatuur inclusief driver ¬ Compleet met extra voorziening voor bescherming tegen piekspanningen van het netwerk tot aan 10 kV (SPD) ¬ Compleet met 1 meter kabel H07RN-F 2x1.5 mm2 of H07RN-F 4x1.5 mm2 voor dimbare versies, voor een aansluiting op het net zonder het armatuur te openen ¬ Externe schroeven van roestvrij staal | Straatverlichting | https://cdn.light-performer.com/product_images/KREOS_SR150_1x_front_01_lp.jpg | KREOS.jpg |  |  | NO | NO |  | Released | 3106192
OUTDOOR | URBAN | O UR STREET LIGHTING PF | KREOS | 3106183 | KREOS 30 SR/100 727 AN-96 NEMA7P-1M | KREOS 30 SR/100 2700K ANTR NEMA7P-1M | 632 | 0 | 0 | 0 | 0 | 0 | 1 | 0 | 0 | 1 | 1 | 6.225 | 6.732 | KG | 0.027 | M3 | 0.547 | 0.312 | 0.16 | M | 8021944140418 | 94054239 | Anthracite | Antraciet | Série d'appareils urbains LED | Appareils urbain LED, composés de : ¬ Corps et couvercle en aluminium moulé sous pression peint avec des poudres polyester après traitement de conversion chimique de surface ISO 9227 ¬ Fixation sur mât en aluminium moulé sous pression peint, pour mâts Ø 60 / 76 mm ¬ Réflecteurs de très hautes prestations, dans un aluminium très pur poli brillant et oxydé puis ayant subi un traitement PVD silver 99,99%. Celui-ci permet l'obtention d'une surface de plus de 97% de réflectance, sans reflet irisé ¬ Optiques disponibles: SR/075 pour les routes étroites ayant un rapport L/H (largeur de route/hauteur de poteau) jusqu'à 0,75 ; SR/100 pour les routes à deux voies et ayant un rapport L/H égal à 1 ; SR/125 pour les routes larges ayant un rapport L/H égal à 1,25 ; SR/150 pour les routes larges ayant un rapport L/H égal à 1,5 ¬ Conforme aux normes UNI 10819 sur la pollution lumineuse ¬ Joint en silicone antivieillissement à haute capacité d'élasticité ¬ Diffuseur en verre plat extra clair trempé securit ¬ Coupe-circuit automatique qui, à l'ouverture de l'appareil, interrompt l'alimentation électrique ¬ Fourni avec un clip de fixation en aluminium moulé par injection et d'un ressort en acier inoxydable. Celui-ci permet d'ouvrir rapidement l'appareil et sans outils en cas d'entretien ¬ Châssis de support de composants amovible, réalisé en tôle d'acier prégalvanisé ¬ Driver intégré ¬ Équipé d'un dispositif supplémentaire de protection contre les surtensions de réseau jusqu'à 10 kV (SPD) ¬ Fourni avec 1 mètre de câble H07RN-F 2x1.5 mm2 ou H07RN-F 4x1.5 mm2 pour les versions à intensité variable, permettant un raccordement au réseau sans ouvrir le corps d'éclairage ¬ Visserie extérieure en acier inoxydable | Éclairage routier | Reeks paaltop-armaturen voor LED straatverlichting | LED paaltop-armaturen voor straatverlichting bestaande uit: ¬ Bodemplaat en deksel van spuitgietaluminium, gelakt met polyester poederlak na chemische conversiebehandeling van het oppervlak ISO 9227 ¬ Verbinding aan mast van spuitgiet gelakt aluminium, geschikt voor mast Ø 60 / 76 mm ¬ High-performance reflectoren van uiterst pure aluminium, gepolijst en geoxideerd met OVD silver 99,99% nabehandeling. Hierdoor is de reflectiefactor van het oppervlak 97% en zonder iridiscentie ¬ Beschikbare optieken: SR/T1 voor smalle wegen met een L/H verhouding (wegbreedte / masthoogte) tot 0.75; SR/T2 voor tweebaanswegen met een L/H verhouding van 1; SR/T3 voor brede wegen met een L/H verhouding van 1.25; SR/ T4 voor brede wegen en een L/H verhouding van 1.5. ¬ Voldoet aan de UNI 10819-normen voor lichtvervuiling ¬ Pakking van slijtvast siliconen, met zeer hoge elastische terugveer-capaciteit ¬ Afscherming van extra helder vlak gehard veiligheidsglas ¬ Scheidingsklem van de lijn die bij het openen van de kabeldeksel automatisch de elektrische voeding onderbreekt ¬ Compleet met borgclip van gegoten aluminium met roestvrijstalen veer. Hiermee is het armatuur snel en gereedschapsloos te openen voor enig onderhoud ¬ Uitneembare montageplaat, gemaakt van gegalvaniseerde staalplaat ¬ Armatuur inclusief driver ¬ Compleet met extra voorziening voor bescherming tegen piekspanningen van het netwerk tot aan 10 kV (SPD) ¬ Compleet met 1 meter kabel H07RN-F 2x1.5 mm2 of H07RN-F 4x1.5 mm2 voor dimbare versies, voor een aansluiting op het net zonder het armatuur te openen ¬ Externe schroeven van roestvrij staal | Straatverlichting | https://cdn.light-performer.com/product_images/KREOS_SR150_1x_front_01_lp.jpg | KREOS.jpg |  |  | NO | NO |  | Released | 3106183
OUTDOOR | URBAN | O UR STREET LIGHTING PF | KREOS | 3106201 | KREOS 30 SR/100 727 AN-96 RPA-1M | KREOS 30 SR/100 2700K ANTRACIET APR-1M | 584 | 0 | 0 | 0 | 0 | 0 | 1 | 0 | 0 | 1 | 1 | 6.035 | 6.542 | KG | 0.027 | M3 | 0.547 | 0.312 | 0.16 | M | 8021944140593 | 94054239 | Anthracite | Antraciet | Série d'appareils urbains LED | Appareils urbain LED, composés de : ¬ Corps et couvercle en aluminium moulé sous pression peint avec des poudres polyester après traitement de conversion chimique de surface ISO 9227 ¬ Fixation sur mât en aluminium moulé sous pression peint, pour mâts Ø 60 / 76 mm ¬ Réflecteurs de très hautes prestations, dans un aluminium très pur poli brillant et oxydé puis ayant subi un traitement PVD silver 99,99%. Celui-ci permet l'obtention d'une surface de plus de 97% de réflectance, sans reflet irisé ¬ Optiques disponibles: SR/075 pour les routes étroites ayant un rapport L/H (largeur de route/hauteur de poteau) jusqu'à 0,75 ; SR/100 pour les routes à deux voies et ayant un rapport L/H égal à 1 ; SR/125 pour les routes larges ayant un rapport L/H égal à 1,25 ; SR/150 pour les routes larges ayant un rapport L/H égal à 1,5 ¬ Conforme aux normes UNI 10819 sur la pollution lumineuse ¬ Joint en silicone antivieillissement à haute capacité d'élasticité ¬ Diffuseur en verre plat extra clair trempé securit ¬ Coupe-circuit automatique qui, à l'ouverture de l'appareil, interrompt l'alimentation électrique ¬ Fourni avec un clip de fixation en aluminium moulé par injection et d'un ressort en acier inoxydable. Celui-ci permet d'ouvrir rapidement l'appareil et sans outils en cas d'entretien ¬ Châssis de support de composants amovible, réalisé en tôle d'acier prégalvanisé ¬ Driver intégré ¬ Équipé d'un dispositif supplémentaire de protection contre les surtensions de réseau jusqu'à 10 kV (SPD) ¬ Fourni avec 1 mètre de câble H07RN-F 2x1.5 mm2 ou H07RN-F 4x1.5 mm2 pour les versions à intensité variable, permettant un raccordement au réseau sans ouvrir le corps d'éclairage ¬ Visserie extérieure en acier inoxydable | Éclairage routier | Reeks paaltop-armaturen voor LED straatverlichting | LED paaltop-armaturen voor straatverlichting bestaande uit: ¬ Bodemplaat en deksel van spuitgietaluminium, gelakt met polyester poederlak na chemische conversiebehandeling van het oppervlak ISO 9227 ¬ Verbinding aan mast van spuitgiet gelakt aluminium, geschikt voor mast Ø 60 / 76 mm ¬ High-performance reflectoren van uiterst pure aluminium, gepolijst en geoxideerd met OVD silver 99,99% nabehandeling. Hierdoor is de reflectiefactor van het oppervlak 97% en zonder iridiscentie ¬ Beschikbare optieken: SR/T1 voor smalle wegen met een L/H verhouding (wegbreedte / masthoogte) tot 0.75; SR/T2 voor tweebaanswegen met een L/H verhouding van 1; SR/T3 voor brede wegen met een L/H verhouding van 1.25; SR/ T4 voor brede wegen en een L/H verhouding van 1.5. ¬ Voldoet aan de UNI 10819-normen voor lichtvervuiling ¬ Pakking van slijtvast siliconen, met zeer hoge elastische terugveer-capaciteit ¬ Afscherming van extra helder vlak gehard veiligheidsglas ¬ Scheidingsklem van de lijn die bij het openen van de kabeldeksel automatisch de elektrische voeding onderbreekt ¬ Compleet met borgclip van gegoten aluminium met roestvrijstalen veer. Hiermee is het armatuur snel en gereedschapsloos te openen voor enig onderhoud ¬ Uitneembare montageplaat, gemaakt van gegalvaniseerde staalplaat ¬ Armatuur inclusief driver ¬ Compleet met extra voorziening voor bescherming tegen piekspanningen van het netwerk tot aan 10 kV (SPD) ¬ Compleet met 1 meter kabel H07RN-F 2x1.5 mm2 of H07RN-F 4x1.5 mm2 voor dimbare versies, voor een aansluiting op het net zonder het armatuur te openen ¬ Externe schroeven van roestvrij staal | Straatverlichting | https://cdn.light-performer.com/product_images/KREOS_SR150_1x_front_01_lp.jpg | KREOS.jpg |  |  | NO | NO |  | Released | 3106201
OUTDOOR | URBAN | O UR STREET LIGHTING PF | KREOS | 3106165 | KREOS 30 SR/100 730 AN-96 DALI-1M | KREOS 30 SR/100 3000K ANTRACIET DALI-1M | 584 | 0 | 0 | 0 | 0 | 0 | 1 | 0 | 0 | 1 | 1 | 6.057 | 6.564 | KG | 0.027 | M3 | 0.547 | 0.312 | 0.16 | M | 8021944140234 | 94054239 | Anthracite | Antraciet | Série d'appareils urbains LED | Appareils urbain LED, composés de : ¬ Corps et couvercle en aluminium moulé sous pression peint avec des poudres polyester après traitement de conversion chimique de surface ISO 9227 ¬ Fixation sur mât en aluminium moulé sous pression peint, pour mâts Ø 60 / 76 mm ¬ Réflecteurs de très hautes prestations, dans un aluminium très pur poli brillant et oxydé puis ayant subi un traitement PVD silver 99,99%. Celui-ci permet l'obtention d'une surface de plus de 97% de réflectance, sans reflet irisé ¬ Optiques disponibles: SR/075 pour les routes étroites ayant un rapport L/H (largeur de route/hauteur de poteau) jusqu'à 0,75 ; SR/100 pour les routes à deux voies et ayant un rapport L/H égal à 1 ; SR/125 pour les routes larges ayant un rapport L/H égal à 1,25 ; SR/150 pour les routes larges ayant un rapport L/H égal à 1,5 ¬ Conforme aux normes UNI 10819 sur la pollution lumineuse ¬ Joint en silicone antivieillissement à haute capacité d'élasticité ¬ Diffuseur en verre plat extra clair trempé securit ¬ Coupe-circuit automatique qui, à l'ouverture de l'appareil, interrompt l'alimentation électrique ¬ Fourni avec un clip de fixation en aluminium moulé par injection et d'un ressort en acier inoxydable. Celui-ci permet d'ouvrir rapidement l'appareil et sans outils en cas d'entretien ¬ Châssis de support de composants amovible, réalisé en tôle d'acier prégalvanisé ¬ Driver intégré ¬ Équipé d'un dispositif supplémentaire de protection contre les surtensions de réseau jusqu'à 10 kV (SPD) ¬ Fourni avec 1 mètre de câble H07RN-F 2x1.5 mm2 ou H07RN-F 4x1.5 mm2 pour les versions à intensité variable, permettant un raccordement au réseau sans ouvrir le corps d'éclairage ¬ Visserie extérieure en acier inoxydable | Éclairage routier | Reeks paaltop-armaturen voor LED straatverlichting | LED paaltop-armaturen voor straatverlichting bestaande uit: ¬ Bodemplaat en deksel van spuitgietaluminium, gelakt met polyester poederlak na chemische conversiebehandeling van het oppervlak ISO 9227 ¬ Verbinding aan mast van spuitgiet gelakt aluminium, geschikt voor mast Ø 60 / 76 mm ¬ High-performance reflectoren van uiterst pure aluminium, gepolijst en geoxideerd met OVD silver 99,99% nabehandeling. Hierdoor is de reflectiefactor van het oppervlak 97% en zonder iridiscentie ¬ Beschikbare optieken: SR/T1 voor smalle wegen met een L/H verhouding (wegbreedte / masthoogte) tot 0.75; SR/T2 voor tweebaanswegen met een L/H verhouding van 1; SR/T3 voor brede wegen met een L/H verhouding van 1.25; SR/ T4 voor brede wegen en een L/H verhouding van 1.5. ¬ Voldoet aan de UNI 10819-normen voor lichtvervuiling ¬ Pakking van slijtvast siliconen, met zeer hoge elastische terugveer-capaciteit ¬ Afscherming van extra helder vlak gehard veiligheidsglas ¬ Scheidingsklem van de lijn die bij het openen van de kabeldeksel automatisch de elektrische voeding onderbreekt ¬ Compleet met borgclip van gegoten aluminium met roestvrijstalen veer. Hiermee is het armatuur snel en gereedschapsloos te openen voor enig onderhoud ¬ Uitneembare montageplaat, gemaakt van gegalvaniseerde staalplaat ¬ Armatuur inclusief driver ¬ Compleet met extra voorziening voor bescherming tegen piekspanningen van het netwerk tot aan 10 kV (SPD) ¬ Compleet met 1 meter kabel H07RN-F 2x1.5 mm2 of H07RN-F 4x1.5 mm2 voor dimbare versies, voor een aansluiting op het net zonder het armatuur te openen ¬ Externe schroeven van roestvrij staal | Straatverlichting | https://cdn.light-performer.com/product_images/KREOS_SR150_1x_front_01_lp.jpg | KREOS.jpg | http://www.performanceinlighting.com/fr/fr/prod-3106165 | http://www.performanceinlighting.com/nl/nl/prod-3106165 | YES | YES |  | Released | 3106165
OUTDOOR | URBAN | O UR STREET LIGHTING PF | KREOS | 3106156 | KREOS 30 SR/100 730 AN-96 NEMA7P-1M | KREOS 30 SR/100 3000K ANTR NEMA7P-1M | 632 | 0 | 0 | 0 | 0 | 0 | 1 | 0 | 0 | 1 | 1 | 6.225 | 6.732 | KG | 0.027 | M3 | 0.547 | 0.312 | 0.16 | M | 8021944140142 | 94054239 | Anthracite | Antraciet | Série d'appareils urbains LED | Appareils urbain LED, composés de : ¬ Corps et couvercle en aluminium moulé sous pression peint avec des poudres polyester après traitement de conversion chimique de surface ISO 9227 ¬ Fixation sur mât en aluminium moulé sous pression peint, pour mâts Ø 60 / 76 mm ¬ Réflecteurs de très hautes prestations, dans un aluminium très pur poli brillant et oxydé puis ayant subi un traitement PVD silver 99,99%. Celui-ci permet l'obtention d'une surface de plus de 97% de réflectance, sans reflet irisé ¬ Optiques disponibles: SR/075 pour les routes étroites ayant un rapport L/H (largeur de route/hauteur de poteau) jusqu'à 0,75 ; SR/100 pour les routes à deux voies et ayant un rapport L/H égal à 1 ; SR/125 pour les routes larges ayant un rapport L/H égal à 1,25 ; SR/150 pour les routes larges ayant un rapport L/H égal à 1,5 ¬ Conforme aux normes UNI 10819 sur la pollution lumineuse ¬ Joint en silicone antivieillissement à haute capacité d'élasticité ¬ Diffuseur en verre plat extra clair trempé securit ¬ Coupe-circuit automatique qui, à l'ouverture de l'appareil, interrompt l'alimentation électrique ¬ Fourni avec un clip de fixation en aluminium moulé par injection et d'un ressort en acier inoxydable. Celui-ci permet d'ouvrir rapidement l'appareil et sans outils en cas d'entretien ¬ Châssis de support de composants amovible, réalisé en tôle d'acier prégalvanisé ¬ Driver intégré ¬ Équipé d'un dispositif supplémentaire de protection contre les surtensions de réseau jusqu'à 10 kV (SPD) ¬ Fourni avec 1 mètre de câble H07RN-F 2x1.5 mm2 ou H07RN-F 4x1.5 mm2 pour les versions à intensité variable, permettant un raccordement au réseau sans ouvrir le corps d'éclairage ¬ Visserie extérieure en acier inoxydable | Éclairage routier | Reeks paaltop-armaturen voor LED straatverlichting | LED paaltop-armaturen voor straatverlichting bestaande uit: ¬ Bodemplaat en deksel van spuitgietaluminium, gelakt met polyester poederlak na chemische conversiebehandeling van het oppervlak ISO 9227 ¬ Verbinding aan mast van spuitgiet gelakt aluminium, geschikt voor mast Ø 60 / 76 mm ¬ High-performance reflectoren van uiterst pure aluminium, gepolijst en geoxideerd met OVD silver 99,99% nabehandeling. Hierdoor is de reflectiefactor van het oppervlak 97% en zonder iridiscentie ¬ Beschikbare optieken: SR/T1 voor smalle wegen met een L/H verhouding (wegbreedte / masthoogte) tot 0.75; SR/T2 voor tweebaanswegen met een L/H verhouding van 1; SR/T3 voor brede wegen met een L/H verhouding van 1.25; SR/ T4 voor brede wegen en een L/H verhouding van 1.5. ¬ Voldoet aan de UNI 10819-normen voor lichtvervuiling ¬ Pakking van slijtvast siliconen, met zeer hoge elastische terugveer-capaciteit ¬ Afscherming van extra helder vlak gehard veiligheidsglas ¬ Scheidingsklem van de lijn die bij het openen van de kabeldeksel automatisch de elektrische voeding onderbreekt ¬ Compleet met borgclip van gegoten aluminium met roestvrijstalen veer. Hiermee is het armatuur snel en gereedschapsloos te openen voor enig onderhoud ¬ Uitneembare montageplaat, gemaakt van gegalvaniseerde staalplaat ¬ Armatuur inclusief driver ¬ Compleet met extra voorziening voor bescherming tegen piekspanningen van het netwerk tot aan 10 kV (SPD) ¬ Compleet met 1 meter kabel H07RN-F 2x1.5 mm2 of H07RN-F 4x1.5 mm2 voor dimbare versies, voor een aansluiting op het net zonder het armatuur te openen ¬ Externe schroeven van roestvrij staal | Straatverlichting | https://cdn.light-performer.com/product_images/KREOS_SR150_1x_front_01_lp.jpg | KREOS.jpg | http://www.performanceinlighting.com/fr/fr/prod-3106156 | http://www.performanceinlighting.com/nl/nl/prod-3106156 | YES | YES |  | Released | 3106156
OUTDOOR | URBAN | O UR STREET LIGHTING PF | KREOS | 3106174 | KREOS 30 SR/100 730 AN-96 RPA-1M | KREOS 30 SR/100 3000K ANTRACIET APR-1M | 584 | 0 | 0 | 0 | 0 | 0 | 1 | 0 | 0 | 1 | 1 | 6.035 | 6.542 | KG | 0.027 | M3 | 0.547 | 0.312 | 0.16 | M | 8021944140326 | 94054239 | Anthracite | Antraciet | Série d'appareils urbains LED | Appareils urbain LED, composés de : ¬ Corps et couvercle en aluminium moulé sous pression peint avec des poudres polyester après traitement de conversion chimique de surface ISO 9227 ¬ Fixation sur mât en aluminium moulé sous pression peint, pour mâts Ø 60 / 76 mm ¬ Réflecteurs de très hautes prestations, dans un aluminium très pur poli brillant et oxydé puis ayant subi un traitement PVD silver 99,99%. Celui-ci permet l'obtention d'une surface de plus de 97% de réflectance, sans reflet irisé ¬ Optiques disponibles: SR/075 pour les routes étroites ayant un rapport L/H (largeur de route/hauteur de poteau) jusqu'à 0,75 ; SR/100 pour les routes à deux voies et ayant un rapport L/H égal à 1 ; SR/125 pour les routes larges ayant un rapport L/H égal à 1,25 ; SR/150 pour les routes larges ayant un rapport L/H égal à 1,5 ¬ Conforme aux normes UNI 10819 sur la pollution lumineuse ¬ Joint en silicone antivieillissement à haute capacité d'élasticité ¬ Diffuseur en verre plat extra clair trempé securit ¬ Coupe-circuit automatique qui, à l'ouverture de l'appareil, interrompt l'alimentation électrique ¬ Fourni avec un clip de fixation en aluminium moulé par injection et d'un ressort en acier inoxydable. Celui-ci permet d'ouvrir rapidement l'appareil et sans outils en cas d'entretien ¬ Châssis de support de composants amovible, réalisé en tôle d'acier prégalvanisé ¬ Driver intégré ¬ Équipé d'un dispositif supplémentaire de protection contre les surtensions de réseau jusqu'à 10 kV (SPD) ¬ Fourni avec 1 mètre de câble H07RN-F 2x1.5 mm2 ou H07RN-F 4x1.5 mm2 pour les versions à intensité variable, permettant un raccordement au réseau sans ouvrir le corps d'éclairage ¬ Visserie extérieure en acier inoxydable | Éclairage routier | Reeks paaltop-armaturen voor LED straatverlichting | LED paaltop-armaturen voor straatverlichting bestaande uit: ¬ Bodemplaat en deksel van spuitgietaluminium, gelakt met polyester poederlak na chemische conversiebehandeling van het oppervlak ISO 9227 ¬ Verbinding aan mast van spuitgiet gelakt aluminium, geschikt voor mast Ø 60 / 76 mm ¬ High-performance reflectoren van uiterst pure aluminium, gepolijst en geoxideerd met OVD silver 99,99% nabehandeling. Hierdoor is de reflectiefactor van het oppervlak 97% en zonder iridiscentie ¬ Beschikbare optieken: SR/T1 voor smalle wegen met een L/H verhouding (wegbreedte / masthoogte) tot 0.75; SR/T2 voor tweebaanswegen met een L/H verhouding van 1; SR/T3 voor brede wegen met een L/H verhouding van 1.25; SR/ T4 voor brede wegen en een L/H verhouding van 1.5. ¬ Voldoet aan de UNI 10819-normen voor lichtvervuiling ¬ Pakking van slijtvast siliconen, met zeer hoge elastische terugveer-capaciteit ¬ Afscherming van extra helder vlak gehard veiligheidsglas ¬ Scheidingsklem van de lijn die bij het openen van de kabeldeksel automatisch de elektrische voeding onderbreekt ¬ Compleet met borgclip van gegoten aluminium met roestvrijstalen veer. Hiermee is het armatuur snel en gereedschapsloos te openen voor enig onderhoud ¬ Uitneembare montageplaat, gemaakt van gegalvaniseerde staalplaat ¬ Armatuur inclusief driver ¬ Compleet met extra voorziening voor bescherming tegen piekspanningen van het netwerk tot aan 10 kV (SPD) ¬ Compleet met 1 meter kabel H07RN-F 2x1.5 mm2 of H07RN-F 4x1.5 mm2 voor dimbare versies, voor een aansluiting op het net zonder het armatuur te openen ¬ Externe schroeven van roestvrij staal | Straatverlichting | https://cdn.light-performer.com/product_images/KREOS_SR150_1x_front_01_lp.jpg | KREOS.jpg | http://www.performanceinlighting.com/fr/fr/prod-3106174 | http://www.performanceinlighting.com/nl/nl/prod-3106174 | YES | YES |  | Released | 3106174
OUTDOOR | URBAN | O UR STREET LIGHTING PF | KREOS | 3112315 | KREOS 30 SR/100 730 AN-96 ZHU | KREOS 30 SR/100 730 ANTRACIET ZHU | 632 | 0 | 0 | 0 | 0 | 0 | 1 | 0 | 0 | 1 | 1 | 6.667 | 7.307 | KG | 0.029 | M3 | 0.548 | 0.314 | 0.17 | M | 8018367711202 | 94054239 | Anthracite | Antraciet | Série d'appareils urbains LED | Appareils urbain LED, composés de : ¬ Corps et couvercle en aluminium moulé sous pression peint avec des poudres polyester après traitement de conversion chimique de surface ISO 9227 ¬ Fixation sur mât en aluminium moulé sous pression peint, pour mâts Ø 60 / 76 mm ¬ Réflecteurs de très hautes prestations, dans un aluminium très pur poli brillant et oxydé puis ayant subi un traitement PVD silver 99,99%. Celui-ci permet l'obtention d'une surface de plus de 97% de réflectance, sans reflet irisé ¬ Optiques disponibles: SR/075 pour les routes étroites ayant un rapport L/H (largeur de route/hauteur de poteau) jusqu'à 0,75 ; SR/100 pour les routes à deux voies et ayant un rapport L/H égal à 1 ; SR/125 pour les routes larges ayant un rapport L/H égal à 1,25 ; SR/150 pour les routes larges ayant un rapport L/H égal à 1,5 ¬ Conforme aux normes UNI 10819 sur la pollution lumineuse ¬ Joint en silicone antivieillissement à haute capacité d'élasticité ¬ Diffuseur en verre plat extra clair trempé securit ¬ Coupe-circuit automatique qui, à l'ouverture de l'appareil, interrompt l'alimentation électrique ¬ Fourni avec un clip de fixation en aluminium moulé par injection et d'un ressort en acier inoxydable. Celui-ci permet d'ouvrir rapidement l'appareil et sans outils en cas d'entretien ¬ Châssis de support de composants amovible, réalisé en tôle d'acier prégalvanisé ¬ Driver intégré ¬ Équipé d'un dispositif supplémentaire de protection contre les surtensions de réseau jusqu'à 10 kV (SPD) ¬ Fourni avec 1 mètre de câble H07RN-F 2x1.5 mm2 ou H07RN-F 4x1.5 mm2 pour les versions à intensité variable, permettant un raccordement au réseau sans ouvrir le corps d'éclairage ¬ Visserie extérieure en acier inoxydable | Éclairage routier | Reeks paaltop-armaturen voor LED straatverlichting | LED paaltop-armaturen voor straatverlichting bestaande uit: ¬ Bodemplaat en deksel van spuitgietaluminium, gelakt met polyester poederlak na chemische conversiebehandeling van het oppervlak ISO 9227 ¬ Verbinding aan mast van spuitgiet gelakt aluminium, geschikt voor mast Ø 60 / 76 mm ¬ High-performance reflectoren van uiterst pure aluminium, gepolijst en geoxideerd met OVD silver 99,99% nabehandeling. Hierdoor is de reflectiefactor van het oppervlak 97% en zonder iridiscentie ¬ Beschikbare optieken: SR/T1 voor smalle wegen met een L/H verhouding (wegbreedte / masthoogte) tot 0.75; SR/T2 voor tweebaanswegen met een L/H verhouding van 1; SR/T3 voor brede wegen met een L/H verhouding van 1.25; SR/ T4 voor brede wegen en een L/H verhouding van 1.5. ¬ Voldoet aan de UNI 10819-normen voor lichtvervuiling ¬ Pakking van slijtvast siliconen, met zeer hoge elastische terugveer-capaciteit ¬ Afscherming van extra helder vlak gehard veiligheidsglas ¬ Scheidingsklem van de lijn die bij het openen van de kabeldeksel automatisch de elektrische voeding onderbreekt ¬ Compleet met borgclip van gegoten aluminium met roestvrijstalen veer. Hiermee is het armatuur snel en gereedschapsloos te openen voor enig onderhoud ¬ Uitneembare montageplaat, gemaakt van gegalvaniseerde staalplaat ¬ Armatuur inclusief driver ¬ Compleet met extra voorziening voor bescherming tegen piekspanningen van het netwerk tot aan 10 kV (SPD) ¬ Compleet met 1 meter kabel H07RN-F 2x1.5 mm2 of H07RN-F 4x1.5 mm2 voor dimbare versies, voor een aansluiting op het net zonder het armatuur te openen ¬ Externe schroeven van roestvrij staal | Straatverlichting | https://cdn.light-performer.com/product_images/KREOS_SR150_1x_front_01_lp.jpg | KREOS.jpg | http://www.performanceinlighting.com/fr/fr/prod-3112315 | http://www.performanceinlighting.com/nl/nl/prod-3112315 | YES | YES |  | Phase In | 3112315
OUTDOOR | URBAN | O UR STREET LIGHTING PF | KREOS | 3118641 | KREOS 30 SR/100 730 AN-96 ZHUD | KREOS 30 SR/100 730 AN-96 ZHUD | 663 | 0 | 0 | 0 | 0 | 0 | 1 | 0 | 0 | 1 | 1 | 6.667 | 7.307 | KG | 0.029 | M3 | 0.548 | 0.314 | 0.17 | M | 8018367735451 | 94054239 | Anthracite | Antraciet | Série d'appareils urbains LED | Appareils urbain LED, composés de : ¬ Corps et couvercle en aluminium moulé sous pression peint avec des poudres polyester après traitement de conversion chimique de surface ISO 9227 ¬ Fixation sur mât en aluminium moulé sous pression peint, pour mâts Ø 60 / 76 mm ¬ Réflecteurs de très hautes prestations, dans un aluminium très pur poli brillant et oxydé puis ayant subi un traitement PVD silver 99,99%. Celui-ci permet l'obtention d'une surface de plus de 97% de réflectance, sans reflet irisé ¬ Optiques disponibles: SR/075 pour les routes étroites ayant un rapport L/H (largeur de route/hauteur de poteau) jusqu'à 0,75 ; SR/100 pour les routes à deux voies et ayant un rapport L/H égal à 1 ; SR/125 pour les routes larges ayant un rapport L/H égal à 1,25 ; SR/150 pour les routes larges ayant un rapport L/H égal à 1,5 ¬ Conforme aux normes UNI 10819 sur la pollution lumineuse ¬ Joint en silicone antivieillissement à haute capacité d'élasticité ¬ Diffuseur en verre plat extra clair trempé securit ¬ Coupe-circuit automatique qui, à l'ouverture de l'appareil, interrompt l'alimentation électrique ¬ Fourni avec un clip de fixation en aluminium moulé par injection et d'un ressort en acier inoxydable. Celui-ci permet d'ouvrir rapidement l'appareil et sans outils en cas d'entretien ¬ Châssis de support de composants amovible, réalisé en tôle d'acier prégalvanisé ¬ Driver intégré ¬ Équipé d'un dispositif supplémentaire de protection contre les surtensions de réseau jusqu'à 10 kV (SPD) ¬ Fourni avec 1 mètre de câble H07RN-F 2x1.5 mm2 ou H07RN-F 4x1.5 mm2 pour les versions à intensité variable, permettant un raccordement au réseau sans ouvrir le corps d'éclairage ¬ Visserie extérieure en acier inoxydable | Éclairage routier | Reeks paaltop-armaturen voor LED straatverlichting | LED paaltop-armaturen voor straatverlichting bestaande uit: ¬ Bodemplaat en deksel van spuitgietaluminium, gelakt met polyester poederlak na chemische conversiebehandeling van het oppervlak ISO 9227 ¬ Verbinding aan mast van spuitgiet gelakt aluminium, geschikt voor mast Ø 60 / 76 mm ¬ High-performance reflectoren van uiterst pure aluminium, gepolijst en geoxideerd met OVD silver 99,99% nabehandeling. Hierdoor is de reflectiefactor van het oppervlak 97% en zonder iridiscentie ¬ Beschikbare optieken: SR/T1 voor smalle wegen met een L/H verhouding (wegbreedte / masthoogte) tot 0.75; SR/T2 voor tweebaanswegen met een L/H verhouding van 1; SR/T3 voor brede wegen met een L/H verhouding van 1.25; SR/ T4 voor brede wegen en een L/H verhouding van 1.5. ¬ Voldoet aan de UNI 10819-normen voor lichtvervuiling ¬ Pakking van slijtvast siliconen, met zeer hoge elastische terugveer-capaciteit ¬ Afscherming van extra helder vlak gehard veiligheidsglas ¬ Scheidingsklem van de lijn die bij het openen van de kabeldeksel automatisch de elektrische voeding onderbreekt ¬ Compleet met borgclip van gegoten aluminium met roestvrijstalen veer. Hiermee is het armatuur snel en gereedschapsloos te openen voor enig onderhoud ¬ Uitneembare montageplaat, gemaakt van gegalvaniseerde staalplaat ¬ Armatuur inclusief driver ¬ Compleet met extra voorziening voor bescherming tegen piekspanningen van het netwerk tot aan 10 kV (SPD) ¬ Compleet met 1 meter kabel H07RN-F 2x1.5 mm2 of H07RN-F 4x1.5 mm2 voor dimbare versies, voor een aansluiting op het net zonder het armatuur te openen ¬ Externe schroeven van roestvrij staal | Straatverlichting | https://cdn.light-performer.com/product_images/KREOS_SR150_1x_front_01_lp.jpg | KREOS.jpg | http://www.performanceinlighting.com/fr/fr/prod-3118641 | http://www.performanceinlighting.com/nl/nl/prod-3118641 | YES | YES |  | Phase In | 3118641
OUTDOOR | URBAN | O UR STREET LIGHTING PF | KREOS | 3106107 | KREOS 30 SR/100 740 AN-96 DALI-1M | KREOS 30 SR/100 4000K ANTRACIET DALI-1M | 584 | 0 | 0 | 0 | 0 | 0 | 1 | 0 | 0 | 1 | 1 | 6.057 | 6.564 | KG | 0.027 | M3 | 0.547 | 0.312 | 0.16 | M | 8021944139948 | 94054239 | Anthracite | Antraciet | Série d'appareils urbains LED | Appareils urbain LED, composés de : ¬ Corps et couvercle en aluminium moulé sous pression peint avec des poudres polyester après traitement de conversion chimique de surface ISO 9227 ¬ Fixation sur mât en aluminium moulé sous pression peint, pour mâts Ø 60 / 76 mm ¬ Réflecteurs de très hautes prestations, dans un aluminium très pur poli brillant et oxydé puis ayant subi un traitement PVD silver 99,99%. Celui-ci permet l'obtention d'une surface de plus de 97% de réflectance, sans reflet irisé ¬ Optiques disponibles: SR/075 pour les routes étroites ayant un rapport L/H (largeur de route/hauteur de poteau) jusqu'à 0,75 ; SR/100 pour les routes à deux voies et ayant un rapport L/H égal à 1 ; SR/125 pour les routes larges ayant un rapport L/H égal à 1,25 ; SR/150 pour les routes larges ayant un rapport L/H égal à 1,5 ¬ Conforme aux normes UNI 10819 sur la pollution lumineuse ¬ Joint en silicone antivieillissement à haute capacité d'élasticité ¬ Diffuseur en verre plat extra clair trempé securit ¬ Coupe-circuit automatique qui, à l'ouverture de l'appareil, interrompt l'alimentation électrique ¬ Fourni avec un clip de fixation en aluminium moulé par injection et d'un ressort en acier inoxydable. Celui-ci permet d'ouvrir rapidement l'appareil et sans outils en cas d'entretien ¬ Châssis de support de composants amovible, réalisé en tôle d'acier prégalvanisé ¬ Driver intégré ¬ Équipé d'un dispositif supplémentaire de protection contre les surtensions de réseau jusqu'à 10 kV (SPD) ¬ Fourni avec 1 mètre de câble H07RN-F 2x1.5 mm2 ou H07RN-F 4x1.5 mm2 pour les versions à intensité variable, permettant un raccordement au réseau sans ouvrir le corps d'éclairage ¬ Visserie extérieure en acier inoxydable | Éclairage routier | Reeks paaltop-armaturen voor LED straatverlichting | LED paaltop-armaturen voor straatverlichting bestaande uit: ¬ Bodemplaat en deksel van spuitgietaluminium, gelakt met polyester poederlak na chemische conversiebehandeling van het oppervlak ISO 9227 ¬ Verbinding aan mast van spuitgiet gelakt aluminium, geschikt voor mast Ø 60 / 76 mm ¬ High-performance reflectoren van uiterst pure aluminium, gepolijst en geoxideerd met OVD silver 99,99% nabehandeling. Hierdoor is de reflectiefactor van het oppervlak 97% en zonder iridiscentie ¬ Beschikbare optieken: SR/T1 voor smalle wegen met een L/H verhouding (wegbreedte / masthoogte) tot 0.75; SR/T2 voor tweebaanswegen met een L/H verhouding van 1; SR/T3 voor brede wegen met een L/H verhouding van 1.25; SR/ T4 voor brede wegen en een L/H verhouding van 1.5. ¬ Voldoet aan de UNI 10819-normen voor lichtvervuiling ¬ Pakking van slijtvast siliconen, met zeer hoge elastische terugveer-capaciteit ¬ Afscherming van extra helder vlak gehard veiligheidsglas ¬ Scheidingsklem van de lijn die bij het openen van de kabeldeksel automatisch de elektrische voeding onderbreekt ¬ Compleet met borgclip van gegoten aluminium met roestvrijstalen veer. Hiermee is het armatuur snel en gereedschapsloos te openen voor enig onderhoud ¬ Uitneembare montageplaat, gemaakt van gegalvaniseerde staalplaat ¬ Armatuur inclusief driver ¬ Compleet met extra voorziening voor bescherming tegen piekspanningen van het netwerk tot aan 10 kV (SPD) ¬ Compleet met 1 meter kabel H07RN-F 2x1.5 mm2 of H07RN-F 4x1.5 mm2 voor dimbare versies, voor een aansluiting op het net zonder het armatuur te openen ¬ Externe schroeven van roestvrij staal | Straatverlichting | https://cdn.light-performer.com/product_images/KREOS_SR150_1x_front_01_lp.jpg | KREOS.jpg | http://www.performanceinlighting.com/fr/fr/prod-3106107 | http://www.performanceinlighting.com/nl/nl/prod-3106107 | YES | YES |  | Released | 3106107
OUTDOOR | URBAN | O UR STREET LIGHTING PF | KREOS | 3105691 | KREOS 30 SR/100 740 AN-96 NEMA7P-1M | KREOS 30 SR/100 4000K ANTR NEMA7P-1M | 632 | 0 | 0 | 0 | 0 | 0 | 1 | 0 | 0 | 1 | 1 | 6.225 | 6.732 | KG | 0.027 | M3 | 0.547 | 0.312 | 0.16 | M | 8021944139474 | 94054239 | Anthracite | Antraciet | Série d'appareils urbains LED | Appareils urbain LED, composés de : ¬ Corps et couvercle en aluminium moulé sous pression peint avec des poudres polyester après traitement de conversion chimique de surface ISO 9227 ¬ Fixation sur mât en aluminium moulé sous pression peint, pour mâts Ø 60 / 76 mm ¬ Réflecteurs de très hautes prestations, dans un aluminium très pur poli brillant et oxydé puis ayant subi un traitement PVD silver 99,99%. Celui-ci permet l'obtention d'une surface de plus de 97% de réflectance, sans reflet irisé ¬ Optiques disponibles: SR/075 pour les routes étroites ayant un rapport L/H (largeur de route/hauteur de poteau) jusqu'à 0,75 ; SR/100 pour les routes à deux voies et ayant un rapport L/H égal à 1 ; SR/125 pour les routes larges ayant un rapport L/H égal à 1,25 ; SR/150 pour les routes larges ayant un rapport L/H égal à 1,5 ¬ Conforme aux normes UNI 10819 sur la pollution lumineuse ¬ Joint en silicone antivieillissement à haute capacité d'élasticité ¬ Diffuseur en verre plat extra clair trempé securit ¬ Coupe-circuit automatique qui, à l'ouverture de l'appareil, interrompt l'alimentation électrique ¬ Fourni avec un clip de fixation en aluminium moulé par injection et d'un ressort en acier inoxydable. Celui-ci permet d'ouvrir rapidement l'appareil et sans outils en cas d'entretien ¬ Châssis de support de composants amovible, réalisé en tôle d'acier prégalvanisé ¬ Driver intégré ¬ Équipé d'un dispositif supplémentaire de protection contre les surtensions de réseau jusqu'à 10 kV (SPD) ¬ Fourni avec 1 mètre de câble H07RN-F 2x1.5 mm2 ou H07RN-F 4x1.5 mm2 pour les versions à intensité variable, permettant un raccordement au réseau sans ouvrir le corps d'éclairage ¬ Visserie extérieure en acier inoxydable | Éclairage routier | Reeks paaltop-armaturen voor LED straatverlichting | LED paaltop-armaturen voor straatverlichting bestaande uit: ¬ Bodemplaat en deksel van spuitgietaluminium, gelakt met polyester poederlak na chemische conversiebehandeling van het oppervlak ISO 9227 ¬ Verbinding aan mast van spuitgiet gelakt aluminium, geschikt voor mast Ø 60 / 76 mm ¬ High-performance reflectoren van uiterst pure aluminium, gepolijst en geoxideerd met OVD silver 99,99% nabehandeling. Hierdoor is de reflectiefactor van het oppervlak 97% en zonder iridiscentie ¬ Beschikbare optieken: SR/T1 voor smalle wegen met een L/H verhouding (wegbreedte / masthoogte) tot 0.75; SR/T2 voor tweebaanswegen met een L/H verhouding van 1; SR/T3 voor brede wegen met een L/H verhouding van 1.25; SR/ T4 voor brede wegen en een L/H verhouding van 1.5. ¬ Voldoet aan de UNI 10819-normen voor lichtvervuiling ¬ Pakking van slijtvast siliconen, met zeer hoge elastische terugveer-capaciteit ¬ Afscherming van extra helder vlak gehard veiligheidsglas ¬ Scheidingsklem van de lijn die bij het openen van de kabeldeksel automatisch de elektrische voeding onderbreekt ¬ Compleet met borgclip van gegoten aluminium met roestvrijstalen veer. Hiermee is het armatuur snel en gereedschapsloos te openen voor enig onderhoud ¬ Uitneembare montageplaat, gemaakt van gegalvaniseerde staalplaat ¬ Armatuur inclusief driver ¬ Compleet met extra voorziening voor bescherming tegen piekspanningen van het netwerk tot aan 10 kV (SPD) ¬ Compleet met 1 meter kabel H07RN-F 2x1.5 mm2 of H07RN-F 4x1.5 mm2 voor dimbare versies, voor een aansluiting op het net zonder het armatuur te openen ¬ Externe schroeven van roestvrij staal | Straatverlichting | https://cdn.light-performer.com/product_images/KREOS_SR150_1x_front_01_lp.jpg | KREOS.jpg | http://www.performanceinlighting.com/fr/fr/prod-3105691 | http://www.performanceinlighting.com/nl/nl/prod-3105691 | YES | YES |  | Released | 3105691
OUTDOOR | URBAN | O UR STREET LIGHTING PF | KREOS | 3106116 | KREOS 30 SR/100 740 AN-96 RPA-1M | KREOS 30 SR/100 4000K ANTRACIET APR-1M | 584 | 0 | 0 | 0 | 0 | 0 | 1 | 0 | 0 | 1 | 1 | 6.035 | 6.542 | KG | 0.027 | M3 | 0.547 | 0.312 | 0.16 | M | 8021944140036 | 94054239 | Anthracite | Antraciet | Série d'appareils urbains LED | Appareils urbain LED, composés de : ¬ Corps et couvercle en aluminium moulé sous pression peint avec des poudres polyester après traitement de conversion chimique de surface ISO 9227 ¬ Fixation sur mât en aluminium moulé sous pression peint, pour mâts Ø 60 / 76 mm ¬ Réflecteurs de très hautes prestations, dans un aluminium très pur poli brillant et oxydé puis ayant subi un traitement PVD silver 99,99%. Celui-ci permet l'obtention d'une surface de plus de 97% de réflectance, sans reflet irisé ¬ Optiques disponibles: SR/075 pour les routes étroites ayant un rapport L/H (largeur de route/hauteur de poteau) jusqu'à 0,75 ; SR/100 pour les routes à deux voies et ayant un rapport L/H égal à 1 ; SR/125 pour les routes larges ayant un rapport L/H égal à 1,25 ; SR/150 pour les routes larges ayant un rapport L/H égal à 1,5 ¬ Conforme aux normes UNI 10819 sur la pollution lumineuse ¬ Joint en silicone antivieillissement à haute capacité d'élasticité ¬ Diffuseur en verre plat extra clair trempé securit ¬ Coupe-circuit automatique qui, à l'ouverture de l'appareil, interrompt l'alimentation électrique ¬ Fourni avec un clip de fixation en aluminium moulé par injection et d'un ressort en acier inoxydable. Celui-ci permet d'ouvrir rapidement l'appareil et sans outils en cas d'entretien ¬ Châssis de support de composants amovible, réalisé en tôle d'acier prégalvanisé ¬ Driver intégré ¬ Équipé d'un dispositif supplémentaire de protection contre les surtensions de réseau jusqu'à 10 kV (SPD) ¬ Fourni avec 1 mètre de câble H07RN-F 2x1.5 mm2 ou H07RN-F 4x1.5 mm2 pour les versions à intensité variable, permettant un raccordement au réseau sans ouvrir le corps d'éclairage ¬ Visserie extérieure en acier inoxydable | Éclairage routier | Reeks paaltop-armaturen voor LED straatverlichting | LED paaltop-armaturen voor straatverlichting bestaande uit: ¬ Bodemplaat en deksel van spuitgietaluminium, gelakt met polyester poederlak na chemische conversiebehandeling van het oppervlak ISO 9227 ¬ Verbinding aan mast van spuitgiet gelakt aluminium, geschikt voor mast Ø 60 / 76 mm ¬ High-performance reflectoren van uiterst pure aluminium, gepolijst en geoxideerd met OVD silver 99,99% nabehandeling. Hierdoor is de reflectiefactor van het oppervlak 97% en zonder iridiscentie ¬ Beschikbare optieken: SR/T1 voor smalle wegen met een L/H verhouding (wegbreedte / masthoogte) tot 0.75; SR/T2 voor tweebaanswegen met een L/H verhouding van 1; SR/T3 voor brede wegen met een L/H verhouding van 1.25; SR/ T4 voor brede wegen en een L/H verhouding van 1.5. ¬ Voldoet aan de UNI 10819-normen voor lichtvervuiling ¬ Pakking van slijtvast siliconen, met zeer hoge elastische terugveer-capaciteit ¬ Afscherming van extra helder vlak gehard veiligheidsglas ¬ Scheidingsklem van de lijn die bij het openen van de kabeldeksel automatisch de elektrische voeding onderbreekt ¬ Compleet met borgclip van gegoten aluminium met roestvrijstalen veer. Hiermee is het armatuur snel en gereedschapsloos te openen voor enig onderhoud ¬ Uitneembare montageplaat, gemaakt van gegalvaniseerde staalplaat ¬ Armatuur inclusief driver ¬ Compleet met extra voorziening voor bescherming tegen piekspanningen van het netwerk tot aan 10 kV (SPD) ¬ Compleet met 1 meter kabel H07RN-F 2x1.5 mm2 of H07RN-F 4x1.5 mm2 voor dimbare versies, voor een aansluiting op het net zonder het armatuur te openen ¬ Externe schroeven van roestvrij staal | Straatverlichting | https://cdn.light-performer.com/product_images/KREOS_SR150_1x_front_01_lp.jpg | KREOS.jpg | http://www.performanceinlighting.com/fr/fr/prod-3106116 | http://www.performanceinlighting.com/nl/nl/prod-3106116 | YES | YES |  | Released | 3106116
OUTDOOR | URBAN | O UR STREET LIGHTING PF | KREOS | 3112314 | KREOS 30 SR/100 740 AN-96 ZHU | KREOS 30 SR/100 740 ANTRACIET ZHU | 632 | 0 | 0 | 0 | 0 | 0 | 1 | 0 | 0 | 1 | 1 | 6.521 | 7.161 | KG | 0.029 | M3 | 0.548 | 0.314 | 0.17 | M | 8018367711196 | 94054239 | Anthracite | Antraciet | Série d'appareils urbains LED | Appareils urbain LED, composés de : ¬ Corps et couvercle en aluminium moulé sous pression peint avec des poudres polyester après traitement de conversion chimique de surface ISO 9227 ¬ Fixation sur mât en aluminium moulé sous pression peint, pour mâts Ø 60 / 76 mm ¬ Réflecteurs de très hautes prestations, dans un aluminium très pur poli brillant et oxydé puis ayant subi un traitement PVD silver 99,99%. Celui-ci permet l'obtention d'une surface de plus de 97% de réflectance, sans reflet irisé ¬ Optiques disponibles: SR/075 pour les routes étroites ayant un rapport L/H (largeur de route/hauteur de poteau) jusqu'à 0,75 ; SR/100 pour les routes à deux voies et ayant un rapport L/H égal à 1 ; SR/125 pour les routes larges ayant un rapport L/H égal à 1,25 ; SR/150 pour les routes larges ayant un rapport L/H égal à 1,5 ¬ Conforme aux normes UNI 10819 sur la pollution lumineuse ¬ Joint en silicone antivieillissement à haute capacité d'élasticité ¬ Diffuseur en verre plat extra clair trempé securit ¬ Coupe-circuit automatique qui, à l'ouverture de l'appareil, interrompt l'alimentation électrique ¬ Fourni avec un clip de fixation en aluminium moulé par injection et d'un ressort en acier inoxydable. Celui-ci permet d'ouvrir rapidement l'appareil et sans outils en cas d'entretien ¬ Châssis de support de composants amovible, réalisé en tôle d'acier prégalvanisé ¬ Driver intégré ¬ Équipé d'un dispositif supplémentaire de protection contre les surtensions de réseau jusqu'à 10 kV (SPD) ¬ Fourni avec 1 mètre de câble H07RN-F 2x1.5 mm2 ou H07RN-F 4x1.5 mm2 pour les versions à intensité variable, permettant un raccordement au réseau sans ouvrir le corps d'éclairage ¬ Visserie extérieure en acier inoxydable | Éclairage routier | Reeks paaltop-armaturen voor LED straatverlichting | LED paaltop-armaturen voor straatverlichting bestaande uit: ¬ Bodemplaat en deksel van spuitgietaluminium, gelakt met polyester poederlak na chemische conversiebehandeling van het oppervlak ISO 9227 ¬ Verbinding aan mast van spuitgiet gelakt aluminium, geschikt voor mast Ø 60 / 76 mm ¬ High-performance reflectoren van uiterst pure aluminium, gepolijst en geoxideerd met OVD silver 99,99% nabehandeling. Hierdoor is de reflectiefactor van het oppervlak 97% en zonder iridiscentie ¬ Beschikbare optieken: SR/T1 voor smalle wegen met een L/H verhouding (wegbreedte / masthoogte) tot 0.75; SR/T2 voor tweebaanswegen met een L/H verhouding van 1; SR/T3 voor brede wegen met een L/H verhouding van 1.25; SR/ T4 voor brede wegen en een L/H verhouding van 1.5. ¬ Voldoet aan de UNI 10819-normen voor lichtvervuiling ¬ Pakking van slijtvast siliconen, met zeer hoge elastische terugveer-capaciteit ¬ Afscherming van extra helder vlak gehard veiligheidsglas ¬ Scheidingsklem van de lijn die bij het openen van de kabeldeksel automatisch de elektrische voeding onderbreekt ¬ Compleet met borgclip van gegoten aluminium met roestvrijstalen veer. Hiermee is het armatuur snel en gereedschapsloos te openen voor enig onderhoud ¬ Uitneembare montageplaat, gemaakt van gegalvaniseerde staalplaat ¬ Armatuur inclusief driver ¬ Compleet met extra voorziening voor bescherming tegen piekspanningen van het netwerk tot aan 10 kV (SPD) ¬ Compleet met 1 meter kabel H07RN-F 2x1.5 mm2 of H07RN-F 4x1.5 mm2 voor dimbare versies, voor een aansluiting op het net zonder het armatuur te openen ¬ Externe schroeven van roestvrij staal | Straatverlichting | https://cdn.light-performer.com/product_images/KREOS_SR150_1x_front_01_lp.jpg | KREOS.jpg | http://www.performanceinlighting.com/fr/fr/prod-3112314 | http://www.performanceinlighting.com/nl/nl/prod-3112314 | YES | YES |  | Phase In | 3112314
OUTDOOR | URBAN | O UR STREET LIGHTING PF | KREOS | 3118640 | KREOS 30 SR/100 740 AN-96 ZHUD | KREOS 30 SR/100 740 AN-96 ZHUD | 663 | 0 | 0 | 0 | 0 | 0 | 1 | 0 | 0 | 1 | 1 | 6.521 | 7.161 | KG | 0.029 | M3 | 0.548 | 0.314 | 0.17 | M | 8018367735444 | 94054239 | Anthracite | Antraciet | Série d'appareils urbains LED | Appareils urbain LED, composés de : ¬ Corps et couvercle en aluminium moulé sous pression peint avec des poudres polyester après traitement de conversion chimique de surface ISO 9227 ¬ Fixation sur mât en aluminium moulé sous pression peint, pour mâts Ø 60 / 76 mm ¬ Réflecteurs de très hautes prestations, dans un aluminium très pur poli brillant et oxydé puis ayant subi un traitement PVD silver 99,99%. Celui-ci permet l'obtention d'une surface de plus de 97% de réflectance, sans reflet irisé ¬ Optiques disponibles: SR/075 pour les routes étroites ayant un rapport L/H (largeur de route/hauteur de poteau) jusqu'à 0,75 ; SR/100 pour les routes à deux voies et ayant un rapport L/H égal à 1 ; SR/125 pour les routes larges ayant un rapport L/H égal à 1,25 ; SR/150 pour les routes larges ayant un rapport L/H égal à 1,5 ¬ Conforme aux normes UNI 10819 sur la pollution lumineuse ¬ Joint en silicone antivieillissement à haute capacité d'élasticité ¬ Diffuseur en verre plat extra clair trempé securit ¬ Coupe-circuit automatique qui, à l'ouverture de l'appareil, interrompt l'alimentation électrique ¬ Fourni avec un clip de fixation en aluminium moulé par injection et d'un ressort en acier inoxydable. Celui-ci permet d'ouvrir rapidement l'appareil et sans outils en cas d'entretien ¬ Châssis de support de composants amovible, réalisé en tôle d'acier prégalvanisé ¬ Driver intégré ¬ Équipé d'un dispositif supplémentaire de protection contre les surtensions de réseau jusqu'à 10 kV (SPD) ¬ Fourni avec 1 mètre de câble H07RN-F 2x1.5 mm2 ou H07RN-F 4x1.5 mm2 pour les versions à intensité variable, permettant un raccordement au réseau sans ouvrir le corps d'éclairage ¬ Visserie extérieure en acier inoxydable | Éclairage routier | Reeks paaltop-armaturen voor LED straatverlichting | LED paaltop-armaturen voor straatverlichting bestaande uit: ¬ Bodemplaat en deksel van spuitgietaluminium, gelakt met polyester poederlak na chemische conversiebehandeling van het oppervlak ISO 9227 ¬ Verbinding aan mast van spuitgiet gelakt aluminium, geschikt voor mast Ø 60 / 76 mm ¬ High-performance reflectoren van uiterst pure aluminium, gepolijst en geoxideerd met OVD silver 99,99% nabehandeling. Hierdoor is de reflectiefactor van het oppervlak 97% en zonder iridiscentie ¬ Beschikbare optieken: SR/T1 voor smalle wegen met een L/H verhouding (wegbreedte / masthoogte) tot 0.75; SR/T2 voor tweebaanswegen met een L/H verhouding van 1; SR/T3 voor brede wegen met een L/H verhouding van 1.25; SR/ T4 voor brede wegen en een L/H verhouding van 1.5. ¬ Voldoet aan de UNI 10819-normen voor lichtvervuiling ¬ Pakking van slijtvast siliconen, met zeer hoge elastische terugveer-capaciteit ¬ Afscherming van extra helder vlak gehard veiligheidsglas ¬ Scheidingsklem van de lijn die bij het openen van de kabeldeksel automatisch de elektrische voeding onderbreekt ¬ Compleet met borgclip van gegoten aluminium met roestvrijstalen veer. Hiermee is het armatuur snel en gereedschapsloos te openen voor enig onderhoud ¬ Uitneembare montageplaat, gemaakt van gegalvaniseerde staalplaat ¬ Armatuur inclusief driver ¬ Compleet met extra voorziening voor bescherming tegen piekspanningen van het netwerk tot aan 10 kV (SPD) ¬ Compleet met 1 meter kabel H07RN-F 2x1.5 mm2 of H07RN-F 4x1.5 mm2 voor dimbare versies, voor een aansluiting op het net zonder het armatuur te openen ¬ Externe schroeven van roestvrij staal | Straatverlichting | https://cdn.light-performer.com/product_images/KREOS_SR150_1x_front_01_lp.jpg | KREOS.jpg | http://www.performanceinlighting.com/fr/fr/prod-3118640 | http://www.performanceinlighting.com/nl/nl/prod-3118640 | YES | YES |  | Phase In | 3118640
OUTDOOR | URBAN | O UR STREET LIGHTING PF | KREOS | 3106250 | KREOS 30 SR/125 730 AN-96 RPA-1M | KREOS 30 SR/125 3000K ANTRACIET APR-1M | 584 | 0 | 0 | 0 | 0 | 0 | 1 | 0 | 0 | 1 | 1 | 6.035 | 6.542 | KG | 0.027 | M3 | 0.547 | 0.312 | 0.16 | M | 8021944140982 | 94054239 | Anthracite | Antraciet | Série d'appareils urbains LED | Appareils urbain LED, composés de : ¬ Corps et couvercle en aluminium moulé sous pression peint avec des poudres polyester après traitement de conversion chimique de surface ISO 9227 ¬ Fixation sur mât en aluminium moulé sous pression peint, pour mâts Ø 60 / 76 mm ¬ Réflecteurs de très hautes prestations, dans un aluminium très pur poli brillant et oxydé puis ayant subi un traitement PVD silver 99,99%. Celui-ci permet l'obtention d'une surface de plus de 97% de réflectance, sans reflet irisé ¬ Optiques disponibles: SR/075 pour les routes étroites ayant un rapport L/H (largeur de route/hauteur de poteau) jusqu'à 0,75 ; SR/100 pour les routes à deux voies et ayant un rapport L/H égal à 1 ; SR/125 pour les routes larges ayant un rapport L/H égal à 1,25 ; SR/150 pour les routes larges ayant un rapport L/H égal à 1,5 ¬ Conforme aux normes UNI 10819 sur la pollution lumineuse ¬ Joint en silicone antivieillissement à haute capacité d'élasticité ¬ Diffuseur en verre plat extra clair trempé securit ¬ Coupe-circuit automatique qui, à l'ouverture de l'appareil, interrompt l'alimentation électrique ¬ Fourni avec un clip de fixation en aluminium moulé par injection et d'un ressort en acier inoxydable. Celui-ci permet d'ouvrir rapidement l'appareil et sans outils en cas d'entretien ¬ Châssis de support de composants amovible, réalisé en tôle d'acier prégalvanisé ¬ Driver intégré ¬ Équipé d'un dispositif supplémentaire de protection contre les surtensions de réseau jusqu'à 10 kV (SPD) ¬ Fourni avec 1 mètre de câble H07RN-F 2x1.5 mm2 ou H07RN-F 4x1.5 mm2 pour les versions à intensité variable, permettant un raccordement au réseau sans ouvrir le corps d'éclairage ¬ Visserie extérieure en acier inoxydable | Éclairage routier | Reeks paaltop-armaturen voor LED straatverlichting | LED paaltop-armaturen voor straatverlichting bestaande uit: ¬ Bodemplaat en deksel van spuitgietaluminium, gelakt met polyester poederlak na chemische conversiebehandeling van het oppervlak ISO 9227 ¬ Verbinding aan mast van spuitgiet gelakt aluminium, geschikt voor mast Ø 60 / 76 mm ¬ High-performance reflectoren van uiterst pure aluminium, gepolijst en geoxideerd met OVD silver 99,99% nabehandeling. Hierdoor is de reflectiefactor van het oppervlak 97% en zonder iridiscentie ¬ Beschikbare optieken: SR/T1 voor smalle wegen met een L/H verhouding (wegbreedte / masthoogte) tot 0.75; SR/T2 voor tweebaanswegen met een L/H verhouding van 1; SR/T3 voor brede wegen met een L/H verhouding van 1.25; SR/ T4 voor brede wegen en een L/H verhouding van 1.5. ¬ Voldoet aan de UNI 10819-normen voor lichtvervuiling ¬ Pakking van slijtvast siliconen, met zeer hoge elastische terugveer-capaciteit ¬ Afscherming van extra helder vlak gehard veiligheidsglas ¬ Scheidingsklem van de lijn die bij het openen van de kabeldeksel automatisch de elektrische voeding onderbreekt ¬ Compleet met borgclip van gegoten aluminium met roestvrijstalen veer. Hiermee is het armatuur snel en gereedschapsloos te openen voor enig onderhoud ¬ Uitneembare montageplaat, gemaakt van gegalvaniseerde staalplaat ¬ Armatuur inclusief driver ¬ Compleet met extra voorziening voor bescherming tegen piekspanningen van het netwerk tot aan 10 kV (SPD) ¬ Compleet met 1 meter kabel H07RN-F 2x1.5 mm2 of H07RN-F 4x1.5 mm2 voor dimbare versies, voor een aansluiting op het net zonder het armatuur te openen ¬ Externe schroeven van roestvrij staal | Straatverlichting | https://cdn.light-performer.com/product_images/KREOS_SR150_1x_front_01_lp.jpg | KREOS.jpg | http://www.performanceinlighting.com/fr/fr/prod-3106250 | http://www.performanceinlighting.com/nl/nl/prod-3106250 | YES | YES |  | Released | 3106250
OUTDOOR | URBAN | O UR STREET LIGHTING PF | KREOS | 3106241 | KREOS 30 SR/125 740 AN-96 RPA-1M | KREOS 30 SR/125 4000K ANTRACIET APR-1M | 584 | 0 | 0 | 0 | 0 | 0 | 1 | 0 | 0 | 1 | 1 | 6.035 | 6.542 | KG | 0.027 | M3 | 0.547 | 0.312 | 0.16 | M | 8021944140883 | 94054239 | Anthracite | Antraciet | Série d'appareils urbains LED | Appareils urbain LED, composés de : ¬ Corps et couvercle en aluminium moulé sous pression peint avec des poudres polyester après traitement de conversion chimique de surface ISO 9227 ¬ Fixation sur mât en aluminium moulé sous pression peint, pour mâts Ø 60 / 76 mm ¬ Réflecteurs de très hautes prestations, dans un aluminium très pur poli brillant et oxydé puis ayant subi un traitement PVD silver 99,99%. Celui-ci permet l'obtention d'une surface de plus de 97% de réflectance, sans reflet irisé ¬ Optiques disponibles: SR/075 pour les routes étroites ayant un rapport L/H (largeur de route/hauteur de poteau) jusqu'à 0,75 ; SR/100 pour les routes à deux voies et ayant un rapport L/H égal à 1 ; SR/125 pour les routes larges ayant un rapport L/H égal à 1,25 ; SR/150 pour les routes larges ayant un rapport L/H égal à 1,5 ¬ Conforme aux normes UNI 10819 sur la pollution lumineuse ¬ Joint en silicone antivieillissement à haute capacité d'élasticité ¬ Diffuseur en verre plat extra clair trempé securit ¬ Coupe-circuit automatique qui, à l'ouverture de l'appareil, interrompt l'alimentation électrique ¬ Fourni avec un clip de fixation en aluminium moulé par injection et d'un ressort en acier inoxydable. Celui-ci permet d'ouvrir rapidement l'appareil et sans outils en cas d'entretien ¬ Châssis de support de composants amovible, réalisé en tôle d'acier prégalvanisé ¬ Driver intégré ¬ Équipé d'un dispositif supplémentaire de protection contre les surtensions de réseau jusqu'à 10 kV (SPD) ¬ Fourni avec 1 mètre de câble H07RN-F 2x1.5 mm2 ou H07RN-F 4x1.5 mm2 pour les versions à intensité variable, permettant un raccordement au réseau sans ouvrir le corps d'éclairage ¬ Visserie extérieure en acier inoxydable | Éclairage routier | Reeks paaltop-armaturen voor LED straatverlichting | LED paaltop-armaturen voor straatverlichting bestaande uit: ¬ Bodemplaat en deksel van spuitgietaluminium, gelakt met polyester poederlak na chemische conversiebehandeling van het oppervlak ISO 9227 ¬ Verbinding aan mast van spuitgiet gelakt aluminium, geschikt voor mast Ø 60 / 76 mm ¬ High-performance reflectoren van uiterst pure aluminium, gepolijst en geoxideerd met OVD silver 99,99% nabehandeling. Hierdoor is de reflectiefactor van het oppervlak 97% en zonder iridiscentie ¬ Beschikbare optieken: SR/T1 voor smalle wegen met een L/H verhouding (wegbreedte / masthoogte) tot 0.75; SR/T2 voor tweebaanswegen met een L/H verhouding van 1; SR/T3 voor brede wegen met een L/H verhouding van 1.25; SR/ T4 voor brede wegen en een L/H verhouding van 1.5. ¬ Voldoet aan de UNI 10819-normen voor lichtvervuiling ¬ Pakking van slijtvast siliconen, met zeer hoge elastische terugveer-capaciteit ¬ Afscherming van extra helder vlak gehard veiligheidsglas ¬ Scheidingsklem van de lijn die bij het openen van de kabeldeksel automatisch de elektrische voeding onderbreekt ¬ Compleet met borgclip van gegoten aluminium met roestvrijstalen veer. Hiermee is het armatuur snel en gereedschapsloos te openen voor enig onderhoud ¬ Uitneembare montageplaat, gemaakt van gegalvaniseerde staalplaat ¬ Armatuur inclusief driver ¬ Compleet met extra voorziening voor bescherming tegen piekspanningen van het netwerk tot aan 10 kV (SPD) ¬ Compleet met 1 meter kabel H07RN-F 2x1.5 mm2 of H07RN-F 4x1.5 mm2 voor dimbare versies, voor een aansluiting op het net zonder het armatuur te openen ¬ Externe schroeven van roestvrij staal | Straatverlichting | https://cdn.light-performer.com/product_images/KREOS_SR150_1x_front_01_lp.jpg | KREOS.jpg | http://www.performanceinlighting.com/fr/fr/prod-3106241 | http://www.performanceinlighting.com/nl/nl/prod-3106241 | YES | YES |  | Released | 3106241
OUTDOOR | URBAN | O UR STREET LIGHTING PF | KREOS | 3106268 | KREOS 30 SR/150 730 AN-96 RPA-1M | KREOS 30 SR/150 3000K ANTRACIET APR-1M | 584 | 0 | 0 | 0 | 0 | 0 | 1 | 0 | 0 | 1 | 1 | 6.035 | 6.542 | KG | 0.027 | M3 | 0.547 | 0.312 | 0.16 | M | 8021944141163 | 94054239 | Anthracite | Antraciet | Série d'appareils urbains LED | Appareils urbain LED, composés de : ¬ Corps et couvercle en aluminium moulé sous pression peint avec des poudres polyester après traitement de conversion chimique de surface ISO 9227 ¬ Fixation sur mât en aluminium moulé sous pression peint, pour mâts Ø 60 / 76 mm ¬ Réflecteurs de très hautes prestations, dans un aluminium très pur poli brillant et oxydé puis ayant subi un traitement PVD silver 99,99%. Celui-ci permet l'obtention d'une surface de plus de 97% de réflectance, sans reflet irisé ¬ Optiques disponibles: SR/075 pour les routes étroites ayant un rapport L/H (largeur de route/hauteur de poteau) jusqu'à 0,75 ; SR/100 pour les routes à deux voies et ayant un rapport L/H égal à 1 ; SR/125 pour les routes larges ayant un rapport L/H égal à 1,25 ; SR/150 pour les routes larges ayant un rapport L/H égal à 1,5 ¬ Conforme aux normes UNI 10819 sur la pollution lumineuse ¬ Joint en silicone antivieillissement à haute capacité d'élasticité ¬ Diffuseur en verre plat extra clair trempé securit ¬ Coupe-circuit automatique qui, à l'ouverture de l'appareil, interrompt l'alimentation électrique ¬ Fourni avec un clip de fixation en aluminium moulé par injection et d'un ressort en acier inoxydable. Celui-ci permet d'ouvrir rapidement l'appareil et sans outils en cas d'entretien ¬ Châssis de support de composants amovible, réalisé en tôle d'acier prégalvanisé ¬ Driver intégré ¬ Équipé d'un dispositif supplémentaire de protection contre les surtensions de réseau jusqu'à 10 kV (SPD) ¬ Fourni avec 1 mètre de câble H07RN-F 2x1.5 mm2 ou H07RN-F 4x1.5 mm2 pour les versions à intensité variable, permettant un raccordement au réseau sans ouvrir le corps d'éclairage ¬ Visserie extérieure en acier inoxydable | Éclairage routier | Reeks paaltop-armaturen voor LED straatverlichting | LED paaltop-armaturen voor straatverlichting bestaande uit: ¬ Bodemplaat en deksel van spuitgietaluminium, gelakt met polyester poederlak na chemische conversiebehandeling van het oppervlak ISO 9227 ¬ Verbinding aan mast van spuitgiet gelakt aluminium, geschikt voor mast Ø 60 / 76 mm ¬ High-performance reflectoren van uiterst pure aluminium, gepolijst en geoxideerd met OVD silver 99,99% nabehandeling. Hierdoor is de reflectiefactor van het oppervlak 97% en zonder iridiscentie ¬ Beschikbare optieken: SR/T1 voor smalle wegen met een L/H verhouding (wegbreedte / masthoogte) tot 0.75; SR/T2 voor tweebaanswegen met een L/H verhouding van 1; SR/T3 voor brede wegen met een L/H verhouding van 1.25; SR/ T4 voor brede wegen en een L/H verhouding van 1.5. ¬ Voldoet aan de UNI 10819-normen voor lichtvervuiling ¬ Pakking van slijtvast siliconen, met zeer hoge elastische terugveer-capaciteit ¬ Afscherming van extra helder vlak gehard veiligheidsglas ¬ Scheidingsklem van de lijn die bij het openen van de kabeldeksel automatisch de elektrische voeding onderbreekt ¬ Compleet met borgclip van gegoten aluminium met roestvrijstalen veer. Hiermee is het armatuur snel en gereedschapsloos te openen voor enig onderhoud ¬ Uitneembare montageplaat, gemaakt van gegalvaniseerde staalplaat ¬ Armatuur inclusief driver ¬ Compleet met extra voorziening voor bescherming tegen piekspanningen van het netwerk tot aan 10 kV (SPD) ¬ Compleet met 1 meter kabel H07RN-F 2x1.5 mm2 of H07RN-F 4x1.5 mm2 voor dimbare versies, voor een aansluiting op het net zonder het armatuur te openen ¬ Externe schroeven van roestvrij staal | Straatverlichting | https://cdn.light-performer.com/product_images/KREOS_SR150_1x_front_01_lp.jpg | KREOS.jpg | http://www.performanceinlighting.com/fr/fr/prod-3106268 | http://www.performanceinlighting.com/nl/nl/prod-3106268 | YES | YES |  | Released | 3106268
OUTDOOR | URBAN | O UR STREET LIGHTING PF | KREOS | 3106259 | KREOS 30 SR/150 740 AN-96 RPA-1M | KREOS 30 SR/150 4000K ANTRACIET APR-1M | 584 | 0 | 0 | 0 | 0 | 0 | 1 | 0 | 0 | 1 | 1 | 6.035 | 6.542 | KG | 0.027 | M3 | 0.547 | 0.312 | 0.16 | M | 8021944141071 | 94054239 | Anthracite | Antraciet | Série d'appareils urbains LED | Appareils urbain LED, composés de : ¬ Corps et couvercle en aluminium moulé sous pression peint avec des poudres polyester après traitement de conversion chimique de surface ISO 9227 ¬ Fixation sur mât en aluminium moulé sous pression peint, pour mâts Ø 60 / 76 mm ¬ Réflecteurs de très hautes prestations, dans un aluminium très pur poli brillant et oxydé puis ayant subi un traitement PVD silver 99,99%. Celui-ci permet l'obtention d'une surface de plus de 97% de réflectance, sans reflet irisé ¬ Optiques disponibles: SR/075 pour les routes étroites ayant un rapport L/H (largeur de route/hauteur de poteau) jusqu'à 0,75 ; SR/100 pour les routes à deux voies et ayant un rapport L/H égal à 1 ; SR/125 pour les routes larges ayant un rapport L/H égal à 1,25 ; SR/150 pour les routes larges ayant un rapport L/H égal à 1,5 ¬ Conforme aux normes UNI 10819 sur la pollution lumineuse ¬ Joint en silicone antivieillissement à haute capacité d'élasticité ¬ Diffuseur en verre plat extra clair trempé securit ¬ Coupe-circuit automatique qui, à l'ouverture de l'appareil, interrompt l'alimentation électrique ¬ Fourni avec un clip de fixation en aluminium moulé par injection et d'un ressort en acier inoxydable. Celui-ci permet d'ouvrir rapidement l'appareil et sans outils en cas d'entretien ¬ Châssis de support de composants amovible, réalisé en tôle d'acier prégalvanisé ¬ Driver intégré ¬ Équipé d'un dispositif supplémentaire de protection contre les surtensions de réseau jusqu'à 10 kV (SPD) ¬ Fourni avec 1 mètre de câble H07RN-F 2x1.5 mm2 ou H07RN-F 4x1.5 mm2 pour les versions à intensité variable, permettant un raccordement au réseau sans ouvrir le corps d'éclairage ¬ Visserie extérieure en acier inoxydable | Éclairage routier | Reeks paaltop-armaturen voor LED straatverlichting | LED paaltop-armaturen voor straatverlichting bestaande uit: ¬ Bodemplaat en deksel van spuitgietaluminium, gelakt met polyester poederlak na chemische conversiebehandeling van het oppervlak ISO 9227 ¬ Verbinding aan mast van spuitgiet gelakt aluminium, geschikt voor mast Ø 60 / 76 mm ¬ High-performance reflectoren van uiterst pure aluminium, gepolijst en geoxideerd met OVD silver 99,99% nabehandeling. Hierdoor is de reflectiefactor van het oppervlak 97% en zonder iridiscentie ¬ Beschikbare optieken: SR/T1 voor smalle wegen met een L/H verhouding (wegbreedte / masthoogte) tot 0.75; SR/T2 voor tweebaanswegen met een L/H verhouding van 1; SR/T3 voor brede wegen met een L/H verhouding van 1.25; SR/ T4 voor brede wegen en een L/H verhouding van 1.5. ¬ Voldoet aan de UNI 10819-normen voor lichtvervuiling ¬ Pakking van slijtvast siliconen, met zeer hoge elastische terugveer-capaciteit ¬ Afscherming van extra helder vlak gehard veiligheidsglas ¬ Scheidingsklem van de lijn die bij het openen van de kabeldeksel automatisch de elektrische voeding onderbreekt ¬ Compleet met borgclip van gegoten aluminium met roestvrijstalen veer. Hiermee is het armatuur snel en gereedschapsloos te openen voor enig onderhoud ¬ Uitneembare montageplaat, gemaakt van gegalvaniseerde staalplaat ¬ Armatuur inclusief driver ¬ Compleet met extra voorziening voor bescherming tegen piekspanningen van het netwerk tot aan 10 kV (SPD) ¬ Compleet met 1 meter kabel H07RN-F 2x1.5 mm2 of H07RN-F 4x1.5 mm2 voor dimbare versies, voor een aansluiting op het net zonder het armatuur te openen ¬ Externe schroeven van roestvrij staal | Straatverlichting | https://cdn.light-performer.com/product_images/KREOS_SR150_1x_front_01_lp.jpg | KREOS.jpg | http://www.performanceinlighting.com/fr/fr/prod-3106259 | http://www.performanceinlighting.com/nl/nl/prod-3106259 | YES | YES |  | Released | 3106259
OUTDOOR | URBAN | O UR STREET LIGHTING PF | KREOS | 3106233 | KREOS 34 SR/075 730 AN-96 RPA-2M | KREOS 34 SR/075 3000K ANTRACIET APR-2M | 632 | 0 | 0 | 0 | 0 | 0 | 1 | 0 | 0 | 1 | 1 | 6.268 | 6.775 | KG | 0.027 | M3 | 0.547 | 0.312 | 0.16 | M | 8021944140807 | 94054239 | Anthracite | Antraciet | Série d'appareils urbains LED | Appareils urbain LED, composés de : ¬ Corps et couvercle en aluminium moulé sous pression peint avec des poudres polyester après traitement de conversion chimique de surface ISO 9227 ¬ Fixation sur mât en aluminium moulé sous pression peint, pour mâts Ø 60 / 76 mm ¬ Réflecteurs de très hautes prestations, dans un aluminium très pur poli brillant et oxydé puis ayant subi un traitement PVD silver 99,99%. Celui-ci permet l'obtention d'une surface de plus de 97% de réflectance, sans reflet irisé ¬ Optiques disponibles: SR/075 pour les routes étroites ayant un rapport L/H (largeur de route/hauteur de poteau) jusqu'à 0,75 ; SR/100 pour les routes à deux voies et ayant un rapport L/H égal à 1 ; SR/125 pour les routes larges ayant un rapport L/H égal à 1,25 ; SR/150 pour les routes larges ayant un rapport L/H égal à 1,5 ¬ Conforme aux normes UNI 10819 sur la pollution lumineuse ¬ Joint en silicone antivieillissement à haute capacité d'élasticité ¬ Diffuseur en verre plat extra clair trempé securit ¬ Coupe-circuit automatique qui, à l'ouverture de l'appareil, interrompt l'alimentation électrique ¬ Fourni avec un clip de fixation en aluminium moulé par injection et d'un ressort en acier inoxydable. Celui-ci permet d'ouvrir rapidement l'appareil et sans outils en cas d'entretien ¬ Châssis de support de composants amovible, réalisé en tôle d'acier prégalvanisé ¬ Driver intégré ¬ Équipé d'un dispositif supplémentaire de protection contre les surtensions de réseau jusqu'à 10 kV (SPD) ¬ Fourni avec 1 mètre de câble H07RN-F 2x1.5 mm2 ou H07RN-F 4x1.5 mm2 pour les versions à intensité variable, permettant un raccordement au réseau sans ouvrir le corps d'éclairage ¬ Visserie extérieure en acier inoxydable | Éclairage routier | Reeks paaltop-armaturen voor LED straatverlichting | LED paaltop-armaturen voor straatverlichting bestaande uit: ¬ Bodemplaat en deksel van spuitgietaluminium, gelakt met polyester poederlak na chemische conversiebehandeling van het oppervlak ISO 9227 ¬ Verbinding aan mast van spuitgiet gelakt aluminium, geschikt voor mast Ø 60 / 76 mm ¬ High-performance reflectoren van uiterst pure aluminium, gepolijst en geoxideerd met OVD silver 99,99% nabehandeling. Hierdoor is de reflectiefactor van het oppervlak 97% en zonder iridiscentie ¬ Beschikbare optieken: SR/T1 voor smalle wegen met een L/H verhouding (wegbreedte / masthoogte) tot 0.75; SR/T2 voor tweebaanswegen met een L/H verhouding van 1; SR/T3 voor brede wegen met een L/H verhouding van 1.25; SR/ T4 voor brede wegen en een L/H verhouding van 1.5. ¬ Voldoet aan de UNI 10819-normen voor lichtvervuiling ¬ Pakking van slijtvast siliconen, met zeer hoge elastische terugveer-capaciteit ¬ Afscherming van extra helder vlak gehard veiligheidsglas ¬ Scheidingsklem van de lijn die bij het openen van de kabeldeksel automatisch de elektrische voeding onderbreekt ¬ Compleet met borgclip van gegoten aluminium met roestvrijstalen veer. Hiermee is het armatuur snel en gereedschapsloos te openen voor enig onderhoud ¬ Uitneembare montageplaat, gemaakt van gegalvaniseerde staalplaat ¬ Armatuur inclusief driver ¬ Compleet met extra voorziening voor bescherming tegen piekspanningen van het netwerk tot aan 10 kV (SPD) ¬ Compleet met 1 meter kabel H07RN-F 2x1.5 mm2 of H07RN-F 4x1.5 mm2 voor dimbare versies, voor een aansluiting op het net zonder het armatuur te openen ¬ Externe schroeven van roestvrij staal | Straatverlichting | https://cdn.light-performer.com/product_images/KREOS_SR100_2x_front_01_lp.jpg | KREOS.jpg | http://www.performanceinlighting.com/fr/fr/prod-3106233 | http://www.performanceinlighting.com/nl/nl/prod-3106233 | YES | YES |  | Released | 3106233
OUTDOOR | URBAN | O UR STREET LIGHTING PF | KREOS | 3106224 | KREOS 34 SR/075 740 AN-96 RPA-2M | KREOS 34 SR/075 4000K ANTRACIET APR-2M | 632 | 0 | 0 | 0 | 0 | 0 | 1 | 0 | 0 | 1 | 1 | 6.268 | 6.775 | KG | 0.027 | M3 | 0.547 | 0.312 | 0.16 | M | 8021944140715 | 94054239 | Anthracite | Antraciet | Série d'appareils urbains LED | Appareils urbain LED, composés de : ¬ Corps et couvercle en aluminium moulé sous pression peint avec des poudres polyester après traitement de conversion chimique de surface ISO 9227 ¬ Fixation sur mât en aluminium moulé sous pression peint, pour mâts Ø 60 / 76 mm ¬ Réflecteurs de très hautes prestations, dans un aluminium très pur poli brillant et oxydé puis ayant subi un traitement PVD silver 99,99%. Celui-ci permet l'obtention d'une surface de plus de 97% de réflectance, sans reflet irisé ¬ Optiques disponibles: SR/075 pour les routes étroites ayant un rapport L/H (largeur de route/hauteur de poteau) jusqu'à 0,75 ; SR/100 pour les routes à deux voies et ayant un rapport L/H égal à 1 ; SR/125 pour les routes larges ayant un rapport L/H égal à 1,25 ; SR/150 pour les routes larges ayant un rapport L/H égal à 1,5 ¬ Conforme aux normes UNI 10819 sur la pollution lumineuse ¬ Joint en silicone antivieillissement à haute capacité d'élasticité ¬ Diffuseur en verre plat extra clair trempé securit ¬ Coupe-circuit automatique qui, à l'ouverture de l'appareil, interrompt l'alimentation électrique ¬ Fourni avec un clip de fixation en aluminium moulé par injection et d'un ressort en acier inoxydable. Celui-ci permet d'ouvrir rapidement l'appareil et sans outils en cas d'entretien ¬ Châssis de support de composants amovible, réalisé en tôle d'acier prégalvanisé ¬ Driver intégré ¬ Équipé d'un dispositif supplémentaire de protection contre les surtensions de réseau jusqu'à 10 kV (SPD) ¬ Fourni avec 1 mètre de câble H07RN-F 2x1.5 mm2 ou H07RN-F 4x1.5 mm2 pour les versions à intensité variable, permettant un raccordement au réseau sans ouvrir le corps d'éclairage ¬ Visserie extérieure en acier inoxydable | Éclairage routier | Reeks paaltop-armaturen voor LED straatverlichting | LED paaltop-armaturen voor straatverlichting bestaande uit: ¬ Bodemplaat en deksel van spuitgietaluminium, gelakt met polyester poederlak na chemische conversiebehandeling van het oppervlak ISO 9227 ¬ Verbinding aan mast van spuitgiet gelakt aluminium, geschikt voor mast Ø 60 / 76 mm ¬ High-performance reflectoren van uiterst pure aluminium, gepolijst en geoxideerd met OVD silver 99,99% nabehandeling. Hierdoor is de reflectiefactor van het oppervlak 97% en zonder iridiscentie ¬ Beschikbare optieken: SR/T1 voor smalle wegen met een L/H verhouding (wegbreedte / masthoogte) tot 0.75; SR/T2 voor tweebaanswegen met een L/H verhouding van 1; SR/T3 voor brede wegen met een L/H verhouding van 1.25; SR/ T4 voor brede wegen en een L/H verhouding van 1.5. ¬ Voldoet aan de UNI 10819-normen voor lichtvervuiling ¬ Pakking van slijtvast siliconen, met zeer hoge elastische terugveer-capaciteit ¬ Afscherming van extra helder vlak gehard veiligheidsglas ¬ Scheidingsklem van de lijn die bij het openen van de kabeldeksel automatisch de elektrische voeding onderbreekt ¬ Compleet met borgclip van gegoten aluminium met roestvrijstalen veer. Hiermee is het armatuur snel en gereedschapsloos te openen voor enig onderhoud ¬ Uitneembare montageplaat, gemaakt van gegalvaniseerde staalplaat ¬ Armatuur inclusief driver ¬ Compleet met extra voorziening voor bescherming tegen piekspanningen van het netwerk tot aan 10 kV (SPD) ¬ Compleet met 1 meter kabel H07RN-F 2x1.5 mm2 of H07RN-F 4x1.5 mm2 voor dimbare versies, voor een aansluiting op het net zonder het armatuur te openen ¬ Externe schroeven van roestvrij staal | Straatverlichting | https://cdn.light-performer.com/product_images/KREOS_SR100_2x_front_01_lp.jpg | KREOS.jpg | http://www.performanceinlighting.com/fr/fr/prod-3106224 | http://www.performanceinlighting.com/nl/nl/prod-3106224 | YES | YES |  | Released | 3106224
OUTDOOR | URBAN | O UR STREET LIGHTING PF | KREOS | 3106193 | KREOS 34 SR/100 727 AN-96 DALI-2M | KREOS 34 SR/100 2700K ANTRACIET DALI-2M | 632 | 0 | 0 | 0 | 0 | 0 | 1 | 0 | 0 | 1 | 1 | 6.286 | 6.793 | KG | 0.027 | M3 | 0.547 | 0.312 | 0.16 | M | 8021944140517 | 94054239 | Anthracite | Antraciet | Série d'appareils urbains LED | Appareils urbain LED, composés de : ¬ Corps et couvercle en aluminium moulé sous pression peint avec des poudres polyester après traitement de conversion chimique de surface ISO 9227 ¬ Fixation sur mât en aluminium moulé sous pression peint, pour mâts Ø 60 / 76 mm ¬ Réflecteurs de très hautes prestations, dans un aluminium très pur poli brillant et oxydé puis ayant subi un traitement PVD silver 99,99%. Celui-ci permet l'obtention d'une surface de plus de 97% de réflectance, sans reflet irisé ¬ Optiques disponibles: SR/075 pour les routes étroites ayant un rapport L/H (largeur de route/hauteur de poteau) jusqu'à 0,75 ; SR/100 pour les routes à deux voies et ayant un rapport L/H égal à 1 ; SR/125 pour les routes larges ayant un rapport L/H égal à 1,25 ; SR/150 pour les routes larges ayant un rapport L/H égal à 1,5 ¬ Conforme aux normes UNI 10819 sur la pollution lumineuse ¬ Joint en silicone antivieillissement à haute capacité d'élasticité ¬ Diffuseur en verre plat extra clair trempé securit ¬ Coupe-circuit automatique qui, à l'ouverture de l'appareil, interrompt l'alimentation électrique ¬ Fourni avec un clip de fixation en aluminium moulé par injection et d'un ressort en acier inoxydable. Celui-ci permet d'ouvrir rapidement l'appareil et sans outils en cas d'entretien ¬ Châssis de support de composants amovible, réalisé en tôle d'acier prégalvanisé ¬ Driver intégré ¬ Équipé d'un dispositif supplémentaire de protection contre les surtensions de réseau jusqu'à 10 kV (SPD) ¬ Fourni avec 1 mètre de câble H07RN-F 2x1.5 mm2 ou H07RN-F 4x1.5 mm2 pour les versions à intensité variable, permettant un raccordement au réseau sans ouvrir le corps d'éclairage ¬ Visserie extérieure en acier inoxydable | Éclairage routier | Reeks paaltop-armaturen voor LED straatverlichting | LED paaltop-armaturen voor straatverlichting bestaande uit: ¬ Bodemplaat en deksel van spuitgietaluminium, gelakt met polyester poederlak na chemische conversiebehandeling van het oppervlak ISO 9227 ¬ Verbinding aan mast van spuitgiet gelakt aluminium, geschikt voor mast Ø 60 / 76 mm ¬ High-performance reflectoren van uiterst pure aluminium, gepolijst en geoxideerd met OVD silver 99,99% nabehandeling. Hierdoor is de reflectiefactor van het oppervlak 97% en zonder iridiscentie ¬ Beschikbare optieken: SR/T1 voor smalle wegen met een L/H verhouding (wegbreedte / masthoogte) tot 0.75; SR/T2 voor tweebaanswegen met een L/H verhouding van 1; SR/T3 voor brede wegen met een L/H verhouding van 1.25; SR/ T4 voor brede wegen en een L/H verhouding van 1.5. ¬ Voldoet aan de UNI 10819-normen voor lichtvervuiling ¬ Pakking van slijtvast siliconen, met zeer hoge elastische terugveer-capaciteit ¬ Afscherming van extra helder vlak gehard veiligheidsglas ¬ Scheidingsklem van de lijn die bij het openen van de kabeldeksel automatisch de elektrische voeding onderbreekt ¬ Compleet met borgclip van gegoten aluminium met roestvrijstalen veer. Hiermee is het armatuur snel en gereedschapsloos te openen voor enig onderhoud ¬ Uitneembare montageplaat, gemaakt van gegalvaniseerde staalplaat ¬ Armatuur inclusief driver ¬ Compleet met extra voorziening voor bescherming tegen piekspanningen van het netwerk tot aan 10 kV (SPD) ¬ Compleet met 1 meter kabel H07RN-F 2x1.5 mm2 of H07RN-F 4x1.5 mm2 voor dimbare versies, voor een aansluiting op het net zonder het armatuur te openen ¬ Externe schroeven van roestvrij staal | Straatverlichting | https://cdn.light-performer.com/product_images/KREOS_SR100_2x_front_01_lp.jpg | KREOS.jpg |  |  | NO | NO |  | Released | 3106193
OUTDOOR | URBAN | O UR STREET LIGHTING PF | KREOS | 3106184 | KREOS 34 SR/100 727 AN-96 NEMA7P-2M | KREOS 34 SR/100 2700K ANTR NEMA7P-2M | 680 | 0 | 0 | 0 | 0 | 0 | 1 | 0 | 0 | 1 | 1 | 6.451 | 6.958 | KG | 0.027 | M3 | 0.547 | 0.312 | 0.16 | M | 8021944140425 | 94054239 | Anthracite | Antraciet | Série d'appareils urbains LED | Appareils urbain LED, composés de : ¬ Corps et couvercle en aluminium moulé sous pression peint avec des poudres polyester après traitement de conversion chimique de surface ISO 9227 ¬ Fixation sur mât en aluminium moulé sous pression peint, pour mâts Ø 60 / 76 mm ¬ Réflecteurs de très hautes prestations, dans un aluminium très pur poli brillant et oxydé puis ayant subi un traitement PVD silver 99,99%. Celui-ci permet l'obtention d'une surface de plus de 97% de réflectance, sans reflet irisé ¬ Optiques disponibles: SR/075 pour les routes étroites ayant un rapport L/H (largeur de route/hauteur de poteau) jusqu'à 0,75 ; SR/100 pour les routes à deux voies et ayant un rapport L/H égal à 1 ; SR/125 pour les routes larges ayant un rapport L/H égal à 1,25 ; SR/150 pour les routes larges ayant un rapport L/H égal à 1,5 ¬ Conforme aux normes UNI 10819 sur la pollution lumineuse ¬ Joint en silicone antivieillissement à haute capacité d'élasticité ¬ Diffuseur en verre plat extra clair trempé securit ¬ Coupe-circuit automatique qui, à l'ouverture de l'appareil, interrompt l'alimentation électrique ¬ Fourni avec un clip de fixation en aluminium moulé par injection et d'un ressort en acier inoxydable. Celui-ci permet d'ouvrir rapidement l'appareil et sans outils en cas d'entretien ¬ Châssis de support de composants amovible, réalisé en tôle d'acier prégalvanisé ¬ Driver intégré ¬ Équipé d'un dispositif supplémentaire de protection contre les surtensions de réseau jusqu'à 10 kV (SPD) ¬ Fourni avec 1 mètre de câble H07RN-F 2x1.5 mm2 ou H07RN-F 4x1.5 mm2 pour les versions à intensité variable, permettant un raccordement au réseau sans ouvrir le corps d'éclairage ¬ Visserie extérieure en acier inoxydable | Éclairage routier | Reeks paaltop-armaturen voor LED straatverlichting | LED paaltop-armaturen voor straatverlichting bestaande uit: ¬ Bodemplaat en deksel van spuitgietaluminium, gelakt met polyester poederlak na chemische conversiebehandeling van het oppervlak ISO 9227 ¬ Verbinding aan mast van spuitgiet gelakt aluminium, geschikt voor mast Ø 60 / 76 mm ¬ High-performance reflectoren van uiterst pure aluminium, gepolijst en geoxideerd met OVD silver 99,99% nabehandeling. Hierdoor is de reflectiefactor van het oppervlak 97% en zonder iridiscentie ¬ Beschikbare optieken: SR/T1 voor smalle wegen met een L/H verhouding (wegbreedte / masthoogte) tot 0.75; SR/T2 voor tweebaanswegen met een L/H verhouding van 1; SR/T3 voor brede wegen met een L/H verhouding van 1.25; SR/ T4 voor brede wegen en een L/H verhouding van 1.5. ¬ Voldoet aan de UNI 10819-normen voor lichtvervuiling ¬ Pakking van slijtvast siliconen, met zeer hoge elastische terugveer-capaciteit ¬ Afscherming van extra helder vlak gehard veiligheidsglas ¬ Scheidingsklem van de lijn die bij het openen van de kabeldeksel automatisch de elektrische voeding onderbreekt ¬ Compleet met borgclip van gegoten aluminium met roestvrijstalen veer. Hiermee is het armatuur snel en gereedschapsloos te openen voor enig onderhoud ¬ Uitneembare montageplaat, gemaakt van gegalvaniseerde staalplaat ¬ Armatuur inclusief driver ¬ Compleet met extra voorziening voor bescherming tegen piekspanningen van het netwerk tot aan 10 kV (SPD) ¬ Compleet met 1 meter kabel H07RN-F 2x1.5 mm2 of H07RN-F 4x1.5 mm2 voor dimbare versies, voor een aansluiting op het net zonder het armatuur te openen ¬ Externe schroeven van roestvrij staal | Straatverlichting | https://cdn.light-performer.com/product_images/KREOS_SR100_2x_front_01_lp.jpg | KREOS.jpg |  |  | NO | NO |  | Released | 3106184
OUTDOOR | URBAN | O UR STREET LIGHTING PF | KREOS | 3106202 | KREOS 34 SR/100 727 AN-96 RPA-2M | KREOS 34 SR/100 2700K ANTRACIET APR-2M | 632 | 0 | 0 | 0 | 0 | 0 | 1 | 0 | 0 | 1 | 1 | 6.268 | 6.775 | KG | 0.027 | M3 | 0.547 | 0.312 | 0.16 | M | 8021944140609 | 94054239 | Anthracite | Antraciet | Série d'appareils urbains LED | Appareils urbain LED, composés de : ¬ Corps et couvercle en aluminium moulé sous pression peint avec des poudres polyester après traitement de conversion chimique de surface ISO 9227 ¬ Fixation sur mât en aluminium moulé sous pression peint, pour mâts Ø 60 / 76 mm ¬ Réflecteurs de très hautes prestations, dans un aluminium très pur poli brillant et oxydé puis ayant subi un traitement PVD silver 99,99%. Celui-ci permet l'obtention d'une surface de plus de 97% de réflectance, sans reflet irisé ¬ Optiques disponibles: SR/075 pour les routes étroites ayant un rapport L/H (largeur de route/hauteur de poteau) jusqu'à 0,75 ; SR/100 pour les routes à deux voies et ayant un rapport L/H égal à 1 ; SR/125 pour les routes larges ayant un rapport L/H égal à 1,25 ; SR/150 pour les routes larges ayant un rapport L/H égal à 1,5 ¬ Conforme aux normes UNI 10819 sur la pollution lumineuse ¬ Joint en silicone antivieillissement à haute capacité d'élasticité ¬ Diffuseur en verre plat extra clair trempé securit ¬ Coupe-circuit automatique qui, à l'ouverture de l'appareil, interrompt l'alimentation électrique ¬ Fourni avec un clip de fixation en aluminium moulé par injection et d'un ressort en acier inoxydable. Celui-ci permet d'ouvrir rapidement l'appareil et sans outils en cas d'entretien ¬ Châssis de support de composants amovible, réalisé en tôle d'acier prégalvanisé ¬ Driver intégré ¬ Équipé d'un dispositif supplémentaire de protection contre les surtensions de réseau jusqu'à 10 kV (SPD) ¬ Fourni avec 1 mètre de câble H07RN-F 2x1.5 mm2 ou H07RN-F 4x1.5 mm2 pour les versions à intensité variable, permettant un raccordement au réseau sans ouvrir le corps d'éclairage ¬ Visserie extérieure en acier inoxydable | Éclairage routier | Reeks paaltop-armaturen voor LED straatverlichting | LED paaltop-armaturen voor straatverlichting bestaande uit: ¬ Bodemplaat en deksel van spuitgietaluminium, gelakt met polyester poederlak na chemische conversiebehandeling van het oppervlak ISO 9227 ¬ Verbinding aan mast van spuitgiet gelakt aluminium, geschikt voor mast Ø 60 / 76 mm ¬ High-performance reflectoren van uiterst pure aluminium, gepolijst en geoxideerd met OVD silver 99,99% nabehandeling. Hierdoor is de reflectiefactor van het oppervlak 97% en zonder iridiscentie ¬ Beschikbare optieken: SR/T1 voor smalle wegen met een L/H verhouding (wegbreedte / masthoogte) tot 0.75; SR/T2 voor tweebaanswegen met een L/H verhouding van 1; SR/T3 voor brede wegen met een L/H verhouding van 1.25; SR/ T4 voor brede wegen en een L/H verhouding van 1.5. ¬ Voldoet aan de UNI 10819-normen voor lichtvervuiling ¬ Pakking van slijtvast siliconen, met zeer hoge elastische terugveer-capaciteit ¬ Afscherming van extra helder vlak gehard veiligheidsglas ¬ Scheidingsklem van de lijn die bij het openen van de kabeldeksel automatisch de elektrische voeding onderbreekt ¬ Compleet met borgclip van gegoten aluminium met roestvrijstalen veer. Hiermee is het armatuur snel en gereedschapsloos te openen voor enig onderhoud ¬ Uitneembare montageplaat, gemaakt van gegalvaniseerde staalplaat ¬ Armatuur inclusief driver ¬ Compleet met extra voorziening voor bescherming tegen piekspanningen van het netwerk tot aan 10 kV (SPD) ¬ Compleet met 1 meter kabel H07RN-F 2x1.5 mm2 of H07RN-F 4x1.5 mm2 voor dimbare versies, voor een aansluiting op het net zonder het armatuur te openen ¬ Externe schroeven van roestvrij staal | Straatverlichting | https://cdn.light-performer.com/product_images/KREOS_SR100_2x_front_01_lp.jpg | KREOS.jpg |  |  | NO | NO |  | Released | 3106202
OUTDOOR | URBAN | O UR STREET LIGHTING PF | KREOS | 3106166 | KREOS 34 SR/100 730 AN-96 DALI-2M | KREOS 34 SR/100 3000K ANTRACIET DALI-2M | 632 | 0 | 0 | 0 | 0 | 0 | 1 | 0 | 0 | 1 | 1 | 6.286 | 6.793 | KG | 0.027 | M3 | 0.547 | 0.312 | 0.16 | M | 8021944140241 | 94054239 | Anthracite | Antraciet | Série d'appareils urbains LED | Appareils urbain LED, composés de : ¬ Corps et couvercle en aluminium moulé sous pression peint avec des poudres polyester après traitement de conversion chimique de surface ISO 9227 ¬ Fixation sur mât en aluminium moulé sous pression peint, pour mâts Ø 60 / 76 mm ¬ Réflecteurs de très hautes prestations, dans un aluminium très pur poli brillant et oxydé puis ayant subi un traitement PVD silver 99,99%. Celui-ci permet l'obtention d'une surface de plus de 97% de réflectance, sans reflet irisé ¬ Optiques disponibles: SR/075 pour les routes étroites ayant un rapport L/H (largeur de route/hauteur de poteau) jusqu'à 0,75 ; SR/100 pour les routes à deux voies et ayant un rapport L/H égal à 1 ; SR/125 pour les routes larges ayant un rapport L/H égal à 1,25 ; SR/150 pour les routes larges ayant un rapport L/H égal à 1,5 ¬ Conforme aux normes UNI 10819 sur la pollution lumineuse ¬ Joint en silicone antivieillissement à haute capacité d'élasticité ¬ Diffuseur en verre plat extra clair trempé securit ¬ Coupe-circuit automatique qui, à l'ouverture de l'appareil, interrompt l'alimentation électrique ¬ Fourni avec un clip de fixation en aluminium moulé par injection et d'un ressort en acier inoxydable. Celui-ci permet d'ouvrir rapidement l'appareil et sans outils en cas d'entretien ¬ Châssis de support de composants amovible, réalisé en tôle d'acier prégalvanisé ¬ Driver intégré ¬ Équipé d'un dispositif supplémentaire de protection contre les surtensions de réseau jusqu'à 10 kV (SPD) ¬ Fourni avec 1 mètre de câble H07RN-F 2x1.5 mm2 ou H07RN-F 4x1.5 mm2 pour les versions à intensité variable, permettant un raccordement au réseau sans ouvrir le corps d'éclairage ¬ Visserie extérieure en acier inoxydable | Éclairage routier | Reeks paaltop-armaturen voor LED straatverlichting | LED paaltop-armaturen voor straatverlichting bestaande uit: ¬ Bodemplaat en deksel van spuitgietaluminium, gelakt met polyester poederlak na chemische conversiebehandeling van het oppervlak ISO 9227 ¬ Verbinding aan mast van spuitgiet gelakt aluminium, geschikt voor mast Ø 60 / 76 mm ¬ High-performance reflectoren van uiterst pure aluminium, gepolijst en geoxideerd met OVD silver 99,99% nabehandeling. Hierdoor is de reflectiefactor van het oppervlak 97% en zonder iridiscentie ¬ Beschikbare optieken: SR/T1 voor smalle wegen met een L/H verhouding (wegbreedte / masthoogte) tot 0.75; SR/T2 voor tweebaanswegen met een L/H verhouding van 1; SR/T3 voor brede wegen met een L/H verhouding van 1.25; SR/ T4 voor brede wegen en een L/H verhouding van 1.5. ¬ Voldoet aan de UNI 10819-normen voor lichtvervuiling ¬ Pakking van slijtvast siliconen, met zeer hoge elastische terugveer-capaciteit ¬ Afscherming van extra helder vlak gehard veiligheidsglas ¬ Scheidingsklem van de lijn die bij het openen van de kabeldeksel automatisch de elektrische voeding onderbreekt ¬ Compleet met borgclip van gegoten aluminium met roestvrijstalen veer. Hiermee is het armatuur snel en gereedschapsloos te openen voor enig onderhoud ¬ Uitneembare montageplaat, gemaakt van gegalvaniseerde staalplaat ¬ Armatuur inclusief driver ¬ Compleet met extra voorziening voor bescherming tegen piekspanningen van het netwerk tot aan 10 kV (SPD) ¬ Compleet met 1 meter kabel H07RN-F 2x1.5 mm2 of H07RN-F 4x1.5 mm2 voor dimbare versies, voor een aansluiting op het net zonder het armatuur te openen ¬ Externe schroeven van roestvrij staal | Straatverlichting | https://cdn.light-performer.com/product_images/KREOS_SR100_2x_front_01_lp.jpg | KREOS.jpg | http://www.performanceinlighting.com/fr/fr/prod-3106166 | http://www.performanceinlighting.com/nl/nl/prod-3106166 | YES | YES |  | Released | 3106166
OUTDOOR | URBAN | O UR STREET LIGHTING PF | KREOS | 3106157 | KREOS 34 SR/100 730 AN-96 NEMA7P-2M | KREOS 34 SR/100 3000K ANTR NEMA7P-2M | 680 | 0 | 0 | 0 | 0 | 0 | 1 | 0 | 0 | 1 | 1 | 6.451 | 6.958 | KG | 0.027 | M3 | 0.547 | 0.312 | 0.16 | M | 8021944140159 | 94054239 | Anthracite | Antraciet | Série d'appareils urbains LED | Appareils urbain LED, composés de : ¬ Corps et couvercle en aluminium moulé sous pression peint avec des poudres polyester après traitement de conversion chimique de surface ISO 9227 ¬ Fixation sur mât en aluminium moulé sous pression peint, pour mâts Ø 60 / 76 mm ¬ Réflecteurs de très hautes prestations, dans un aluminium très pur poli brillant et oxydé puis ayant subi un traitement PVD silver 99,99%. Celui-ci permet l'obtention d'une surface de plus de 97% de réflectance, sans reflet irisé ¬ Optiques disponibles: SR/075 pour les routes étroites ayant un rapport L/H (largeur de route/hauteur de poteau) jusqu'à 0,75 ; SR/100 pour les routes à deux voies et ayant un rapport L/H égal à 1 ; SR/125 pour les routes larges ayant un rapport L/H égal à 1,25 ; SR/150 pour les routes larges ayant un rapport L/H égal à 1,5 ¬ Conforme aux normes UNI 10819 sur la pollution lumineuse ¬ Joint en silicone antivieillissement à haute capacité d'élasticité ¬ Diffuseur en verre plat extra clair trempé securit ¬ Coupe-circuit automatique qui, à l'ouverture de l'appareil, interrompt l'alimentation électrique ¬ Fourni avec un clip de fixation en aluminium moulé par injection et d'un ressort en acier inoxydable. Celui-ci permet d'ouvrir rapidement l'appareil et sans outils en cas d'entretien ¬ Châssis de support de composants amovible, réalisé en tôle d'acier prégalvanisé ¬ Driver intégré ¬ Équipé d'un dispositif supplémentaire de protection contre les surtensions de réseau jusqu'à 10 kV (SPD) ¬ Fourni avec 1 mètre de câble H07RN-F 2x1.5 mm2 ou H07RN-F 4x1.5 mm2 pour les versions à intensité variable, permettant un raccordement au réseau sans ouvrir le corps d'éclairage ¬ Visserie extérieure en acier inoxydable | Éclairage routier | Reeks paaltop-armaturen voor LED straatverlichting | LED paaltop-armaturen voor straatverlichting bestaande uit: ¬ Bodemplaat en deksel van spuitgietaluminium, gelakt met polyester poederlak na chemische conversiebehandeling van het oppervlak ISO 9227 ¬ Verbinding aan mast van spuitgiet gelakt aluminium, geschikt voor mast Ø 60 / 76 mm ¬ High-performance reflectoren van uiterst pure aluminium, gepolijst en geoxideerd met OVD silver 99,99% nabehandeling. Hierdoor is de reflectiefactor van het oppervlak 97% en zonder iridiscentie ¬ Beschikbare optieken: SR/T1 voor smalle wegen met een L/H verhouding (wegbreedte / masthoogte) tot 0.75; SR/T2 voor tweebaanswegen met een L/H verhouding van 1; SR/T3 voor brede wegen met een L/H verhouding van 1.25; SR/ T4 voor brede wegen en een L/H verhouding van 1.5. ¬ Voldoet aan de UNI 10819-normen voor lichtvervuiling ¬ Pakking van slijtvast siliconen, met zeer hoge elastische terugveer-capaciteit ¬ Afscherming van extra helder vlak gehard veiligheidsglas ¬ Scheidingsklem van de lijn die bij het openen van de kabeldeksel automatisch de elektrische voeding onderbreekt ¬ Compleet met borgclip van gegoten aluminium met roestvrijstalen veer. Hiermee is het armatuur snel en gereedschapsloos te openen voor enig onderhoud ¬ Uitneembare montageplaat, gemaakt van gegalvaniseerde staalplaat ¬ Armatuur inclusief driver ¬ Compleet met extra voorziening voor bescherming tegen piekspanningen van het netwerk tot aan 10 kV (SPD) ¬ Compleet met 1 meter kabel H07RN-F 2x1.5 mm2 of H07RN-F 4x1.5 mm2 voor dimbare versies, voor een aansluiting op het net zonder het armatuur te openen ¬ Externe schroeven van roestvrij staal | Straatverlichting | https://cdn.light-performer.com/product_images/KREOS_SR100_2x_front_01_lp.jpg | KREOS.jpg | http://www.performanceinlighting.com/fr/fr/prod-3106157 | http://www.performanceinlighting.com/nl/nl/prod-3106157 | YES | YES |  | Released | 3106157
OUTDOOR | URBAN | O UR STREET LIGHTING PF | KREOS | 3106175 | KREOS 34 SR/100 730 AN-96 RPA-2M | KREOS 34 SR/100 3000K ANTRACIET APR-2M | 632 | 0 | 0 | 0 | 0 | 0 | 1 | 0 | 0 | 1 | 1 | 6.268 | 6.775 | KG | 0.027 | M3 | 0.547 | 0.312 | 0.16 | M | 8021944140333 | 94054239 | Anthracite | Antraciet | Série d'appareils urbains LED | Appareils urbain LED, composés de : ¬ Corps et couvercle en aluminium moulé sous pression peint avec des poudres polyester après traitement de conversion chimique de surface ISO 9227 ¬ Fixation sur mât en aluminium moulé sous pression peint, pour mâts Ø 60 / 76 mm ¬ Réflecteurs de très hautes prestations, dans un aluminium très pur poli brillant et oxydé puis ayant subi un traitement PVD silver 99,99%. Celui-ci permet l'obtention d'une surface de plus de 97% de réflectance, sans reflet irisé ¬ Optiques disponibles: SR/075 pour les routes étroites ayant un rapport L/H (largeur de route/hauteur de poteau) jusqu'à 0,75 ; SR/100 pour les routes à deux voies et ayant un rapport L/H égal à 1 ; SR/125 pour les routes larges ayant un rapport L/H égal à 1,25 ; SR/150 pour les routes larges ayant un rapport L/H égal à 1,5 ¬ Conforme aux normes UNI 10819 sur la pollution lumineuse ¬ Joint en silicone antivieillissement à haute capacité d'élasticité ¬ Diffuseur en verre plat extra clair trempé securit ¬ Coupe-circuit automatique qui, à l'ouverture de l'appareil, interrompt l'alimentation électrique ¬ Fourni avec un clip de fixation en aluminium moulé par injection et d'un ressort en acier inoxydable. Celui-ci permet d'ouvrir rapidement l'appareil et sans outils en cas d'entretien ¬ Châssis de support de composants amovible, réalisé en tôle d'acier prégalvanisé ¬ Driver intégré ¬ Équipé d'un dispositif supplémentaire de protection contre les surtensions de réseau jusqu'à 10 kV (SPD) ¬ Fourni avec 1 mètre de câble H07RN-F 2x1.5 mm2 ou H07RN-F 4x1.5 mm2 pour les versions à intensité variable, permettant un raccordement au réseau sans ouvrir le corps d'éclairage ¬ Visserie extérieure en acier inoxydable | Éclairage routier | Reeks paaltop-armaturen voor LED straatverlichting | LED paaltop-armaturen voor straatverlichting bestaande uit: ¬ Bodemplaat en deksel van spuitgietaluminium, gelakt met polyester poederlak na chemische conversiebehandeling van het oppervlak ISO 9227 ¬ Verbinding aan mast van spuitgiet gelakt aluminium, geschikt voor mast Ø 60 / 76 mm ¬ High-performance reflectoren van uiterst pure aluminium, gepolijst en geoxideerd met OVD silver 99,99% nabehandeling. Hierdoor is de reflectiefactor van het oppervlak 97% en zonder iridiscentie ¬ Beschikbare optieken: SR/T1 voor smalle wegen met een L/H verhouding (wegbreedte / masthoogte) tot 0.75; SR/T2 voor tweebaanswegen met een L/H verhouding van 1; SR/T3 voor brede wegen met een L/H verhouding van 1.25; SR/ T4 voor brede wegen en een L/H verhouding van 1.5. ¬ Voldoet aan de UNI 10819-normen voor lichtvervuiling ¬ Pakking van slijtvast siliconen, met zeer hoge elastische terugveer-capaciteit ¬ Afscherming van extra helder vlak gehard veiligheidsglas ¬ Scheidingsklem van de lijn die bij het openen van de kabeldeksel automatisch de elektrische voeding onderbreekt ¬ Compleet met borgclip van gegoten aluminium met roestvrijstalen veer. Hiermee is het armatuur snel en gereedschapsloos te openen voor enig onderhoud ¬ Uitneembare montageplaat, gemaakt van gegalvaniseerde staalplaat ¬ Armatuur inclusief driver ¬ Compleet met extra voorziening voor bescherming tegen piekspanningen van het netwerk tot aan 10 kV (SPD) ¬ Compleet met 1 meter kabel H07RN-F 2x1.5 mm2 of H07RN-F 4x1.5 mm2 voor dimbare versies, voor een aansluiting op het net zonder het armatuur te openen ¬ Externe schroeven van roestvrij staal | Straatverlichting | https://cdn.light-performer.com/product_images/KREOS_SR100_2x_front_01_lp.jpg | KREOS.jpg | http://www.performanceinlighting.com/fr/fr/prod-3106175 | http://www.performanceinlighting.com/nl/nl/prod-3106175 | YES | YES |  | Released | 3106175
OUTDOOR | URBAN | O UR STREET LIGHTING PF | KREOS | 3112313 | KREOS 34 SR/100 730 AN-96 ZHU | KREOS 34 SR/100 730 ANTRACIET ZHU | 680 | 0 | 0 | 0 | 0 | 0 | 1 | 0 | 0 | 1 | 1 | 6.667 | 7.307 | KG | 0.029 | M3 | 0.548 | 0.314 | 0.17 | M | 8018367711172 | 94054239 | Anthracite | Antraciet | Série d'appareils urbains LED | Appareils urbain LED, composés de : ¬ Corps et couvercle en aluminium moulé sous pression peint avec des poudres polyester après traitement de conversion chimique de surface ISO 9227 ¬ Fixation sur mât en aluminium moulé sous pression peint, pour mâts Ø 60 / 76 mm ¬ Réflecteurs de très hautes prestations, dans un aluminium très pur poli brillant et oxydé puis ayant subi un traitement PVD silver 99,99%. Celui-ci permet l'obtention d'une surface de plus de 97% de réflectance, sans reflet irisé ¬ Optiques disponibles: SR/075 pour les routes étroites ayant un rapport L/H (largeur de route/hauteur de poteau) jusqu'à 0,75 ; SR/100 pour les routes à deux voies et ayant un rapport L/H égal à 1 ; SR/125 pour les routes larges ayant un rapport L/H égal à 1,25 ; SR/150 pour les routes larges ayant un rapport L/H égal à 1,5 ¬ Conforme aux normes UNI 10819 sur la pollution lumineuse ¬ Joint en silicone antivieillissement à haute capacité d'élasticité ¬ Diffuseur en verre plat extra clair trempé securit ¬ Coupe-circuit automatique qui, à l'ouverture de l'appareil, interrompt l'alimentation électrique ¬ Fourni avec un clip de fixation en aluminium moulé par injection et d'un ressort en acier inoxydable. Celui-ci permet d'ouvrir rapidement l'appareil et sans outils en cas d'entretien ¬ Châssis de support de composants amovible, réalisé en tôle d'acier prégalvanisé ¬ Driver intégré ¬ Équipé d'un dispositif supplémentaire de protection contre les surtensions de réseau jusqu'à 10 kV (SPD) ¬ Fourni avec 1 mètre de câble H07RN-F 2x1.5 mm2 ou H07RN-F 4x1.5 mm2 pour les versions à intensité variable, permettant un raccordement au réseau sans ouvrir le corps d'éclairage ¬ Visserie extérieure en acier inoxydable | Éclairage routier | Reeks paaltop-armaturen voor LED straatverlichting | LED paaltop-armaturen voor straatverlichting bestaande uit: ¬ Bodemplaat en deksel van spuitgietaluminium, gelakt met polyester poederlak na chemische conversiebehandeling van het oppervlak ISO 9227 ¬ Verbinding aan mast van spuitgiet gelakt aluminium, geschikt voor mast Ø 60 / 76 mm ¬ High-performance reflectoren van uiterst pure aluminium, gepolijst en geoxideerd met OVD silver 99,99% nabehandeling. Hierdoor is de reflectiefactor van het oppervlak 97% en zonder iridiscentie ¬ Beschikbare optieken: SR/T1 voor smalle wegen met een L/H verhouding (wegbreedte / masthoogte) tot 0.75; SR/T2 voor tweebaanswegen met een L/H verhouding van 1; SR/T3 voor brede wegen met een L/H verhouding van 1.25; SR/ T4 voor brede wegen en een L/H verhouding van 1.5. ¬ Voldoet aan de UNI 10819-normen voor lichtvervuiling ¬ Pakking van slijtvast siliconen, met zeer hoge elastische terugveer-capaciteit ¬ Afscherming van extra helder vlak gehard veiligheidsglas ¬ Scheidingsklem van de lijn die bij het openen van de kabeldeksel automatisch de elektrische voeding onderbreekt ¬ Compleet met borgclip van gegoten aluminium met roestvrijstalen veer. Hiermee is het armatuur snel en gereedschapsloos te openen voor enig onderhoud ¬ Uitneembare montageplaat, gemaakt van gegalvaniseerde staalplaat ¬ Armatuur inclusief driver ¬ Compleet met extra voorziening voor bescherming tegen piekspanningen van het netwerk tot aan 10 kV (SPD) ¬ Compleet met 1 meter kabel H07RN-F 2x1.5 mm2 of H07RN-F 4x1.5 mm2 voor dimbare versies, voor een aansluiting op het net zonder het armatuur te openen ¬ Externe schroeven van roestvrij staal | Straatverlichting | https://cdn.light-performer.com/product_images/KREOS_SR150_1x_front_01_lp.jpg | KREOS.jpg | http://www.performanceinlighting.com/fr/fr/prod-3112313 | http://www.performanceinlighting.com/nl/nl/prod-3112313 | YES | YES |  | Phase In | 3112313
OUTDOOR | URBAN | O UR STREET LIGHTING PF | KREOS | 3118639 | KREOS 34 SR/100 730 AN-96 ZHUD | KREOS 34 SR/100 730 AN-96 ZHUD | 711 | 0 | 0 | 0 | 0 | 0 | 1 | 0 | 0 | 1 | 1 | 6.667 | 7.307 | KG | 0.029 | M3 | 0.548 | 0.314 | 0.17 | M | 8018367735437 | 94054239 | Anthracite | Antraciet | Série d'appareils urbains LED | Appareils urbain LED, composés de : ¬ Corps et couvercle en aluminium moulé sous pression peint avec des poudres polyester après traitement de conversion chimique de surface ISO 9227 ¬ Fixation sur mât en aluminium moulé sous pression peint, pour mâts Ø 60 / 76 mm ¬ Réflecteurs de très hautes prestations, dans un aluminium très pur poli brillant et oxydé puis ayant subi un traitement PVD silver 99,99%. Celui-ci permet l'obtention d'une surface de plus de 97% de réflectance, sans reflet irisé ¬ Optiques disponibles: SR/075 pour les routes étroites ayant un rapport L/H (largeur de route/hauteur de poteau) jusqu'à 0,75 ; SR/100 pour les routes à deux voies et ayant un rapport L/H égal à 1 ; SR/125 pour les routes larges ayant un rapport L/H égal à 1,25 ; SR/150 pour les routes larges ayant un rapport L/H égal à 1,5 ¬ Conforme aux normes UNI 10819 sur la pollution lumineuse ¬ Joint en silicone antivieillissement à haute capacité d'élasticité ¬ Diffuseur en verre plat extra clair trempé securit ¬ Coupe-circuit automatique qui, à l'ouverture de l'appareil, interrompt l'alimentation électrique ¬ Fourni avec un clip de fixation en aluminium moulé par injection et d'un ressort en acier inoxydable. Celui-ci permet d'ouvrir rapidement l'appareil et sans outils en cas d'entretien ¬ Châssis de support de composants amovible, réalisé en tôle d'acier prégalvanisé ¬ Driver intégré ¬ Équipé d'un dispositif supplémentaire de protection contre les surtensions de réseau jusqu'à 10 kV (SPD) ¬ Fourni avec 1 mètre de câble H07RN-F 2x1.5 mm2 ou H07RN-F 4x1.5 mm2 pour les versions à intensité variable, permettant un raccordement au réseau sans ouvrir le corps d'éclairage ¬ Visserie extérieure en acier inoxydable | Éclairage routier | Reeks paaltop-armaturen voor LED straatverlichting | LED paaltop-armaturen voor straatverlichting bestaande uit: ¬ Bodemplaat en deksel van spuitgietaluminium, gelakt met polyester poederlak na chemische conversiebehandeling van het oppervlak ISO 9227 ¬ Verbinding aan mast van spuitgiet gelakt aluminium, geschikt voor mast Ø 60 / 76 mm ¬ High-performance reflectoren van uiterst pure aluminium, gepolijst en geoxideerd met OVD silver 99,99% nabehandeling. Hierdoor is de reflectiefactor van het oppervlak 97% en zonder iridiscentie ¬ Beschikbare optieken: SR/T1 voor smalle wegen met een L/H verhouding (wegbreedte / masthoogte) tot 0.75; SR/T2 voor tweebaanswegen met een L/H verhouding van 1; SR/T3 voor brede wegen met een L/H verhouding van 1.25; SR/ T4 voor brede wegen en een L/H verhouding van 1.5. ¬ Voldoet aan de UNI 10819-normen voor lichtvervuiling ¬ Pakking van slijtvast siliconen, met zeer hoge elastische terugveer-capaciteit ¬ Afscherming van extra helder vlak gehard veiligheidsglas ¬ Scheidingsklem van de lijn die bij het openen van de kabeldeksel automatisch de elektrische voeding onderbreekt ¬ Compleet met borgclip van gegoten aluminium met roestvrijstalen veer. Hiermee is het armatuur snel en gereedschapsloos te openen voor enig onderhoud ¬ Uitneembare montageplaat, gemaakt van gegalvaniseerde staalplaat ¬ Armatuur inclusief driver ¬ Compleet met extra voorziening voor bescherming tegen piekspanningen van het netwerk tot aan 10 kV (SPD) ¬ Compleet met 1 meter kabel H07RN-F 2x1.5 mm2 of H07RN-F 4x1.5 mm2 voor dimbare versies, voor een aansluiting op het net zonder het armatuur te openen ¬ Externe schroeven van roestvrij staal | Straatverlichting | https://cdn.light-performer.com/product_images/KREOS_SR150_1x_front_01_lp.jpg | KREOS.jpg | http://www.performanceinlighting.com/fr/fr/prod-3118639 | http://www.performanceinlighting.com/nl/nl/prod-3118639 | YES | YES |  | Phase In | 3118639
OUTDOOR | URBAN | O UR STREET LIGHTING PF | KREOS | 3106108 | KREOS 34 SR/100 740 AN-96 DALI-2M | KREOS 34 SR/100 4000K ANTRACIET DALI-2M | 632 | 0 | 0 | 0 | 0 | 0 | 1 | 0 | 0 | 1 | 1 | 6.286 | 6.793 | KG | 0.027 | M3 | 0.547 | 0.312 | 0.16 | M | 8021944139955 | 94054239 | Anthracite | Antraciet | Série d'appareils urbains LED | Appareils urbain LED, composés de : ¬ Corps et couvercle en aluminium moulé sous pression peint avec des poudres polyester après traitement de conversion chimique de surface ISO 9227 ¬ Fixation sur mât en aluminium moulé sous pression peint, pour mâts Ø 60 / 76 mm ¬ Réflecteurs de très hautes prestations, dans un aluminium très pur poli brillant et oxydé puis ayant subi un traitement PVD silver 99,99%. Celui-ci permet l'obtention d'une surface de plus de 97% de réflectance, sans reflet irisé ¬ Optiques disponibles: SR/075 pour les routes étroites ayant un rapport L/H (largeur de route/hauteur de poteau) jusqu'à 0,75 ; SR/100 pour les routes à deux voies et ayant un rapport L/H égal à 1 ; SR/125 pour les routes larges ayant un rapport L/H égal à 1,25 ; SR/150 pour les routes larges ayant un rapport L/H égal à 1,5 ¬ Conforme aux normes UNI 10819 sur la pollution lumineuse ¬ Joint en silicone antivieillissement à haute capacité d'élasticité ¬ Diffuseur en verre plat extra clair trempé securit ¬ Coupe-circuit automatique qui, à l'ouverture de l'appareil, interrompt l'alimentation électrique ¬ Fourni avec un clip de fixation en aluminium moulé par injection et d'un ressort en acier inoxydable. Celui-ci permet d'ouvrir rapidement l'appareil et sans outils en cas d'entretien ¬ Châssis de support de composants amovible, réalisé en tôle d'acier prégalvanisé ¬ Driver intégré ¬ Équipé d'un dispositif supplémentaire de protection contre les surtensions de réseau jusqu'à 10 kV (SPD) ¬ Fourni avec 1 mètre de câble H07RN-F 2x1.5 mm2 ou H07RN-F 4x1.5 mm2 pour les versions à intensité variable, permettant un raccordement au réseau sans ouvrir le corps d'éclairage ¬ Visserie extérieure en acier inoxydable | Éclairage routier | Reeks paaltop-armaturen voor LED straatverlichting | LED paaltop-armaturen voor straatverlichting bestaande uit: ¬ Bodemplaat en deksel van spuitgietaluminium, gelakt met polyester poederlak na chemische conversiebehandeling van het oppervlak ISO 9227 ¬ Verbinding aan mast van spuitgiet gelakt aluminium, geschikt voor mast Ø 60 / 76 mm ¬ High-performance reflectoren van uiterst pure aluminium, gepolijst en geoxideerd met OVD silver 99,99% nabehandeling. Hierdoor is de reflectiefactor van het oppervlak 97% en zonder iridiscentie ¬ Beschikbare optieken: SR/T1 voor smalle wegen met een L/H verhouding (wegbreedte / masthoogte) tot 0.75; SR/T2 voor tweebaanswegen met een L/H verhouding van 1; SR/T3 voor brede wegen met een L/H verhouding van 1.25; SR/ T4 voor brede wegen en een L/H verhouding van 1.5. ¬ Voldoet aan de UNI 10819-normen voor lichtvervuiling ¬ Pakking van slijtvast siliconen, met zeer hoge elastische terugveer-capaciteit ¬ Afscherming van extra helder vlak gehard veiligheidsglas ¬ Scheidingsklem van de lijn die bij het openen van de kabeldeksel automatisch de elektrische voeding onderbreekt ¬ Compleet met borgclip van gegoten aluminium met roestvrijstalen veer. Hiermee is het armatuur snel en gereedschapsloos te openen voor enig onderhoud ¬ Uitneembare montageplaat, gemaakt van gegalvaniseerde staalplaat ¬ Armatuur inclusief driver ¬ Compleet met extra voorziening voor bescherming tegen piekspanningen van het netwerk tot aan 10 kV (SPD) ¬ Compleet met 1 meter kabel H07RN-F 2x1.5 mm2 of H07RN-F 4x1.5 mm2 voor dimbare versies, voor een aansluiting op het net zonder het armatuur te openen ¬ Externe schroeven van roestvrij staal | Straatverlichting | https://cdn.light-performer.com/product_images/KREOS_SR100_2x_front_01_lp.jpg | KREOS.jpg | http://www.performanceinlighting.com/fr/fr/prod-3106108 | http://www.performanceinlighting.com/nl/nl/prod-3106108 | YES | YES |  | Released | 3106108
OUTDOOR | URBAN | O UR STREET LIGHTING PF | KREOS | 3105692 | KREOS 34 SR/100 740 AN-96 NEMA7P-2M | KREOS 34 SR/100 4000K ANTR NEMA7P-2M | 680 | 0 | 0 | 0 | 0 | 0 | 1 | 0 | 0 | 1 | 1 | 6.451 | 6.958 | KG | 0.027 | M3 | 0.547 | 0.312 | 0.16 | M | 8021944139467 | 94054239 | Anthracite | Antraciet | Série d'appareils urbains LED | Appareils urbain LED, composés de : ¬ Corps et couvercle en aluminium moulé sous pression peint avec des poudres polyester après traitement de conversion chimique de surface ISO 9227 ¬ Fixation sur mât en aluminium moulé sous pression peint, pour mâts Ø 60 / 76 mm ¬ Réflecteurs de très hautes prestations, dans un aluminium très pur poli brillant et oxydé puis ayant subi un traitement PVD silver 99,99%. Celui-ci permet l'obtention d'une surface de plus de 97% de réflectance, sans reflet irisé ¬ Optiques disponibles: SR/075 pour les routes étroites ayant un rapport L/H (largeur de route/hauteur de poteau) jusqu'à 0,75 ; SR/100 pour les routes à deux voies et ayant un rapport L/H égal à 1 ; SR/125 pour les routes larges ayant un rapport L/H égal à 1,25 ; SR/150 pour les routes larges ayant un rapport L/H égal à 1,5 ¬ Conforme aux normes UNI 10819 sur la pollution lumineuse ¬ Joint en silicone antivieillissement à haute capacité d'élasticité ¬ Diffuseur en verre plat extra clair trempé securit ¬ Coupe-circuit automatique qui, à l'ouverture de l'appareil, interrompt l'alimentation électrique ¬ Fourni avec un clip de fixation en aluminium moulé par injection et d'un ressort en acier inoxydable. Celui-ci permet d'ouvrir rapidement l'appareil et sans outils en cas d'entretien ¬ Châssis de support de composants amovible, réalisé en tôle d'acier prégalvanisé ¬ Driver intégré ¬ Équipé d'un dispositif supplémentaire de protection contre les surtensions de réseau jusqu'à 10 kV (SPD) ¬ Fourni avec 1 mètre de câble H07RN-F 2x1.5 mm2 ou H07RN-F 4x1.5 mm2 pour les versions à intensité variable, permettant un raccordement au réseau sans ouvrir le corps d'éclairage ¬ Visserie extérieure en acier inoxydable | Éclairage routier | Reeks paaltop-armaturen voor LED straatverlichting | LED paaltop-armaturen voor straatverlichting bestaande uit: ¬ Bodemplaat en deksel van spuitgietaluminium, gelakt met polyester poederlak na chemische conversiebehandeling van het oppervlak ISO 9227 ¬ Verbinding aan mast van spuitgiet gelakt aluminium, geschikt voor mast Ø 60 / 76 mm ¬ High-performance reflectoren van uiterst pure aluminium, gepolijst en geoxideerd met OVD silver 99,99% nabehandeling. Hierdoor is de reflectiefactor van het oppervlak 97% en zonder iridiscentie ¬ Beschikbare optieken: SR/T1 voor smalle wegen met een L/H verhouding (wegbreedte / masthoogte) tot 0.75; SR/T2 voor tweebaanswegen met een L/H verhouding van 1; SR/T3 voor brede wegen met een L/H verhouding van 1.25; SR/ T4 voor brede wegen en een L/H verhouding van 1.5. ¬ Voldoet aan de UNI 10819-normen voor lichtvervuiling ¬ Pakking van slijtvast siliconen, met zeer hoge elastische terugveer-capaciteit ¬ Afscherming van extra helder vlak gehard veiligheidsglas ¬ Scheidingsklem van de lijn die bij het openen van de kabeldeksel automatisch de elektrische voeding onderbreekt ¬ Compleet met borgclip van gegoten aluminium met roestvrijstalen veer. Hiermee is het armatuur snel en gereedschapsloos te openen voor enig onderhoud ¬ Uitneembare montageplaat, gemaakt van gegalvaniseerde staalplaat ¬ Armatuur inclusief driver ¬ Compleet met extra voorziening voor bescherming tegen piekspanningen van het netwerk tot aan 10 kV (SPD) ¬ Compleet met 1 meter kabel H07RN-F 2x1.5 mm2 of H07RN-F 4x1.5 mm2 voor dimbare versies, voor een aansluiting op het net zonder het armatuur te openen ¬ Externe schroeven van roestvrij staal | Straatverlichting | https://cdn.light-performer.com/product_images/KREOS_SR100_2x_front_01_lp.jpg | KREOS.jpg | http://www.performanceinlighting.com/fr/fr/prod-3105692 | http://www.performanceinlighting.com/nl/nl/prod-3105692 | YES | YES |  | Released | 3105692
OUTDOOR | URBAN | O UR STREET LIGHTING PF | KREOS | 3106117 | KREOS 34 SR/100 740 AN-96 RPA-2M | KREOS 34 SR/100 4000K ANTRACIET APR-2M | 632 | 0 | 0 | 0 | 0 | 0 | 1 | 0 | 0 | 1 | 1 | 6.268 | 6.775 | KG | 0.027 | M3 | 0.547 | 0.312 | 0.16 | M | 8021944140043 | 94054239 | Anthracite | Antraciet | Série d'appareils urbains LED | Appareils urbain LED, composés de : ¬ Corps et couvercle en aluminium moulé sous pression peint avec des poudres polyester après traitement de conversion chimique de surface ISO 9227 ¬ Fixation sur mât en aluminium moulé sous pression peint, pour mâts Ø 60 / 76 mm ¬ Réflecteurs de très hautes prestations, dans un aluminium très pur poli brillant et oxydé puis ayant subi un traitement PVD silver 99,99%. Celui-ci permet l'obtention d'une surface de plus de 97% de réflectance, sans reflet irisé ¬ Optiques disponibles: SR/075 pour les routes étroites ayant un rapport L/H (largeur de route/hauteur de poteau) jusqu'à 0,75 ; SR/100 pour les routes à deux voies et ayant un rapport L/H égal à 1 ; SR/125 pour les routes larges ayant un rapport L/H égal à 1,25 ; SR/150 pour les routes larges ayant un rapport L/H égal à 1,5 ¬ Conforme aux normes UNI 10819 sur la pollution lumineuse ¬ Joint en silicone antivieillissement à haute capacité d'élasticité ¬ Diffuseur en verre plat extra clair trempé securit ¬ Coupe-circuit automatique qui, à l'ouverture de l'appareil, interrompt l'alimentation électrique ¬ Fourni avec un clip de fixation en aluminium moulé par injection et d'un ressort en acier inoxydable. Celui-ci permet d'ouvrir rapidement l'appareil et sans outils en cas d'entretien ¬ Châssis de support de composants amovible, réalisé en tôle d'acier prégalvanisé ¬ Driver intégré ¬ Équipé d'un dispositif supplémentaire de protection contre les surtensions de réseau jusqu'à 10 kV (SPD) ¬ Fourni avec 1 mètre de câble H07RN-F 2x1.5 mm2 ou H07RN-F 4x1.5 mm2 pour les versions à intensité variable, permettant un raccordement au réseau sans ouvrir le corps d'éclairage ¬ Visserie extérieure en acier inoxydable | Éclairage routier | Reeks paaltop-armaturen voor LED straatverlichting | LED paaltop-armaturen voor straatverlichting bestaande uit: ¬ Bodemplaat en deksel van spuitgietaluminium, gelakt met polyester poederlak na chemische conversiebehandeling van het oppervlak ISO 9227 ¬ Verbinding aan mast van spuitgiet gelakt aluminium, geschikt voor mast Ø 60 / 76 mm ¬ High-performance reflectoren van uiterst pure aluminium, gepolijst en geoxideerd met OVD silver 99,99% nabehandeling. Hierdoor is de reflectiefactor van het oppervlak 97% en zonder iridiscentie ¬ Beschikbare optieken: SR/T1 voor smalle wegen met een L/H verhouding (wegbreedte / masthoogte) tot 0.75; SR/T2 voor tweebaanswegen met een L/H verhouding van 1; SR/T3 voor brede wegen met een L/H verhouding van 1.25; SR/ T4 voor brede wegen en een L/H verhouding van 1.5. ¬ Voldoet aan de UNI 10819-normen voor lichtvervuiling ¬ Pakking van slijtvast siliconen, met zeer hoge elastische terugveer-capaciteit ¬ Afscherming van extra helder vlak gehard veiligheidsglas ¬ Scheidingsklem van de lijn die bij het openen van de kabeldeksel automatisch de elektrische voeding onderbreekt ¬ Compleet met borgclip van gegoten aluminium met roestvrijstalen veer. Hiermee is het armatuur snel en gereedschapsloos te openen voor enig onderhoud ¬ Uitneembare montageplaat, gemaakt van gegalvaniseerde staalplaat ¬ Armatuur inclusief driver ¬ Compleet met extra voorziening voor bescherming tegen piekspanningen van het netwerk tot aan 10 kV (SPD) ¬ Compleet met 1 meter kabel H07RN-F 2x1.5 mm2 of H07RN-F 4x1.5 mm2 voor dimbare versies, voor een aansluiting op het net zonder het armatuur te openen ¬ Externe schroeven van roestvrij staal | Straatverlichting | https://cdn.light-performer.com/product_images/KREOS_SR100_2x_front_01_lp.jpg | KREOS.jpg | http://www.performanceinlighting.com/fr/fr/prod-3106117 | http://www.performanceinlighting.com/nl/nl/prod-3106117 | YES | YES |  | Released | 3106117
OUTDOOR | URBAN | O UR STREET LIGHTING PF | KREOS | 3112312 | KREOS 34 SR/100 740 AN-96 ZHU | KREOS 34 SR/100 740 ANTRACIET ZHU | 680 | 0 | 0 | 0 | 0 | 0 | 1 | 0 | 0 | 1 | 1 | 6.667 | 7.307 | KG | 0.029 | M3 | 0.548 | 0.314 | 0.17 | M | 8018367711189 | 94054239 | Anthracite | Antraciet | Série d'appareils urbains LED | Appareils urbain LED, composés de : ¬ Corps et couvercle en aluminium moulé sous pression peint avec des poudres polyester après traitement de conversion chimique de surface ISO 9227 ¬ Fixation sur mât en aluminium moulé sous pression peint, pour mâts Ø 60 / 76 mm ¬ Réflecteurs de très hautes prestations, dans un aluminium très pur poli brillant et oxydé puis ayant subi un traitement PVD silver 99,99%. Celui-ci permet l'obtention d'une surface de plus de 97% de réflectance, sans reflet irisé ¬ Optiques disponibles: SR/075 pour les routes étroites ayant un rapport L/H (largeur de route/hauteur de poteau) jusqu'à 0,75 ; SR/100 pour les routes à deux voies et ayant un rapport L/H égal à 1 ; SR/125 pour les routes larges ayant un rapport L/H égal à 1,25 ; SR/150 pour les routes larges ayant un rapport L/H égal à 1,5 ¬ Conforme aux normes UNI 10819 sur la pollution lumineuse ¬ Joint en silicone antivieillissement à haute capacité d'élasticité ¬ Diffuseur en verre plat extra clair trempé securit ¬ Coupe-circuit automatique qui, à l'ouverture de l'appareil, interrompt l'alimentation électrique ¬ Fourni avec un clip de fixation en aluminium moulé par injection et d'un ressort en acier inoxydable. Celui-ci permet d'ouvrir rapidement l'appareil et sans outils en cas d'entretien ¬ Châssis de support de composants amovible, réalisé en tôle d'acier prégalvanisé ¬ Driver intégré ¬ Équipé d'un dispositif supplémentaire de protection contre les surtensions de réseau jusqu'à 10 kV (SPD) ¬ Fourni avec 1 mètre de câble H07RN-F 2x1.5 mm2 ou H07RN-F 4x1.5 mm2 pour les versions à intensité variable, permettant un raccordement au réseau sans ouvrir le corps d'éclairage ¬ Visserie extérieure en acier inoxydable | Éclairage routier | Reeks paaltop-armaturen voor LED straatverlichting | LED paaltop-armaturen voor straatverlichting bestaande uit: ¬ Bodemplaat en deksel van spuitgietaluminium, gelakt met polyester poederlak na chemische conversiebehandeling van het oppervlak ISO 9227 ¬ Verbinding aan mast van spuitgiet gelakt aluminium, geschikt voor mast Ø 60 / 76 mm ¬ High-performance reflectoren van uiterst pure aluminium, gepolijst en geoxideerd met OVD silver 99,99% nabehandeling. Hierdoor is de reflectiefactor van het oppervlak 97% en zonder iridiscentie ¬ Beschikbare optieken: SR/T1 voor smalle wegen met een L/H verhouding (wegbreedte / masthoogte) tot 0.75; SR/T2 voor tweebaanswegen met een L/H verhouding van 1; SR/T3 voor brede wegen met een L/H verhouding van 1.25; SR/ T4 voor brede wegen en een L/H verhouding van 1.5. ¬ Voldoet aan de UNI 10819-normen voor lichtvervuiling ¬ Pakking van slijtvast siliconen, met zeer hoge elastische terugveer-capaciteit ¬ Afscherming van extra helder vlak gehard veiligheidsglas ¬ Scheidingsklem van de lijn die bij het openen van de kabeldeksel automatisch de elektrische voeding onderbreekt ¬ Compleet met borgclip van gegoten aluminium met roestvrijstalen veer. Hiermee is het armatuur snel en gereedschapsloos te openen voor enig onderhoud ¬ Uitneembare montageplaat, gemaakt van gegalvaniseerde staalplaat ¬ Armatuur inclusief driver ¬ Compleet met extra voorziening voor bescherming tegen piekspanningen van het netwerk tot aan 10 kV (SPD) ¬ Compleet met 1 meter kabel H07RN-F 2x1.5 mm2 of H07RN-F 4x1.5 mm2 voor dimbare versies, voor een aansluiting op het net zonder het armatuur te openen ¬ Externe schroeven van roestvrij staal | Straatverlichting | https://cdn.light-performer.com/product_images/KREOS_SR150_1x_front_01_lp.jpg | KREOS.jpg | http://www.performanceinlighting.com/fr/fr/prod-3112312 | http://www.performanceinlighting.com/nl/nl/prod-3112312 | YES | YES |  | Phase In | 3112312
OUTDOOR | URBAN | O UR STREET LIGHTING PF | KREOS | 3118638 | KREOS 34 SR/100 740 AN-96 ZHUD | KREOS 34 SR/100 740 AN-96 ZHUD | 711 | 0 | 0 | 0 | 0 | 0 | 1 | 0 | 0 | 1 | 1 | 6.667 | 7.307 | KG | 0.029 | M3 | 0.548 | 0.314 | 0.17 | M | 8018367735420 | 94054239 | Anthracite | Antraciet | Série d'appareils urbains LED | Appareils urbain LED, composés de : ¬ Corps et couvercle en aluminium moulé sous pression peint avec des poudres polyester après traitement de conversion chimique de surface ISO 9227 ¬ Fixation sur mât en aluminium moulé sous pression peint, pour mâts Ø 60 / 76 mm ¬ Réflecteurs de très hautes prestations, dans un aluminium très pur poli brillant et oxydé puis ayant subi un traitement PVD silver 99,99%. Celui-ci permet l'obtention d'une surface de plus de 97% de réflectance, sans reflet irisé ¬ Optiques disponibles: SR/075 pour les routes étroites ayant un rapport L/H (largeur de route/hauteur de poteau) jusqu'à 0,75 ; SR/100 pour les routes à deux voies et ayant un rapport L/H égal à 1 ; SR/125 pour les routes larges ayant un rapport L/H égal à 1,25 ; SR/150 pour les routes larges ayant un rapport L/H égal à 1,5 ¬ Conforme aux normes UNI 10819 sur la pollution lumineuse ¬ Joint en silicone antivieillissement à haute capacité d'élasticité ¬ Diffuseur en verre plat extra clair trempé securit ¬ Coupe-circuit automatique qui, à l'ouverture de l'appareil, interrompt l'alimentation électrique ¬ Fourni avec un clip de fixation en aluminium moulé par injection et d'un ressort en acier inoxydable. Celui-ci permet d'ouvrir rapidement l'appareil et sans outils en cas d'entretien ¬ Châssis de support de composants amovible, réalisé en tôle d'acier prégalvanisé ¬ Driver intégré ¬ Équipé d'un dispositif supplémentaire de protection contre les surtensions de réseau jusqu'à 10 kV (SPD) ¬ Fourni avec 1 mètre de câble H07RN-F 2x1.5 mm2 ou H07RN-F 4x1.5 mm2 pour les versions à intensité variable, permettant un raccordement au réseau sans ouvrir le corps d'éclairage ¬ Visserie extérieure en acier inoxydable | Éclairage routier | Reeks paaltop-armaturen voor LED straatverlichting | LED paaltop-armaturen voor straatverlichting bestaande uit: ¬ Bodemplaat en deksel van spuitgietaluminium, gelakt met polyester poederlak na chemische conversiebehandeling van het oppervlak ISO 9227 ¬ Verbinding aan mast van spuitgiet gelakt aluminium, geschikt voor mast Ø 60 / 76 mm ¬ High-performance reflectoren van uiterst pure aluminium, gepolijst en geoxideerd met OVD silver 99,99% nabehandeling. Hierdoor is de reflectiefactor van het oppervlak 97% en zonder iridiscentie ¬ Beschikbare optieken: SR/T1 voor smalle wegen met een L/H verhouding (wegbreedte / masthoogte) tot 0.75; SR/T2 voor tweebaanswegen met een L/H verhouding van 1; SR/T3 voor brede wegen met een L/H verhouding van 1.25; SR/ T4 voor brede wegen en een L/H verhouding van 1.5. ¬ Voldoet aan de UNI 10819-normen voor lichtvervuiling ¬ Pakking van slijtvast siliconen, met zeer hoge elastische terugveer-capaciteit ¬ Afscherming van extra helder vlak gehard veiligheidsglas ¬ Scheidingsklem van de lijn die bij het openen van de kabeldeksel automatisch de elektrische voeding onderbreekt ¬ Compleet met borgclip van gegoten aluminium met roestvrijstalen veer. Hiermee is het armatuur snel en gereedschapsloos te openen voor enig onderhoud ¬ Uitneembare montageplaat, gemaakt van gegalvaniseerde staalplaat ¬ Armatuur inclusief driver ¬ Compleet met extra voorziening voor bescherming tegen piekspanningen van het netwerk tot aan 10 kV (SPD) ¬ Compleet met 1 meter kabel H07RN-F 2x1.5 mm2 of H07RN-F 4x1.5 mm2 voor dimbare versies, voor een aansluiting op het net zonder het armatuur te openen ¬ Externe schroeven van roestvrij staal | Straatverlichting | https://cdn.light-performer.com/product_images/KREOS_SR150_1x_front_01_lp.jpg | KREOS.jpg | http://www.performanceinlighting.com/fr/fr/prod-3118638 | http://www.performanceinlighting.com/nl/nl/prod-3118638 | YES | YES |  | Phase In | 3118638
OUTDOOR | URBAN | O UR STREET LIGHTING PF | KREOS | 3106251 | KREOS 34 SR/125 730 AN-96 RPA-2M | KREOS 34 SR/125 3000K ANTRACIET APR-2M | 632 | 0 | 0 | 0 | 0 | 0 | 1 | 0 | 0 | 1 | 1 | 6.268 | 6.775 | KG | 0.027 | M3 | 0.547 | 0.312 | 0.16 | M | 8021944140999 | 94054239 | Anthracite | Antraciet | Série d'appareils urbains LED | Appareils urbain LED, composés de : ¬ Corps et couvercle en aluminium moulé sous pression peint avec des poudres polyester après traitement de conversion chimique de surface ISO 9227 ¬ Fixation sur mât en aluminium moulé sous pression peint, pour mâts Ø 60 / 76 mm ¬ Réflecteurs de très hautes prestations, dans un aluminium très pur poli brillant et oxydé puis ayant subi un traitement PVD silver 99,99%. Celui-ci permet l'obtention d'une surface de plus de 97% de réflectance, sans reflet irisé ¬ Optiques disponibles: SR/075 pour les routes étroites ayant un rapport L/H (largeur de route/hauteur de poteau) jusqu'à 0,75 ; SR/100 pour les routes à deux voies et ayant un rapport L/H égal à 1 ; SR/125 pour les routes larges ayant un rapport L/H égal à 1,25 ; SR/150 pour les routes larges ayant un rapport L/H égal à 1,5 ¬ Conforme aux normes UNI 10819 sur la pollution lumineuse ¬ Joint en silicone antivieillissement à haute capacité d'élasticité ¬ Diffuseur en verre plat extra clair trempé securit ¬ Coupe-circuit automatique qui, à l'ouverture de l'appareil, interrompt l'alimentation électrique ¬ Fourni avec un clip de fixation en aluminium moulé par injection et d'un ressort en acier inoxydable. Celui-ci permet d'ouvrir rapidement l'appareil et sans outils en cas d'entretien ¬ Châssis de support de composants amovible, réalisé en tôle d'acier prégalvanisé ¬ Driver intégré ¬ Équipé d'un dispositif supplémentaire de protection contre les surtensions de réseau jusqu'à 10 kV (SPD) ¬ Fourni avec 1 mètre de câble H07RN-F 2x1.5 mm2 ou H07RN-F 4x1.5 mm2 pour les versions à intensité variable, permettant un raccordement au réseau sans ouvrir le corps d'éclairage ¬ Visserie extérieure en acier inoxydable | Éclairage routier | Reeks paaltop-armaturen voor LED straatverlichting | LED paaltop-armaturen voor straatverlichting bestaande uit: ¬ Bodemplaat en deksel van spuitgietaluminium, gelakt met polyester poederlak na chemische conversiebehandeling van het oppervlak ISO 9227 ¬ Verbinding aan mast van spuitgiet gelakt aluminium, geschikt voor mast Ø 60 / 76 mm ¬ High-performance reflectoren van uiterst pure aluminium, gepolijst en geoxideerd met OVD silver 99,99% nabehandeling. Hierdoor is de reflectiefactor van het oppervlak 97% en zonder iridiscentie ¬ Beschikbare optieken: SR/T1 voor smalle wegen met een L/H verhouding (wegbreedte / masthoogte) tot 0.75; SR/T2 voor tweebaanswegen met een L/H verhouding van 1; SR/T3 voor brede wegen met een L/H verhouding van 1.25; SR/ T4 voor brede wegen en een L/H verhouding van 1.5. ¬ Voldoet aan de UNI 10819-normen voor lichtvervuiling ¬ Pakking van slijtvast siliconen, met zeer hoge elastische terugveer-capaciteit ¬ Afscherming van extra helder vlak gehard veiligheidsglas ¬ Scheidingsklem van de lijn die bij het openen van de kabeldeksel automatisch de elektrische voeding onderbreekt ¬ Compleet met borgclip van gegoten aluminium met roestvrijstalen veer. Hiermee is het armatuur snel en gereedschapsloos te openen voor enig onderhoud ¬ Uitneembare montageplaat, gemaakt van gegalvaniseerde staalplaat ¬ Armatuur inclusief driver ¬ Compleet met extra voorziening voor bescherming tegen piekspanningen van het netwerk tot aan 10 kV (SPD) ¬ Compleet met 1 meter kabel H07RN-F 2x1.5 mm2 of H07RN-F 4x1.5 mm2 voor dimbare versies, voor een aansluiting op het net zonder het armatuur te openen ¬ Externe schroeven van roestvrij staal | Straatverlichting | https://cdn.light-performer.com/product_images/KREOS_SR100_2x_front_01_lp.jpg | KREOS.jpg | http://www.performanceinlighting.com/fr/fr/prod-3106251 | http://www.performanceinlighting.com/nl/nl/prod-3106251 | YES | YES |  | Released | 3106251
OUTDOOR | URBAN | O UR STREET LIGHTING PF | KREOS | 3106242 | KREOS 34 SR/125 740 AN-96 RPA-2M | KREOS 34 SR/125 4000K ANTRACIET APR-2M | 632 | 0 | 0 | 0 | 0 | 0 | 1 | 0 | 0 | 1 | 1 | 6.268 | 6.775 | KG | 0.027 | M3 | 0.547 | 0.312 | 0.16 | M | 8021944140890 | 94054239 | Anthracite | Antraciet | Série d'appareils urbains LED | Appareils urbain LED, composés de : ¬ Corps et couvercle en aluminium moulé sous pression peint avec des poudres polyester après traitement de conversion chimique de surface ISO 9227 ¬ Fixation sur mât en aluminium moulé sous pression peint, pour mâts Ø 60 / 76 mm ¬ Réflecteurs de très hautes prestations, dans un aluminium très pur poli brillant et oxydé puis ayant subi un traitement PVD silver 99,99%. Celui-ci permet l'obtention d'une surface de plus de 97% de réflectance, sans reflet irisé ¬ Optiques disponibles: SR/075 pour les routes étroites ayant un rapport L/H (largeur de route/hauteur de poteau) jusqu'à 0,75 ; SR/100 pour les routes à deux voies et ayant un rapport L/H égal à 1 ; SR/125 pour les routes larges ayant un rapport L/H égal à 1,25 ; SR/150 pour les routes larges ayant un rapport L/H égal à 1,5 ¬ Conforme aux normes UNI 10819 sur la pollution lumineuse ¬ Joint en silicone antivieillissement à haute capacité d'élasticité ¬ Diffuseur en verre plat extra clair trempé securit ¬ Coupe-circuit automatique qui, à l'ouverture de l'appareil, interrompt l'alimentation électrique ¬ Fourni avec un clip de fixation en aluminium moulé par injection et d'un ressort en acier inoxydable. Celui-ci permet d'ouvrir rapidement l'appareil et sans outils en cas d'entretien ¬ Châssis de support de composants amovible, réalisé en tôle d'acier prégalvanisé ¬ Driver intégré ¬ Équipé d'un dispositif supplémentaire de protection contre les surtensions de réseau jusqu'à 10 kV (SPD) ¬ Fourni avec 1 mètre de câble H07RN-F 2x1.5 mm2 ou H07RN-F 4x1.5 mm2 pour les versions à intensité variable, permettant un raccordement au réseau sans ouvrir le corps d'éclairage ¬ Visserie extérieure en acier inoxydable | Éclairage routier | Reeks paaltop-armaturen voor LED straatverlichting | LED paaltop-armaturen voor straatverlichting bestaande uit: ¬ Bodemplaat en deksel van spuitgietaluminium, gelakt met polyester poederlak na chemische conversiebehandeling van het oppervlak ISO 9227 ¬ Verbinding aan mast van spuitgiet gelakt aluminium, geschikt voor mast Ø 60 / 76 mm ¬ High-performance reflectoren van uiterst pure aluminium, gepolijst en geoxideerd met OVD silver 99,99% nabehandeling. Hierdoor is de reflectiefactor van het oppervlak 97% en zonder iridiscentie ¬ Beschikbare optieken: SR/T1 voor smalle wegen met een L/H verhouding (wegbreedte / masthoogte) tot 0.75; SR/T2 voor tweebaanswegen met een L/H verhouding van 1; SR/T3 voor brede wegen met een L/H verhouding van 1.25; SR/ T4 voor brede wegen en een L/H verhouding van 1.5. ¬ Voldoet aan de UNI 10819-normen voor lichtvervuiling ¬ Pakking van slijtvast siliconen, met zeer hoge elastische terugveer-capaciteit ¬ Afscherming van extra helder vlak gehard veiligheidsglas ¬ Scheidingsklem van de lijn die bij het openen van de kabeldeksel automatisch de elektrische voeding onderbreekt ¬ Compleet met borgclip van gegoten aluminium met roestvrijstalen veer. Hiermee is het armatuur snel en gereedschapsloos te openen voor enig onderhoud ¬ Uitneembare montageplaat, gemaakt van gegalvaniseerde staalplaat ¬ Armatuur inclusief driver ¬ Compleet met extra voorziening voor bescherming tegen piekspanningen van het netwerk tot aan 10 kV (SPD) ¬ Compleet met 1 meter kabel H07RN-F 2x1.5 mm2 of H07RN-F 4x1.5 mm2 voor dimbare versies, voor een aansluiting op het net zonder het armatuur te openen ¬ Externe schroeven van roestvrij staal | Straatverlichting | https://cdn.light-performer.com/product_images/KREOS_SR100_2x_front_01_lp.jpg | KREOS.jpg | http://www.performanceinlighting.com/fr/fr/prod-3106242 | http://www.performanceinlighting.com/nl/nl/prod-3106242 | YES | YES |  | Released | 3106242
OUTDOOR | URBAN | O UR STREET LIGHTING PF | KREOS | 3106269 | KREOS 34 SR/150 730 AN-96 RPA-2M | KREOS 34 SR/150 3000K ANTRACIET APR-2M | 632 | 0 | 0 | 0 | 0 | 0 | 1 | 0 | 0 | 1 | 1 | 6.268 | 6.775 | KG | 0.027 | M3 | 0.547 | 0.312 | 0.16 | M | 8021944141217 | 94054239 | Anthracite | Antraciet | Série d'appareils urbains LED | Appareils urbain LED, composés de : ¬ Corps et couvercle en aluminium moulé sous pression peint avec des poudres polyester après traitement de conversion chimique de surface ISO 9227 ¬ Fixation sur mât en aluminium moulé sous pression peint, pour mâts Ø 60 / 76 mm ¬ Réflecteurs de très hautes prestations, dans un aluminium très pur poli brillant et oxydé puis ayant subi un traitement PVD silver 99,99%. Celui-ci permet l'obtention d'une surface de plus de 97% de réflectance, sans reflet irisé ¬ Optiques disponibles: SR/075 pour les routes étroites ayant un rapport L/H (largeur de route/hauteur de poteau) jusqu'à 0,75 ; SR/100 pour les routes à deux voies et ayant un rapport L/H égal à 1 ; SR/125 pour les routes larges ayant un rapport L/H égal à 1,25 ; SR/150 pour les routes larges ayant un rapport L/H égal à 1,5 ¬ Conforme aux normes UNI 10819 sur la pollution lumineuse ¬ Joint en silicone antivieillissement à haute capacité d'élasticité ¬ Diffuseur en verre plat extra clair trempé securit ¬ Coupe-circuit automatique qui, à l'ouverture de l'appareil, interrompt l'alimentation électrique ¬ Fourni avec un clip de fixation en aluminium moulé par injection et d'un ressort en acier inoxydable. Celui-ci permet d'ouvrir rapidement l'appareil et sans outils en cas d'entretien ¬ Châssis de support de composants amovible, réalisé en tôle d'acier prégalvanisé ¬ Driver intégré ¬ Équipé d'un dispositif supplémentaire de protection contre les surtensions de réseau jusqu'à 10 kV (SPD) ¬ Fourni avec 1 mètre de câble H07RN-F 2x1.5 mm2 ou H07RN-F 4x1.5 mm2 pour les versions à intensité variable, permettant un raccordement au réseau sans ouvrir le corps d'éclairage ¬ Visserie extérieure en acier inoxydable | Éclairage routier | Reeks paaltop-armaturen voor LED straatverlichting | LED paaltop-armaturen voor straatverlichting bestaande uit: ¬ Bodemplaat en deksel van spuitgietaluminium, gelakt met polyester poederlak na chemische conversiebehandeling van het oppervlak ISO 9227 ¬ Verbinding aan mast van spuitgiet gelakt aluminium, geschikt voor mast Ø 60 / 76 mm ¬ High-performance reflectoren van uiterst pure aluminium, gepolijst en geoxideerd met OVD silver 99,99% nabehandeling. Hierdoor is de reflectiefactor van het oppervlak 97% en zonder iridiscentie ¬ Beschikbare optieken: SR/T1 voor smalle wegen met een L/H verhouding (wegbreedte / masthoogte) tot 0.75; SR/T2 voor tweebaanswegen met een L/H verhouding van 1; SR/T3 voor brede wegen met een L/H verhouding van 1.25; SR/ T4 voor brede wegen en een L/H verhouding van 1.5. ¬ Voldoet aan de UNI 10819-normen voor lichtvervuiling ¬ Pakking van slijtvast siliconen, met zeer hoge elastische terugveer-capaciteit ¬ Afscherming van extra helder vlak gehard veiligheidsglas ¬ Scheidingsklem van de lijn die bij het openen van de kabeldeksel automatisch de elektrische voeding onderbreekt ¬ Compleet met borgclip van gegoten aluminium met roestvrijstalen veer. Hiermee is het armatuur snel en gereedschapsloos te openen voor enig onderhoud ¬ Uitneembare montageplaat, gemaakt van gegalvaniseerde staalplaat ¬ Armatuur inclusief driver ¬ Compleet met extra voorziening voor bescherming tegen piekspanningen van het netwerk tot aan 10 kV (SPD) ¬ Compleet met 1 meter kabel H07RN-F 2x1.5 mm2 of H07RN-F 4x1.5 mm2 voor dimbare versies, voor een aansluiting op het net zonder het armatuur te openen ¬ Externe schroeven van roestvrij staal | Straatverlichting | https://cdn.light-performer.com/product_images/KREOS_SR100_2x_front_01_lp.jpg | KREOS.jpg | http://www.performanceinlighting.com/fr/fr/prod-3106269 | http://www.performanceinlighting.com/nl/nl/prod-3106269 | YES | YES |  | Released | 3106269
OUTDOOR | URBAN | O UR STREET LIGHTING PF | KREOS | 3106260 | KREOS 34 SR/150 740 AN-96 RPA-2M | KREOS 34 SR/150 4000K ANTRACIET APR-2M | 632 | 0 | 0 | 0 | 0 | 0 | 1 | 0 | 0 | 1 | 1 | 6.268 | 6.775 | KG | 0.027 | M3 | 0.547 | 0.312 | 0.16 | M | 8021944141088 | 94054239 | Anthracite | Antraciet | Série d'appareils urbains LED | Appareils urbain LED, composés de : ¬ Corps et couvercle en aluminium moulé sous pression peint avec des poudres polyester après traitement de conversion chimique de surface ISO 9227 ¬ Fixation sur mât en aluminium moulé sous pression peint, pour mâts Ø 60 / 76 mm ¬ Réflecteurs de très hautes prestations, dans un aluminium très pur poli brillant et oxydé puis ayant subi un traitement PVD silver 99,99%. Celui-ci permet l'obtention d'une surface de plus de 97% de réflectance, sans reflet irisé ¬ Optiques disponibles: SR/075 pour les routes étroites ayant un rapport L/H (largeur de route/hauteur de poteau) jusqu'à 0,75 ; SR/100 pour les routes à deux voies et ayant un rapport L/H égal à 1 ; SR/125 pour les routes larges ayant un rapport L/H égal à 1,25 ; SR/150 pour les routes larges ayant un rapport L/H égal à 1,5 ¬ Conforme aux normes UNI 10819 sur la pollution lumineuse ¬ Joint en silicone antivieillissement à haute capacité d'élasticité ¬ Diffuseur en verre plat extra clair trempé securit ¬ Coupe-circuit automatique qui, à l'ouverture de l'appareil, interrompt l'alimentation électrique ¬ Fourni avec un clip de fixation en aluminium moulé par injection et d'un ressort en acier inoxydable. Celui-ci permet d'ouvrir rapidement l'appareil et sans outils en cas d'entretien ¬ Châssis de support de composants amovible, réalisé en tôle d'acier prégalvanisé ¬ Driver intégré ¬ Équipé d'un dispositif supplémentaire de protection contre les surtensions de réseau jusqu'à 10 kV (SPD) ¬ Fourni avec 1 mètre de câble H07RN-F 2x1.5 mm2 ou H07RN-F 4x1.5 mm2 pour les versions à intensité variable, permettant un raccordement au réseau sans ouvrir le corps d'éclairage ¬ Visserie extérieure en acier inoxydable | Éclairage routier | Reeks paaltop-armaturen voor LED straatverlichting | LED paaltop-armaturen voor straatverlichting bestaande uit: ¬ Bodemplaat en deksel van spuitgietaluminium, gelakt met polyester poederlak na chemische conversiebehandeling van het oppervlak ISO 9227 ¬ Verbinding aan mast van spuitgiet gelakt aluminium, geschikt voor mast Ø 60 / 76 mm ¬ High-performance reflectoren van uiterst pure aluminium, gepolijst en geoxideerd met OVD silver 99,99% nabehandeling. Hierdoor is de reflectiefactor van het oppervlak 97% en zonder iridiscentie ¬ Beschikbare optieken: SR/T1 voor smalle wegen met een L/H verhouding (wegbreedte / masthoogte) tot 0.75; SR/T2 voor tweebaanswegen met een L/H verhouding van 1; SR/T3 voor brede wegen met een L/H verhouding van 1.25; SR/ T4 voor brede wegen en een L/H verhouding van 1.5. ¬ Voldoet aan de UNI 10819-normen voor lichtvervuiling ¬ Pakking van slijtvast siliconen, met zeer hoge elastische terugveer-capaciteit ¬ Afscherming van extra helder vlak gehard veiligheidsglas ¬ Scheidingsklem van de lijn die bij het openen van de kabeldeksel automatisch de elektrische voeding onderbreekt ¬ Compleet met borgclip van gegoten aluminium met roestvrijstalen veer. Hiermee is het armatuur snel en gereedschapsloos te openen voor enig onderhoud ¬ Uitneembare montageplaat, gemaakt van gegalvaniseerde staalplaat ¬ Armatuur inclusief driver ¬ Compleet met extra voorziening voor bescherming tegen piekspanningen van het netwerk tot aan 10 kV (SPD) ¬ Compleet met 1 meter kabel H07RN-F 2x1.5 mm2 of H07RN-F 4x1.5 mm2 voor dimbare versies, voor een aansluiting op het net zonder het armatuur te openen ¬ Externe schroeven van roestvrij staal | Straatverlichting | https://cdn.light-performer.com/product_images/KREOS_SR100_2x_front_01_lp.jpg | KREOS.jpg | http://www.performanceinlighting.com/fr/fr/prod-3106260 | http://www.performanceinlighting.com/nl/nl/prod-3106260 | YES | YES |  | Released | 3106260
OUTDOOR | URBAN | O UR STREET LIGHTING PF | KREOS | 3106234 | KREOS 43 SR/075 730 AN-96 RPA-2M | KREOS 43 SR/075 3000K ANTRACIET APR-2M | 632 | 0 | 0 | 0 | 0 | 0 | 1 | 0 | 0 | 1 | 1 | 6.268 | 6.775 | KG | 0.027 | M3 | 0.547 | 0.312 | 0.16 | M | 8021944140814 | 94054239 | Anthracite | Antraciet | Série d'appareils urbains LED | Appareils urbain LED, composés de : ¬ Corps et couvercle en aluminium moulé sous pression peint avec des poudres polyester après traitement de conversion chimique de surface ISO 9227 ¬ Fixation sur mât en aluminium moulé sous pression peint, pour mâts Ø 60 / 76 mm ¬ Réflecteurs de très hautes prestations, dans un aluminium très pur poli brillant et oxydé puis ayant subi un traitement PVD silver 99,99%. Celui-ci permet l'obtention d'une surface de plus de 97% de réflectance, sans reflet irisé ¬ Optiques disponibles: SR/075 pour les routes étroites ayant un rapport L/H (largeur de route/hauteur de poteau) jusqu'à 0,75 ; SR/100 pour les routes à deux voies et ayant un rapport L/H égal à 1 ; SR/125 pour les routes larges ayant un rapport L/H égal à 1,25 ; SR/150 pour les routes larges ayant un rapport L/H égal à 1,5 ¬ Conforme aux normes UNI 10819 sur la pollution lumineuse ¬ Joint en silicone antivieillissement à haute capacité d'élasticité ¬ Diffuseur en verre plat extra clair trempé securit ¬ Coupe-circuit automatique qui, à l'ouverture de l'appareil, interrompt l'alimentation électrique ¬ Fourni avec un clip de fixation en aluminium moulé par injection et d'un ressort en acier inoxydable. Celui-ci permet d'ouvrir rapidement l'appareil et sans outils en cas d'entretien ¬ Châssis de support de composants amovible, réalisé en tôle d'acier prégalvanisé ¬ Driver intégré ¬ Équipé d'un dispositif supplémentaire de protection contre les surtensions de réseau jusqu'à 10 kV (SPD) ¬ Fourni avec 1 mètre de câble H07RN-F 2x1.5 mm2 ou H07RN-F 4x1.5 mm2 pour les versions à intensité variable, permettant un raccordement au réseau sans ouvrir le corps d'éclairage ¬ Visserie extérieure en acier inoxydable | Éclairage routier | Reeks paaltop-armaturen voor LED straatverlichting | LED paaltop-armaturen voor straatverlichting bestaande uit: ¬ Bodemplaat en deksel van spuitgietaluminium, gelakt met polyester poederlak na chemische conversiebehandeling van het oppervlak ISO 9227 ¬ Verbinding aan mast van spuitgiet gelakt aluminium, geschikt voor mast Ø 60 / 76 mm ¬ High-performance reflectoren van uiterst pure aluminium, gepolijst en geoxideerd met OVD silver 99,99% nabehandeling. Hierdoor is de reflectiefactor van het oppervlak 97% en zonder iridiscentie ¬ Beschikbare optieken: SR/T1 voor smalle wegen met een L/H verhouding (wegbreedte / masthoogte) tot 0.75; SR/T2 voor tweebaanswegen met een L/H verhouding van 1; SR/T3 voor brede wegen met een L/H verhouding van 1.25; SR/ T4 voor brede wegen en een L/H verhouding van 1.5. ¬ Voldoet aan de UNI 10819-normen voor lichtvervuiling ¬ Pakking van slijtvast siliconen, met zeer hoge elastische terugveer-capaciteit ¬ Afscherming van extra helder vlak gehard veiligheidsglas ¬ Scheidingsklem van de lijn die bij het openen van de kabeldeksel automatisch de elektrische voeding onderbreekt ¬ Compleet met borgclip van gegoten aluminium met roestvrijstalen veer. Hiermee is het armatuur snel en gereedschapsloos te openen voor enig onderhoud ¬ Uitneembare montageplaat, gemaakt van gegalvaniseerde staalplaat ¬ Armatuur inclusief driver ¬ Compleet met extra voorziening voor bescherming tegen piekspanningen van het netwerk tot aan 10 kV (SPD) ¬ Compleet met 1 meter kabel H07RN-F 2x1.5 mm2 of H07RN-F 4x1.5 mm2 voor dimbare versies, voor een aansluiting op het net zonder het armatuur te openen ¬ Externe schroeven van roestvrij staal | Straatverlichting | https://cdn.light-performer.com/product_images/KREOS_SR100_2x_front_01_lp.jpg | KREOS.jpg | http://www.performanceinlighting.com/fr/fr/prod-3106234 | http://www.performanceinlighting.com/nl/nl/prod-3106234 | YES | YES |  | Released | 3106234
OUTDOOR | URBAN | O UR STREET LIGHTING PF | KREOS | 3106225 | KREOS 43 SR/075 740 AN-96 RPA-2M | KREOS 43 SR/075 4000K ANTRACIET APR-2M | 632 | 0 | 0 | 0 | 0 | 0 | 1 | 0 | 0 | 1 | 1 | 6.268 | 6.775 | KG | 0.027 | M3 | 0.547 | 0.312 | 0.16 | M | 8021944140722 | 94054239 | Anthracite | Antraciet | Série d'appareils urbains LED | Appareils urbain LED, composés de : ¬ Corps et couvercle en aluminium moulé sous pression peint avec des poudres polyester après traitement de conversion chimique de surface ISO 9227 ¬ Fixation sur mât en aluminium moulé sous pression peint, pour mâts Ø 60 / 76 mm ¬ Réflecteurs de très hautes prestations, dans un aluminium très pur poli brillant et oxydé puis ayant subi un traitement PVD silver 99,99%. Celui-ci permet l'obtention d'une surface de plus de 97% de réflectance, sans reflet irisé ¬ Optiques disponibles: SR/075 pour les routes étroites ayant un rapport L/H (largeur de route/hauteur de poteau) jusqu'à 0,75 ; SR/100 pour les routes à deux voies et ayant un rapport L/H égal à 1 ; SR/125 pour les routes larges ayant un rapport L/H égal à 1,25 ; SR/150 pour les routes larges ayant un rapport L/H égal à 1,5 ¬ Conforme aux normes UNI 10819 sur la pollution lumineuse ¬ Joint en silicone antivieillissement à haute capacité d'élasticité ¬ Diffuseur en verre plat extra clair trempé securit ¬ Coupe-circuit automatique qui, à l'ouverture de l'appareil, interrompt l'alimentation électrique ¬ Fourni avec un clip de fixation en aluminium moulé par injection et d'un ressort en acier inoxydable. Celui-ci permet d'ouvrir rapidement l'appareil et sans outils en cas d'entretien ¬ Châssis de support de composants amovible, réalisé en tôle d'acier prégalvanisé ¬ Driver intégré ¬ Équipé d'un dispositif supplémentaire de protection contre les surtensions de réseau jusqu'à 10 kV (SPD) ¬ Fourni avec 1 mètre de câble H07RN-F 2x1.5 mm2 ou H07RN-F 4x1.5 mm2 pour les versions à intensité variable, permettant un raccordement au réseau sans ouvrir le corps d'éclairage ¬ Visserie extérieure en acier inoxydable | Éclairage routier | Reeks paaltop-armaturen voor LED straatverlichting | LED paaltop-armaturen voor straatverlichting bestaande uit: ¬ Bodemplaat en deksel van spuitgietaluminium, gelakt met polyester poederlak na chemische conversiebehandeling van het oppervlak ISO 9227 ¬ Verbinding aan mast van spuitgiet gelakt aluminium, geschikt voor mast Ø 60 / 76 mm ¬ High-performance reflectoren van uiterst pure aluminium, gepolijst en geoxideerd met OVD silver 99,99% nabehandeling. Hierdoor is de reflectiefactor van het oppervlak 97% en zonder iridiscentie ¬ Beschikbare optieken: SR/T1 voor smalle wegen met een L/H verhouding (wegbreedte / masthoogte) tot 0.75; SR/T2 voor tweebaanswegen met een L/H verhouding van 1; SR/T3 voor brede wegen met een L/H verhouding van 1.25; SR/ T4 voor brede wegen en een L/H verhouding van 1.5. ¬ Voldoet aan de UNI 10819-normen voor lichtvervuiling ¬ Pakking van slijtvast siliconen, met zeer hoge elastische terugveer-capaciteit ¬ Afscherming van extra helder vlak gehard veiligheidsglas ¬ Scheidingsklem van de lijn die bij het openen van de kabeldeksel automatisch de elektrische voeding onderbreekt ¬ Compleet met borgclip van gegoten aluminium met roestvrijstalen veer. Hiermee is het armatuur snel en gereedschapsloos te openen voor enig onderhoud ¬ Uitneembare montageplaat, gemaakt van gegalvaniseerde staalplaat ¬ Armatuur inclusief driver ¬ Compleet met extra voorziening voor bescherming tegen piekspanningen van het netwerk tot aan 10 kV (SPD) ¬ Compleet met 1 meter kabel H07RN-F 2x1.5 mm2 of H07RN-F 4x1.5 mm2 voor dimbare versies, voor een aansluiting op het net zonder het armatuur te openen ¬ Externe schroeven van roestvrij staal | Straatverlichting | https://cdn.light-performer.com/product_images/KREOS_SR100_2x_front_01_lp.jpg | KREOS.jpg | http://www.performanceinlighting.com/fr/fr/prod-3106225 | http://www.performanceinlighting.com/nl/nl/prod-3106225 | YES | YES |  | Released | 3106225
OUTDOOR | URBAN | O UR STREET LIGHTING PF | KREOS | 3106194 | KREOS 43 SR/100 727 AN-96 DALI-2M | KREOS 43 SR/100 2700K ANTRACIET DALI-2M | 632 | 0 | 0 | 0 | 0 | 0 | 1 | 0 | 0 | 1 | 1 | 6.286 | 6.793 | KG | 0.027 | M3 | 0.547 | 0.312 | 0.16 | M | 8021944140524 | 94054239 | Anthracite | Antraciet | Série d'appareils urbains LED | Appareils urbain LED, composés de : ¬ Corps et couvercle en aluminium moulé sous pression peint avec des poudres polyester après traitement de conversion chimique de surface ISO 9227 ¬ Fixation sur mât en aluminium moulé sous pression peint, pour mâts Ø 60 / 76 mm ¬ Réflecteurs de très hautes prestations, dans un aluminium très pur poli brillant et oxydé puis ayant subi un traitement PVD silver 99,99%. Celui-ci permet l'obtention d'une surface de plus de 97% de réflectance, sans reflet irisé ¬ Optiques disponibles: SR/075 pour les routes étroites ayant un rapport L/H (largeur de route/hauteur de poteau) jusqu'à 0,75 ; SR/100 pour les routes à deux voies et ayant un rapport L/H égal à 1 ; SR/125 pour les routes larges ayant un rapport L/H égal à 1,25 ; SR/150 pour les routes larges ayant un rapport L/H égal à 1,5 ¬ Conforme aux normes UNI 10819 sur la pollution lumineuse ¬ Joint en silicone antivieillissement à haute capacité d'élasticité ¬ Diffuseur en verre plat extra clair trempé securit ¬ Coupe-circuit automatique qui, à l'ouverture de l'appareil, interrompt l'alimentation électrique ¬ Fourni avec un clip de fixation en aluminium moulé par injection et d'un ressort en acier inoxydable. Celui-ci permet d'ouvrir rapidement l'appareil et sans outils en cas d'entretien ¬ Châssis de support de composants amovible, réalisé en tôle d'acier prégalvanisé ¬ Driver intégré ¬ Équipé d'un dispositif supplémentaire de protection contre les surtensions de réseau jusqu'à 10 kV (SPD) ¬ Fourni avec 1 mètre de câble H07RN-F 2x1.5 mm2 ou H07RN-F 4x1.5 mm2 pour les versions à intensité variable, permettant un raccordement au réseau sans ouvrir le corps d'éclairage ¬ Visserie extérieure en acier inoxydable | Éclairage routier | Reeks paaltop-armaturen voor LED straatverlichting | LED paaltop-armaturen voor straatverlichting bestaande uit: ¬ Bodemplaat en deksel van spuitgietaluminium, gelakt met polyester poederlak na chemische conversiebehandeling van het oppervlak ISO 9227 ¬ Verbinding aan mast van spuitgiet gelakt aluminium, geschikt voor mast Ø 60 / 76 mm ¬ High-performance reflectoren van uiterst pure aluminium, gepolijst en geoxideerd met OVD silver 99,99% nabehandeling. Hierdoor is de reflectiefactor van het oppervlak 97% en zonder iridiscentie ¬ Beschikbare optieken: SR/T1 voor smalle wegen met een L/H verhouding (wegbreedte / masthoogte) tot 0.75; SR/T2 voor tweebaanswegen met een L/H verhouding van 1; SR/T3 voor brede wegen met een L/H verhouding van 1.25; SR/ T4 voor brede wegen en een L/H verhouding van 1.5. ¬ Voldoet aan de UNI 10819-normen voor lichtvervuiling ¬ Pakking van slijtvast siliconen, met zeer hoge elastische terugveer-capaciteit ¬ Afscherming van extra helder vlak gehard veiligheidsglas ¬ Scheidingsklem van de lijn die bij het openen van de kabeldeksel automatisch de elektrische voeding onderbreekt ¬ Compleet met borgclip van gegoten aluminium met roestvrijstalen veer. Hiermee is het armatuur snel en gereedschapsloos te openen voor enig onderhoud ¬ Uitneembare montageplaat, gemaakt van gegalvaniseerde staalplaat ¬ Armatuur inclusief driver ¬ Compleet met extra voorziening voor bescherming tegen piekspanningen van het netwerk tot aan 10 kV (SPD) ¬ Compleet met 1 meter kabel H07RN-F 2x1.5 mm2 of H07RN-F 4x1.5 mm2 voor dimbare versies, voor een aansluiting op het net zonder het armatuur te openen ¬ Externe schroeven van roestvrij staal | Straatverlichting | https://cdn.light-performer.com/product_images/KREOS_SR100_2x_front_01_lp.jpg | KREOS.jpg |  |  | NO | NO |  | Released | 3106194
OUTDOOR | URBAN | O UR STREET LIGHTING PF | KREOS | 3106185 | KREOS 43 SR/100 727 AN-96 NEMA7P-2M | KREOS 43 SR/100 2700K ANTR NEMA7P-2M | 680 | 0 | 0 | 0 | 0 | 0 | 1 | 0 | 0 | 1 | 1 | 6.451 | 6.958 | KG | 0.027 | M3 | 0.547 | 0.312 | 0.16 | M | 8021944140432 | 94054239 | Anthracite | Antraciet | Série d'appareils urbains LED | Appareils urbain LED, composés de : ¬ Corps et couvercle en aluminium moulé sous pression peint avec des poudres polyester après traitement de conversion chimique de surface ISO 9227 ¬ Fixation sur mât en aluminium moulé sous pression peint, pour mâts Ø 60 / 76 mm ¬ Réflecteurs de très hautes prestations, dans un aluminium très pur poli brillant et oxydé puis ayant subi un traitement PVD silver 99,99%. Celui-ci permet l'obtention d'une surface de plus de 97% de réflectance, sans reflet irisé ¬ Optiques disponibles: SR/075 pour les routes étroites ayant un rapport L/H (largeur de route/hauteur de poteau) jusqu'à 0,75 ; SR/100 pour les routes à deux voies et ayant un rapport L/H égal à 1 ; SR/125 pour les routes larges ayant un rapport L/H égal à 1,25 ; SR/150 pour les routes larges ayant un rapport L/H égal à 1,5 ¬ Conforme aux normes UNI 10819 sur la pollution lumineuse ¬ Joint en silicone antivieillissement à haute capacité d'élasticité ¬ Diffuseur en verre plat extra clair trempé securit ¬ Coupe-circuit automatique qui, à l'ouverture de l'appareil, interrompt l'alimentation électrique ¬ Fourni avec un clip de fixation en aluminium moulé par injection et d'un ressort en acier inoxydable. Celui-ci permet d'ouvrir rapidement l'appareil et sans outils en cas d'entretien ¬ Châssis de support de composants amovible, réalisé en tôle d'acier prégalvanisé ¬ Driver intégré ¬ Équipé d'un dispositif supplémentaire de protection contre les surtensions de réseau jusqu'à 10 kV (SPD) ¬ Fourni avec 1 mètre de câble H07RN-F 2x1.5 mm2 ou H07RN-F 4x1.5 mm2 pour les versions à intensité variable, permettant un raccordement au réseau sans ouvrir le corps d'éclairage ¬ Visserie extérieure en acier inoxydable | Éclairage routier | Reeks paaltop-armaturen voor LED straatverlichting | LED paaltop-armaturen voor straatverlichting bestaande uit: ¬ Bodemplaat en deksel van spuitgietaluminium, gelakt met polyester poederlak na chemische conversiebehandeling van het oppervlak ISO 9227 ¬ Verbinding aan mast van spuitgiet gelakt aluminium, geschikt voor mast Ø 60 / 76 mm ¬ High-performance reflectoren van uiterst pure aluminium, gepolijst en geoxideerd met OVD silver 99,99% nabehandeling. Hierdoor is de reflectiefactor van het oppervlak 97% en zonder iridiscentie ¬ Beschikbare optieken: SR/T1 voor smalle wegen met een L/H verhouding (wegbreedte / masthoogte) tot 0.75; SR/T2 voor tweebaanswegen met een L/H verhouding van 1; SR/T3 voor brede wegen met een L/H verhouding van 1.25; SR/ T4 voor brede wegen en een L/H verhouding van 1.5. ¬ Voldoet aan de UNI 10819-normen voor lichtvervuiling ¬ Pakking van slijtvast siliconen, met zeer hoge elastische terugveer-capaciteit ¬ Afscherming van extra helder vlak gehard veiligheidsglas ¬ Scheidingsklem van de lijn die bij het openen van de kabeldeksel automatisch de elektrische voeding onderbreekt ¬ Compleet met borgclip van gegoten aluminium met roestvrijstalen veer. Hiermee is het armatuur snel en gereedschapsloos te openen voor enig onderhoud ¬ Uitneembare montageplaat, gemaakt van gegalvaniseerde staalplaat ¬ Armatuur inclusief driver ¬ Compleet met extra voorziening voor bescherming tegen piekspanningen van het netwerk tot aan 10 kV (SPD) ¬ Compleet met 1 meter kabel H07RN-F 2x1.5 mm2 of H07RN-F 4x1.5 mm2 voor dimbare versies, voor een aansluiting op het net zonder het armatuur te openen ¬ Externe schroeven van roestvrij staal | Straatverlichting | https://cdn.light-performer.com/product_images/KREOS_SR100_2x_front_01_lp.jpg | KREOS.jpg |  |  | NO | NO |  | Released | 3106185
OUTDOOR | URBAN | O UR STREET LIGHTING PF | KREOS | 3106203 | KREOS 43 SR/100 727 AN-96 RPA-2M | KREOS 43 SR/100 2700K ANTRACIET APR-2M | 632 | 0 | 0 | 0 | 0 | 0 | 1 | 0 | 0 | 1 | 1 | 6.268 | 6.775 | KG | 0.027 | M3 | 0.547 | 0.312 | 0.16 | M | 8021944140616 | 94054239 | Anthracite | Antraciet | Série d'appareils urbains LED | Appareils urbain LED, composés de : ¬ Corps et couvercle en aluminium moulé sous pression peint avec des poudres polyester après traitement de conversion chimique de surface ISO 9227 ¬ Fixation sur mât en aluminium moulé sous pression peint, pour mâts Ø 60 / 76 mm ¬ Réflecteurs de très hautes prestations, dans un aluminium très pur poli brillant et oxydé puis ayant subi un traitement PVD silver 99,99%. Celui-ci permet l'obtention d'une surface de plus de 97% de réflectance, sans reflet irisé ¬ Optiques disponibles: SR/075 pour les routes étroites ayant un rapport L/H (largeur de route/hauteur de poteau) jusqu'à 0,75 ; SR/100 pour les routes à deux voies et ayant un rapport L/H égal à 1 ; SR/125 pour les routes larges ayant un rapport L/H égal à 1,25 ; SR/150 pour les routes larges ayant un rapport L/H égal à 1,5 ¬ Conforme aux normes UNI 10819 sur la pollution lumineuse ¬ Joint en silicone antivieillissement à haute capacité d'élasticité ¬ Diffuseur en verre plat extra clair trempé securit ¬ Coupe-circuit automatique qui, à l'ouverture de l'appareil, interrompt l'alimentation électrique ¬ Fourni avec un clip de fixation en aluminium moulé par injection et d'un ressort en acier inoxydable. Celui-ci permet d'ouvrir rapidement l'appareil et sans outils en cas d'entretien ¬ Châssis de support de composants amovible, réalisé en tôle d'acier prégalvanisé ¬ Driver intégré ¬ Équipé d'un dispositif supplémentaire de protection contre les surtensions de réseau jusqu'à 10 kV (SPD) ¬ Fourni avec 1 mètre de câble H07RN-F 2x1.5 mm2 ou H07RN-F 4x1.5 mm2 pour les versions à intensité variable, permettant un raccordement au réseau sans ouvrir le corps d'éclairage ¬ Visserie extérieure en acier inoxydable | Éclairage routier | Reeks paaltop-armaturen voor LED straatverlichting | LED paaltop-armaturen voor straatverlichting bestaande uit: ¬ Bodemplaat en deksel van spuitgietaluminium, gelakt met polyester poederlak na chemische conversiebehandeling van het oppervlak ISO 9227 ¬ Verbinding aan mast van spuitgiet gelakt aluminium, geschikt voor mast Ø 60 / 76 mm ¬ High-performance reflectoren van uiterst pure aluminium, gepolijst en geoxideerd met OVD silver 99,99% nabehandeling. Hierdoor is de reflectiefactor van het oppervlak 97% en zonder iridiscentie ¬ Beschikbare optieken: SR/T1 voor smalle wegen met een L/H verhouding (wegbreedte / masthoogte) tot 0.75; SR/T2 voor tweebaanswegen met een L/H verhouding van 1; SR/T3 voor brede wegen met een L/H verhouding van 1.25; SR/ T4 voor brede wegen en een L/H verhouding van 1.5. ¬ Voldoet aan de UNI 10819-normen voor lichtvervuiling ¬ Pakking van slijtvast siliconen, met zeer hoge elastische terugveer-capaciteit ¬ Afscherming van extra helder vlak gehard veiligheidsglas ¬ Scheidingsklem van de lijn die bij het openen van de kabeldeksel automatisch de elektrische voeding onderbreekt ¬ Compleet met borgclip van gegoten aluminium met roestvrijstalen veer. Hiermee is het armatuur snel en gereedschapsloos te openen voor enig onderhoud ¬ Uitneembare montageplaat, gemaakt van gegalvaniseerde staalplaat ¬ Armatuur inclusief driver ¬ Compleet met extra voorziening voor bescherming tegen piekspanningen van het netwerk tot aan 10 kV (SPD) ¬ Compleet met 1 meter kabel H07RN-F 2x1.5 mm2 of H07RN-F 4x1.5 mm2 voor dimbare versies, voor een aansluiting op het net zonder het armatuur te openen ¬ Externe schroeven van roestvrij staal | Straatverlichting | https://cdn.light-performer.com/product_images/KREOS_SR100_2x_front_01_lp.jpg | KREOS.jpg |  |  | NO | NO |  | Released | 3106203
OUTDOOR | URBAN | O UR STREET LIGHTING PF | KREOS | 3106167 | KREOS 43 SR/100 730 AN-96 DALI-2M | KREOS 43 SR/100 3000K ANTRACIET DALI-2M | 632 | 0 | 0 | 0 | 0 | 0 | 1 | 0 | 0 | 1 | 1 | 6.286 | 6.793 | KG | 0.027 | M3 | 0.547 | 0.312 | 0.16 | M | 8021944140258 | 94054239 | Anthracite | Antraciet | Série d'appareils urbains LED | Appareils urbain LED, composés de : ¬ Corps et couvercle en aluminium moulé sous pression peint avec des poudres polyester après traitement de conversion chimique de surface ISO 9227 ¬ Fixation sur mât en aluminium moulé sous pression peint, pour mâts Ø 60 / 76 mm ¬ Réflecteurs de très hautes prestations, dans un aluminium très pur poli brillant et oxydé puis ayant subi un traitement PVD silver 99,99%. Celui-ci permet l'obtention d'une surface de plus de 97% de réflectance, sans reflet irisé ¬ Optiques disponibles: SR/075 pour les routes étroites ayant un rapport L/H (largeur de route/hauteur de poteau) jusqu'à 0,75 ; SR/100 pour les routes à deux voies et ayant un rapport L/H égal à 1 ; SR/125 pour les routes larges ayant un rapport L/H égal à 1,25 ; SR/150 pour les routes larges ayant un rapport L/H égal à 1,5 ¬ Conforme aux normes UNI 10819 sur la pollution lumineuse ¬ Joint en silicone antivieillissement à haute capacité d'élasticité ¬ Diffuseur en verre plat extra clair trempé securit ¬ Coupe-circuit automatique qui, à l'ouverture de l'appareil, interrompt l'alimentation électrique ¬ Fourni avec un clip de fixation en aluminium moulé par injection et d'un ressort en acier inoxydable. Celui-ci permet d'ouvrir rapidement l'appareil et sans outils en cas d'entretien ¬ Châssis de support de composants amovible, réalisé en tôle d'acier prégalvanisé ¬ Driver intégré ¬ Équipé d'un dispositif supplémentaire de protection contre les surtensions de réseau jusqu'à 10 kV (SPD) ¬ Fourni avec 1 mètre de câble H07RN-F 2x1.5 mm2 ou H07RN-F 4x1.5 mm2 pour les versions à intensité variable, permettant un raccordement au réseau sans ouvrir le corps d'éclairage ¬ Visserie extérieure en acier inoxydable | Éclairage routier | Reeks paaltop-armaturen voor LED straatverlichting | LED paaltop-armaturen voor straatverlichting bestaande uit: ¬ Bodemplaat en deksel van spuitgietaluminium, gelakt met polyester poederlak na chemische conversiebehandeling van het oppervlak ISO 9227 ¬ Verbinding aan mast van spuitgiet gelakt aluminium, geschikt voor mast Ø 60 / 76 mm ¬ High-performance reflectoren van uiterst pure aluminium, gepolijst en geoxideerd met OVD silver 99,99% nabehandeling. Hierdoor is de reflectiefactor van het oppervlak 97% en zonder iridiscentie ¬ Beschikbare optieken: SR/T1 voor smalle wegen met een L/H verhouding (wegbreedte / masthoogte) tot 0.75; SR/T2 voor tweebaanswegen met een L/H verhouding van 1; SR/T3 voor brede wegen met een L/H verhouding van 1.25; SR/ T4 voor brede wegen en een L/H verhouding van 1.5. ¬ Voldoet aan de UNI 10819-normen voor lichtvervuiling ¬ Pakking van slijtvast siliconen, met zeer hoge elastische terugveer-capaciteit ¬ Afscherming van extra helder vlak gehard veiligheidsglas ¬ Scheidingsklem van de lijn die bij het openen van de kabeldeksel automatisch de elektrische voeding onderbreekt ¬ Compleet met borgclip van gegoten aluminium met roestvrijstalen veer. Hiermee is het armatuur snel en gereedschapsloos te openen voor enig onderhoud ¬ Uitneembare montageplaat, gemaakt van gegalvaniseerde staalplaat ¬ Armatuur inclusief driver ¬ Compleet met extra voorziening voor bescherming tegen piekspanningen van het netwerk tot aan 10 kV (SPD) ¬ Compleet met 1 meter kabel H07RN-F 2x1.5 mm2 of H07RN-F 4x1.5 mm2 voor dimbare versies, voor een aansluiting op het net zonder het armatuur te openen ¬ Externe schroeven van roestvrij staal | Straatverlichting | https://cdn.light-performer.com/product_images/KREOS_SR100_2x_front_01_lp.jpg | KREOS.jpg | http://www.performanceinlighting.com/fr/fr/prod-3106167 | http://www.performanceinlighting.com/nl/nl/prod-3106167 | YES | YES |  | Released | 3106167
OUTDOOR | URBAN | O UR STREET LIGHTING PF | KREOS | 3106158 | KREOS 43 SR/100 730 AN-96 NEMA7P-2M | KREOS 43 SR/100 3000K ANTR NEMA7P-2M | 680 | 0 | 0 | 0 | 0 | 0 | 1 | 0 | 0 | 1 | 1 | 6.451 | 6.958 | KG | 0.027 | M3 | 0.547 | 0.312 | 0.16 | M | 8021944140166 | 94054239 | Anthracite | Antraciet | Série d'appareils urbains LED | Appareils urbain LED, composés de : ¬ Corps et couvercle en aluminium moulé sous pression peint avec des poudres polyester après traitement de conversion chimique de surface ISO 9227 ¬ Fixation sur mât en aluminium moulé sous pression peint, pour mâts Ø 60 / 76 mm ¬ Réflecteurs de très hautes prestations, dans un aluminium très pur poli brillant et oxydé puis ayant subi un traitement PVD silver 99,99%. Celui-ci permet l'obtention d'une surface de plus de 97% de réflectance, sans reflet irisé ¬ Optiques disponibles: SR/075 pour les routes étroites ayant un rapport L/H (largeur de route/hauteur de poteau) jusqu'à 0,75 ; SR/100 pour les routes à deux voies et ayant un rapport L/H égal à 1 ; SR/125 pour les routes larges ayant un rapport L/H égal à 1,25 ; SR/150 pour les routes larges ayant un rapport L/H égal à 1,5 ¬ Conforme aux normes UNI 10819 sur la pollution lumineuse ¬ Joint en silicone antivieillissement à haute capacité d'élasticité ¬ Diffuseur en verre plat extra clair trempé securit ¬ Coupe-circuit automatique qui, à l'ouverture de l'appareil, interrompt l'alimentation électrique ¬ Fourni avec un clip de fixation en aluminium moulé par injection et d'un ressort en acier inoxydable. Celui-ci permet d'ouvrir rapidement l'appareil et sans outils en cas d'entretien ¬ Châssis de support de composants amovible, réalisé en tôle d'acier prégalvanisé ¬ Driver intégré ¬ Équipé d'un dispositif supplémentaire de protection contre les surtensions de réseau jusqu'à 10 kV (SPD) ¬ Fourni avec 1 mètre de câble H07RN-F 2x1.5 mm2 ou H07RN-F 4x1.5 mm2 pour les versions à intensité variable, permettant un raccordement au réseau sans ouvrir le corps d'éclairage ¬ Visserie extérieure en acier inoxydable | Éclairage routier | Reeks paaltop-armaturen voor LED straatverlichting | LED paaltop-armaturen voor straatverlichting bestaande uit: ¬ Bodemplaat en deksel van spuitgietaluminium, gelakt met polyester poederlak na chemische conversiebehandeling van het oppervlak ISO 9227 ¬ Verbinding aan mast van spuitgiet gelakt aluminium, geschikt voor mast Ø 60 / 76 mm ¬ High-performance reflectoren van uiterst pure aluminium, gepolijst en geoxideerd met OVD silver 99,99% nabehandeling. Hierdoor is de reflectiefactor van het oppervlak 97% en zonder iridiscentie ¬ Beschikbare optieken: SR/T1 voor smalle wegen met een L/H verhouding (wegbreedte / masthoogte) tot 0.75; SR/T2 voor tweebaanswegen met een L/H verhouding van 1; SR/T3 voor brede wegen met een L/H verhouding van 1.25; SR/ T4 voor brede wegen en een L/H verhouding van 1.5. ¬ Voldoet aan de UNI 10819-normen voor lichtvervuiling ¬ Pakking van slijtvast siliconen, met zeer hoge elastische terugveer-capaciteit ¬ Afscherming van extra helder vlak gehard veiligheidsglas ¬ Scheidingsklem van de lijn die bij het openen van de kabeldeksel automatisch de elektrische voeding onderbreekt ¬ Compleet met borgclip van gegoten aluminium met roestvrijstalen veer. Hiermee is het armatuur snel en gereedschapsloos te openen voor enig onderhoud ¬ Uitneembare montageplaat, gemaakt van gegalvaniseerde staalplaat ¬ Armatuur inclusief driver ¬ Compleet met extra voorziening voor bescherming tegen piekspanningen van het netwerk tot aan 10 kV (SPD) ¬ Compleet met 1 meter kabel H07RN-F 2x1.5 mm2 of H07RN-F 4x1.5 mm2 voor dimbare versies, voor een aansluiting op het net zonder het armatuur te openen ¬ Externe schroeven van roestvrij staal | Straatverlichting | https://cdn.light-performer.com/product_images/KREOS_SR100_2x_front_01_lp.jpg | KREOS.jpg | http://www.performanceinlighting.com/fr/fr/prod-3106158 | http://www.performanceinlighting.com/nl/nl/prod-3106158 | YES | YES |  | Released | 3106158
OUTDOOR | URBAN | O UR STREET LIGHTING PF | KREOS | 3106176 | KREOS 43 SR/100 730 AN-96 RPA-2M | KREOS 43 SR/100 3000K ANTRACIET APR-2M | 632 | 0 | 0 | 0 | 0 | 0 | 1 | 0 | 0 | 1 | 1 | 6.268 | 6.775 | KG | 0.027 | M3 | 0.547 | 0.312 | 0.16 | M | 8021944140340 | 94054239 | Anthracite | Antraciet | Série d'appareils urbains LED | Appareils urbain LED, composés de : ¬ Corps et couvercle en aluminium moulé sous pression peint avec des poudres polyester après traitement de conversion chimique de surface ISO 9227 ¬ Fixation sur mât en aluminium moulé sous pression peint, pour mâts Ø 60 / 76 mm ¬ Réflecteurs de très hautes prestations, dans un aluminium très pur poli brillant et oxydé puis ayant subi un traitement PVD silver 99,99%. Celui-ci permet l'obtention d'une surface de plus de 97% de réflectance, sans reflet irisé ¬ Optiques disponibles: SR/075 pour les routes étroites ayant un rapport L/H (largeur de route/hauteur de poteau) jusqu'à 0,75 ; SR/100 pour les routes à deux voies et ayant un rapport L/H égal à 1 ; SR/125 pour les routes larges ayant un rapport L/H égal à 1,25 ; SR/150 pour les routes larges ayant un rapport L/H égal à 1,5 ¬ Conforme aux normes UNI 10819 sur la pollution lumineuse ¬ Joint en silicone antivieillissement à haute capacité d'élasticité ¬ Diffuseur en verre plat extra clair trempé securit ¬ Coupe-circuit automatique qui, à l'ouverture de l'appareil, interrompt l'alimentation électrique ¬ Fourni avec un clip de fixation en aluminium moulé par injection et d'un ressort en acier inoxydable. Celui-ci permet d'ouvrir rapidement l'appareil et sans outils en cas d'entretien ¬ Châssis de support de composants amovible, réalisé en tôle d'acier prégalvanisé ¬ Driver intégré ¬ Équipé d'un dispositif supplémentaire de protection contre les surtensions de réseau jusqu'à 10 kV (SPD) ¬ Fourni avec 1 mètre de câble H07RN-F 2x1.5 mm2 ou H07RN-F 4x1.5 mm2 pour les versions à intensité variable, permettant un raccordement au réseau sans ouvrir le corps d'éclairage ¬ Visserie extérieure en acier inoxydable | Éclairage routier | Reeks paaltop-armaturen voor LED straatverlichting | LED paaltop-armaturen voor straatverlichting bestaande uit: ¬ Bodemplaat en deksel van spuitgietaluminium, gelakt met polyester poederlak na chemische conversiebehandeling van het oppervlak ISO 9227 ¬ Verbinding aan mast van spuitgiet gelakt aluminium, geschikt voor mast Ø 60 / 76 mm ¬ High-performance reflectoren van uiterst pure aluminium, gepolijst en geoxideerd met OVD silver 99,99% nabehandeling. Hierdoor is de reflectiefactor van het oppervlak 97% en zonder iridiscentie ¬ Beschikbare optieken: SR/T1 voor smalle wegen met een L/H verhouding (wegbreedte / masthoogte) tot 0.75; SR/T2 voor tweebaanswegen met een L/H verhouding van 1; SR/T3 voor brede wegen met een L/H verhouding van 1.25; SR/ T4 voor brede wegen en een L/H verhouding van 1.5. ¬ Voldoet aan de UNI 10819-normen voor lichtvervuiling ¬ Pakking van slijtvast siliconen, met zeer hoge elastische terugveer-capaciteit ¬ Afscherming van extra helder vlak gehard veiligheidsglas ¬ Scheidingsklem van de lijn die bij het openen van de kabeldeksel automatisch de elektrische voeding onderbreekt ¬ Compleet met borgclip van gegoten aluminium met roestvrijstalen veer. Hiermee is het armatuur snel en gereedschapsloos te openen voor enig onderhoud ¬ Uitneembare montageplaat, gemaakt van gegalvaniseerde staalplaat ¬ Armatuur inclusief driver ¬ Compleet met extra voorziening voor bescherming tegen piekspanningen van het netwerk tot aan 10 kV (SPD) ¬ Compleet met 1 meter kabel H07RN-F 2x1.5 mm2 of H07RN-F 4x1.5 mm2 voor dimbare versies, voor een aansluiting op het net zonder het armatuur te openen ¬ Externe schroeven van roestvrij staal | Straatverlichting | https://cdn.light-performer.com/product_images/KREOS_SR100_2x_front_01_lp.jpg | KREOS.jpg | http://www.performanceinlighting.com/fr/fr/prod-3106176 | http://www.performanceinlighting.com/nl/nl/prod-3106176 | YES | YES |  | Released | 3106176
OUTDOOR | URBAN | O UR STREET LIGHTING PF | KREOS | 3112311 | KREOS 43 SR/100 730 AN-96 ZHU | KREOS 43 SR/100 730 ANTRACIET ZHU | 680 | 0 | 0 | 0 | 0 | 0 | 1 | 0 | 0 | 1 | 1 | 6.677 | 7.317 | KG | 0.029 | M3 | 0.548 | 0.314 | 0.17 | M | 8018367711165 | 94054239 | Anthracite | Antraciet | Série d'appareils urbains LED | Appareils urbain LED, composés de : ¬ Corps et couvercle en aluminium moulé sous pression peint avec des poudres polyester après traitement de conversion chimique de surface ISO 9227 ¬ Fixation sur mât en aluminium moulé sous pression peint, pour mâts Ø 60 / 76 mm ¬ Réflecteurs de très hautes prestations, dans un aluminium très pur poli brillant et oxydé puis ayant subi un traitement PVD silver 99,99%. Celui-ci permet l'obtention d'une surface de plus de 97% de réflectance, sans reflet irisé ¬ Optiques disponibles: SR/075 pour les routes étroites ayant un rapport L/H (largeur de route/hauteur de poteau) jusqu'à 0,75 ; SR/100 pour les routes à deux voies et ayant un rapport L/H égal à 1 ; SR/125 pour les routes larges ayant un rapport L/H égal à 1,25 ; SR/150 pour les routes larges ayant un rapport L/H égal à 1,5 ¬ Conforme aux normes UNI 10819 sur la pollution lumineuse ¬ Joint en silicone antivieillissement à haute capacité d'élasticité ¬ Diffuseur en verre plat extra clair trempé securit ¬ Coupe-circuit automatique qui, à l'ouverture de l'appareil, interrompt l'alimentation électrique ¬ Fourni avec un clip de fixation en aluminium moulé par injection et d'un ressort en acier inoxydable. Celui-ci permet d'ouvrir rapidement l'appareil et sans outils en cas d'entretien ¬ Châssis de support de composants amovible, réalisé en tôle d'acier prégalvanisé ¬ Driver intégré ¬ Équipé d'un dispositif supplémentaire de protection contre les surtensions de réseau jusqu'à 10 kV (SPD) ¬ Fourni avec 1 mètre de câble H07RN-F 2x1.5 mm2 ou H07RN-F 4x1.5 mm2 pour les versions à intensité variable, permettant un raccordement au réseau sans ouvrir le corps d'éclairage ¬ Visserie extérieure en acier inoxydable | Éclairage routier | Reeks paaltop-armaturen voor LED straatverlichting | LED paaltop-armaturen voor straatverlichting bestaande uit: ¬ Bodemplaat en deksel van spuitgietaluminium, gelakt met polyester poederlak na chemische conversiebehandeling van het oppervlak ISO 9227 ¬ Verbinding aan mast van spuitgiet gelakt aluminium, geschikt voor mast Ø 60 / 76 mm ¬ High-performance reflectoren van uiterst pure aluminium, gepolijst en geoxideerd met OVD silver 99,99% nabehandeling. Hierdoor is de reflectiefactor van het oppervlak 97% en zonder iridiscentie ¬ Beschikbare optieken: SR/T1 voor smalle wegen met een L/H verhouding (wegbreedte / masthoogte) tot 0.75; SR/T2 voor tweebaanswegen met een L/H verhouding van 1; SR/T3 voor brede wegen met een L/H verhouding van 1.25; SR/ T4 voor brede wegen en een L/H verhouding van 1.5. ¬ Voldoet aan de UNI 10819-normen voor lichtvervuiling ¬ Pakking van slijtvast siliconen, met zeer hoge elastische terugveer-capaciteit ¬ Afscherming van extra helder vlak gehard veiligheidsglas ¬ Scheidingsklem van de lijn die bij het openen van de kabeldeksel automatisch de elektrische voeding onderbreekt ¬ Compleet met borgclip van gegoten aluminium met roestvrijstalen veer. Hiermee is het armatuur snel en gereedschapsloos te openen voor enig onderhoud ¬ Uitneembare montageplaat, gemaakt van gegalvaniseerde staalplaat ¬ Armatuur inclusief driver ¬ Compleet met extra voorziening voor bescherming tegen piekspanningen van het netwerk tot aan 10 kV (SPD) ¬ Compleet met 1 meter kabel H07RN-F 2x1.5 mm2 of H07RN-F 4x1.5 mm2 voor dimbare versies, voor een aansluiting op het net zonder het armatuur te openen ¬ Externe schroeven van roestvrij staal | Straatverlichting | https://cdn.light-performer.com/product_images/KREOS_SR150_1x_front_01_lp.jpg | KREOS.jpg | http://www.performanceinlighting.com/fr/fr/prod-3112311 | http://www.performanceinlighting.com/nl/nl/prod-3112311 | YES | YES |  | Phase In | 3112311
OUTDOOR | URBAN | O UR STREET LIGHTING PF | KREOS | 3118637 | KREOS 43 SR/100 730 AN-96 ZHUD | KREOS 43 SR/100 730 AN-96 ZHUD | 711 | 0 | 0 | 0 | 0 | 0 | 1 | 0 | 0 | 1 | 1 | 6.677 | 7.317 | KG | 0.029 | M3 | 0.548 | 0.314 | 0.17 | M | 8018367735413 | 94054239 | Anthracite | Antraciet | Série d'appareils urbains LED | Appareils urbain LED, composés de : ¬ Corps et couvercle en aluminium moulé sous pression peint avec des poudres polyester après traitement de conversion chimique de surface ISO 9227 ¬ Fixation sur mât en aluminium moulé sous pression peint, pour mâts Ø 60 / 76 mm ¬ Réflecteurs de très hautes prestations, dans un aluminium très pur poli brillant et oxydé puis ayant subi un traitement PVD silver 99,99%. Celui-ci permet l'obtention d'une surface de plus de 97% de réflectance, sans reflet irisé ¬ Optiques disponibles: SR/075 pour les routes étroites ayant un rapport L/H (largeur de route/hauteur de poteau) jusqu'à 0,75 ; SR/100 pour les routes à deux voies et ayant un rapport L/H égal à 1 ; SR/125 pour les routes larges ayant un rapport L/H égal à 1,25 ; SR/150 pour les routes larges ayant un rapport L/H égal à 1,5 ¬ Conforme aux normes UNI 10819 sur la pollution lumineuse ¬ Joint en silicone antivieillissement à haute capacité d'élasticité ¬ Diffuseur en verre plat extra clair trempé securit ¬ Coupe-circuit automatique qui, à l'ouverture de l'appareil, interrompt l'alimentation électrique ¬ Fourni avec un clip de fixation en aluminium moulé par injection et d'un ressort en acier inoxydable. Celui-ci permet d'ouvrir rapidement l'appareil et sans outils en cas d'entretien ¬ Châssis de support de composants amovible, réalisé en tôle d'acier prégalvanisé ¬ Driver intégré ¬ Équipé d'un dispositif supplémentaire de protection contre les surtensions de réseau jusqu'à 10 kV (SPD) ¬ Fourni avec 1 mètre de câble H07RN-F 2x1.5 mm2 ou H07RN-F 4x1.5 mm2 pour les versions à intensité variable, permettant un raccordement au réseau sans ouvrir le corps d'éclairage ¬ Visserie extérieure en acier inoxydable | Éclairage routier | Reeks paaltop-armaturen voor LED straatverlichting | LED paaltop-armaturen voor straatverlichting bestaande uit: ¬ Bodemplaat en deksel van spuitgietaluminium, gelakt met polyester poederlak na chemische conversiebehandeling van het oppervlak ISO 9227 ¬ Verbinding aan mast van spuitgiet gelakt aluminium, geschikt voor mast Ø 60 / 76 mm ¬ High-performance reflectoren van uiterst pure aluminium, gepolijst en geoxideerd met OVD silver 99,99% nabehandeling. Hierdoor is de reflectiefactor van het oppervlak 97% en zonder iridiscentie ¬ Beschikbare optieken: SR/T1 voor smalle wegen met een L/H verhouding (wegbreedte / masthoogte) tot 0.75; SR/T2 voor tweebaanswegen met een L/H verhouding van 1; SR/T3 voor brede wegen met een L/H verhouding van 1.25; SR/ T4 voor brede wegen en een L/H verhouding van 1.5. ¬ Voldoet aan de UNI 10819-normen voor lichtvervuiling ¬ Pakking van slijtvast siliconen, met zeer hoge elastische terugveer-capaciteit ¬ Afscherming van extra helder vlak gehard veiligheidsglas ¬ Scheidingsklem van de lijn die bij het openen van de kabeldeksel automatisch de elektrische voeding onderbreekt ¬ Compleet met borgclip van gegoten aluminium met roestvrijstalen veer. Hiermee is het armatuur snel en gereedschapsloos te openen voor enig onderhoud ¬ Uitneembare montageplaat, gemaakt van gegalvaniseerde staalplaat ¬ Armatuur inclusief driver ¬ Compleet met extra voorziening voor bescherming tegen piekspanningen van het netwerk tot aan 10 kV (SPD) ¬ Compleet met 1 meter kabel H07RN-F 2x1.5 mm2 of H07RN-F 4x1.5 mm2 voor dimbare versies, voor een aansluiting op het net zonder het armatuur te openen ¬ Externe schroeven van roestvrij staal | Straatverlichting | https://cdn.light-performer.com/product_images/KREOS_SR150_1x_front_01_lp.jpg | KREOS.jpg | http://www.performanceinlighting.com/fr/fr/prod-3118637 | http://www.performanceinlighting.com/nl/nl/prod-3118637 | YES | YES |  | Phase In | 3118637
OUTDOOR | URBAN | O UR STREET LIGHTING PF | KREOS | 3106109 | KREOS 43 SR/100 740 AN-96 DALI-2M | KREOS 43 SR/100 4000K ANTRACIET DALI-2M | 632 | 0 | 0 | 0 | 0 | 0 | 1 | 0 | 0 | 1 | 1 | 6.286 | 6.793 | KG | 0.027 | M3 | 0.547 | 0.312 | 0.16 | M | 8021944139962 | 94054239 | Anthracite | Antraciet | Série d'appareils urbains LED | Appareils urbain LED, composés de : ¬ Corps et couvercle en aluminium moulé sous pression peint avec des poudres polyester après traitement de conversion chimique de surface ISO 9227 ¬ Fixation sur mât en aluminium moulé sous pression peint, pour mâts Ø 60 / 76 mm ¬ Réflecteurs de très hautes prestations, dans un aluminium très pur poli brillant et oxydé puis ayant subi un traitement PVD silver 99,99%. Celui-ci permet l'obtention d'une surface de plus de 97% de réflectance, sans reflet irisé ¬ Optiques disponibles: SR/075 pour les routes étroites ayant un rapport L/H (largeur de route/hauteur de poteau) jusqu'à 0,75 ; SR/100 pour les routes à deux voies et ayant un rapport L/H égal à 1 ; SR/125 pour les routes larges ayant un rapport L/H égal à 1,25 ; SR/150 pour les routes larges ayant un rapport L/H égal à 1,5 ¬ Conforme aux normes UNI 10819 sur la pollution lumineuse ¬ Joint en silicone antivieillissement à haute capacité d'élasticité ¬ Diffuseur en verre plat extra clair trempé securit ¬ Coupe-circuit automatique qui, à l'ouverture de l'appareil, interrompt l'alimentation électrique ¬ Fourni avec un clip de fixation en aluminium moulé par injection et d'un ressort en acier inoxydable. Celui-ci permet d'ouvrir rapidement l'appareil et sans outils en cas d'entretien ¬ Châssis de support de composants amovible, réalisé en tôle d'acier prégalvanisé ¬ Driver intégré ¬ Équipé d'un dispositif supplémentaire de protection contre les surtensions de réseau jusqu'à 10 kV (SPD) ¬ Fourni avec 1 mètre de câble H07RN-F 2x1.5 mm2 ou H07RN-F 4x1.5 mm2 pour les versions à intensité variable, permettant un raccordement au réseau sans ouvrir le corps d'éclairage ¬ Visserie extérieure en acier inoxydable | Éclairage routier | Reeks paaltop-armaturen voor LED straatverlichting | LED paaltop-armaturen voor straatverlichting bestaande uit: ¬ Bodemplaat en deksel van spuitgietaluminium, gelakt met polyester poederlak na chemische conversiebehandeling van het oppervlak ISO 9227 ¬ Verbinding aan mast van spuitgiet gelakt aluminium, geschikt voor mast Ø 60 / 76 mm ¬ High-performance reflectoren van uiterst pure aluminium, gepolijst en geoxideerd met OVD silver 99,99% nabehandeling. Hierdoor is de reflectiefactor van het oppervlak 97% en zonder iridiscentie ¬ Beschikbare optieken: SR/T1 voor smalle wegen met een L/H verhouding (wegbreedte / masthoogte) tot 0.75; SR/T2 voor tweebaanswegen met een L/H verhouding van 1; SR/T3 voor brede wegen met een L/H verhouding van 1.25; SR/ T4 voor brede wegen en een L/H verhouding van 1.5. ¬ Voldoet aan de UNI 10819-normen voor lichtvervuiling ¬ Pakking van slijtvast siliconen, met zeer hoge elastische terugveer-capaciteit ¬ Afscherming van extra helder vlak gehard veiligheidsglas ¬ Scheidingsklem van de lijn die bij het openen van de kabeldeksel automatisch de elektrische voeding onderbreekt ¬ Compleet met borgclip van gegoten aluminium met roestvrijstalen veer. Hiermee is het armatuur snel en gereedschapsloos te openen voor enig onderhoud ¬ Uitneembare montageplaat, gemaakt van gegalvaniseerde staalplaat ¬ Armatuur inclusief driver ¬ Compleet met extra voorziening voor bescherming tegen piekspanningen van het netwerk tot aan 10 kV (SPD) ¬ Compleet met 1 meter kabel H07RN-F 2x1.5 mm2 of H07RN-F 4x1.5 mm2 voor dimbare versies, voor een aansluiting op het net zonder het armatuur te openen ¬ Externe schroeven van roestvrij staal | Straatverlichting | https://cdn.light-performer.com/product_images/KREOS_SR100_2x_front_01_lp.jpg | KREOS.jpg | http://www.performanceinlighting.com/fr/fr/prod-3106109 | http://www.performanceinlighting.com/nl/nl/prod-3106109 | YES | YES |  | Released | 3106109
OUTDOOR | URBAN | O UR STREET LIGHTING PF | KREOS | 3105693 | KREOS 43 SR/100 740 AN-96 NEMA7P-2M | KREOS 43 SR/100 4000K ANTR NEMA7P-2M | 680 | 0 | 0 | 0 | 0 | 0 | 1 | 0 | 0 | 1 | 1 | 6.451 | 6.958 | KG | 0.027 | M3 | 0.547 | 0.312 | 0.16 | M | 8021944139450 | 94054239 | Anthracite | Antraciet | Série d'appareils urbains LED | Appareils urbain LED, composés de : ¬ Corps et couvercle en aluminium moulé sous pression peint avec des poudres polyester après traitement de conversion chimique de surface ISO 9227 ¬ Fixation sur mât en aluminium moulé sous pression peint, pour mâts Ø 60 / 76 mm ¬ Réflecteurs de très hautes prestations, dans un aluminium très pur poli brillant et oxydé puis ayant subi un traitement PVD silver 99,99%. Celui-ci permet l'obtention d'une surface de plus de 97% de réflectance, sans reflet irisé ¬ Optiques disponibles: SR/075 pour les routes étroites ayant un rapport L/H (largeur de route/hauteur de poteau) jusqu'à 0,75 ; SR/100 pour les routes à deux voies et ayant un rapport L/H égal à 1 ; SR/125 pour les routes larges ayant un rapport L/H égal à 1,25 ; SR/150 pour les routes larges ayant un rapport L/H égal à 1,5 ¬ Conforme aux normes UNI 10819 sur la pollution lumineuse ¬ Joint en silicone antivieillissement à haute capacité d'élasticité ¬ Diffuseur en verre plat extra clair trempé securit ¬ Coupe-circuit automatique qui, à l'ouverture de l'appareil, interrompt l'alimentation électrique ¬ Fourni avec un clip de fixation en aluminium moulé par injection et d'un ressort en acier inoxydable. Celui-ci permet d'ouvrir rapidement l'appareil et sans outils en cas d'entretien ¬ Châssis de support de composants amovible, réalisé en tôle d'acier prégalvanisé ¬ Driver intégré ¬ Équipé d'un dispositif supplémentaire de protection contre les surtensions de réseau jusqu'à 10 kV (SPD) ¬ Fourni avec 1 mètre de câble H07RN-F 2x1.5 mm2 ou H07RN-F 4x1.5 mm2 pour les versions à intensité variable, permettant un raccordement au réseau sans ouvrir le corps d'éclairage ¬ Visserie extérieure en acier inoxydable | Éclairage routier | Reeks paaltop-armaturen voor LED straatverlichting | LED paaltop-armaturen voor straatverlichting bestaande uit: ¬ Bodemplaat en deksel van spuitgietaluminium, gelakt met polyester poederlak na chemische conversiebehandeling van het oppervlak ISO 9227 ¬ Verbinding aan mast van spuitgiet gelakt aluminium, geschikt voor mast Ø 60 / 76 mm ¬ High-performance reflectoren van uiterst pure aluminium, gepolijst en geoxideerd met OVD silver 99,99% nabehandeling. Hierdoor is de reflectiefactor van het oppervlak 97% en zonder iridiscentie ¬ Beschikbare optieken: SR/T1 voor smalle wegen met een L/H verhouding (wegbreedte / masthoogte) tot 0.75; SR/T2 voor tweebaanswegen met een L/H verhouding van 1; SR/T3 voor brede wegen met een L/H verhouding van 1.25; SR/ T4 voor brede wegen en een L/H verhouding van 1.5. ¬ Voldoet aan de UNI 10819-normen voor lichtvervuiling ¬ Pakking van slijtvast siliconen, met zeer hoge elastische terugveer-capaciteit ¬ Afscherming van extra helder vlak gehard veiligheidsglas ¬ Scheidingsklem van de lijn die bij het openen van de kabeldeksel automatisch de elektrische voeding onderbreekt ¬ Compleet met borgclip van gegoten aluminium met roestvrijstalen veer. Hiermee is het armatuur snel en gereedschapsloos te openen voor enig onderhoud ¬ Uitneembare montageplaat, gemaakt van gegalvaniseerde staalplaat ¬ Armatuur inclusief driver ¬ Compleet met extra voorziening voor bescherming tegen piekspanningen van het netwerk tot aan 10 kV (SPD) ¬ Compleet met 1 meter kabel H07RN-F 2x1.5 mm2 of H07RN-F 4x1.5 mm2 voor dimbare versies, voor een aansluiting op het net zonder het armatuur te openen ¬ Externe schroeven van roestvrij staal | Straatverlichting | https://cdn.light-performer.com/product_images/KREOS_SR100_2x_front_01_lp.jpg | KREOS.jpg | http://www.performanceinlighting.com/fr/fr/prod-3105693 | http://www.performanceinlighting.com/nl/nl/prod-3105693 | YES | YES |  | Released | 3105693
OUTDOOR | URBAN | O UR STREET LIGHTING PF | KREOS | 3106118 | KREOS 43 SR/100 740 AN-96 RPA-2M | KREOS 43 SR/100 4000K ANTRACIET APR-2M | 632 | 0 | 0 | 0 | 0 | 0 | 1 | 0 | 0 | 1 | 1 | 6.268 | 6.775 | KG | 0.027 | M3 | 0.547 | 0.312 | 0.16 | M | 8021944140050 | 94054239 | Anthracite | Antraciet | Série d'appareils urbains LED | Appareils urbain LED, composés de : ¬ Corps et couvercle en aluminium moulé sous pression peint avec des poudres polyester après traitement de conversion chimique de surface ISO 9227 ¬ Fixation sur mât en aluminium moulé sous pression peint, pour mâts Ø 60 / 76 mm ¬ Réflecteurs de très hautes prestations, dans un aluminium très pur poli brillant et oxydé puis ayant subi un traitement PVD silver 99,99%. Celui-ci permet l'obtention d'une surface de plus de 97% de réflectance, sans reflet irisé ¬ Optiques disponibles: SR/075 pour les routes étroites ayant un rapport L/H (largeur de route/hauteur de poteau) jusqu'à 0,75 ; SR/100 pour les routes à deux voies et ayant un rapport L/H égal à 1 ; SR/125 pour les routes larges ayant un rapport L/H égal à 1,25 ; SR/150 pour les routes larges ayant un rapport L/H égal à 1,5 ¬ Conforme aux normes UNI 10819 sur la pollution lumineuse ¬ Joint en silicone antivieillissement à haute capacité d'élasticité ¬ Diffuseur en verre plat extra clair trempé securit ¬ Coupe-circuit automatique qui, à l'ouverture de l'appareil, interrompt l'alimentation électrique ¬ Fourni avec un clip de fixation en aluminium moulé par injection et d'un ressort en acier inoxydable. Celui-ci permet d'ouvrir rapidement l'appareil et sans outils en cas d'entretien ¬ Châssis de support de composants amovible, réalisé en tôle d'acier prégalvanisé ¬ Driver intégré ¬ Équipé d'un dispositif supplémentaire de protection contre les surtensions de réseau jusqu'à 10 kV (SPD) ¬ Fourni avec 1 mètre de câble H07RN-F 2x1.5 mm2 ou H07RN-F 4x1.5 mm2 pour les versions à intensité variable, permettant un raccordement au réseau sans ouvrir le corps d'éclairage ¬ Visserie extérieure en acier inoxydable | Éclairage routier | Reeks paaltop-armaturen voor LED straatverlichting | LED paaltop-armaturen voor straatverlichting bestaande uit: ¬ Bodemplaat en deksel van spuitgietaluminium, gelakt met polyester poederlak na chemische conversiebehandeling van het oppervlak ISO 9227 ¬ Verbinding aan mast van spuitgiet gelakt aluminium, geschikt voor mast Ø 60 / 76 mm ¬ High-performance reflectoren van uiterst pure aluminium, gepolijst en geoxideerd met OVD silver 99,99% nabehandeling. Hierdoor is de reflectiefactor van het oppervlak 97% en zonder iridiscentie ¬ Beschikbare optieken: SR/T1 voor smalle wegen met een L/H verhouding (wegbreedte / masthoogte) tot 0.75; SR/T2 voor tweebaanswegen met een L/H verhouding van 1; SR/T3 voor brede wegen met een L/H verhouding van 1.25; SR/ T4 voor brede wegen en een L/H verhouding van 1.5. ¬ Voldoet aan de UNI 10819-normen voor lichtvervuiling ¬ Pakking van slijtvast siliconen, met zeer hoge elastische terugveer-capaciteit ¬ Afscherming van extra helder vlak gehard veiligheidsglas ¬ Scheidingsklem van de lijn die bij het openen van de kabeldeksel automatisch de elektrische voeding onderbreekt ¬ Compleet met borgclip van gegoten aluminium met roestvrijstalen veer. Hiermee is het armatuur snel en gereedschapsloos te openen voor enig onderhoud ¬ Uitneembare montageplaat, gemaakt van gegalvaniseerde staalplaat ¬ Armatuur inclusief driver ¬ Compleet met extra voorziening voor bescherming tegen piekspanningen van het netwerk tot aan 10 kV (SPD) ¬ Compleet met 1 meter kabel H07RN-F 2x1.5 mm2 of H07RN-F 4x1.5 mm2 voor dimbare versies, voor een aansluiting op het net zonder het armatuur te openen ¬ Externe schroeven van roestvrij staal | Straatverlichting | https://cdn.light-performer.com/product_images/KREOS_SR100_2x_front_01_lp.jpg | KREOS.jpg | http://www.performanceinlighting.com/fr/fr/prod-3106118 | http://www.performanceinlighting.com/nl/nl/prod-3106118 | YES | YES |  | Released | 3106118
OUTDOOR | URBAN | O UR STREET LIGHTING PF | KREOS | 3112310 | KREOS 43 SR/100 740 AN-96 ZHU | KREOS 43 SR/100 740 ANTRACIET ZHU | 680 | 0 | 0 | 0 | 0 | 0 | 1 | 0 | 0 | 1 | 1 | 6.677 | 7.317 | KG | 0.029 | M3 | 0.548 | 0.314 | 0.17 | M | 8018367711141 | 94054239 | Anthracite | Antraciet | Série d'appareils urbains LED | Appareils urbain LED, composés de : ¬ Corps et couvercle en aluminium moulé sous pression peint avec des poudres polyester après traitement de conversion chimique de surface ISO 9227 ¬ Fixation sur mât en aluminium moulé sous pression peint, pour mâts Ø 60 / 76 mm ¬ Réflecteurs de très hautes prestations, dans un aluminium très pur poli brillant et oxydé puis ayant subi un traitement PVD silver 99,99%. Celui-ci permet l'obtention d'une surface de plus de 97% de réflectance, sans reflet irisé ¬ Optiques disponibles: SR/075 pour les routes étroites ayant un rapport L/H (largeur de route/hauteur de poteau) jusqu'à 0,75 ; SR/100 pour les routes à deux voies et ayant un rapport L/H égal à 1 ; SR/125 pour les routes larges ayant un rapport L/H égal à 1,25 ; SR/150 pour les routes larges ayant un rapport L/H égal à 1,5 ¬ Conforme aux normes UNI 10819 sur la pollution lumineuse ¬ Joint en silicone antivieillissement à haute capacité d'élasticité ¬ Diffuseur en verre plat extra clair trempé securit ¬ Coupe-circuit automatique qui, à l'ouverture de l'appareil, interrompt l'alimentation électrique ¬ Fourni avec un clip de fixation en aluminium moulé par injection et d'un ressort en acier inoxydable. Celui-ci permet d'ouvrir rapidement l'appareil et sans outils en cas d'entretien ¬ Châssis de support de composants amovible, réalisé en tôle d'acier prégalvanisé ¬ Driver intégré ¬ Équipé d'un dispositif supplémentaire de protection contre les surtensions de réseau jusqu'à 10 kV (SPD) ¬ Fourni avec 1 mètre de câble H07RN-F 2x1.5 mm2 ou H07RN-F 4x1.5 mm2 pour les versions à intensité variable, permettant un raccordement au réseau sans ouvrir le corps d'éclairage ¬ Visserie extérieure en acier inoxydable | Éclairage routier | Reeks paaltop-armaturen voor LED straatverlichting | LED paaltop-armaturen voor straatverlichting bestaande uit: ¬ Bodemplaat en deksel van spuitgietaluminium, gelakt met polyester poederlak na chemische conversiebehandeling van het oppervlak ISO 9227 ¬ Verbinding aan mast van spuitgiet gelakt aluminium, geschikt voor mast Ø 60 / 76 mm ¬ High-performance reflectoren van uiterst pure aluminium, gepolijst en geoxideerd met OVD silver 99,99% nabehandeling. Hierdoor is de reflectiefactor van het oppervlak 97% en zonder iridiscentie ¬ Beschikbare optieken: SR/T1 voor smalle wegen met een L/H verhouding (wegbreedte / masthoogte) tot 0.75; SR/T2 voor tweebaanswegen met een L/H verhouding van 1; SR/T3 voor brede wegen met een L/H verhouding van 1.25; SR/ T4 voor brede wegen en een L/H verhouding van 1.5. ¬ Voldoet aan de UNI 10819-normen voor lichtvervuiling ¬ Pakking van slijtvast siliconen, met zeer hoge elastische terugveer-capaciteit ¬ Afscherming van extra helder vlak gehard veiligheidsglas ¬ Scheidingsklem van de lijn die bij het openen van de kabeldeksel automatisch de elektrische voeding onderbreekt ¬ Compleet met borgclip van gegoten aluminium met roestvrijstalen veer. Hiermee is het armatuur snel en gereedschapsloos te openen voor enig onderhoud ¬ Uitneembare montageplaat, gemaakt van gegalvaniseerde staalplaat ¬ Armatuur inclusief driver ¬ Compleet met extra voorziening voor bescherming tegen piekspanningen van het netwerk tot aan 10 kV (SPD) ¬ Compleet met 1 meter kabel H07RN-F 2x1.5 mm2 of H07RN-F 4x1.5 mm2 voor dimbare versies, voor een aansluiting op het net zonder het armatuur te openen ¬ Externe schroeven van roestvrij staal | Straatverlichting | https://cdn.light-performer.com/product_images/KREOS_SR150_1x_front_01_lp.jpg | KREOS.jpg | http://www.performanceinlighting.com/fr/fr/prod-3112310 | http://www.performanceinlighting.com/nl/nl/prod-3112310 | YES | YES |  | Phase In | 3112310
OUTDOOR | URBAN | O UR STREET LIGHTING PF | KREOS | 3118636 | KREOS 43 SR/100 740 AN-96 ZHUD | KREOS 43 SR/100 740 AN-96 ZHUD | 711 | 0 | 0 | 0 | 0 | 0 | 1 | 0 | 0 | 1 | 1 | 6.677 | 7.317 | KG | 0.029 | M3 | 0.548 | 0.314 | 0.17 | M | 8018367735406 | 94054239 | Anthracite | Antraciet | Série d'appareils urbains LED | Appareils urbain LED, composés de : ¬ Corps et couvercle en aluminium moulé sous pression peint avec des poudres polyester après traitement de conversion chimique de surface ISO 9227 ¬ Fixation sur mât en aluminium moulé sous pression peint, pour mâts Ø 60 / 76 mm ¬ Réflecteurs de très hautes prestations, dans un aluminium très pur poli brillant et oxydé puis ayant subi un traitement PVD silver 99,99%. Celui-ci permet l'obtention d'une surface de plus de 97% de réflectance, sans reflet irisé ¬ Optiques disponibles: SR/075 pour les routes étroites ayant un rapport L/H (largeur de route/hauteur de poteau) jusqu'à 0,75 ; SR/100 pour les routes à deux voies et ayant un rapport L/H égal à 1 ; SR/125 pour les routes larges ayant un rapport L/H égal à 1,25 ; SR/150 pour les routes larges ayant un rapport L/H égal à 1,5 ¬ Conforme aux normes UNI 10819 sur la pollution lumineuse ¬ Joint en silicone antivieillissement à haute capacité d'élasticité ¬ Diffuseur en verre plat extra clair trempé securit ¬ Coupe-circuit automatique qui, à l'ouverture de l'appareil, interrompt l'alimentation électrique ¬ Fourni avec un clip de fixation en aluminium moulé par injection et d'un ressort en acier inoxydable. Celui-ci permet d'ouvrir rapidement l'appareil et sans outils en cas d'entretien ¬ Châssis de support de composants amovible, réalisé en tôle d'acier prégalvanisé ¬ Driver intégré ¬ Équipé d'un dispositif supplémentaire de protection contre les surtensions de réseau jusqu'à 10 kV (SPD) ¬ Fourni avec 1 mètre de câble H07RN-F 2x1.5 mm2 ou H07RN-F 4x1.5 mm2 pour les versions à intensité variable, permettant un raccordement au réseau sans ouvrir le corps d'éclairage ¬ Visserie extérieure en acier inoxydable | Éclairage routier | Reeks paaltop-armaturen voor LED straatverlichting | LED paaltop-armaturen voor straatverlichting bestaande uit: ¬ Bodemplaat en deksel van spuitgietaluminium, gelakt met polyester poederlak na chemische conversiebehandeling van het oppervlak ISO 9227 ¬ Verbinding aan mast van spuitgiet gelakt aluminium, geschikt voor mast Ø 60 / 76 mm ¬ High-performance reflectoren van uiterst pure aluminium, gepolijst en geoxideerd met OVD silver 99,99% nabehandeling. Hierdoor is de reflectiefactor van het oppervlak 97% en zonder iridiscentie ¬ Beschikbare optieken: SR/T1 voor smalle wegen met een L/H verhouding (wegbreedte / masthoogte) tot 0.75; SR/T2 voor tweebaanswegen met een L/H verhouding van 1; SR/T3 voor brede wegen met een L/H verhouding van 1.25; SR/ T4 voor brede wegen en een L/H verhouding van 1.5. ¬ Voldoet aan de UNI 10819-normen voor lichtvervuiling ¬ Pakking van slijtvast siliconen, met zeer hoge elastische terugveer-capaciteit ¬ Afscherming van extra helder vlak gehard veiligheidsglas ¬ Scheidingsklem van de lijn die bij het openen van de kabeldeksel automatisch de elektrische voeding onderbreekt ¬ Compleet met borgclip van gegoten aluminium met roestvrijstalen veer. Hiermee is het armatuur snel en gereedschapsloos te openen voor enig onderhoud ¬ Uitneembare montageplaat, gemaakt van gegalvaniseerde staalplaat ¬ Armatuur inclusief driver ¬ Compleet met extra voorziening voor bescherming tegen piekspanningen van het netwerk tot aan 10 kV (SPD) ¬ Compleet met 1 meter kabel H07RN-F 2x1.5 mm2 of H07RN-F 4x1.5 mm2 voor dimbare versies, voor een aansluiting op het net zonder het armatuur te openen ¬ Externe schroeven van roestvrij staal | Straatverlichting | https://cdn.light-performer.com/product_images/KREOS_SR150_1x_front_01_lp.jpg | KREOS.jpg | http://www.performanceinlighting.com/fr/fr/prod-3118636 | http://www.performanceinlighting.com/nl/nl/prod-3118636 | YES | YES |  | Phase In | 3118636
OUTDOOR | URBAN | O UR STREET LIGHTING PF | KREOS | 3106252 | KREOS 43 SR/125 730 AN-96 RPA-2M | KREOS 43 SR/125 3000K ANTRACIET APR-2M | 632 | 0 | 0 | 0 | 0 | 0 | 1 | 0 | 0 | 1 | 1 | 6.268 | 6.775 | KG | 0.027 | M3 | 0.547 | 0.312 | 0.16 | M | 8021944141002 | 94054239 | Anthracite | Antraciet | Série d'appareils urbains LED | Appareils urbain LED, composés de : ¬ Corps et couvercle en aluminium moulé sous pression peint avec des poudres polyester après traitement de conversion chimique de surface ISO 9227 ¬ Fixation sur mât en aluminium moulé sous pression peint, pour mâts Ø 60 / 76 mm ¬ Réflecteurs de très hautes prestations, dans un aluminium très pur poli brillant et oxydé puis ayant subi un traitement PVD silver 99,99%. Celui-ci permet l'obtention d'une surface de plus de 97% de réflectance, sans reflet irisé ¬ Optiques disponibles: SR/075 pour les routes étroites ayant un rapport L/H (largeur de route/hauteur de poteau) jusqu'à 0,75 ; SR/100 pour les routes à deux voies et ayant un rapport L/H égal à 1 ; SR/125 pour les routes larges ayant un rapport L/H égal à 1,25 ; SR/150 pour les routes larges ayant un rapport L/H égal à 1,5 ¬ Conforme aux normes UNI 10819 sur la pollution lumineuse ¬ Joint en silicone antivieillissement à haute capacité d'élasticité ¬ Diffuseur en verre plat extra clair trempé securit ¬ Coupe-circuit automatique qui, à l'ouverture de l'appareil, interrompt l'alimentation électrique ¬ Fourni avec un clip de fixation en aluminium moulé par injection et d'un ressort en acier inoxydable. Celui-ci permet d'ouvrir rapidement l'appareil et sans outils en cas d'entretien ¬ Châssis de support de composants amovible, réalisé en tôle d'acier prégalvanisé ¬ Driver intégré ¬ Équipé d'un dispositif supplémentaire de protection contre les surtensions de réseau jusqu'à 10 kV (SPD) ¬ Fourni avec 1 mètre de câble H07RN-F 2x1.5 mm2 ou H07RN-F 4x1.5 mm2 pour les versions à intensité variable, permettant un raccordement au réseau sans ouvrir le corps d'éclairage ¬ Visserie extérieure en acier inoxydable | Éclairage routier | Reeks paaltop-armaturen voor LED straatverlichting | LED paaltop-armaturen voor straatverlichting bestaande uit: ¬ Bodemplaat en deksel van spuitgietaluminium, gelakt met polyester poederlak na chemische conversiebehandeling van het oppervlak ISO 9227 ¬ Verbinding aan mast van spuitgiet gelakt aluminium, geschikt voor mast Ø 60 / 76 mm ¬ High-performance reflectoren van uiterst pure aluminium, gepolijst en geoxideerd met OVD silver 99,99% nabehandeling. Hierdoor is de reflectiefactor van het oppervlak 97% en zonder iridiscentie ¬ Beschikbare optieken: SR/T1 voor smalle wegen met een L/H verhouding (wegbreedte / masthoogte) tot 0.75; SR/T2 voor tweebaanswegen met een L/H verhouding van 1; SR/T3 voor brede wegen met een L/H verhouding van 1.25; SR/ T4 voor brede wegen en een L/H verhouding van 1.5. ¬ Voldoet aan de UNI 10819-normen voor lichtvervuiling ¬ Pakking van slijtvast siliconen, met zeer hoge elastische terugveer-capaciteit ¬ Afscherming van extra helder vlak gehard veiligheidsglas ¬ Scheidingsklem van de lijn die bij het openen van de kabeldeksel automatisch de elektrische voeding onderbreekt ¬ Compleet met borgclip van gegoten aluminium met roestvrijstalen veer. Hiermee is het armatuur snel en gereedschapsloos te openen voor enig onderhoud ¬ Uitneembare montageplaat, gemaakt van gegalvaniseerde staalplaat ¬ Armatuur inclusief driver ¬ Compleet met extra voorziening voor bescherming tegen piekspanningen van het netwerk tot aan 10 kV (SPD) ¬ Compleet met 1 meter kabel H07RN-F 2x1.5 mm2 of H07RN-F 4x1.5 mm2 voor dimbare versies, voor een aansluiting op het net zonder het armatuur te openen ¬ Externe schroeven van roestvrij staal | Straatverlichting | https://cdn.light-performer.com/product_images/KREOS_SR100_2x_front_01_lp.jpg | KREOS.jpg | http://www.performanceinlighting.com/fr/fr/prod-3106252 | http://www.performanceinlighting.com/nl/nl/prod-3106252 | YES | YES |  | Released | 3106252
OUTDOOR | URBAN | O UR STREET LIGHTING PF | KREOS | 3106243 | KREOS 43 SR/125 740 AN-96 RPA-2M | KREOS 43 SR/125 4000K ANTRACIET APR-2M | 632 | 0 | 0 | 0 | 0 | 0 | 1 | 0 | 0 | 1 | 1 | 6.268 | 6.775 | KG | 0.027 | M3 | 0.547 | 0.312 | 0.16 | M | 8021944140906 | 94054239 | Anthracite | Antraciet | Série d'appareils urbains LED | Appareils urbain LED, composés de : ¬ Corps et couvercle en aluminium moulé sous pression peint avec des poudres polyester après traitement de conversion chimique de surface ISO 9227 ¬ Fixation sur mât en aluminium moulé sous pression peint, pour mâts Ø 60 / 76 mm ¬ Réflecteurs de très hautes prestations, dans un aluminium très pur poli brillant et oxydé puis ayant subi un traitement PVD silver 99,99%. Celui-ci permet l'obtention d'une surface de plus de 97% de réflectance, sans reflet irisé ¬ Optiques disponibles: SR/075 pour les routes étroites ayant un rapport L/H (largeur de route/hauteur de poteau) jusqu'à 0,75 ; SR/100 pour les routes à deux voies et ayant un rapport L/H égal à 1 ; SR/125 pour les routes larges ayant un rapport L/H égal à 1,25 ; SR/150 pour les routes larges ayant un rapport L/H égal à 1,5 ¬ Conforme aux normes UNI 10819 sur la pollution lumineuse ¬ Joint en silicone antivieillissement à haute capacité d'élasticité ¬ Diffuseur en verre plat extra clair trempé securit ¬ Coupe-circuit automatique qui, à l'ouverture de l'appareil, interrompt l'alimentation électrique ¬ Fourni avec un clip de fixation en aluminium moulé par injection et d'un ressort en acier inoxydable. Celui-ci permet d'ouvrir rapidement l'appareil et sans outils en cas d'entretien ¬ Châssis de support de composants amovible, réalisé en tôle d'acier prégalvanisé ¬ Driver intégré ¬ Équipé d'un dispositif supplémentaire de protection contre les surtensions de réseau jusqu'à 10 kV (SPD) ¬ Fourni avec 1 mètre de câble H07RN-F 2x1.5 mm2 ou H07RN-F 4x1.5 mm2 pour les versions à intensité variable, permettant un raccordement au réseau sans ouvrir le corps d'éclairage ¬ Visserie extérieure en acier inoxydable | Éclairage routier | Reeks paaltop-armaturen voor LED straatverlichting | LED paaltop-armaturen voor straatverlichting bestaande uit: ¬ Bodemplaat en deksel van spuitgietaluminium, gelakt met polyester poederlak na chemische conversiebehandeling van het oppervlak ISO 9227 ¬ Verbinding aan mast van spuitgiet gelakt aluminium, geschikt voor mast Ø 60 / 76 mm ¬ High-performance reflectoren van uiterst pure aluminium, gepolijst en geoxideerd met OVD silver 99,99% nabehandeling. Hierdoor is de reflectiefactor van het oppervlak 97% en zonder iridiscentie ¬ Beschikbare optieken: SR/T1 voor smalle wegen met een L/H verhouding (wegbreedte / masthoogte) tot 0.75; SR/T2 voor tweebaanswegen met een L/H verhouding van 1; SR/T3 voor brede wegen met een L/H verhouding van 1.25; SR/ T4 voor brede wegen en een L/H verhouding van 1.5. ¬ Voldoet aan de UNI 10819-normen voor lichtvervuiling ¬ Pakking van slijtvast siliconen, met zeer hoge elastische terugveer-capaciteit ¬ Afscherming van extra helder vlak gehard veiligheidsglas ¬ Scheidingsklem van de lijn die bij het openen van de kabeldeksel automatisch de elektrische voeding onderbreekt ¬ Compleet met borgclip van gegoten aluminium met roestvrijstalen veer. Hiermee is het armatuur snel en gereedschapsloos te openen voor enig onderhoud ¬ Uitneembare montageplaat, gemaakt van gegalvaniseerde staalplaat ¬ Armatuur inclusief driver ¬ Compleet met extra voorziening voor bescherming tegen piekspanningen van het netwerk tot aan 10 kV (SPD) ¬ Compleet met 1 meter kabel H07RN-F 2x1.5 mm2 of H07RN-F 4x1.5 mm2 voor dimbare versies, voor een aansluiting op het net zonder het armatuur te openen ¬ Externe schroeven van roestvrij staal | Straatverlichting | https://cdn.light-performer.com/product_images/KREOS_SR100_2x_front_01_lp.jpg | KREOS.jpg | http://www.performanceinlighting.com/fr/fr/prod-3106243 | http://www.performanceinlighting.com/nl/nl/prod-3106243 | YES | YES |  | Released | 3106243
OUTDOOR | URBAN | O UR STREET LIGHTING PF | KREOS | 3106270 | KREOS 43 SR/150 730 AN-96 RPA-2M | KREOS 43 SR/150 3000K ANTRACIET APR-2M | 632 | 0 | 0 | 0 | 0 | 0 | 1 | 0 | 0 | 1 | 1 | 6.268 | 6.775 | KG | 0.027 | M3 | 0.547 | 0.312 | 0.16 | M | 8021944141200 | 94054239 | Anthracite | Antraciet | Série d'appareils urbains LED | Appareils urbain LED, composés de : ¬ Corps et couvercle en aluminium moulé sous pression peint avec des poudres polyester après traitement de conversion chimique de surface ISO 9227 ¬ Fixation sur mât en aluminium moulé sous pression peint, pour mâts Ø 60 / 76 mm ¬ Réflecteurs de très hautes prestations, dans un aluminium très pur poli brillant et oxydé puis ayant subi un traitement PVD silver 99,99%. Celui-ci permet l'obtention d'une surface de plus de 97% de réflectance, sans reflet irisé ¬ Optiques disponibles: SR/075 pour les routes étroites ayant un rapport L/H (largeur de route/hauteur de poteau) jusqu'à 0,75 ; SR/100 pour les routes à deux voies et ayant un rapport L/H égal à 1 ; SR/125 pour les routes larges ayant un rapport L/H égal à 1,25 ; SR/150 pour les routes larges ayant un rapport L/H égal à 1,5 ¬ Conforme aux normes UNI 10819 sur la pollution lumineuse ¬ Joint en silicone antivieillissement à haute capacité d'élasticité ¬ Diffuseur en verre plat extra clair trempé securit ¬ Coupe-circuit automatique qui, à l'ouverture de l'appareil, interrompt l'alimentation électrique ¬ Fourni avec un clip de fixation en aluminium moulé par injection et d'un ressort en acier inoxydable. Celui-ci permet d'ouvrir rapidement l'appareil et sans outils en cas d'entretien ¬ Châssis de support de composants amovible, réalisé en tôle d'acier prégalvanisé ¬ Driver intégré ¬ Équipé d'un dispositif supplémentaire de protection contre les surtensions de réseau jusqu'à 10 kV (SPD) ¬ Fourni avec 1 mètre de câble H07RN-F 2x1.5 mm2 ou H07RN-F 4x1.5 mm2 pour les versions à intensité variable, permettant un raccordement au réseau sans ouvrir le corps d'éclairage ¬ Visserie extérieure en acier inoxydable | Éclairage routier | Reeks paaltop-armaturen voor LED straatverlichting | LED paaltop-armaturen voor straatverlichting bestaande uit: ¬ Bodemplaat en deksel van spuitgietaluminium, gelakt met polyester poederlak na chemische conversiebehandeling van het oppervlak ISO 9227 ¬ Verbinding aan mast van spuitgiet gelakt aluminium, geschikt voor mast Ø 60 / 76 mm ¬ High-performance reflectoren van uiterst pure aluminium, gepolijst en geoxideerd met OVD silver 99,99% nabehandeling. Hierdoor is de reflectiefactor van het oppervlak 97% en zonder iridiscentie ¬ Beschikbare optieken: SR/T1 voor smalle wegen met een L/H verhouding (wegbreedte / masthoogte) tot 0.75; SR/T2 voor tweebaanswegen met een L/H verhouding van 1; SR/T3 voor brede wegen met een L/H verhouding van 1.25; SR/ T4 voor brede wegen en een L/H verhouding van 1.5. ¬ Voldoet aan de UNI 10819-normen voor lichtvervuiling ¬ Pakking van slijtvast siliconen, met zeer hoge elastische terugveer-capaciteit ¬ Afscherming van extra helder vlak gehard veiligheidsglas ¬ Scheidingsklem van de lijn die bij het openen van de kabeldeksel automatisch de elektrische voeding onderbreekt ¬ Compleet met borgclip van gegoten aluminium met roestvrijstalen veer. Hiermee is het armatuur snel en gereedschapsloos te openen voor enig onderhoud ¬ Uitneembare montageplaat, gemaakt van gegalvaniseerde staalplaat ¬ Armatuur inclusief driver ¬ Compleet met extra voorziening voor bescherming tegen piekspanningen van het netwerk tot aan 10 kV (SPD) ¬ Compleet met 1 meter kabel H07RN-F 2x1.5 mm2 of H07RN-F 4x1.5 mm2 voor dimbare versies, voor een aansluiting op het net zonder het armatuur te openen ¬ Externe schroeven van roestvrij staal | Straatverlichting | https://cdn.light-performer.com/product_images/KREOS_SR100_2x_front_01_lp.jpg | KREOS.jpg | http://www.performanceinlighting.com/fr/fr/prod-3106270 | http://www.performanceinlighting.com/nl/nl/prod-3106270 | YES | YES |  | Released | 3106270
OUTDOOR | URBAN | O UR STREET LIGHTING PF | KREOS | 3106261 | KREOS 43 SR/150 740 AN-96 RPA-2M | KREOS 43 SR/150 4000K ANTRACIET APR-2M | 632 | 0 | 0 | 0 | 0 | 0 | 1 | 0 | 0 | 1 | 1 | 6.268 | 6.775 | KG | 0.027 | M3 | 0.547 | 0.312 | 0.16 | M | 8021944141095 | 94054239 | Anthracite | Antraciet | Série d'appareils urbains LED | Appareils urbain LED, composés de : ¬ Corps et couvercle en aluminium moulé sous pression peint avec des poudres polyester après traitement de conversion chimique de surface ISO 9227 ¬ Fixation sur mât en aluminium moulé sous pression peint, pour mâts Ø 60 / 76 mm ¬ Réflecteurs de très hautes prestations, dans un aluminium très pur poli brillant et oxydé puis ayant subi un traitement PVD silver 99,99%. Celui-ci permet l'obtention d'une surface de plus de 97% de réflectance, sans reflet irisé ¬ Optiques disponibles: SR/075 pour les routes étroites ayant un rapport L/H (largeur de route/hauteur de poteau) jusqu'à 0,75 ; SR/100 pour les routes à deux voies et ayant un rapport L/H égal à 1 ; SR/125 pour les routes larges ayant un rapport L/H égal à 1,25 ; SR/150 pour les routes larges ayant un rapport L/H égal à 1,5 ¬ Conforme aux normes UNI 10819 sur la pollution lumineuse ¬ Joint en silicone antivieillissement à haute capacité d'élasticité ¬ Diffuseur en verre plat extra clair trempé securit ¬ Coupe-circuit automatique qui, à l'ouverture de l'appareil, interrompt l'alimentation électrique ¬ Fourni avec un clip de fixation en aluminium moulé par injection et d'un ressort en acier inoxydable. Celui-ci permet d'ouvrir rapidement l'appareil et sans outils en cas d'entretien ¬ Châssis de support de composants amovible, réalisé en tôle d'acier prégalvanisé ¬ Driver intégré ¬ Équipé d'un dispositif supplémentaire de protection contre les surtensions de réseau jusqu'à 10 kV (SPD) ¬ Fourni avec 1 mètre de câble H07RN-F 2x1.5 mm2 ou H07RN-F 4x1.5 mm2 pour les versions à intensité variable, permettant un raccordement au réseau sans ouvrir le corps d'éclairage ¬ Visserie extérieure en acier inoxydable | Éclairage routier | Reeks paaltop-armaturen voor LED straatverlichting | LED paaltop-armaturen voor straatverlichting bestaande uit: ¬ Bodemplaat en deksel van spuitgietaluminium, gelakt met polyester poederlak na chemische conversiebehandeling van het oppervlak ISO 9227 ¬ Verbinding aan mast van spuitgiet gelakt aluminium, geschikt voor mast Ø 60 / 76 mm ¬ High-performance reflectoren van uiterst pure aluminium, gepolijst en geoxideerd met OVD silver 99,99% nabehandeling. Hierdoor is de reflectiefactor van het oppervlak 97% en zonder iridiscentie ¬ Beschikbare optieken: SR/T1 voor smalle wegen met een L/H verhouding (wegbreedte / masthoogte) tot 0.75; SR/T2 voor tweebaanswegen met een L/H verhouding van 1; SR/T3 voor brede wegen met een L/H verhouding van 1.25; SR/ T4 voor brede wegen en een L/H verhouding van 1.5. ¬ Voldoet aan de UNI 10819-normen voor lichtvervuiling ¬ Pakking van slijtvast siliconen, met zeer hoge elastische terugveer-capaciteit ¬ Afscherming van extra helder vlak gehard veiligheidsglas ¬ Scheidingsklem van de lijn die bij het openen van de kabeldeksel automatisch de elektrische voeding onderbreekt ¬ Compleet met borgclip van gegoten aluminium met roestvrijstalen veer. Hiermee is het armatuur snel en gereedschapsloos te openen voor enig onderhoud ¬ Uitneembare montageplaat, gemaakt van gegalvaniseerde staalplaat ¬ Armatuur inclusief driver ¬ Compleet met extra voorziening voor bescherming tegen piekspanningen van het netwerk tot aan 10 kV (SPD) ¬ Compleet met 1 meter kabel H07RN-F 2x1.5 mm2 of H07RN-F 4x1.5 mm2 voor dimbare versies, voor een aansluiting op het net zonder het armatuur te openen ¬ Externe schroeven van roestvrij staal | Straatverlichting | https://cdn.light-performer.com/product_images/KREOS_SR100_2x_front_01_lp.jpg | KREOS.jpg | http://www.performanceinlighting.com/fr/fr/prod-3106261 | http://www.performanceinlighting.com/nl/nl/prod-3106261 | YES | YES |  | Released | 3106261
OUTDOOR | URBAN | O UR STREET LIGHTING PF | KREOS | 3106235 | KREOS 51 SR/075 730 AN-96 RPA-2M | KREOS 51 SR/075 3000K ANTRACIET APR-2M | 632 | 0 | 0 | 0 | 0 | 0 | 1 | 0 | 0 | 1 | 1 | 6.268 | 6.775 | KG | 0.027 | M3 | 0.547 | 0.312 | 0.16 | M | 8021944140821 | 94054239 | Anthracite | Antraciet | Série d'appareils urbains LED | Appareils urbain LED, composés de : ¬ Corps et couvercle en aluminium moulé sous pression peint avec des poudres polyester après traitement de conversion chimique de surface ISO 9227 ¬ Fixation sur mât en aluminium moulé sous pression peint, pour mâts Ø 60 / 76 mm ¬ Réflecteurs de très hautes prestations, dans un aluminium très pur poli brillant et oxydé puis ayant subi un traitement PVD silver 99,99%. Celui-ci permet l'obtention d'une surface de plus de 97% de réflectance, sans reflet irisé ¬ Optiques disponibles: SR/075 pour les routes étroites ayant un rapport L/H (largeur de route/hauteur de poteau) jusqu'à 0,75 ; SR/100 pour les routes à deux voies et ayant un rapport L/H égal à 1 ; SR/125 pour les routes larges ayant un rapport L/H égal à 1,25 ; SR/150 pour les routes larges ayant un rapport L/H égal à 1,5 ¬ Conforme aux normes UNI 10819 sur la pollution lumineuse ¬ Joint en silicone antivieillissement à haute capacité d'élasticité ¬ Diffuseur en verre plat extra clair trempé securit ¬ Coupe-circuit automatique qui, à l'ouverture de l'appareil, interrompt l'alimentation électrique ¬ Fourni avec un clip de fixation en aluminium moulé par injection et d'un ressort en acier inoxydable. Celui-ci permet d'ouvrir rapidement l'appareil et sans outils en cas d'entretien ¬ Châssis de support de composants amovible, réalisé en tôle d'acier prégalvanisé ¬ Driver intégré ¬ Équipé d'un dispositif supplémentaire de protection contre les surtensions de réseau jusqu'à 10 kV (SPD) ¬ Fourni avec 1 mètre de câble H07RN-F 2x1.5 mm2 ou H07RN-F 4x1.5 mm2 pour les versions à intensité variable, permettant un raccordement au réseau sans ouvrir le corps d'éclairage ¬ Visserie extérieure en acier inoxydable | Éclairage routier | Reeks paaltop-armaturen voor LED straatverlichting | LED paaltop-armaturen voor straatverlichting bestaande uit: ¬ Bodemplaat en deksel van spuitgietaluminium, gelakt met polyester poederlak na chemische conversiebehandeling van het oppervlak ISO 9227 ¬ Verbinding aan mast van spuitgiet gelakt aluminium, geschikt voor mast Ø 60 / 76 mm ¬ High-performance reflectoren van uiterst pure aluminium, gepolijst en geoxideerd met OVD silver 99,99% nabehandeling. Hierdoor is de reflectiefactor van het oppervlak 97% en zonder iridiscentie ¬ Beschikbare optieken: SR/T1 voor smalle wegen met een L/H verhouding (wegbreedte / masthoogte) tot 0.75; SR/T2 voor tweebaanswegen met een L/H verhouding van 1; SR/T3 voor brede wegen met een L/H verhouding van 1.25; SR/ T4 voor brede wegen en een L/H verhouding van 1.5. ¬ Voldoet aan de UNI 10819-normen voor lichtvervuiling ¬ Pakking van slijtvast siliconen, met zeer hoge elastische terugveer-capaciteit ¬ Afscherming van extra helder vlak gehard veiligheidsglas ¬ Scheidingsklem van de lijn die bij het openen van de kabeldeksel automatisch de elektrische voeding onderbreekt ¬ Compleet met borgclip van gegoten aluminium met roestvrijstalen veer. Hiermee is het armatuur snel en gereedschapsloos te openen voor enig onderhoud ¬ Uitneembare montageplaat, gemaakt van gegalvaniseerde staalplaat ¬ Armatuur inclusief driver ¬ Compleet met extra voorziening voor bescherming tegen piekspanningen van het netwerk tot aan 10 kV (SPD) ¬ Compleet met 1 meter kabel H07RN-F 2x1.5 mm2 of H07RN-F 4x1.5 mm2 voor dimbare versies, voor een aansluiting op het net zonder het armatuur te openen ¬ Externe schroeven van roestvrij staal | Straatverlichting | https://cdn.light-performer.com/product_images/KREOS_SR100_2x_front_01_lp.jpg | KREOS.jpg | http://www.performanceinlighting.com/fr/fr/prod-3106235 | http://www.performanceinlighting.com/nl/nl/prod-3106235 | YES | YES |  | Released | 3106235
OUTDOOR | URBAN | O UR STREET LIGHTING PF | KREOS | 3106226 | KREOS 51 SR/075 740 AN-96 RPA-2M | KREOS 51 SR/075 4000K ANTRACIET APR-2M | 632 | 0 | 0 | 0 | 0 | 0 | 1 | 0 | 0 | 1 | 1 | 6.268 | 6.775 | KG | 0.027 | M3 | 0.547 | 0.312 | 0.16 | M | 8021944140739 | 94054239 | Anthracite | Antraciet | Série d'appareils urbains LED | Appareils urbain LED, composés de : ¬ Corps et couvercle en aluminium moulé sous pression peint avec des poudres polyester après traitement de conversion chimique de surface ISO 9227 ¬ Fixation sur mât en aluminium moulé sous pression peint, pour mâts Ø 60 / 76 mm ¬ Réflecteurs de très hautes prestations, dans un aluminium très pur poli brillant et oxydé puis ayant subi un traitement PVD silver 99,99%. Celui-ci permet l'obtention d'une surface de plus de 97% de réflectance, sans reflet irisé ¬ Optiques disponibles: SR/075 pour les routes étroites ayant un rapport L/H (largeur de route/hauteur de poteau) jusqu'à 0,75 ; SR/100 pour les routes à deux voies et ayant un rapport L/H égal à 1 ; SR/125 pour les routes larges ayant un rapport L/H égal à 1,25 ; SR/150 pour les routes larges ayant un rapport L/H égal à 1,5 ¬ Conforme aux normes UNI 10819 sur la pollution lumineuse ¬ Joint en silicone antivieillissement à haute capacité d'élasticité ¬ Diffuseur en verre plat extra clair trempé securit ¬ Coupe-circuit automatique qui, à l'ouverture de l'appareil, interrompt l'alimentation électrique ¬ Fourni avec un clip de fixation en aluminium moulé par injection et d'un ressort en acier inoxydable. Celui-ci permet d'ouvrir rapidement l'appareil et sans outils en cas d'entretien ¬ Châssis de support de composants amovible, réalisé en tôle d'acier prégalvanisé ¬ Driver intégré ¬ Équipé d'un dispositif supplémentaire de protection contre les surtensions de réseau jusqu'à 10 kV (SPD) ¬ Fourni avec 1 mètre de câble H07RN-F 2x1.5 mm2 ou H07RN-F 4x1.5 mm2 pour les versions à intensité variable, permettant un raccordement au réseau sans ouvrir le corps d'éclairage ¬ Visserie extérieure en acier inoxydable | Éclairage routier | Reeks paaltop-armaturen voor LED straatverlichting | LED paaltop-armaturen voor straatverlichting bestaande uit: ¬ Bodemplaat en deksel van spuitgietaluminium, gelakt met polyester poederlak na chemische conversiebehandeling van het oppervlak ISO 9227 ¬ Verbinding aan mast van spuitgiet gelakt aluminium, geschikt voor mast Ø 60 / 76 mm ¬ High-performance reflectoren van uiterst pure aluminium, gepolijst en geoxideerd met OVD silver 99,99% nabehandeling. Hierdoor is de reflectiefactor van het oppervlak 97% en zonder iridiscentie ¬ Beschikbare optieken: SR/T1 voor smalle wegen met een L/H verhouding (wegbreedte / masthoogte) tot 0.75; SR/T2 voor tweebaanswegen met een L/H verhouding van 1; SR/T3 voor brede wegen met een L/H verhouding van 1.25; SR/ T4 voor brede wegen en een L/H verhouding van 1.5. ¬ Voldoet aan de UNI 10819-normen voor lichtvervuiling ¬ Pakking van slijtvast siliconen, met zeer hoge elastische terugveer-capaciteit ¬ Afscherming van extra helder vlak gehard veiligheidsglas ¬ Scheidingsklem van de lijn die bij het openen van de kabeldeksel automatisch de elektrische voeding onderbreekt ¬ Compleet met borgclip van gegoten aluminium met roestvrijstalen veer. Hiermee is het armatuur snel en gereedschapsloos te openen voor enig onderhoud ¬ Uitneembare montageplaat, gemaakt van gegalvaniseerde staalplaat ¬ Armatuur inclusief driver ¬ Compleet met extra voorziening voor bescherming tegen piekspanningen van het netwerk tot aan 10 kV (SPD) ¬ Compleet met 1 meter kabel H07RN-F 2x1.5 mm2 of H07RN-F 4x1.5 mm2 voor dimbare versies, voor een aansluiting op het net zonder het armatuur te openen ¬ Externe schroeven van roestvrij staal | Straatverlichting | https://cdn.light-performer.com/product_images/KREOS_SR100_2x_front_01_lp.jpg | KREOS.jpg | http://www.performanceinlighting.com/fr/fr/prod-3106226 | http://www.performanceinlighting.com/nl/nl/prod-3106226 | YES | YES |  | Released | 3106226
OUTDOOR | URBAN | O UR STREET LIGHTING PF | KREOS | 3106195 | KREOS 51 SR/100 727 AN-96 DALI-2M | KREOS 51 SR/100 2700K ANTRACIET DALI-2M | 632 | 0 | 0 | 0 | 0 | 0 | 1 | 0 | 0 | 1 | 1 | 6.286 | 6.793 | KG | 0.027 | M3 | 0.547 | 0.312 | 0.16 | M | 8021944140531 | 94054239 | Anthracite | Antraciet | Série d'appareils urbains LED | Appareils urbain LED, composés de : ¬ Corps et couvercle en aluminium moulé sous pression peint avec des poudres polyester après traitement de conversion chimique de surface ISO 9227 ¬ Fixation sur mât en aluminium moulé sous pression peint, pour mâts Ø 60 / 76 mm ¬ Réflecteurs de très hautes prestations, dans un aluminium très pur poli brillant et oxydé puis ayant subi un traitement PVD silver 99,99%. Celui-ci permet l'obtention d'une surface de plus de 97% de réflectance, sans reflet irisé ¬ Optiques disponibles: SR/075 pour les routes étroites ayant un rapport L/H (largeur de route/hauteur de poteau) jusqu'à 0,75 ; SR/100 pour les routes à deux voies et ayant un rapport L/H égal à 1 ; SR/125 pour les routes larges ayant un rapport L/H égal à 1,25 ; SR/150 pour les routes larges ayant un rapport L/H égal à 1,5 ¬ Conforme aux normes UNI 10819 sur la pollution lumineuse ¬ Joint en silicone antivieillissement à haute capacité d'élasticité ¬ Diffuseur en verre plat extra clair trempé securit ¬ Coupe-circuit automatique qui, à l'ouverture de l'appareil, interrompt l'alimentation électrique ¬ Fourni avec un clip de fixation en aluminium moulé par injection et d'un ressort en acier inoxydable. Celui-ci permet d'ouvrir rapidement l'appareil et sans outils en cas d'entretien ¬ Châssis de support de composants amovible, réalisé en tôle d'acier prégalvanisé ¬ Driver intégré ¬ Équipé d'un dispositif supplémentaire de protection contre les surtensions de réseau jusqu'à 10 kV (SPD) ¬ Fourni avec 1 mètre de câble H07RN-F 2x1.5 mm2 ou H07RN-F 4x1.5 mm2 pour les versions à intensité variable, permettant un raccordement au réseau sans ouvrir le corps d'éclairage ¬ Visserie extérieure en acier inoxydable | Éclairage routier | Reeks paaltop-armaturen voor LED straatverlichting | LED paaltop-armaturen voor straatverlichting bestaande uit: ¬ Bodemplaat en deksel van spuitgietaluminium, gelakt met polyester poederlak na chemische conversiebehandeling van het oppervlak ISO 9227 ¬ Verbinding aan mast van spuitgiet gelakt aluminium, geschikt voor mast Ø 60 / 76 mm ¬ High-performance reflectoren van uiterst pure aluminium, gepolijst en geoxideerd met OVD silver 99,99% nabehandeling. Hierdoor is de reflectiefactor van het oppervlak 97% en zonder iridiscentie ¬ Beschikbare optieken: SR/T1 voor smalle wegen met een L/H verhouding (wegbreedte / masthoogte) tot 0.75; SR/T2 voor tweebaanswegen met een L/H verhouding van 1; SR/T3 voor brede wegen met een L/H verhouding van 1.25; SR/ T4 voor brede wegen en een L/H verhouding van 1.5. ¬ Voldoet aan de UNI 10819-normen voor lichtvervuiling ¬ Pakking van slijtvast siliconen, met zeer hoge elastische terugveer-capaciteit ¬ Afscherming van extra helder vlak gehard veiligheidsglas ¬ Scheidingsklem van de lijn die bij het openen van de kabeldeksel automatisch de elektrische voeding onderbreekt ¬ Compleet met borgclip van gegoten aluminium met roestvrijstalen veer. Hiermee is het armatuur snel en gereedschapsloos te openen voor enig onderhoud ¬ Uitneembare montageplaat, gemaakt van gegalvaniseerde staalplaat ¬ Armatuur inclusief driver ¬ Compleet met extra voorziening voor bescherming tegen piekspanningen van het netwerk tot aan 10 kV (SPD) ¬ Compleet met 1 meter kabel H07RN-F 2x1.5 mm2 of H07RN-F 4x1.5 mm2 voor dimbare versies, voor een aansluiting op het net zonder het armatuur te openen ¬ Externe schroeven van roestvrij staal | Straatverlichting | https://cdn.light-performer.com/product_images/KREOS_SR100_2x_front_01_lp.jpg | KREOS.jpg |  |  | NO | NO |  | Released | 3106195
OUTDOOR | URBAN | O UR STREET LIGHTING PF | KREOS | 3106186 | KREOS 51 SR/100 727 AN-96 NEMA7P-2M | KREOS 51 SR/100 2700K ANTR NEMA7P-2M | 680 | 0 | 0 | 0 | 0 | 0 | 1 | 0 | 0 | 1 | 1 | 6.451 | 6.958 | KG | 0.027 | M3 | 0.547 | 0.312 | 0.16 | M | 8021944140449 | 94054239 | Anthracite | Antraciet | Série d'appareils urbains LED | Appareils urbain LED, composés de : ¬ Corps et couvercle en aluminium moulé sous pression peint avec des poudres polyester après traitement de conversion chimique de surface ISO 9227 ¬ Fixation sur mât en aluminium moulé sous pression peint, pour mâts Ø 60 / 76 mm ¬ Réflecteurs de très hautes prestations, dans un aluminium très pur poli brillant et oxydé puis ayant subi un traitement PVD silver 99,99%. Celui-ci permet l'obtention d'une surface de plus de 97% de réflectance, sans reflet irisé ¬ Optiques disponibles: SR/075 pour les routes étroites ayant un rapport L/H (largeur de route/hauteur de poteau) jusqu'à 0,75 ; SR/100 pour les routes à deux voies et ayant un rapport L/H égal à 1 ; SR/125 pour les routes larges ayant un rapport L/H égal à 1,25 ; SR/150 pour les routes larges ayant un rapport L/H égal à 1,5 ¬ Conforme aux normes UNI 10819 sur la pollution lumineuse ¬ Joint en silicone antivieillissement à haute capacité d'élasticité ¬ Diffuseur en verre plat extra clair trempé securit ¬ Coupe-circuit automatique qui, à l'ouverture de l'appareil, interrompt l'alimentation électrique ¬ Fourni avec un clip de fixation en aluminium moulé par injection et d'un ressort en acier inoxydable. Celui-ci permet d'ouvrir rapidement l'appareil et sans outils en cas d'entretien ¬ Châssis de support de composants amovible, réalisé en tôle d'acier prégalvanisé ¬ Driver intégré ¬ Équipé d'un dispositif supplémentaire de protection contre les surtensions de réseau jusqu'à 10 kV (SPD) ¬ Fourni avec 1 mètre de câble H07RN-F 2x1.5 mm2 ou H07RN-F 4x1.5 mm2 pour les versions à intensité variable, permettant un raccordement au réseau sans ouvrir le corps d'éclairage ¬ Visserie extérieure en acier inoxydable | Éclairage routier | Reeks paaltop-armaturen voor LED straatverlichting | LED paaltop-armaturen voor straatverlichting bestaande uit: ¬ Bodemplaat en deksel van spuitgietaluminium, gelakt met polyester poederlak na chemische conversiebehandeling van het oppervlak ISO 9227 ¬ Verbinding aan mast van spuitgiet gelakt aluminium, geschikt voor mast Ø 60 / 76 mm ¬ High-performance reflectoren van uiterst pure aluminium, gepolijst en geoxideerd met OVD silver 99,99% nabehandeling. Hierdoor is de reflectiefactor van het oppervlak 97% en zonder iridiscentie ¬ Beschikbare optieken: SR/T1 voor smalle wegen met een L/H verhouding (wegbreedte / masthoogte) tot 0.75; SR/T2 voor tweebaanswegen met een L/H verhouding van 1; SR/T3 voor brede wegen met een L/H verhouding van 1.25; SR/ T4 voor brede wegen en een L/H verhouding van 1.5. ¬ Voldoet aan de UNI 10819-normen voor lichtvervuiling ¬ Pakking van slijtvast siliconen, met zeer hoge elastische terugveer-capaciteit ¬ Afscherming van extra helder vlak gehard veiligheidsglas ¬ Scheidingsklem van de lijn die bij het openen van de kabeldeksel automatisch de elektrische voeding onderbreekt ¬ Compleet met borgclip van gegoten aluminium met roestvrijstalen veer. Hiermee is het armatuur snel en gereedschapsloos te openen voor enig onderhoud ¬ Uitneembare montageplaat, gemaakt van gegalvaniseerde staalplaat ¬ Armatuur inclusief driver ¬ Compleet met extra voorziening voor bescherming tegen piekspanningen van het netwerk tot aan 10 kV (SPD) ¬ Compleet met 1 meter kabel H07RN-F 2x1.5 mm2 of H07RN-F 4x1.5 mm2 voor dimbare versies, voor een aansluiting op het net zonder het armatuur te openen ¬ Externe schroeven van roestvrij staal | Straatverlichting | https://cdn.light-performer.com/product_images/KREOS_SR100_2x_front_01_lp.jpg | KREOS.jpg |  |  | NO | NO |  | Released | 3106186
OUTDOOR | URBAN | O UR STREET LIGHTING PF | KREOS | 3106204 | KREOS 51 SR/100 727 AN-96 RPA-2M | KREOS 51 SR/100 2700K ANTRACIET APR-2M | 632 | 0 | 0 | 0 | 0 | 0 | 1 | 0 | 0 | 1 | 1 | 6.268 | 6.775 | KG | 0.027 | M3 | 0.547 | 0.312 | 0.16 | M | 8021944140623 | 94054239 | Anthracite | Antraciet | Série d'appareils urbains LED | Appareils urbain LED, composés de : ¬ Corps et couvercle en aluminium moulé sous pression peint avec des poudres polyester après traitement de conversion chimique de surface ISO 9227 ¬ Fixation sur mât en aluminium moulé sous pression peint, pour mâts Ø 60 / 76 mm ¬ Réflecteurs de très hautes prestations, dans un aluminium très pur poli brillant et oxydé puis ayant subi un traitement PVD silver 99,99%. Celui-ci permet l'obtention d'une surface de plus de 97% de réflectance, sans reflet irisé ¬ Optiques disponibles: SR/075 pour les routes étroites ayant un rapport L/H (largeur de route/hauteur de poteau) jusqu'à 0,75 ; SR/100 pour les routes à deux voies et ayant un rapport L/H égal à 1 ; SR/125 pour les routes larges ayant un rapport L/H égal à 1,25 ; SR/150 pour les routes larges ayant un rapport L/H égal à 1,5 ¬ Conforme aux normes UNI 10819 sur la pollution lumineuse ¬ Joint en silicone antivieillissement à haute capacité d'élasticité ¬ Diffuseur en verre plat extra clair trempé securit ¬ Coupe-circuit automatique qui, à l'ouverture de l'appareil, interrompt l'alimentation électrique ¬ Fourni avec un clip de fixation en aluminium moulé par injection et d'un ressort en acier inoxydable. Celui-ci permet d'ouvrir rapidement l'appareil et sans outils en cas d'entretien ¬ Châssis de support de composants amovible, réalisé en tôle d'acier prégalvanisé ¬ Driver intégré ¬ Équipé d'un dispositif supplémentaire de protection contre les surtensions de réseau jusqu'à 10 kV (SPD) ¬ Fourni avec 1 mètre de câble H07RN-F 2x1.5 mm2 ou H07RN-F 4x1.5 mm2 pour les versions à intensité variable, permettant un raccordement au réseau sans ouvrir le corps d'éclairage ¬ Visserie extérieure en acier inoxydable | Éclairage routier | Reeks paaltop-armaturen voor LED straatverlichting | LED paaltop-armaturen voor straatverlichting bestaande uit: ¬ Bodemplaat en deksel van spuitgietaluminium, gelakt met polyester poederlak na chemische conversiebehandeling van het oppervlak ISO 9227 ¬ Verbinding aan mast van spuitgiet gelakt aluminium, geschikt voor mast Ø 60 / 76 mm ¬ High-performance reflectoren van uiterst pure aluminium, gepolijst en geoxideerd met OVD silver 99,99% nabehandeling. Hierdoor is de reflectiefactor van het oppervlak 97% en zonder iridiscentie ¬ Beschikbare optieken: SR/T1 voor smalle wegen met een L/H verhouding (wegbreedte / masthoogte) tot 0.75; SR/T2 voor tweebaanswegen met een L/H verhouding van 1; SR/T3 voor brede wegen met een L/H verhouding van 1.25; SR/ T4 voor brede wegen en een L/H verhouding van 1.5. ¬ Voldoet aan de UNI 10819-normen voor lichtvervuiling ¬ Pakking van slijtvast siliconen, met zeer hoge elastische terugveer-capaciteit ¬ Afscherming van extra helder vlak gehard veiligheidsglas ¬ Scheidingsklem van de lijn die bij het openen van de kabeldeksel automatisch de elektrische voeding onderbreekt ¬ Compleet met borgclip van gegoten aluminium met roestvrijstalen veer. Hiermee is het armatuur snel en gereedschapsloos te openen voor enig onderhoud ¬ Uitneembare montageplaat, gemaakt van gegalvaniseerde staalplaat ¬ Armatuur inclusief driver ¬ Compleet met extra voorziening voor bescherming tegen piekspanningen van het netwerk tot aan 10 kV (SPD) ¬ Compleet met 1 meter kabel H07RN-F 2x1.5 mm2 of H07RN-F 4x1.5 mm2 voor dimbare versies, voor een aansluiting op het net zonder het armatuur te openen ¬ Externe schroeven van roestvrij staal | Straatverlichting | https://cdn.light-performer.com/product_images/KREOS_SR100_2x_front_01_lp.jpg | KREOS.jpg |  |  | NO | NO |  | Released | 3106204
OUTDOOR | URBAN | O UR STREET LIGHTING PF | KREOS | 3106168 | KREOS 51 SR/100 730 AN-96 DALI-2M | KREOS 51 SR/100 3000K ANTRACIET DALI-2M | 632 | 0 | 0 | 0 | 0 | 0 | 1 | 0 | 0 | 1 | 1 | 6.286 | 6.793 | KG | 0.027 | M3 | 0.547 | 0.312 | 0.16 | M | 8021944140265 | 94054239 | Anthracite | Antraciet | Série d'appareils urbains LED | Appareils urbain LED, composés de : ¬ Corps et couvercle en aluminium moulé sous pression peint avec des poudres polyester après traitement de conversion chimique de surface ISO 9227 ¬ Fixation sur mât en aluminium moulé sous pression peint, pour mâts Ø 60 / 76 mm ¬ Réflecteurs de très hautes prestations, dans un aluminium très pur poli brillant et oxydé puis ayant subi un traitement PVD silver 99,99%. Celui-ci permet l'obtention d'une surface de plus de 97% de réflectance, sans reflet irisé ¬ Optiques disponibles: SR/075 pour les routes étroites ayant un rapport L/H (largeur de route/hauteur de poteau) jusqu'à 0,75 ; SR/100 pour les routes à deux voies et ayant un rapport L/H égal à 1 ; SR/125 pour les routes larges ayant un rapport L/H égal à 1,25 ; SR/150 pour les routes larges ayant un rapport L/H égal à 1,5 ¬ Conforme aux normes UNI 10819 sur la pollution lumineuse ¬ Joint en silicone antivieillissement à haute capacité d'élasticité ¬ Diffuseur en verre plat extra clair trempé securit ¬ Coupe-circuit automatique qui, à l'ouverture de l'appareil, interrompt l'alimentation électrique ¬ Fourni avec un clip de fixation en aluminium moulé par injection et d'un ressort en acier inoxydable. Celui-ci permet d'ouvrir rapidement l'appareil et sans outils en cas d'entretien ¬ Châssis de support de composants amovible, réalisé en tôle d'acier prégalvanisé ¬ Driver intégré ¬ Équipé d'un dispositif supplémentaire de protection contre les surtensions de réseau jusqu'à 10 kV (SPD) ¬ Fourni avec 1 mètre de câble H07RN-F 2x1.5 mm2 ou H07RN-F 4x1.5 mm2 pour les versions à intensité variable, permettant un raccordement au réseau sans ouvrir le corps d'éclairage ¬ Visserie extérieure en acier inoxydable | Éclairage routier | Reeks paaltop-armaturen voor LED straatverlichting | LED paaltop-armaturen voor straatverlichting bestaande uit: ¬ Bodemplaat en deksel van spuitgietaluminium, gelakt met polyester poederlak na chemische conversiebehandeling van het oppervlak ISO 9227 ¬ Verbinding aan mast van spuitgiet gelakt aluminium, geschikt voor mast Ø 60 / 76 mm ¬ High-performance reflectoren van uiterst pure aluminium, gepolijst en geoxideerd met OVD silver 99,99% nabehandeling. Hierdoor is de reflectiefactor van het oppervlak 97% en zonder iridiscentie ¬ Beschikbare optieken: SR/T1 voor smalle wegen met een L/H verhouding (wegbreedte / masthoogte) tot 0.75; SR/T2 voor tweebaanswegen met een L/H verhouding van 1; SR/T3 voor brede wegen met een L/H verhouding van 1.25; SR/ T4 voor brede wegen en een L/H verhouding van 1.5. ¬ Voldoet aan de UNI 10819-normen voor lichtvervuiling ¬ Pakking van slijtvast siliconen, met zeer hoge elastische terugveer-capaciteit ¬ Afscherming van extra helder vlak gehard veiligheidsglas ¬ Scheidingsklem van de lijn die bij het openen van de kabeldeksel automatisch de elektrische voeding onderbreekt ¬ Compleet met borgclip van gegoten aluminium met roestvrijstalen veer. Hiermee is het armatuur snel en gereedschapsloos te openen voor enig onderhoud ¬ Uitneembare montageplaat, gemaakt van gegalvaniseerde staalplaat ¬ Armatuur inclusief driver ¬ Compleet met extra voorziening voor bescherming tegen piekspanningen van het netwerk tot aan 10 kV (SPD) ¬ Compleet met 1 meter kabel H07RN-F 2x1.5 mm2 of H07RN-F 4x1.5 mm2 voor dimbare versies, voor een aansluiting op het net zonder het armatuur te openen ¬ Externe schroeven van roestvrij staal | Straatverlichting | https://cdn.light-performer.com/product_images/KREOS_SR100_2x_front_01_lp.jpg | KREOS.jpg | http://www.performanceinlighting.com/fr/fr/prod-3106168 | http://www.performanceinlighting.com/nl/nl/prod-3106168 | YES | YES |  | Released | 3106168
OUTDOOR | URBAN | O UR STREET LIGHTING PF | KREOS | 3106159 | KREOS 51 SR/100 730 AN-96 NEMA7P-2M | KREOS 51 SR/100 3000K ANTR NEMA7P-2M | 680 | 0 | 0 | 0 | 0 | 0 | 1 | 0 | 0 | 1 | 1 | 6.451 | 6.958 | KG | 0.027 | M3 | 0.547 | 0.312 | 0.16 | M | 8021944140173 | 94054239 | Anthracite | Antraciet | Série d'appareils urbains LED | Appareils urbain LED, composés de : ¬ Corps et couvercle en aluminium moulé sous pression peint avec des poudres polyester après traitement de conversion chimique de surface ISO 9227 ¬ Fixation sur mât en aluminium moulé sous pression peint, pour mâts Ø 60 / 76 mm ¬ Réflecteurs de très hautes prestations, dans un aluminium très pur poli brillant et oxydé puis ayant subi un traitement PVD silver 99,99%. Celui-ci permet l'obtention d'une surface de plus de 97% de réflectance, sans reflet irisé ¬ Optiques disponibles: SR/075 pour les routes étroites ayant un rapport L/H (largeur de route/hauteur de poteau) jusqu'à 0,75 ; SR/100 pour les routes à deux voies et ayant un rapport L/H égal à 1 ; SR/125 pour les routes larges ayant un rapport L/H égal à 1,25 ; SR/150 pour les routes larges ayant un rapport L/H égal à 1,5 ¬ Conforme aux normes UNI 10819 sur la pollution lumineuse ¬ Joint en silicone antivieillissement à haute capacité d'élasticité ¬ Diffuseur en verre plat extra clair trempé securit ¬ Coupe-circuit automatique qui, à l'ouverture de l'appareil, interrompt l'alimentation électrique ¬ Fourni avec un clip de fixation en aluminium moulé par injection et d'un ressort en acier inoxydable. Celui-ci permet d'ouvrir rapidement l'appareil et sans outils en cas d'entretien ¬ Châssis de support de composants amovible, réalisé en tôle d'acier prégalvanisé ¬ Driver intégré ¬ Équipé d'un dispositif supplémentaire de protection contre les surtensions de réseau jusqu'à 10 kV (SPD) ¬ Fourni avec 1 mètre de câble H07RN-F 2x1.5 mm2 ou H07RN-F 4x1.5 mm2 pour les versions à intensité variable, permettant un raccordement au réseau sans ouvrir le corps d'éclairage ¬ Visserie extérieure en acier inoxydable | Éclairage routier | Reeks paaltop-armaturen voor LED straatverlichting | LED paaltop-armaturen voor straatverlichting bestaande uit: ¬ Bodemplaat en deksel van spuitgietaluminium, gelakt met polyester poederlak na chemische conversiebehandeling van het oppervlak ISO 9227 ¬ Verbinding aan mast van spuitgiet gelakt aluminium, geschikt voor mast Ø 60 / 76 mm ¬ High-performance reflectoren van uiterst pure aluminium, gepolijst en geoxideerd met OVD silver 99,99% nabehandeling. Hierdoor is de reflectiefactor van het oppervlak 97% en zonder iridiscentie ¬ Beschikbare optieken: SR/T1 voor smalle wegen met een L/H verhouding (wegbreedte / masthoogte) tot 0.75; SR/T2 voor tweebaanswegen met een L/H verhouding van 1; SR/T3 voor brede wegen met een L/H verhouding van 1.25; SR/ T4 voor brede wegen en een L/H verhouding van 1.5. ¬ Voldoet aan de UNI 10819-normen voor lichtvervuiling ¬ Pakking van slijtvast siliconen, met zeer hoge elastische terugveer-capaciteit ¬ Afscherming van extra helder vlak gehard veiligheidsglas ¬ Scheidingsklem van de lijn die bij het openen van de kabeldeksel automatisch de elektrische voeding onderbreekt ¬ Compleet met borgclip van gegoten aluminium met roestvrijstalen veer. Hiermee is het armatuur snel en gereedschapsloos te openen voor enig onderhoud ¬ Uitneembare montageplaat, gemaakt van gegalvaniseerde staalplaat ¬ Armatuur inclusief driver ¬ Compleet met extra voorziening voor bescherming tegen piekspanningen van het netwerk tot aan 10 kV (SPD) ¬ Compleet met 1 meter kabel H07RN-F 2x1.5 mm2 of H07RN-F 4x1.5 mm2 voor dimbare versies, voor een aansluiting op het net zonder het armatuur te openen ¬ Externe schroeven van roestvrij staal | Straatverlichting | https://cdn.light-performer.com/product_images/KREOS_SR100_2x_front_01_lp.jpg | KREOS.jpg | http://www.performanceinlighting.com/fr/fr/prod-3106159 | http://www.performanceinlighting.com/nl/nl/prod-3106159 | YES | YES |  | Released | 3106159
OUTDOOR | URBAN | O UR STREET LIGHTING PF | KREOS | 3106177 | KREOS 51 SR/100 730 AN-96 RPA-2M | KREOS 51 SR/100 3000K ANTRACIET APR-2M | 632 | 0 | 0 | 0 | 0 | 0 | 1 | 0 | 0 | 1 | 1 | 6.268 | 6.775 | KG | 0.027 | M3 | 0.547 | 0.312 | 0.16 | M | 8021944140357 | 94054239 | Anthracite | Antraciet | Série d'appareils urbains LED | Appareils urbain LED, composés de : ¬ Corps et couvercle en aluminium moulé sous pression peint avec des poudres polyester après traitement de conversion chimique de surface ISO 9227 ¬ Fixation sur mât en aluminium moulé sous pression peint, pour mâts Ø 60 / 76 mm ¬ Réflecteurs de très hautes prestations, dans un aluminium très pur poli brillant et oxydé puis ayant subi un traitement PVD silver 99,99%. Celui-ci permet l'obtention d'une surface de plus de 97% de réflectance, sans reflet irisé ¬ Optiques disponibles: SR/075 pour les routes étroites ayant un rapport L/H (largeur de route/hauteur de poteau) jusqu'à 0,75 ; SR/100 pour les routes à deux voies et ayant un rapport L/H égal à 1 ; SR/125 pour les routes larges ayant un rapport L/H égal à 1,25 ; SR/150 pour les routes larges ayant un rapport L/H égal à 1,5 ¬ Conforme aux normes UNI 10819 sur la pollution lumineuse ¬ Joint en silicone antivieillissement à haute capacité d'élasticité ¬ Diffuseur en verre plat extra clair trempé securit ¬ Coupe-circuit automatique qui, à l'ouverture de l'appareil, interrompt l'alimentation électrique ¬ Fourni avec un clip de fixation en aluminium moulé par injection et d'un ressort en acier inoxydable. Celui-ci permet d'ouvrir rapidement l'appareil et sans outils en cas d'entretien ¬ Châssis de support de composants amovible, réalisé en tôle d'acier prégalvanisé ¬ Driver intégré ¬ Équipé d'un dispositif supplémentaire de protection contre les surtensions de réseau jusqu'à 10 kV (SPD) ¬ Fourni avec 1 mètre de câble H07RN-F 2x1.5 mm2 ou H07RN-F 4x1.5 mm2 pour les versions à intensité variable, permettant un raccordement au réseau sans ouvrir le corps d'éclairage ¬ Visserie extérieure en acier inoxydable | Éclairage routier | Reeks paaltop-armaturen voor LED straatverlichting | LED paaltop-armaturen voor straatverlichting bestaande uit: ¬ Bodemplaat en deksel van spuitgietaluminium, gelakt met polyester poederlak na chemische conversiebehandeling van het oppervlak ISO 9227 ¬ Verbinding aan mast van spuitgiet gelakt aluminium, geschikt voor mast Ø 60 / 76 mm ¬ High-performance reflectoren van uiterst pure aluminium, gepolijst en geoxideerd met OVD silver 99,99% nabehandeling. Hierdoor is de reflectiefactor van het oppervlak 97% en zonder iridiscentie ¬ Beschikbare optieken: SR/T1 voor smalle wegen met een L/H verhouding (wegbreedte / masthoogte) tot 0.75; SR/T2 voor tweebaanswegen met een L/H verhouding van 1; SR/T3 voor brede wegen met een L/H verhouding van 1.25; SR/ T4 voor brede wegen en een L/H verhouding van 1.5. ¬ Voldoet aan de UNI 10819-normen voor lichtvervuiling ¬ Pakking van slijtvast siliconen, met zeer hoge elastische terugveer-capaciteit ¬ Afscherming van extra helder vlak gehard veiligheidsglas ¬ Scheidingsklem van de lijn die bij het openen van de kabeldeksel automatisch de elektrische voeding onderbreekt ¬ Compleet met borgclip van gegoten aluminium met roestvrijstalen veer. Hiermee is het armatuur snel en gereedschapsloos te openen voor enig onderhoud ¬ Uitneembare montageplaat, gemaakt van gegalvaniseerde staalplaat ¬ Armatuur inclusief driver ¬ Compleet met extra voorziening voor bescherming tegen piekspanningen van het netwerk tot aan 10 kV (SPD) ¬ Compleet met 1 meter kabel H07RN-F 2x1.5 mm2 of H07RN-F 4x1.5 mm2 voor dimbare versies, voor een aansluiting op het net zonder het armatuur te openen ¬ Externe schroeven van roestvrij staal | Straatverlichting | https://cdn.light-performer.com/product_images/KREOS_SR100_2x_front_01_lp.jpg | KREOS.jpg | http://www.performanceinlighting.com/fr/fr/prod-3106177 | http://www.performanceinlighting.com/nl/nl/prod-3106177 | YES | YES |  | Released | 3106177
OUTDOOR | URBAN | O UR STREET LIGHTING PF | KREOS | 3112309 | KREOS 51 SR/100 730 AN-96 ZHU | KREOS 51 SR/100 730 ANTRACIET ZHU | 680 | 0 | 0 | 0 | 0 | 0 | 1 | 0 | 0 | 1 | 1 | 6.677 | 7.317 | KG | 0.029 | M3 | 0.548 | 0.314 | 0.17 | M | 8018367711158 | 94054239 | Anthracite | Antraciet | Série d'appareils urbains LED | Appareils urbain LED, composés de : ¬ Corps et couvercle en aluminium moulé sous pression peint avec des poudres polyester après traitement de conversion chimique de surface ISO 9227 ¬ Fixation sur mât en aluminium moulé sous pression peint, pour mâts Ø 60 / 76 mm ¬ Réflecteurs de très hautes prestations, dans un aluminium très pur poli brillant et oxydé puis ayant subi un traitement PVD silver 99,99%. Celui-ci permet l'obtention d'une surface de plus de 97% de réflectance, sans reflet irisé ¬ Optiques disponibles: SR/075 pour les routes étroites ayant un rapport L/H (largeur de route/hauteur de poteau) jusqu'à 0,75 ; SR/100 pour les routes à deux voies et ayant un rapport L/H égal à 1 ; SR/125 pour les routes larges ayant un rapport L/H égal à 1,25 ; SR/150 pour les routes larges ayant un rapport L/H égal à 1,5 ¬ Conforme aux normes UNI 10819 sur la pollution lumineuse ¬ Joint en silicone antivieillissement à haute capacité d'élasticité ¬ Diffuseur en verre plat extra clair trempé securit ¬ Coupe-circuit automatique qui, à l'ouverture de l'appareil, interrompt l'alimentation électrique ¬ Fourni avec un clip de fixation en aluminium moulé par injection et d'un ressort en acier inoxydable. Celui-ci permet d'ouvrir rapidement l'appareil et sans outils en cas d'entretien ¬ Châssis de support de composants amovible, réalisé en tôle d'acier prégalvanisé ¬ Driver intégré ¬ Équipé d'un dispositif supplémentaire de protection contre les surtensions de réseau jusqu'à 10 kV (SPD) ¬ Fourni avec 1 mètre de câble H07RN-F 2x1.5 mm2 ou H07RN-F 4x1.5 mm2 pour les versions à intensité variable, permettant un raccordement au réseau sans ouvrir le corps d'éclairage ¬ Visserie extérieure en acier inoxydable | Éclairage routier | Reeks paaltop-armaturen voor LED straatverlichting | LED paaltop-armaturen voor straatverlichting bestaande uit: ¬ Bodemplaat en deksel van spuitgietaluminium, gelakt met polyester poederlak na chemische conversiebehandeling van het oppervlak ISO 9227 ¬ Verbinding aan mast van spuitgiet gelakt aluminium, geschikt voor mast Ø 60 / 76 mm ¬ High-performance reflectoren van uiterst pure aluminium, gepolijst en geoxideerd met OVD silver 99,99% nabehandeling. Hierdoor is de reflectiefactor van het oppervlak 97% en zonder iridiscentie ¬ Beschikbare optieken: SR/T1 voor smalle wegen met een L/H verhouding (wegbreedte / masthoogte) tot 0.75; SR/T2 voor tweebaanswegen met een L/H verhouding van 1; SR/T3 voor brede wegen met een L/H verhouding van 1.25; SR/ T4 voor brede wegen en een L/H verhouding van 1.5. ¬ Voldoet aan de UNI 10819-normen voor lichtvervuiling ¬ Pakking van slijtvast siliconen, met zeer hoge elastische terugveer-capaciteit ¬ Afscherming van extra helder vlak gehard veiligheidsglas ¬ Scheidingsklem van de lijn die bij het openen van de kabeldeksel automatisch de elektrische voeding onderbreekt ¬ Compleet met borgclip van gegoten aluminium met roestvrijstalen veer. Hiermee is het armatuur snel en gereedschapsloos te openen voor enig onderhoud ¬ Uitneembare montageplaat, gemaakt van gegalvaniseerde staalplaat ¬ Armatuur inclusief driver ¬ Compleet met extra voorziening voor bescherming tegen piekspanningen van het netwerk tot aan 10 kV (SPD) ¬ Compleet met 1 meter kabel H07RN-F 2x1.5 mm2 of H07RN-F 4x1.5 mm2 voor dimbare versies, voor een aansluiting op het net zonder het armatuur te openen ¬ Externe schroeven van roestvrij staal | Straatverlichting | https://cdn.light-performer.com/product_images/KREOS_SR150_1x_front_01_lp.jpg | KREOS.jpg | http://www.performanceinlighting.com/fr/fr/prod-3112309 | http://www.performanceinlighting.com/nl/nl/prod-3112309 | YES | YES |  | Phase In | 3112309
OUTDOOR | URBAN | O UR STREET LIGHTING PF | KREOS | 3118635 | KREOS 51 SR/100 730 AN-96 ZHUD | KREOS 51 SR/100 730 AN-96 ZHUD | 711 | 0 | 0 | 0 | 0 | 0 | 1 | 0 | 0 | 1 | 1 | 6.677 | 7.317 | KG | 0.029 | M3 | 0.548 | 0.314 | 0.17 | M | 8018367735390 | 94054239 | Anthracite | Antraciet | Série d'appareils urbains LED | Appareils urbain LED, composés de : ¬ Corps et couvercle en aluminium moulé sous pression peint avec des poudres polyester après traitement de conversion chimique de surface ISO 9227 ¬ Fixation sur mât en aluminium moulé sous pression peint, pour mâts Ø 60 / 76 mm ¬ Réflecteurs de très hautes prestations, dans un aluminium très pur poli brillant et oxydé puis ayant subi un traitement PVD silver 99,99%. Celui-ci permet l'obtention d'une surface de plus de 97% de réflectance, sans reflet irisé ¬ Optiques disponibles: SR/075 pour les routes étroites ayant un rapport L/H (largeur de route/hauteur de poteau) jusqu'à 0,75 ; SR/100 pour les routes à deux voies et ayant un rapport L/H égal à 1 ; SR/125 pour les routes larges ayant un rapport L/H égal à 1,25 ; SR/150 pour les routes larges ayant un rapport L/H égal à 1,5 ¬ Conforme aux normes UNI 10819 sur la pollution lumineuse ¬ Joint en silicone antivieillissement à haute capacité d'élasticité ¬ Diffuseur en verre plat extra clair trempé securit ¬ Coupe-circuit automatique qui, à l'ouverture de l'appareil, interrompt l'alimentation électrique ¬ Fourni avec un clip de fixation en aluminium moulé par injection et d'un ressort en acier inoxydable. Celui-ci permet d'ouvrir rapidement l'appareil et sans outils en cas d'entretien ¬ Châssis de support de composants amovible, réalisé en tôle d'acier prégalvanisé ¬ Driver intégré ¬ Équipé d'un dispositif supplémentaire de protection contre les surtensions de réseau jusqu'à 10 kV (SPD) ¬ Fourni avec 1 mètre de câble H07RN-F 2x1.5 mm2 ou H07RN-F 4x1.5 mm2 pour les versions à intensité variable, permettant un raccordement au réseau sans ouvrir le corps d'éclairage ¬ Visserie extérieure en acier inoxydable | Éclairage routier | Reeks paaltop-armaturen voor LED straatverlichting | LED paaltop-armaturen voor straatverlichting bestaande uit: ¬ Bodemplaat en deksel van spuitgietaluminium, gelakt met polyester poederlak na chemische conversiebehandeling van het oppervlak ISO 9227 ¬ Verbinding aan mast van spuitgiet gelakt aluminium, geschikt voor mast Ø 60 / 76 mm ¬ High-performance reflectoren van uiterst pure aluminium, gepolijst en geoxideerd met OVD silver 99,99% nabehandeling. Hierdoor is de reflectiefactor van het oppervlak 97% en zonder iridiscentie ¬ Beschikbare optieken: SR/T1 voor smalle wegen met een L/H verhouding (wegbreedte / masthoogte) tot 0.75; SR/T2 voor tweebaanswegen met een L/H verhouding van 1; SR/T3 voor brede wegen met een L/H verhouding van 1.25; SR/ T4 voor brede wegen en een L/H verhouding van 1.5. ¬ Voldoet aan de UNI 10819-normen voor lichtvervuiling ¬ Pakking van slijtvast siliconen, met zeer hoge elastische terugveer-capaciteit ¬ Afscherming van extra helder vlak gehard veiligheidsglas ¬ Scheidingsklem van de lijn die bij het openen van de kabeldeksel automatisch de elektrische voeding onderbreekt ¬ Compleet met borgclip van gegoten aluminium met roestvrijstalen veer. Hiermee is het armatuur snel en gereedschapsloos te openen voor enig onderhoud ¬ Uitneembare montageplaat, gemaakt van gegalvaniseerde staalplaat ¬ Armatuur inclusief driver ¬ Compleet met extra voorziening voor bescherming tegen piekspanningen van het netwerk tot aan 10 kV (SPD) ¬ Compleet met 1 meter kabel H07RN-F 2x1.5 mm2 of H07RN-F 4x1.5 mm2 voor dimbare versies, voor een aansluiting op het net zonder het armatuur te openen ¬ Externe schroeven van roestvrij staal | Straatverlichting | https://cdn.light-performer.com/product_images/KREOS_SR150_1x_front_01_lp.jpg | KREOS.jpg | http://www.performanceinlighting.com/fr/fr/prod-3118635 | http://www.performanceinlighting.com/nl/nl/prod-3118635 | YES | YES |  | Phase In | 3118635
OUTDOOR | URBAN | O UR STREET LIGHTING PF | KREOS | 3106110 | KREOS 51 SR/100 740 AN-96 DALI-2M | KREOS 51 SR/100 4000K ANTRACIET DALI-2M | 632 | 0 | 0 | 0 | 0 | 0 | 1 | 0 | 0 | 1 | 1 | 6.286 | 6.793 | KG | 0.027 | M3 | 0.547 | 0.312 | 0.16 | M | 8021944139979 | 94054239 | Anthracite | Antraciet | Série d'appareils urbains LED | Appareils urbain LED, composés de : ¬ Corps et couvercle en aluminium moulé sous pression peint avec des poudres polyester après traitement de conversion chimique de surface ISO 9227 ¬ Fixation sur mât en aluminium moulé sous pression peint, pour mâts Ø 60 / 76 mm ¬ Réflecteurs de très hautes prestations, dans un aluminium très pur poli brillant et oxydé puis ayant subi un traitement PVD silver 99,99%. Celui-ci permet l'obtention d'une surface de plus de 97% de réflectance, sans reflet irisé ¬ Optiques disponibles: SR/075 pour les routes étroites ayant un rapport L/H (largeur de route/hauteur de poteau) jusqu'à 0,75 ; SR/100 pour les routes à deux voies et ayant un rapport L/H égal à 1 ; SR/125 pour les routes larges ayant un rapport L/H égal à 1,25 ; SR/150 pour les routes larges ayant un rapport L/H égal à 1,5 ¬ Conforme aux normes UNI 10819 sur la pollution lumineuse ¬ Joint en silicone antivieillissement à haute capacité d'élasticité ¬ Diffuseur en verre plat extra clair trempé securit ¬ Coupe-circuit automatique qui, à l'ouverture de l'appareil, interrompt l'alimentation électrique ¬ Fourni avec un clip de fixation en aluminium moulé par injection et d'un ressort en acier inoxydable. Celui-ci permet d'ouvrir rapidement l'appareil et sans outils en cas d'entretien ¬ Châssis de support de composants amovible, réalisé en tôle d'acier prégalvanisé ¬ Driver intégré ¬ Équipé d'un dispositif supplémentaire de protection contre les surtensions de réseau jusqu'à 10 kV (SPD) ¬ Fourni avec 1 mètre de câble H07RN-F 2x1.5 mm2 ou H07RN-F 4x1.5 mm2 pour les versions à intensité variable, permettant un raccordement au réseau sans ouvrir le corps d'éclairage ¬ Visserie extérieure en acier inoxydable | Éclairage routier | Reeks paaltop-armaturen voor LED straatverlichting | LED paaltop-armaturen voor straatverlichting bestaande uit: ¬ Bodemplaat en deksel van spuitgietaluminium, gelakt met polyester poederlak na chemische conversiebehandeling van het oppervlak ISO 9227 ¬ Verbinding aan mast van spuitgiet gelakt aluminium, geschikt voor mast Ø 60 / 76 mm ¬ High-performance reflectoren van uiterst pure aluminium, gepolijst en geoxideerd met OVD silver 99,99% nabehandeling. Hierdoor is de reflectiefactor van het oppervlak 97% en zonder iridiscentie ¬ Beschikbare optieken: SR/T1 voor smalle wegen met een L/H verhouding (wegbreedte / masthoogte) tot 0.75; SR/T2 voor tweebaanswegen met een L/H verhouding van 1; SR/T3 voor brede wegen met een L/H verhouding van 1.25; SR/ T4 voor brede wegen en een L/H verhouding van 1.5. ¬ Voldoet aan de UNI 10819-normen voor lichtvervuiling ¬ Pakking van slijtvast siliconen, met zeer hoge elastische terugveer-capaciteit ¬ Afscherming van extra helder vlak gehard veiligheidsglas ¬ Scheidingsklem van de lijn die bij het openen van de kabeldeksel automatisch de elektrische voeding onderbreekt ¬ Compleet met borgclip van gegoten aluminium met roestvrijstalen veer. Hiermee is het armatuur snel en gereedschapsloos te openen voor enig onderhoud ¬ Uitneembare montageplaat, gemaakt van gegalvaniseerde staalplaat ¬ Armatuur inclusief driver ¬ Compleet met extra voorziening voor bescherming tegen piekspanningen van het netwerk tot aan 10 kV (SPD) ¬ Compleet met 1 meter kabel H07RN-F 2x1.5 mm2 of H07RN-F 4x1.5 mm2 voor dimbare versies, voor een aansluiting op het net zonder het armatuur te openen ¬ Externe schroeven van roestvrij staal | Straatverlichting | https://cdn.light-performer.com/product_images/KREOS_SR100_2x_front_01_lp.jpg | KREOS.jpg | http://www.performanceinlighting.com/fr/fr/prod-3106110 | http://www.performanceinlighting.com/nl/nl/prod-3106110 | YES | YES |  | Released | 3106110
OUTDOOR | URBAN | O UR STREET LIGHTING PF | KREOS | 3105694 | KREOS 51 SR/100 740 AN-96 NEMA7P-2M | KREOS 51 SR/100 4000K ANTR NEMA7P-2M | 680 | 0 | 0 | 0 | 0 | 0 | 1 | 0 | 0 | 1 | 1 | 6.451 | 6.958 | KG | 0.027 | M3 | 0.547 | 0.312 | 0.16 | M | 8021944139443 | 94054239 | Anthracite | Antraciet | Série d'appareils urbains LED | Appareils urbain LED, composés de : ¬ Corps et couvercle en aluminium moulé sous pression peint avec des poudres polyester après traitement de conversion chimique de surface ISO 9227 ¬ Fixation sur mât en aluminium moulé sous pression peint, pour mâts Ø 60 / 76 mm ¬ Réflecteurs de très hautes prestations, dans un aluminium très pur poli brillant et oxydé puis ayant subi un traitement PVD silver 99,99%. Celui-ci permet l'obtention d'une surface de plus de 97% de réflectance, sans reflet irisé ¬ Optiques disponibles: SR/075 pour les routes étroites ayant un rapport L/H (largeur de route/hauteur de poteau) jusqu'à 0,75 ; SR/100 pour les routes à deux voies et ayant un rapport L/H égal à 1 ; SR/125 pour les routes larges ayant un rapport L/H égal à 1,25 ; SR/150 pour les routes larges ayant un rapport L/H égal à 1,5 ¬ Conforme aux normes UNI 10819 sur la pollution lumineuse ¬ Joint en silicone antivieillissement à haute capacité d'élasticité ¬ Diffuseur en verre plat extra clair trempé securit ¬ Coupe-circuit automatique qui, à l'ouverture de l'appareil, interrompt l'alimentation électrique ¬ Fourni avec un clip de fixation en aluminium moulé par injection et d'un ressort en acier inoxydable. Celui-ci permet d'ouvrir rapidement l'appareil et sans outils en cas d'entretien ¬ Châssis de support de composants amovible, réalisé en tôle d'acier prégalvanisé ¬ Driver intégré ¬ Équipé d'un dispositif supplémentaire de protection contre les surtensions de réseau jusqu'à 10 kV (SPD) ¬ Fourni avec 1 mètre de câble H07RN-F 2x1.5 mm2 ou H07RN-F 4x1.5 mm2 pour les versions à intensité variable, permettant un raccordement au réseau sans ouvrir le corps d'éclairage ¬ Visserie extérieure en acier inoxydable | Éclairage routier | Reeks paaltop-armaturen voor LED straatverlichting | LED paaltop-armaturen voor straatverlichting bestaande uit: ¬ Bodemplaat en deksel van spuitgietaluminium, gelakt met polyester poederlak na chemische conversiebehandeling van het oppervlak ISO 9227 ¬ Verbinding aan mast van spuitgiet gelakt aluminium, geschikt voor mast Ø 60 / 76 mm ¬ High-performance reflectoren van uiterst pure aluminium, gepolijst en geoxideerd met OVD silver 99,99% nabehandeling. Hierdoor is de reflectiefactor van het oppervlak 97% en zonder iridiscentie ¬ Beschikbare optieken: SR/T1 voor smalle wegen met een L/H verhouding (wegbreedte / masthoogte) tot 0.75; SR/T2 voor tweebaanswegen met een L/H verhouding van 1; SR/T3 voor brede wegen met een L/H verhouding van 1.25; SR/ T4 voor brede wegen en een L/H verhouding van 1.5. ¬ Voldoet aan de UNI 10819-normen voor lichtvervuiling ¬ Pakking van slijtvast siliconen, met zeer hoge elastische terugveer-capaciteit ¬ Afscherming van extra helder vlak gehard veiligheidsglas ¬ Scheidingsklem van de lijn die bij het openen van de kabeldeksel automatisch de elektrische voeding onderbreekt ¬ Compleet met borgclip van gegoten aluminium met roestvrijstalen veer. Hiermee is het armatuur snel en gereedschapsloos te openen voor enig onderhoud ¬ Uitneembare montageplaat, gemaakt van gegalvaniseerde staalplaat ¬ Armatuur inclusief driver ¬ Compleet met extra voorziening voor bescherming tegen piekspanningen van het netwerk tot aan 10 kV (SPD) ¬ Compleet met 1 meter kabel H07RN-F 2x1.5 mm2 of H07RN-F 4x1.5 mm2 voor dimbare versies, voor een aansluiting op het net zonder het armatuur te openen ¬ Externe schroeven van roestvrij staal | Straatverlichting | https://cdn.light-performer.com/product_images/KREOS_SR100_2x_front_01_lp.jpg | KREOS.jpg | http://www.performanceinlighting.com/fr/fr/prod-3105694 | http://www.performanceinlighting.com/nl/nl/prod-3105694 | YES | YES |  | Released | 3105694
OUTDOOR | URBAN | O UR STREET LIGHTING PF | KREOS | 3106119 | KREOS 51 SR/100 740 AN-96 RPA-2M | KREOS 51 SR/100 4000K ANTRACIET APR-2M | 632 | 0 | 0 | 0 | 0 | 0 | 1 | 0 | 0 | 1 | 1 | 6.268 | 6.775 | KG | 0.027 | M3 | 0.547 | 0.312 | 0.16 | M | 8021944140067 | 94054239 | Anthracite | Antraciet | Série d'appareils urbains LED | Appareils urbain LED, composés de : ¬ Corps et couvercle en aluminium moulé sous pression peint avec des poudres polyester après traitement de conversion chimique de surface ISO 9227 ¬ Fixation sur mât en aluminium moulé sous pression peint, pour mâts Ø 60 / 76 mm ¬ Réflecteurs de très hautes prestations, dans un aluminium très pur poli brillant et oxydé puis ayant subi un traitement PVD silver 99,99%. Celui-ci permet l'obtention d'une surface de plus de 97% de réflectance, sans reflet irisé ¬ Optiques disponibles: SR/075 pour les routes étroites ayant un rapport L/H (largeur de route/hauteur de poteau) jusqu'à 0,75 ; SR/100 pour les routes à deux voies et ayant un rapport L/H égal à 1 ; SR/125 pour les routes larges ayant un rapport L/H égal à 1,25 ; SR/150 pour les routes larges ayant un rapport L/H égal à 1,5 ¬ Conforme aux normes UNI 10819 sur la pollution lumineuse ¬ Joint en silicone antivieillissement à haute capacité d'élasticité ¬ Diffuseur en verre plat extra clair trempé securit ¬ Coupe-circuit automatique qui, à l'ouverture de l'appareil, interrompt l'alimentation électrique ¬ Fourni avec un clip de fixation en aluminium moulé par injection et d'un ressort en acier inoxydable. Celui-ci permet d'ouvrir rapidement l'appareil et sans outils en cas d'entretien ¬ Châssis de support de composants amovible, réalisé en tôle d'acier prégalvanisé ¬ Driver intégré ¬ Équipé d'un dispositif supplémentaire de protection contre les surtensions de réseau jusqu'à 10 kV (SPD) ¬ Fourni avec 1 mètre de câble H07RN-F 2x1.5 mm2 ou H07RN-F 4x1.5 mm2 pour les versions à intensité variable, permettant un raccordement au réseau sans ouvrir le corps d'éclairage ¬ Visserie extérieure en acier inoxydable | Éclairage routier | Reeks paaltop-armaturen voor LED straatverlichting | LED paaltop-armaturen voor straatverlichting bestaande uit: ¬ Bodemplaat en deksel van spuitgietaluminium, gelakt met polyester poederlak na chemische conversiebehandeling van het oppervlak ISO 9227 ¬ Verbinding aan mast van spuitgiet gelakt aluminium, geschikt voor mast Ø 60 / 76 mm ¬ High-performance reflectoren van uiterst pure aluminium, gepolijst en geoxideerd met OVD silver 99,99% nabehandeling. Hierdoor is de reflectiefactor van het oppervlak 97% en zonder iridiscentie ¬ Beschikbare optieken: SR/T1 voor smalle wegen met een L/H verhouding (wegbreedte / masthoogte) tot 0.75; SR/T2 voor tweebaanswegen met een L/H verhouding van 1; SR/T3 voor brede wegen met een L/H verhouding van 1.25; SR/ T4 voor brede wegen en een L/H verhouding van 1.5. ¬ Voldoet aan de UNI 10819-normen voor lichtvervuiling ¬ Pakking van slijtvast siliconen, met zeer hoge elastische terugveer-capaciteit ¬ Afscherming van extra helder vlak gehard veiligheidsglas ¬ Scheidingsklem van de lijn die bij het openen van de kabeldeksel automatisch de elektrische voeding onderbreekt ¬ Compleet met borgclip van gegoten aluminium met roestvrijstalen veer. Hiermee is het armatuur snel en gereedschapsloos te openen voor enig onderhoud ¬ Uitneembare montageplaat, gemaakt van gegalvaniseerde staalplaat ¬ Armatuur inclusief driver ¬ Compleet met extra voorziening voor bescherming tegen piekspanningen van het netwerk tot aan 10 kV (SPD) ¬ Compleet met 1 meter kabel H07RN-F 2x1.5 mm2 of H07RN-F 4x1.5 mm2 voor dimbare versies, voor een aansluiting op het net zonder het armatuur te openen ¬ Externe schroeven van roestvrij staal | Straatverlichting | https://cdn.light-performer.com/product_images/KREOS_SR100_2x_front_01_lp.jpg | KREOS.jpg | http://www.performanceinlighting.com/fr/fr/prod-3106119 | http://www.performanceinlighting.com/nl/nl/prod-3106119 | YES | YES |  | Released | 3106119
OUTDOOR | URBAN | O UR STREET LIGHTING PF | KREOS | 3112308 | KREOS 51 SR/100 740 AN-96 ZHU | KREOS 51 SR/100 740 ANTRACIET ZHU | 680 | 0 | 0 | 0 | 0 | 0 | 1 | 0 | 0 | 1 | 1 | 6.677 | 7.317 | KG | 0.029 | M3 | 0.548 | 0.314 | 0.17 | M | 8018367711134 | 94054239 | Anthracite | Antraciet | Série d'appareils urbains LED | Appareils urbain LED, composés de : ¬ Corps et couvercle en aluminium moulé sous pression peint avec des poudres polyester après traitement de conversion chimique de surface ISO 9227 ¬ Fixation sur mât en aluminium moulé sous pression peint, pour mâts Ø 60 / 76 mm ¬ Réflecteurs de très hautes prestations, dans un aluminium très pur poli brillant et oxydé puis ayant subi un traitement PVD silver 99,99%. Celui-ci permet l'obtention d'une surface de plus de 97% de réflectance, sans reflet irisé ¬ Optiques disponibles: SR/075 pour les routes étroites ayant un rapport L/H (largeur de route/hauteur de poteau) jusqu'à 0,75 ; SR/100 pour les routes à deux voies et ayant un rapport L/H égal à 1 ; SR/125 pour les routes larges ayant un rapport L/H égal à 1,25 ; SR/150 pour les routes larges ayant un rapport L/H égal à 1,5 ¬ Conforme aux normes UNI 10819 sur la pollution lumineuse ¬ Joint en silicone antivieillissement à haute capacité d'élasticité ¬ Diffuseur en verre plat extra clair trempé securit ¬ Coupe-circuit automatique qui, à l'ouverture de l'appareil, interrompt l'alimentation électrique ¬ Fourni avec un clip de fixation en aluminium moulé par injection et d'un ressort en acier inoxydable. Celui-ci permet d'ouvrir rapidement l'appareil et sans outils en cas d'entretien ¬ Châssis de support de composants amovible, réalisé en tôle d'acier prégalvanisé ¬ Driver intégré ¬ Équipé d'un dispositif supplémentaire de protection contre les surtensions de réseau jusqu'à 10 kV (SPD) ¬ Fourni avec 1 mètre de câble H07RN-F 2x1.5 mm2 ou H07RN-F 4x1.5 mm2 pour les versions à intensité variable, permettant un raccordement au réseau sans ouvrir le corps d'éclairage ¬ Visserie extérieure en acier inoxydable | Éclairage routier | Reeks paaltop-armaturen voor LED straatverlichting | LED paaltop-armaturen voor straatverlichting bestaande uit: ¬ Bodemplaat en deksel van spuitgietaluminium, gelakt met polyester poederlak na chemische conversiebehandeling van het oppervlak ISO 9227 ¬ Verbinding aan mast van spuitgiet gelakt aluminium, geschikt voor mast Ø 60 / 76 mm ¬ High-performance reflectoren van uiterst pure aluminium, gepolijst en geoxideerd met OVD silver 99,99% nabehandeling. Hierdoor is de reflectiefactor van het oppervlak 97% en zonder iridiscentie ¬ Beschikbare optieken: SR/T1 voor smalle wegen met een L/H verhouding (wegbreedte / masthoogte) tot 0.75; SR/T2 voor tweebaanswegen met een L/H verhouding van 1; SR/T3 voor brede wegen met een L/H verhouding van 1.25; SR/ T4 voor brede wegen en een L/H verhouding van 1.5. ¬ Voldoet aan de UNI 10819-normen voor lichtvervuiling ¬ Pakking van slijtvast siliconen, met zeer hoge elastische terugveer-capaciteit ¬ Afscherming van extra helder vlak gehard veiligheidsglas ¬ Scheidingsklem van de lijn die bij het openen van de kabeldeksel automatisch de elektrische voeding onderbreekt ¬ Compleet met borgclip van gegoten aluminium met roestvrijstalen veer. Hiermee is het armatuur snel en gereedschapsloos te openen voor enig onderhoud ¬ Uitneembare montageplaat, gemaakt van gegalvaniseerde staalplaat ¬ Armatuur inclusief driver ¬ Compleet met extra voorziening voor bescherming tegen piekspanningen van het netwerk tot aan 10 kV (SPD) ¬ Compleet met 1 meter kabel H07RN-F 2x1.5 mm2 of H07RN-F 4x1.5 mm2 voor dimbare versies, voor een aansluiting op het net zonder het armatuur te openen ¬ Externe schroeven van roestvrij staal | Straatverlichting | https://cdn.light-performer.com/product_images/KREOS_SR150_1x_front_01_lp.jpg | KREOS.jpg | http://www.performanceinlighting.com/fr/fr/prod-3112308 | http://www.performanceinlighting.com/nl/nl/prod-3112308 | YES | YES |  | Phase In | 3112308
OUTDOOR | URBAN | O UR STREET LIGHTING PF | KREOS | 3118634 | KREOS 51 SR/100 740 AN-96 ZHUD | KREOS 51 SR/100 740 AN-96 ZHUD | 711 | 0 | 0 | 0 | 0 | 0 | 1 | 0 | 0 | 1 | 1 | 6.677 | 7.317 | KG | 0.029 | M3 | 0.548 | 0.314 | 0.17 | M | 8018367735383 | 94054239 | Anthracite | Antraciet | Série d'appareils urbains LED | Appareils urbain LED, composés de : ¬ Corps et couvercle en aluminium moulé sous pression peint avec des poudres polyester après traitement de conversion chimique de surface ISO 9227 ¬ Fixation sur mât en aluminium moulé sous pression peint, pour mâts Ø 60 / 76 mm ¬ Réflecteurs de très hautes prestations, dans un aluminium très pur poli brillant et oxydé puis ayant subi un traitement PVD silver 99,99%. Celui-ci permet l'obtention d'une surface de plus de 97% de réflectance, sans reflet irisé ¬ Optiques disponibles: SR/075 pour les routes étroites ayant un rapport L/H (largeur de route/hauteur de poteau) jusqu'à 0,75 ; SR/100 pour les routes à deux voies et ayant un rapport L/H égal à 1 ; SR/125 pour les routes larges ayant un rapport L/H égal à 1,25 ; SR/150 pour les routes larges ayant un rapport L/H égal à 1,5 ¬ Conforme aux normes UNI 10819 sur la pollution lumineuse ¬ Joint en silicone antivieillissement à haute capacité d'élasticité ¬ Diffuseur en verre plat extra clair trempé securit ¬ Coupe-circuit automatique qui, à l'ouverture de l'appareil, interrompt l'alimentation électrique ¬ Fourni avec un clip de fixation en aluminium moulé par injection et d'un ressort en acier inoxydable. Celui-ci permet d'ouvrir rapidement l'appareil et sans outils en cas d'entretien ¬ Châssis de support de composants amovible, réalisé en tôle d'acier prégalvanisé ¬ Driver intégré ¬ Équipé d'un dispositif supplémentaire de protection contre les surtensions de réseau jusqu'à 10 kV (SPD) ¬ Fourni avec 1 mètre de câble H07RN-F 2x1.5 mm2 ou H07RN-F 4x1.5 mm2 pour les versions à intensité variable, permettant un raccordement au réseau sans ouvrir le corps d'éclairage ¬ Visserie extérieure en acier inoxydable | Éclairage routier | Reeks paaltop-armaturen voor LED straatverlichting | LED paaltop-armaturen voor straatverlichting bestaande uit: ¬ Bodemplaat en deksel van spuitgietaluminium, gelakt met polyester poederlak na chemische conversiebehandeling van het oppervlak ISO 9227 ¬ Verbinding aan mast van spuitgiet gelakt aluminium, geschikt voor mast Ø 60 / 76 mm ¬ High-performance reflectoren van uiterst pure aluminium, gepolijst en geoxideerd met OVD silver 99,99% nabehandeling. Hierdoor is de reflectiefactor van het oppervlak 97% en zonder iridiscentie ¬ Beschikbare optieken: SR/T1 voor smalle wegen met een L/H verhouding (wegbreedte / masthoogte) tot 0.75; SR/T2 voor tweebaanswegen met een L/H verhouding van 1; SR/T3 voor brede wegen met een L/H verhouding van 1.25; SR/ T4 voor brede wegen en een L/H verhouding van 1.5. ¬ Voldoet aan de UNI 10819-normen voor lichtvervuiling ¬ Pakking van slijtvast siliconen, met zeer hoge elastische terugveer-capaciteit ¬ Afscherming van extra helder vlak gehard veiligheidsglas ¬ Scheidingsklem van de lijn die bij het openen van de kabeldeksel automatisch de elektrische voeding onderbreekt ¬ Compleet met borgclip van gegoten aluminium met roestvrijstalen veer. Hiermee is het armatuur snel en gereedschapsloos te openen voor enig onderhoud ¬ Uitneembare montageplaat, gemaakt van gegalvaniseerde staalplaat ¬ Armatuur inclusief driver ¬ Compleet met extra voorziening voor bescherming tegen piekspanningen van het netwerk tot aan 10 kV (SPD) ¬ Compleet met 1 meter kabel H07RN-F 2x1.5 mm2 of H07RN-F 4x1.5 mm2 voor dimbare versies, voor een aansluiting op het net zonder het armatuur te openen ¬ Externe schroeven van roestvrij staal | Straatverlichting | https://cdn.light-performer.com/product_images/KREOS_SR150_1x_front_01_lp.jpg | KREOS.jpg | http://www.performanceinlighting.com/fr/fr/prod-3118634 | http://www.performanceinlighting.com/nl/nl/prod-3118634 | YES | YES |  | Phase In | 3118634
OUTDOOR | URBAN | O UR STREET LIGHTING PF | KREOS | 3106253 | KREOS 51 SR/125 730 AN-96 RPA-2M | KREOS 51 SR/125 3000K ANTRACIET APR-2M | 632 | 0 | 0 | 0 | 0 | 0 | 1 | 0 | 0 | 1 | 1 | 6.268 | 6.775 | KG | 0.027 | M3 | 0.547 | 0.312 | 0.16 | M | 8021944141019 | 94054239 | Anthracite | Antraciet | Série d'appareils urbains LED | Appareils urbain LED, composés de : ¬ Corps et couvercle en aluminium moulé sous pression peint avec des poudres polyester après traitement de conversion chimique de surface ISO 9227 ¬ Fixation sur mât en aluminium moulé sous pression peint, pour mâts Ø 60 / 76 mm ¬ Réflecteurs de très hautes prestations, dans un aluminium très pur poli brillant et oxydé puis ayant subi un traitement PVD silver 99,99%. Celui-ci permet l'obtention d'une surface de plus de 97% de réflectance, sans reflet irisé ¬ Optiques disponibles: SR/075 pour les routes étroites ayant un rapport L/H (largeur de route/hauteur de poteau) jusqu'à 0,75 ; SR/100 pour les routes à deux voies et ayant un rapport L/H égal à 1 ; SR/125 pour les routes larges ayant un rapport L/H égal à 1,25 ; SR/150 pour les routes larges ayant un rapport L/H égal à 1,5 ¬ Conforme aux normes UNI 10819 sur la pollution lumineuse ¬ Joint en silicone antivieillissement à haute capacité d'élasticité ¬ Diffuseur en verre plat extra clair trempé securit ¬ Coupe-circuit automatique qui, à l'ouverture de l'appareil, interrompt l'alimentation électrique ¬ Fourni avec un clip de fixation en aluminium moulé par injection et d'un ressort en acier inoxydable. Celui-ci permet d'ouvrir rapidement l'appareil et sans outils en cas d'entretien ¬ Châssis de support de composants amovible, réalisé en tôle d'acier prégalvanisé ¬ Driver intégré ¬ Équipé d'un dispositif supplémentaire de protection contre les surtensions de réseau jusqu'à 10 kV (SPD) ¬ Fourni avec 1 mètre de câble H07RN-F 2x1.5 mm2 ou H07RN-F 4x1.5 mm2 pour les versions à intensité variable, permettant un raccordement au réseau sans ouvrir le corps d'éclairage ¬ Visserie extérieure en acier inoxydable | Éclairage routier | Reeks paaltop-armaturen voor LED straatverlichting | LED paaltop-armaturen voor straatverlichting bestaande uit: ¬ Bodemplaat en deksel van spuitgietaluminium, gelakt met polyester poederlak na chemische conversiebehandeling van het oppervlak ISO 9227 ¬ Verbinding aan mast van spuitgiet gelakt aluminium, geschikt voor mast Ø 60 / 76 mm ¬ High-performance reflectoren van uiterst pure aluminium, gepolijst en geoxideerd met OVD silver 99,99% nabehandeling. Hierdoor is de reflectiefactor van het oppervlak 97% en zonder iridiscentie ¬ Beschikbare optieken: SR/T1 voor smalle wegen met een L/H verhouding (wegbreedte / masthoogte) tot 0.75; SR/T2 voor tweebaanswegen met een L/H verhouding van 1; SR/T3 voor brede wegen met een L/H verhouding van 1.25; SR/ T4 voor brede wegen en een L/H verhouding van 1.5. ¬ Voldoet aan de UNI 10819-normen voor lichtvervuiling ¬ Pakking van slijtvast siliconen, met zeer hoge elastische terugveer-capaciteit ¬ Afscherming van extra helder vlak gehard veiligheidsglas ¬ Scheidingsklem van de lijn die bij het openen van de kabeldeksel automatisch de elektrische voeding onderbreekt ¬ Compleet met borgclip van gegoten aluminium met roestvrijstalen veer. Hiermee is het armatuur snel en gereedschapsloos te openen voor enig onderhoud ¬ Uitneembare montageplaat, gemaakt van gegalvaniseerde staalplaat ¬ Armatuur inclusief driver ¬ Compleet met extra voorziening voor bescherming tegen piekspanningen van het netwerk tot aan 10 kV (SPD) ¬ Compleet met 1 meter kabel H07RN-F 2x1.5 mm2 of H07RN-F 4x1.5 mm2 voor dimbare versies, voor een aansluiting op het net zonder het armatuur te openen ¬ Externe schroeven van roestvrij staal | Straatverlichting | https://cdn.light-performer.com/product_images/KREOS_SR100_2x_front_01_lp.jpg | KREOS.jpg | http://www.performanceinlighting.com/fr/fr/prod-3106253 | http://www.performanceinlighting.com/nl/nl/prod-3106253 | YES | YES |  | Released | 3106253
OUTDOOR | URBAN | O UR STREET LIGHTING PF | KREOS | 3106244 | KREOS 51 SR/125 740 AN-96 RPA-2M | KREOS 51 SR/125 4000K ANTRACIET APR-2M | 632 | 0 | 0 | 0 | 0 | 0 | 1 | 0 | 0 | 1 | 1 | 6.268 | 6.775 | KG | 0.027 | M3 | 0.547 | 0.312 | 0.16 | M | 8021944140913 | 94054239 | Anthracite | Antraciet | Série d'appareils urbains LED | Appareils urbain LED, composés de : ¬ Corps et couvercle en aluminium moulé sous pression peint avec des poudres polyester après traitement de conversion chimique de surface ISO 9227 ¬ Fixation sur mât en aluminium moulé sous pression peint, pour mâts Ø 60 / 76 mm ¬ Réflecteurs de très hautes prestations, dans un aluminium très pur poli brillant et oxydé puis ayant subi un traitement PVD silver 99,99%. Celui-ci permet l'obtention d'une surface de plus de 97% de réflectance, sans reflet irisé ¬ Optiques disponibles: SR/075 pour les routes étroites ayant un rapport L/H (largeur de route/hauteur de poteau) jusqu'à 0,75 ; SR/100 pour les routes à deux voies et ayant un rapport L/H égal à 1 ; SR/125 pour les routes larges ayant un rapport L/H égal à 1,25 ; SR/150 pour les routes larges ayant un rapport L/H égal à 1,5 ¬ Conforme aux normes UNI 10819 sur la pollution lumineuse ¬ Joint en silicone antivieillissement à haute capacité d'élasticité ¬ Diffuseur en verre plat extra clair trempé securit ¬ Coupe-circuit automatique qui, à l'ouverture de l'appareil, interrompt l'alimentation électrique ¬ Fourni avec un clip de fixation en aluminium moulé par injection et d'un ressort en acier inoxydable. Celui-ci permet d'ouvrir rapidement l'appareil et sans outils en cas d'entretien ¬ Châssis de support de composants amovible, réalisé en tôle d'acier prégalvanisé ¬ Driver intégré ¬ Équipé d'un dispositif supplémentaire de protection contre les surtensions de réseau jusqu'à 10 kV (SPD) ¬ Fourni avec 1 mètre de câble H07RN-F 2x1.5 mm2 ou H07RN-F 4x1.5 mm2 pour les versions à intensité variable, permettant un raccordement au réseau sans ouvrir le corps d'éclairage ¬ Visserie extérieure en acier inoxydable | Éclairage routier | Reeks paaltop-armaturen voor LED straatverlichting | LED paaltop-armaturen voor straatverlichting bestaande uit: ¬ Bodemplaat en deksel van spuitgietaluminium, gelakt met polyester poederlak na chemische conversiebehandeling van het oppervlak ISO 9227 ¬ Verbinding aan mast van spuitgiet gelakt aluminium, geschikt voor mast Ø 60 / 76 mm ¬ High-performance reflectoren van uiterst pure aluminium, gepolijst en geoxideerd met OVD silver 99,99% nabehandeling. Hierdoor is de reflectiefactor van het oppervlak 97% en zonder iridiscentie ¬ Beschikbare optieken: SR/T1 voor smalle wegen met een L/H verhouding (wegbreedte / masthoogte) tot 0.75; SR/T2 voor tweebaanswegen met een L/H verhouding van 1; SR/T3 voor brede wegen met een L/H verhouding van 1.25; SR/ T4 voor brede wegen en een L/H verhouding van 1.5. ¬ Voldoet aan de UNI 10819-normen voor lichtvervuiling ¬ Pakking van slijtvast siliconen, met zeer hoge elastische terugveer-capaciteit ¬ Afscherming van extra helder vlak gehard veiligheidsglas ¬ Scheidingsklem van de lijn die bij het openen van de kabeldeksel automatisch de elektrische voeding onderbreekt ¬ Compleet met borgclip van gegoten aluminium met roestvrijstalen veer. Hiermee is het armatuur snel en gereedschapsloos te openen voor enig onderhoud ¬ Uitneembare montageplaat, gemaakt van gegalvaniseerde staalplaat ¬ Armatuur inclusief driver ¬ Compleet met extra voorziening voor bescherming tegen piekspanningen van het netwerk tot aan 10 kV (SPD) ¬ Compleet met 1 meter kabel H07RN-F 2x1.5 mm2 of H07RN-F 4x1.5 mm2 voor dimbare versies, voor een aansluiting op het net zonder het armatuur te openen ¬ Externe schroeven van roestvrij staal | Straatverlichting | https://cdn.light-performer.com/product_images/KREOS_SR100_2x_front_01_lp.jpg | KREOS.jpg | http://www.performanceinlighting.com/fr/fr/prod-3106244 | http://www.performanceinlighting.com/nl/nl/prod-3106244 | YES | YES |  | Released | 3106244
OUTDOOR | URBAN | O UR STREET LIGHTING PF | KREOS | 3106271 | KREOS 51 SR/150 730 AN-96 RPA-2M | KREOS 51 SR/150 3000K ANTRACIET APR-2M | 632 | 0 | 0 | 0 | 0 | 0 | 1 | 0 | 0 | 1 | 1 | 6.268 | 6.775 | KG | 0.027 | M3 | 0.547 | 0.312 | 0.16 | M | 8021944141194 | 94054239 | Anthracite | Antraciet | Série d'appareils urbains LED | Appareils urbain LED, composés de : ¬ Corps et couvercle en aluminium moulé sous pression peint avec des poudres polyester après traitement de conversion chimique de surface ISO 9227 ¬ Fixation sur mât en aluminium moulé sous pression peint, pour mâts Ø 60 / 76 mm ¬ Réflecteurs de très hautes prestations, dans un aluminium très pur poli brillant et oxydé puis ayant subi un traitement PVD silver 99,99%. Celui-ci permet l'obtention d'une surface de plus de 97% de réflectance, sans reflet irisé ¬ Optiques disponibles: SR/075 pour les routes étroites ayant un rapport L/H (largeur de route/hauteur de poteau) jusqu'à 0,75 ; SR/100 pour les routes à deux voies et ayant un rapport L/H égal à 1 ; SR/125 pour les routes larges ayant un rapport L/H égal à 1,25 ; SR/150 pour les routes larges ayant un rapport L/H égal à 1,5 ¬ Conforme aux normes UNI 10819 sur la pollution lumineuse ¬ Joint en silicone antivieillissement à haute capacité d'élasticité ¬ Diffuseur en verre plat extra clair trempé securit ¬ Coupe-circuit automatique qui, à l'ouverture de l'appareil, interrompt l'alimentation électrique ¬ Fourni avec un clip de fixation en aluminium moulé par injection et d'un ressort en acier inoxydable. Celui-ci permet d'ouvrir rapidement l'appareil et sans outils en cas d'entretien ¬ Châssis de support de composants amovible, réalisé en tôle d'acier prégalvanisé ¬ Driver intégré ¬ Équipé d'un dispositif supplémentaire de protection contre les surtensions de réseau jusqu'à 10 kV (SPD) ¬ Fourni avec 1 mètre de câble H07RN-F 2x1.5 mm2 ou H07RN-F 4x1.5 mm2 pour les versions à intensité variable, permettant un raccordement au réseau sans ouvrir le corps d'éclairage ¬ Visserie extérieure en acier inoxydable | Éclairage routier | Reeks paaltop-armaturen voor LED straatverlichting | LED paaltop-armaturen voor straatverlichting bestaande uit: ¬ Bodemplaat en deksel van spuitgietaluminium, gelakt met polyester poederlak na chemische conversiebehandeling van het oppervlak ISO 9227 ¬ Verbinding aan mast van spuitgiet gelakt aluminium, geschikt voor mast Ø 60 / 76 mm ¬ High-performance reflectoren van uiterst pure aluminium, gepolijst en geoxideerd met OVD silver 99,99% nabehandeling. Hierdoor is de reflectiefactor van het oppervlak 97% en zonder iridiscentie ¬ Beschikbare optieken: SR/T1 voor smalle wegen met een L/H verhouding (wegbreedte / masthoogte) tot 0.75; SR/T2 voor tweebaanswegen met een L/H verhouding van 1; SR/T3 voor brede wegen met een L/H verhouding van 1.25; SR/ T4 voor brede wegen en een L/H verhouding van 1.5. ¬ Voldoet aan de UNI 10819-normen voor lichtvervuiling ¬ Pakking van slijtvast siliconen, met zeer hoge elastische terugveer-capaciteit ¬ Afscherming van extra helder vlak gehard veiligheidsglas ¬ Scheidingsklem van de lijn die bij het openen van de kabeldeksel automatisch de elektrische voeding onderbreekt ¬ Compleet met borgclip van gegoten aluminium met roestvrijstalen veer. Hiermee is het armatuur snel en gereedschapsloos te openen voor enig onderhoud ¬ Uitneembare montageplaat, gemaakt van gegalvaniseerde staalplaat ¬ Armatuur inclusief driver ¬ Compleet met extra voorziening voor bescherming tegen piekspanningen van het netwerk tot aan 10 kV (SPD) ¬ Compleet met 1 meter kabel H07RN-F 2x1.5 mm2 of H07RN-F 4x1.5 mm2 voor dimbare versies, voor een aansluiting op het net zonder het armatuur te openen ¬ Externe schroeven van roestvrij staal | Straatverlichting | https://cdn.light-performer.com/product_images/KREOS_SR100_2x_front_01_lp.jpg | KREOS.jpg | http://www.performanceinlighting.com/fr/fr/prod-3106271 | http://www.performanceinlighting.com/nl/nl/prod-3106271 | YES | YES |  | Released | 3106271
OUTDOOR | URBAN | O UR STREET LIGHTING PF | KREOS | 3106262 | KREOS 51 SR/150 740 AN-96 RPA-2M | KREOS 51 SR/150 4000K ANTRACIET APR-2M | 632 | 0 | 0 | 0 | 0 | 0 | 1 | 0 | 0 | 1 | 1 | 6.268 | 6.775 | KG | 0.027 | M3 | 0.547 | 0.312 | 0.16 | M | 8021944141101 | 94054239 | Anthracite | Antraciet | Série d'appareils urbains LED | Appareils urbain LED, composés de : ¬ Corps et couvercle en aluminium moulé sous pression peint avec des poudres polyester après traitement de conversion chimique de surface ISO 9227 ¬ Fixation sur mât en aluminium moulé sous pression peint, pour mâts Ø 60 / 76 mm ¬ Réflecteurs de très hautes prestations, dans un aluminium très pur poli brillant et oxydé puis ayant subi un traitement PVD silver 99,99%. Celui-ci permet l'obtention d'une surface de plus de 97% de réflectance, sans reflet irisé ¬ Optiques disponibles: SR/075 pour les routes étroites ayant un rapport L/H (largeur de route/hauteur de poteau) jusqu'à 0,75 ; SR/100 pour les routes à deux voies et ayant un rapport L/H égal à 1 ; SR/125 pour les routes larges ayant un rapport L/H égal à 1,25 ; SR/150 pour les routes larges ayant un rapport L/H égal à 1,5 ¬ Conforme aux normes UNI 10819 sur la pollution lumineuse ¬ Joint en silicone antivieillissement à haute capacité d'élasticité ¬ Diffuseur en verre plat extra clair trempé securit ¬ Coupe-circuit automatique qui, à l'ouverture de l'appareil, interrompt l'alimentation électrique ¬ Fourni avec un clip de fixation en aluminium moulé par injection et d'un ressort en acier inoxydable. Celui-ci permet d'ouvrir rapidement l'appareil et sans outils en cas d'entretien ¬ Châssis de support de composants amovible, réalisé en tôle d'acier prégalvanisé ¬ Driver intégré ¬ Équipé d'un dispositif supplémentaire de protection contre les surtensions de réseau jusqu'à 10 kV (SPD) ¬ Fourni avec 1 mètre de câble H07RN-F 2x1.5 mm2 ou H07RN-F 4x1.5 mm2 pour les versions à intensité variable, permettant un raccordement au réseau sans ouvrir le corps d'éclairage ¬ Visserie extérieure en acier inoxydable | Éclairage routier | Reeks paaltop-armaturen voor LED straatverlichting | LED paaltop-armaturen voor straatverlichting bestaande uit: ¬ Bodemplaat en deksel van spuitgietaluminium, gelakt met polyester poederlak na chemische conversiebehandeling van het oppervlak ISO 9227 ¬ Verbinding aan mast van spuitgiet gelakt aluminium, geschikt voor mast Ø 60 / 76 mm ¬ High-performance reflectoren van uiterst pure aluminium, gepolijst en geoxideerd met OVD silver 99,99% nabehandeling. Hierdoor is de reflectiefactor van het oppervlak 97% en zonder iridiscentie ¬ Beschikbare optieken: SR/T1 voor smalle wegen met een L/H verhouding (wegbreedte / masthoogte) tot 0.75; SR/T2 voor tweebaanswegen met een L/H verhouding van 1; SR/T3 voor brede wegen met een L/H verhouding van 1.25; SR/ T4 voor brede wegen en een L/H verhouding van 1.5. ¬ Voldoet aan de UNI 10819-normen voor lichtvervuiling ¬ Pakking van slijtvast siliconen, met zeer hoge elastische terugveer-capaciteit ¬ Afscherming van extra helder vlak gehard veiligheidsglas ¬ Scheidingsklem van de lijn die bij het openen van de kabeldeksel automatisch de elektrische voeding onderbreekt ¬ Compleet met borgclip van gegoten aluminium met roestvrijstalen veer. Hiermee is het armatuur snel en gereedschapsloos te openen voor enig onderhoud ¬ Uitneembare montageplaat, gemaakt van gegalvaniseerde staalplaat ¬ Armatuur inclusief driver ¬ Compleet met extra voorziening voor bescherming tegen piekspanningen van het netwerk tot aan 10 kV (SPD) ¬ Compleet met 1 meter kabel H07RN-F 2x1.5 mm2 of H07RN-F 4x1.5 mm2 voor dimbare versies, voor een aansluiting op het net zonder het armatuur te openen ¬ Externe schroeven van roestvrij staal | Straatverlichting | https://cdn.light-performer.com/product_images/KREOS_SR100_2x_front_01_lp.jpg | KREOS.jpg | http://www.performanceinlighting.com/fr/fr/prod-3106262 | http://www.performanceinlighting.com/nl/nl/prod-3106262 | YES | YES |  | Released | 3106262
OUTDOOR | URBAN | O UR STREET LIGHTING PF | KREOS | 3106236 | KREOS 61 SR/075 730 AN-96 RPA-2M | KREOS 61 SR/075 3000K ANTRACIET APR-2M | 632 | 0 | 0 | 0 | 0 | 0 | 1 | 0 | 0 | 1 | 1 | 6.268 | 6.775 | KG | 0.027 | M3 | 0.547 | 0.312 | 0.16 | M | 8021944140838 | 94054239 | Anthracite | Antraciet | Série d'appareils urbains LED | Appareils urbain LED, composés de : ¬ Corps et couvercle en aluminium moulé sous pression peint avec des poudres polyester après traitement de conversion chimique de surface ISO 9227 ¬ Fixation sur mât en aluminium moulé sous pression peint, pour mâts Ø 60 / 76 mm ¬ Réflecteurs de très hautes prestations, dans un aluminium très pur poli brillant et oxydé puis ayant subi un traitement PVD silver 99,99%. Celui-ci permet l'obtention d'une surface de plus de 97% de réflectance, sans reflet irisé ¬ Optiques disponibles: SR/075 pour les routes étroites ayant un rapport L/H (largeur de route/hauteur de poteau) jusqu'à 0,75 ; SR/100 pour les routes à deux voies et ayant un rapport L/H égal à 1 ; SR/125 pour les routes larges ayant un rapport L/H égal à 1,25 ; SR/150 pour les routes larges ayant un rapport L/H égal à 1,5 ¬ Conforme aux normes UNI 10819 sur la pollution lumineuse ¬ Joint en silicone antivieillissement à haute capacité d'élasticité ¬ Diffuseur en verre plat extra clair trempé securit ¬ Coupe-circuit automatique qui, à l'ouverture de l'appareil, interrompt l'alimentation électrique ¬ Fourni avec un clip de fixation en aluminium moulé par injection et d'un ressort en acier inoxydable. Celui-ci permet d'ouvrir rapidement l'appareil et sans outils en cas d'entretien ¬ Châssis de support de composants amovible, réalisé en tôle d'acier prégalvanisé ¬ Driver intégré ¬ Équipé d'un dispositif supplémentaire de protection contre les surtensions de réseau jusqu'à 10 kV (SPD) ¬ Fourni avec 1 mètre de câble H07RN-F 2x1.5 mm2 ou H07RN-F 4x1.5 mm2 pour les versions à intensité variable, permettant un raccordement au réseau sans ouvrir le corps d'éclairage ¬ Visserie extérieure en acier inoxydable | Éclairage routier | Reeks paaltop-armaturen voor LED straatverlichting | LED paaltop-armaturen voor straatverlichting bestaande uit: ¬ Bodemplaat en deksel van spuitgietaluminium, gelakt met polyester poederlak na chemische conversiebehandeling van het oppervlak ISO 9227 ¬ Verbinding aan mast van spuitgiet gelakt aluminium, geschikt voor mast Ø 60 / 76 mm ¬ High-performance reflectoren van uiterst pure aluminium, gepolijst en geoxideerd met OVD silver 99,99% nabehandeling. Hierdoor is de reflectiefactor van het oppervlak 97% en zonder iridiscentie ¬ Beschikbare optieken: SR/T1 voor smalle wegen met een L/H verhouding (wegbreedte / masthoogte) tot 0.75; SR/T2 voor tweebaanswegen met een L/H verhouding van 1; SR/T3 voor brede wegen met een L/H verhouding van 1.25; SR/ T4 voor brede wegen en een L/H verhouding van 1.5. ¬ Voldoet aan de UNI 10819-normen voor lichtvervuiling ¬ Pakking van slijtvast siliconen, met zeer hoge elastische terugveer-capaciteit ¬ Afscherming van extra helder vlak gehard veiligheidsglas ¬ Scheidingsklem van de lijn die bij het openen van de kabeldeksel automatisch de elektrische voeding onderbreekt ¬ Compleet met borgclip van gegoten aluminium met roestvrijstalen veer. Hiermee is het armatuur snel en gereedschapsloos te openen voor enig onderhoud ¬ Uitneembare montageplaat, gemaakt van gegalvaniseerde staalplaat ¬ Armatuur inclusief driver ¬ Compleet met extra voorziening voor bescherming tegen piekspanningen van het netwerk tot aan 10 kV (SPD) ¬ Compleet met 1 meter kabel H07RN-F 2x1.5 mm2 of H07RN-F 4x1.5 mm2 voor dimbare versies, voor een aansluiting op het net zonder het armatuur te openen ¬ Externe schroeven van roestvrij staal | Straatverlichting | https://cdn.light-performer.com/product_images/KREOS_SR100_2x_front_01_lp.jpg | KREOS.jpg | http://www.performanceinlighting.com/fr/fr/prod-3106236 | http://www.performanceinlighting.com/nl/nl/prod-3106236 | YES | YES |  | Released | 3106236
OUTDOOR | URBAN | O UR STREET LIGHTING PF | KREOS | 3106227 | KREOS 61 SR/075 740 AN-96 RPA-2M | KREOS 61 SR/075 4000K ANTRACIET APR-2M | 632 | 0 | 0 | 0 | 0 | 0 | 1 | 0 | 0 | 1 | 1 | 6.268 | 6.775 | KG | 0.027 | M3 | 0.547 | 0.312 | 0.16 | M | 8021944140746 | 94054239 | Anthracite | Antraciet | Série d'appareils urbains LED | Appareils urbain LED, composés de : ¬ Corps et couvercle en aluminium moulé sous pression peint avec des poudres polyester après traitement de conversion chimique de surface ISO 9227 ¬ Fixation sur mât en aluminium moulé sous pression peint, pour mâts Ø 60 / 76 mm ¬ Réflecteurs de très hautes prestations, dans un aluminium très pur poli brillant et oxydé puis ayant subi un traitement PVD silver 99,99%. Celui-ci permet l'obtention d'une surface de plus de 97% de réflectance, sans reflet irisé ¬ Optiques disponibles: SR/075 pour les routes étroites ayant un rapport L/H (largeur de route/hauteur de poteau) jusqu'à 0,75 ; SR/100 pour les routes à deux voies et ayant un rapport L/H égal à 1 ; SR/125 pour les routes larges ayant un rapport L/H égal à 1,25 ; SR/150 pour les routes larges ayant un rapport L/H égal à 1,5 ¬ Conforme aux normes UNI 10819 sur la pollution lumineuse ¬ Joint en silicone antivieillissement à haute capacité d'élasticité ¬ Diffuseur en verre plat extra clair trempé securit ¬ Coupe-circuit automatique qui, à l'ouverture de l'appareil, interrompt l'alimentation électrique ¬ Fourni avec un clip de fixation en aluminium moulé par injection et d'un ressort en acier inoxydable. Celui-ci permet d'ouvrir rapidement l'appareil et sans outils en cas d'entretien ¬ Châssis de support de composants amovible, réalisé en tôle d'acier prégalvanisé ¬ Driver intégré ¬ Équipé d'un dispositif supplémentaire de protection contre les surtensions de réseau jusqu'à 10 kV (SPD) ¬ Fourni avec 1 mètre de câble H07RN-F 2x1.5 mm2 ou H07RN-F 4x1.5 mm2 pour les versions à intensité variable, permettant un raccordement au réseau sans ouvrir le corps d'éclairage ¬ Visserie extérieure en acier inoxydable | Éclairage routier | Reeks paaltop-armaturen voor LED straatverlichting | LED paaltop-armaturen voor straatverlichting bestaande uit: ¬ Bodemplaat en deksel van spuitgietaluminium, gelakt met polyester poederlak na chemische conversiebehandeling van het oppervlak ISO 9227 ¬ Verbinding aan mast van spuitgiet gelakt aluminium, geschikt voor mast Ø 60 / 76 mm ¬ High-performance reflectoren van uiterst pure aluminium, gepolijst en geoxideerd met OVD silver 99,99% nabehandeling. Hierdoor is de reflectiefactor van het oppervlak 97% en zonder iridiscentie ¬ Beschikbare optieken: SR/T1 voor smalle wegen met een L/H verhouding (wegbreedte / masthoogte) tot 0.75; SR/T2 voor tweebaanswegen met een L/H verhouding van 1; SR/T3 voor brede wegen met een L/H verhouding van 1.25; SR/ T4 voor brede wegen en een L/H verhouding van 1.5. ¬ Voldoet aan de UNI 10819-normen voor lichtvervuiling ¬ Pakking van slijtvast siliconen, met zeer hoge elastische terugveer-capaciteit ¬ Afscherming van extra helder vlak gehard veiligheidsglas ¬ Scheidingsklem van de lijn die bij het openen van de kabeldeksel automatisch de elektrische voeding onderbreekt ¬ Compleet met borgclip van gegoten aluminium met roestvrijstalen veer. Hiermee is het armatuur snel en gereedschapsloos te openen voor enig onderhoud ¬ Uitneembare montageplaat, gemaakt van gegalvaniseerde staalplaat ¬ Armatuur inclusief driver ¬ Compleet met extra voorziening voor bescherming tegen piekspanningen van het netwerk tot aan 10 kV (SPD) ¬ Compleet met 1 meter kabel H07RN-F 2x1.5 mm2 of H07RN-F 4x1.5 mm2 voor dimbare versies, voor een aansluiting op het net zonder het armatuur te openen ¬ Externe schroeven van roestvrij staal | Straatverlichting | https://cdn.light-performer.com/product_images/KREOS_SR100_2x_front_01_lp.jpg | KREOS.jpg | http://www.performanceinlighting.com/fr/fr/prod-3106227 | http://www.performanceinlighting.com/nl/nl/prod-3106227 | YES | YES |  | Released | 3106227
OUTDOOR | URBAN | O UR STREET LIGHTING PF | KREOS | 3106196 | KREOS 61 SR/100 727 AN-96 DALI-2M | KREOS 61 SR/100 2700K ANTRACIET DALI-2M | 632 | 0 | 0 | 0 | 0 | 0 | 1 | 0 | 0 | 1 | 1 | 6.286 | 6.793 | KG | 0.027 | M3 | 0.547 | 0.312 | 0.16 | M | 8021944140548 | 94054239 | Anthracite | Antraciet | Série d'appareils urbains LED | Appareils urbain LED, composés de : ¬ Corps et couvercle en aluminium moulé sous pression peint avec des poudres polyester après traitement de conversion chimique de surface ISO 9227 ¬ Fixation sur mât en aluminium moulé sous pression peint, pour mâts Ø 60 / 76 mm ¬ Réflecteurs de très hautes prestations, dans un aluminium très pur poli brillant et oxydé puis ayant subi un traitement PVD silver 99,99%. Celui-ci permet l'obtention d'une surface de plus de 97% de réflectance, sans reflet irisé ¬ Optiques disponibles: SR/075 pour les routes étroites ayant un rapport L/H (largeur de route/hauteur de poteau) jusqu'à 0,75 ; SR/100 pour les routes à deux voies et ayant un rapport L/H égal à 1 ; SR/125 pour les routes larges ayant un rapport L/H égal à 1,25 ; SR/150 pour les routes larges ayant un rapport L/H égal à 1,5 ¬ Conforme aux normes UNI 10819 sur la pollution lumineuse ¬ Joint en silicone antivieillissement à haute capacité d'élasticité ¬ Diffuseur en verre plat extra clair trempé securit ¬ Coupe-circuit automatique qui, à l'ouverture de l'appareil, interrompt l'alimentation électrique ¬ Fourni avec un clip de fixation en aluminium moulé par injection et d'un ressort en acier inoxydable. Celui-ci permet d'ouvrir rapidement l'appareil et sans outils en cas d'entretien ¬ Châssis de support de composants amovible, réalisé en tôle d'acier prégalvanisé ¬ Driver intégré ¬ Équipé d'un dispositif supplémentaire de protection contre les surtensions de réseau jusqu'à 10 kV (SPD) ¬ Fourni avec 1 mètre de câble H07RN-F 2x1.5 mm2 ou H07RN-F 4x1.5 mm2 pour les versions à intensité variable, permettant un raccordement au réseau sans ouvrir le corps d'éclairage ¬ Visserie extérieure en acier inoxydable | Éclairage routier | Reeks paaltop-armaturen voor LED straatverlichting | LED paaltop-armaturen voor straatverlichting bestaande uit: ¬ Bodemplaat en deksel van spuitgietaluminium, gelakt met polyester poederlak na chemische conversiebehandeling van het oppervlak ISO 9227 ¬ Verbinding aan mast van spuitgiet gelakt aluminium, geschikt voor mast Ø 60 / 76 mm ¬ High-performance reflectoren van uiterst pure aluminium, gepolijst en geoxideerd met OVD silver 99,99% nabehandeling. Hierdoor is de reflectiefactor van het oppervlak 97% en zonder iridiscentie ¬ Beschikbare optieken: SR/T1 voor smalle wegen met een L/H verhouding (wegbreedte / masthoogte) tot 0.75; SR/T2 voor tweebaanswegen met een L/H verhouding van 1; SR/T3 voor brede wegen met een L/H verhouding van 1.25; SR/ T4 voor brede wegen en een L/H verhouding van 1.5. ¬ Voldoet aan de UNI 10819-normen voor lichtvervuiling ¬ Pakking van slijtvast siliconen, met zeer hoge elastische terugveer-capaciteit ¬ Afscherming van extra helder vlak gehard veiligheidsglas ¬ Scheidingsklem van de lijn die bij het openen van de kabeldeksel automatisch de elektrische voeding onderbreekt ¬ Compleet met borgclip van gegoten aluminium met roestvrijstalen veer. Hiermee is het armatuur snel en gereedschapsloos te openen voor enig onderhoud ¬ Uitneembare montageplaat, gemaakt van gegalvaniseerde staalplaat ¬ Armatuur inclusief driver ¬ Compleet met extra voorziening voor bescherming tegen piekspanningen van het netwerk tot aan 10 kV (SPD) ¬ Compleet met 1 meter kabel H07RN-F 2x1.5 mm2 of H07RN-F 4x1.5 mm2 voor dimbare versies, voor een aansluiting op het net zonder het armatuur te openen ¬ Externe schroeven van roestvrij staal | Straatverlichting | https://cdn.light-performer.com/product_images/KREOS_SR100_2x_front_01_lp.jpg | KREOS.jpg |  |  | NO | NO |  | Released | 3106196
OUTDOOR | URBAN | O UR STREET LIGHTING PF | KREOS | 3106187 | KREOS 61 SR/100 727 AN-96 NEMA7P-2M | KREOS 61 SR/100 2700K ANTR NEMA7P-2M | 680 | 0 | 0 | 0 | 0 | 0 | 1 | 0 | 0 | 1 | 1 | 6.451 | 6.958 | KG | 0.027 | M3 | 0.547 | 0.312 | 0.16 | M | 8021944140456 | 94054239 | Anthracite | Antraciet | Série d'appareils urbains LED | Appareils urbain LED, composés de : ¬ Corps et couvercle en aluminium moulé sous pression peint avec des poudres polyester après traitement de conversion chimique de surface ISO 9227 ¬ Fixation sur mât en aluminium moulé sous pression peint, pour mâts Ø 60 / 76 mm ¬ Réflecteurs de très hautes prestations, dans un aluminium très pur poli brillant et oxydé puis ayant subi un traitement PVD silver 99,99%. Celui-ci permet l'obtention d'une surface de plus de 97% de réflectance, sans reflet irisé ¬ Optiques disponibles: SR/075 pour les routes étroites ayant un rapport L/H (largeur de route/hauteur de poteau) jusqu'à 0,75 ; SR/100 pour les routes à deux voies et ayant un rapport L/H égal à 1 ; SR/125 pour les routes larges ayant un rapport L/H égal à 1,25 ; SR/150 pour les routes larges ayant un rapport L/H égal à 1,5 ¬ Conforme aux normes UNI 10819 sur la pollution lumineuse ¬ Joint en silicone antivieillissement à haute capacité d'élasticité ¬ Diffuseur en verre plat extra clair trempé securit ¬ Coupe-circuit automatique qui, à l'ouverture de l'appareil, interrompt l'alimentation électrique ¬ Fourni avec un clip de fixation en aluminium moulé par injection et d'un ressort en acier inoxydable. Celui-ci permet d'ouvrir rapidement l'appareil et sans outils en cas d'entretien ¬ Châssis de support de composants amovible, réalisé en tôle d'acier prégalvanisé ¬ Driver intégré ¬ Équipé d'un dispositif supplémentaire de protection contre les surtensions de réseau jusqu'à 10 kV (SPD) ¬ Fourni avec 1 mètre de câble H07RN-F 2x1.5 mm2 ou H07RN-F 4x1.5 mm2 pour les versions à intensité variable, permettant un raccordement au réseau sans ouvrir le corps d'éclairage ¬ Visserie extérieure en acier inoxydable | Éclairage routier | Reeks paaltop-armaturen voor LED straatverlichting | LED paaltop-armaturen voor straatverlichting bestaande uit: ¬ Bodemplaat en deksel van spuitgietaluminium, gelakt met polyester poederlak na chemische conversiebehandeling van het oppervlak ISO 9227 ¬ Verbinding aan mast van spuitgiet gelakt aluminium, geschikt voor mast Ø 60 / 76 mm ¬ High-performance reflectoren van uiterst pure aluminium, gepolijst en geoxideerd met OVD silver 99,99% nabehandeling. Hierdoor is de reflectiefactor van het oppervlak 97% en zonder iridiscentie ¬ Beschikbare optieken: SR/T1 voor smalle wegen met een L/H verhouding (wegbreedte / masthoogte) tot 0.75; SR/T2 voor tweebaanswegen met een L/H verhouding van 1; SR/T3 voor brede wegen met een L/H verhouding van 1.25; SR/ T4 voor brede wegen en een L/H verhouding van 1.5. ¬ Voldoet aan de UNI 10819-normen voor lichtvervuiling ¬ Pakking van slijtvast siliconen, met zeer hoge elastische terugveer-capaciteit ¬ Afscherming van extra helder vlak gehard veiligheidsglas ¬ Scheidingsklem van de lijn die bij het openen van de kabeldeksel automatisch de elektrische voeding onderbreekt ¬ Compleet met borgclip van gegoten aluminium met roestvrijstalen veer. Hiermee is het armatuur snel en gereedschapsloos te openen voor enig onderhoud ¬ Uitneembare montageplaat, gemaakt van gegalvaniseerde staalplaat ¬ Armatuur inclusief driver ¬ Compleet met extra voorziening voor bescherming tegen piekspanningen van het netwerk tot aan 10 kV (SPD) ¬ Compleet met 1 meter kabel H07RN-F 2x1.5 mm2 of H07RN-F 4x1.5 mm2 voor dimbare versies, voor een aansluiting op het net zonder het armatuur te openen ¬ Externe schroeven van roestvrij staal | Straatverlichting | https://cdn.light-performer.com/product_images/KREOS_SR100_2x_front_01_lp.jpg | KREOS.jpg |  |  | NO | NO |  | Released | 3106187
OUTDOOR | URBAN | O UR STREET LIGHTING PF | KREOS | 3106205 | KREOS 61 SR/100 727 AN-96 RPA-2M | KREOS 61 SR/100 2700K ANTRACIET APR-2M | 632 | 0 | 0 | 0 | 0 | 0 | 1 | 0 | 0 | 1 | 1 | 6.268 | 6.775 | KG | 0.027 | M3 | 0.547 | 0.312 | 0.16 | M | 8021944140630 | 94054239 | Anthracite | Antraciet | Série d'appareils urbains LED | Appareils urbain LED, composés de : ¬ Corps et couvercle en aluminium moulé sous pression peint avec des poudres polyester après traitement de conversion chimique de surface ISO 9227 ¬ Fixation sur mât en aluminium moulé sous pression peint, pour mâts Ø 60 / 76 mm ¬ Réflecteurs de très hautes prestations, dans un aluminium très pur poli brillant et oxydé puis ayant subi un traitement PVD silver 99,99%. Celui-ci permet l'obtention d'une surface de plus de 97% de réflectance, sans reflet irisé ¬ Optiques disponibles: SR/075 pour les routes étroites ayant un rapport L/H (largeur de route/hauteur de poteau) jusqu'à 0,75 ; SR/100 pour les routes à deux voies et ayant un rapport L/H égal à 1 ; SR/125 pour les routes larges ayant un rapport L/H égal à 1,25 ; SR/150 pour les routes larges ayant un rapport L/H égal à 1,5 ¬ Conforme aux normes UNI 10819 sur la pollution lumineuse ¬ Joint en silicone antivieillissement à haute capacité d'élasticité ¬ Diffuseur en verre plat extra clair trempé securit ¬ Coupe-circuit automatique qui, à l'ouverture de l'appareil, interrompt l'alimentation électrique ¬ Fourni avec un clip de fixation en aluminium moulé par injection et d'un ressort en acier inoxydable. Celui-ci permet d'ouvrir rapidement l'appareil et sans outils en cas d'entretien ¬ Châssis de support de composants amovible, réalisé en tôle d'acier prégalvanisé ¬ Driver intégré ¬ Équipé d'un dispositif supplémentaire de protection contre les surtensions de réseau jusqu'à 10 kV (SPD) ¬ Fourni avec 1 mètre de câble H07RN-F 2x1.5 mm2 ou H07RN-F 4x1.5 mm2 pour les versions à intensité variable, permettant un raccordement au réseau sans ouvrir le corps d'éclairage ¬ Visserie extérieure en acier inoxydable | Éclairage routier | Reeks paaltop-armaturen voor LED straatverlichting | LED paaltop-armaturen voor straatverlichting bestaande uit: ¬ Bodemplaat en deksel van spuitgietaluminium, gelakt met polyester poederlak na chemische conversiebehandeling van het oppervlak ISO 9227 ¬ Verbinding aan mast van spuitgiet gelakt aluminium, geschikt voor mast Ø 60 / 76 mm ¬ High-performance reflectoren van uiterst pure aluminium, gepolijst en geoxideerd met OVD silver 99,99% nabehandeling. Hierdoor is de reflectiefactor van het oppervlak 97% en zonder iridiscentie ¬ Beschikbare optieken: SR/T1 voor smalle wegen met een L/H verhouding (wegbreedte / masthoogte) tot 0.75; SR/T2 voor tweebaanswegen met een L/H verhouding van 1; SR/T3 voor brede wegen met een L/H verhouding van 1.25; SR/ T4 voor brede wegen en een L/H verhouding van 1.5. ¬ Voldoet aan de UNI 10819-normen voor lichtvervuiling ¬ Pakking van slijtvast siliconen, met zeer hoge elastische terugveer-capaciteit ¬ Afscherming van extra helder vlak gehard veiligheidsglas ¬ Scheidingsklem van de lijn die bij het openen van de kabeldeksel automatisch de elektrische voeding onderbreekt ¬ Compleet met borgclip van gegoten aluminium met roestvrijstalen veer. Hiermee is het armatuur snel en gereedschapsloos te openen voor enig onderhoud ¬ Uitneembare montageplaat, gemaakt van gegalvaniseerde staalplaat ¬ Armatuur inclusief driver ¬ Compleet met extra voorziening voor bescherming tegen piekspanningen van het netwerk tot aan 10 kV (SPD) ¬ Compleet met 1 meter kabel H07RN-F 2x1.5 mm2 of H07RN-F 4x1.5 mm2 voor dimbare versies, voor een aansluiting op het net zonder het armatuur te openen ¬ Externe schroeven van roestvrij staal | Straatverlichting | https://cdn.light-performer.com/product_images/KREOS_SR100_2x_front_01_lp.jpg | KREOS.jpg |  |  | NO | NO |  | Released | 3106205
OUTDOOR | URBAN | O UR STREET LIGHTING PF | KREOS | 3106169 | KREOS 61 SR/100 730 AN-96 DALI-2M | KREOS 61 SR/100 3000K ANTRACIET DALI-2M | 632 | 0 | 0 | 0 | 0 | 0 | 1 | 0 | 0 | 1 | 1 | 6.286 | 6.793 | KG | 0.027 | M3 | 0.547 | 0.312 | 0.16 | M | 8021944140272 | 94054239 | Anthracite | Antraciet | Série d'appareils urbains LED | Appareils urbain LED, composés de : ¬ Corps et couvercle en aluminium moulé sous pression peint avec des poudres polyester après traitement de conversion chimique de surface ISO 9227 ¬ Fixation sur mât en aluminium moulé sous pression peint, pour mâts Ø 60 / 76 mm ¬ Réflecteurs de très hautes prestations, dans un aluminium très pur poli brillant et oxydé puis ayant subi un traitement PVD silver 99,99%. Celui-ci permet l'obtention d'une surface de plus de 97% de réflectance, sans reflet irisé ¬ Optiques disponibles: SR/075 pour les routes étroites ayant un rapport L/H (largeur de route/hauteur de poteau) jusqu'à 0,75 ; SR/100 pour les routes à deux voies et ayant un rapport L/H égal à 1 ; SR/125 pour les routes larges ayant un rapport L/H égal à 1,25 ; SR/150 pour les routes larges ayant un rapport L/H égal à 1,5 ¬ Conforme aux normes UNI 10819 sur la pollution lumineuse ¬ Joint en silicone antivieillissement à haute capacité d'élasticité ¬ Diffuseur en verre plat extra clair trempé securit ¬ Coupe-circuit automatique qui, à l'ouverture de l'appareil, interrompt l'alimentation électrique ¬ Fourni avec un clip de fixation en aluminium moulé par injection et d'un ressort en acier inoxydable. Celui-ci permet d'ouvrir rapidement l'appareil et sans outils en cas d'entretien ¬ Châssis de support de composants amovible, réalisé en tôle d'acier prégalvanisé ¬ Driver intégré ¬ Équipé d'un dispositif supplémentaire de protection contre les surtensions de réseau jusqu'à 10 kV (SPD) ¬ Fourni avec 1 mètre de câble H07RN-F 2x1.5 mm2 ou H07RN-F 4x1.5 mm2 pour les versions à intensité variable, permettant un raccordement au réseau sans ouvrir le corps d'éclairage ¬ Visserie extérieure en acier inoxydable | Éclairage routier | Reeks paaltop-armaturen voor LED straatverlichting | LED paaltop-armaturen voor straatverlichting bestaande uit: ¬ Bodemplaat en deksel van spuitgietaluminium, gelakt met polyester poederlak na chemische conversiebehandeling van het oppervlak ISO 9227 ¬ Verbinding aan mast van spuitgiet gelakt aluminium, geschikt voor mast Ø 60 / 76 mm ¬ High-performance reflectoren van uiterst pure aluminium, gepolijst en geoxideerd met OVD silver 99,99% nabehandeling. Hierdoor is de reflectiefactor van het oppervlak 97% en zonder iridiscentie ¬ Beschikbare optieken: SR/T1 voor smalle wegen met een L/H verhouding (wegbreedte / masthoogte) tot 0.75; SR/T2 voor tweebaanswegen met een L/H verhouding van 1; SR/T3 voor brede wegen met een L/H verhouding van 1.25; SR/ T4 voor brede wegen en een L/H verhouding van 1.5. ¬ Voldoet aan de UNI 10819-normen voor lichtvervuiling ¬ Pakking van slijtvast siliconen, met zeer hoge elastische terugveer-capaciteit ¬ Afscherming van extra helder vlak gehard veiligheidsglas ¬ Scheidingsklem van de lijn die bij het openen van de kabeldeksel automatisch de elektrische voeding onderbreekt ¬ Compleet met borgclip van gegoten aluminium met roestvrijstalen veer. Hiermee is het armatuur snel en gereedschapsloos te openen voor enig onderhoud ¬ Uitneembare montageplaat, gemaakt van gegalvaniseerde staalplaat ¬ Armatuur inclusief driver ¬ Compleet met extra voorziening voor bescherming tegen piekspanningen van het netwerk tot aan 10 kV (SPD) ¬ Compleet met 1 meter kabel H07RN-F 2x1.5 mm2 of H07RN-F 4x1.5 mm2 voor dimbare versies, voor een aansluiting op het net zonder het armatuur te openen ¬ Externe schroeven van roestvrij staal | Straatverlichting | https://cdn.light-performer.com/product_images/KREOS_SR100_2x_front_01_lp.jpg | KREOS.jpg | http://www.performanceinlighting.com/fr/fr/prod-3106169 | http://www.performanceinlighting.com/nl/nl/prod-3106169 | YES | YES |  | Released | 3106169
OUTDOOR | URBAN | O UR STREET LIGHTING PF | KREOS | 3106160 | KREOS 61 SR/100 730 AN-96 NEMA7P-2M | KREOS 61 SR/100 3000K ANTR NEMA7P-2M | 680 | 0 | 0 | 0 | 0 | 0 | 1 | 0 | 0 | 1 | 1 | 6.451 | 6.958 | KG | 0.027 | M3 | 0.547 | 0.312 | 0.16 | M | 8021944140180 | 94054239 | Anthracite | Antraciet | Série d'appareils urbains LED | Appareils urbain LED, composés de : ¬ Corps et couvercle en aluminium moulé sous pression peint avec des poudres polyester après traitement de conversion chimique de surface ISO 9227 ¬ Fixation sur mât en aluminium moulé sous pression peint, pour mâts Ø 60 / 76 mm ¬ Réflecteurs de très hautes prestations, dans un aluminium très pur poli brillant et oxydé puis ayant subi un traitement PVD silver 99,99%. Celui-ci permet l'obtention d'une surface de plus de 97% de réflectance, sans reflet irisé ¬ Optiques disponibles: SR/075 pour les routes étroites ayant un rapport L/H (largeur de route/hauteur de poteau) jusqu'à 0,75 ; SR/100 pour les routes à deux voies et ayant un rapport L/H égal à 1 ; SR/125 pour les routes larges ayant un rapport L/H égal à 1,25 ; SR/150 pour les routes larges ayant un rapport L/H égal à 1,5 ¬ Conforme aux normes UNI 10819 sur la pollution lumineuse ¬ Joint en silicone antivieillissement à haute capacité d'élasticité ¬ Diffuseur en verre plat extra clair trempé securit ¬ Coupe-circuit automatique qui, à l'ouverture de l'appareil, interrompt l'alimentation électrique ¬ Fourni avec un clip de fixation en aluminium moulé par injection et d'un ressort en acier inoxydable. Celui-ci permet d'ouvrir rapidement l'appareil et sans outils en cas d'entretien ¬ Châssis de support de composants amovible, réalisé en tôle d'acier prégalvanisé ¬ Driver intégré ¬ Équipé d'un dispositif supplémentaire de protection contre les surtensions de réseau jusqu'à 10 kV (SPD) ¬ Fourni avec 1 mètre de câble H07RN-F 2x1.5 mm2 ou H07RN-F 4x1.5 mm2 pour les versions à intensité variable, permettant un raccordement au réseau sans ouvrir le corps d'éclairage ¬ Visserie extérieure en acier inoxydable | Éclairage routier | Reeks paaltop-armaturen voor LED straatverlichting | LED paaltop-armaturen voor straatverlichting bestaande uit: ¬ Bodemplaat en deksel van spuitgietaluminium, gelakt met polyester poederlak na chemische conversiebehandeling van het oppervlak ISO 9227 ¬ Verbinding aan mast van spuitgiet gelakt aluminium, geschikt voor mast Ø 60 / 76 mm ¬ High-performance reflectoren van uiterst pure aluminium, gepolijst en geoxideerd met OVD silver 99,99% nabehandeling. Hierdoor is de reflectiefactor van het oppervlak 97% en zonder iridiscentie ¬ Beschikbare optieken: SR/T1 voor smalle wegen met een L/H verhouding (wegbreedte / masthoogte) tot 0.75; SR/T2 voor tweebaanswegen met een L/H verhouding van 1; SR/T3 voor brede wegen met een L/H verhouding van 1.25; SR/ T4 voor brede wegen en een L/H verhouding van 1.5. ¬ Voldoet aan de UNI 10819-normen voor lichtvervuiling ¬ Pakking van slijtvast siliconen, met zeer hoge elastische terugveer-capaciteit ¬ Afscherming van extra helder vlak gehard veiligheidsglas ¬ Scheidingsklem van de lijn die bij het openen van de kabeldeksel automatisch de elektrische voeding onderbreekt ¬ Compleet met borgclip van gegoten aluminium met roestvrijstalen veer. Hiermee is het armatuur snel en gereedschapsloos te openen voor enig onderhoud ¬ Uitneembare montageplaat, gemaakt van gegalvaniseerde staalplaat ¬ Armatuur inclusief driver ¬ Compleet met extra voorziening voor bescherming tegen piekspanningen van het netwerk tot aan 10 kV (SPD) ¬ Compleet met 1 meter kabel H07RN-F 2x1.5 mm2 of H07RN-F 4x1.5 mm2 voor dimbare versies, voor een aansluiting op het net zonder het armatuur te openen ¬ Externe schroeven van roestvrij staal | Straatverlichting | https://cdn.light-performer.com/product_images/KREOS_SR100_2x_front_01_lp.jpg | KREOS.jpg | http://www.performanceinlighting.com/fr/fr/prod-3106160 | http://www.performanceinlighting.com/nl/nl/prod-3106160 | YES | YES |  | Released | 3106160
OUTDOOR | URBAN | O UR STREET LIGHTING PF | KREOS | 3106178 | KREOS 61 SR/100 730 AN-96 RPA-2M | KREOS 61 SR/100 3000K ANTRACIET APR-2M | 632 | 0 | 0 | 0 | 0 | 0 | 1 | 0 | 0 | 1 | 1 | 6.268 | 6.775 | KG | 0.027 | M3 | 0.547 | 0.312 | 0.16 | M | 8021944140364 | 94054239 | Anthracite | Antraciet | Série d'appareils urbains LED | Appareils urbain LED, composés de : ¬ Corps et couvercle en aluminium moulé sous pression peint avec des poudres polyester après traitement de conversion chimique de surface ISO 9227 ¬ Fixation sur mât en aluminium moulé sous pression peint, pour mâts Ø 60 / 76 mm ¬ Réflecteurs de très hautes prestations, dans un aluminium très pur poli brillant et oxydé puis ayant subi un traitement PVD silver 99,99%. Celui-ci permet l'obtention d'une surface de plus de 97% de réflectance, sans reflet irisé ¬ Optiques disponibles: SR/075 pour les routes étroites ayant un rapport L/H (largeur de route/hauteur de poteau) jusqu'à 0,75 ; SR/100 pour les routes à deux voies et ayant un rapport L/H égal à 1 ; SR/125 pour les routes larges ayant un rapport L/H égal à 1,25 ; SR/150 pour les routes larges ayant un rapport L/H égal à 1,5 ¬ Conforme aux normes UNI 10819 sur la pollution lumineuse ¬ Joint en silicone antivieillissement à haute capacité d'élasticité ¬ Diffuseur en verre plat extra clair trempé securit ¬ Coupe-circuit automatique qui, à l'ouverture de l'appareil, interrompt l'alimentation électrique ¬ Fourni avec un clip de fixation en aluminium moulé par injection et d'un ressort en acier inoxydable. Celui-ci permet d'ouvrir rapidement l'appareil et sans outils en cas d'entretien ¬ Châssis de support de composants amovible, réalisé en tôle d'acier prégalvanisé ¬ Driver intégré ¬ Équipé d'un dispositif supplémentaire de protection contre les surtensions de réseau jusqu'à 10 kV (SPD) ¬ Fourni avec 1 mètre de câble H07RN-F 2x1.5 mm2 ou H07RN-F 4x1.5 mm2 pour les versions à intensité variable, permettant un raccordement au réseau sans ouvrir le corps d'éclairage ¬ Visserie extérieure en acier inoxydable | Éclairage routier | Reeks paaltop-armaturen voor LED straatverlichting | LED paaltop-armaturen voor straatverlichting bestaande uit: ¬ Bodemplaat en deksel van spuitgietaluminium, gelakt met polyester poederlak na chemische conversiebehandeling van het oppervlak ISO 9227 ¬ Verbinding aan mast van spuitgiet gelakt aluminium, geschikt voor mast Ø 60 / 76 mm ¬ High-performance reflectoren van uiterst pure aluminium, gepolijst en geoxideerd met OVD silver 99,99% nabehandeling. Hierdoor is de reflectiefactor van het oppervlak 97% en zonder iridiscentie ¬ Beschikbare optieken: SR/T1 voor smalle wegen met een L/H verhouding (wegbreedte / masthoogte) tot 0.75; SR/T2 voor tweebaanswegen met een L/H verhouding van 1; SR/T3 voor brede wegen met een L/H verhouding van 1.25; SR/ T4 voor brede wegen en een L/H verhouding van 1.5. ¬ Voldoet aan de UNI 10819-normen voor lichtvervuiling ¬ Pakking van slijtvast siliconen, met zeer hoge elastische terugveer-capaciteit ¬ Afscherming van extra helder vlak gehard veiligheidsglas ¬ Scheidingsklem van de lijn die bij het openen van de kabeldeksel automatisch de elektrische voeding onderbreekt ¬ Compleet met borgclip van gegoten aluminium met roestvrijstalen veer. Hiermee is het armatuur snel en gereedschapsloos te openen voor enig onderhoud ¬ Uitneembare montageplaat, gemaakt van gegalvaniseerde staalplaat ¬ Armatuur inclusief driver ¬ Compleet met extra voorziening voor bescherming tegen piekspanningen van het netwerk tot aan 10 kV (SPD) ¬ Compleet met 1 meter kabel H07RN-F 2x1.5 mm2 of H07RN-F 4x1.5 mm2 voor dimbare versies, voor een aansluiting op het net zonder het armatuur te openen ¬ Externe schroeven van roestvrij staal | Straatverlichting | https://cdn.light-performer.com/product_images/KREOS_SR100_2x_front_01_lp.jpg | KREOS.jpg | http://www.performanceinlighting.com/fr/fr/prod-3106178 | http://www.performanceinlighting.com/nl/nl/prod-3106178 | YES | YES |  | Released | 3106178
OUTDOOR | URBAN | O UR STREET LIGHTING PF | KREOS | 3112307 | KREOS 61 SR/100 730 AN-96 ZHU | KREOS 61 SR/100 730 ANTRACIET ZHU | 680 | 0 | 0 | 0 | 0 | 0 | 1 | 0 | 0 | 1 | 1 | 7.117 | 7.757 | KG | 0.029 | M3 | 0.548 | 0.314 | 0.17 | M | 8018367711127 | 94054239 | Anthracite | Antraciet | Série d'appareils urbains LED | Appareils urbain LED, composés de : ¬ Corps et couvercle en aluminium moulé sous pression peint avec des poudres polyester après traitement de conversion chimique de surface ISO 9227 ¬ Fixation sur mât en aluminium moulé sous pression peint, pour mâts Ø 60 / 76 mm ¬ Réflecteurs de très hautes prestations, dans un aluminium très pur poli brillant et oxydé puis ayant subi un traitement PVD silver 99,99%. Celui-ci permet l'obtention d'une surface de plus de 97% de réflectance, sans reflet irisé ¬ Optiques disponibles: SR/075 pour les routes étroites ayant un rapport L/H (largeur de route/hauteur de poteau) jusqu'à 0,75 ; SR/100 pour les routes à deux voies et ayant un rapport L/H égal à 1 ; SR/125 pour les routes larges ayant un rapport L/H égal à 1,25 ; SR/150 pour les routes larges ayant un rapport L/H égal à 1,5 ¬ Conforme aux normes UNI 10819 sur la pollution lumineuse ¬ Joint en silicone antivieillissement à haute capacité d'élasticité ¬ Diffuseur en verre plat extra clair trempé securit ¬ Coupe-circuit automatique qui, à l'ouverture de l'appareil, interrompt l'alimentation électrique ¬ Fourni avec un clip de fixation en aluminium moulé par injection et d'un ressort en acier inoxydable. Celui-ci permet d'ouvrir rapidement l'appareil et sans outils en cas d'entretien ¬ Châssis de support de composants amovible, réalisé en tôle d'acier prégalvanisé ¬ Driver intégré ¬ Équipé d'un dispositif supplémentaire de protection contre les surtensions de réseau jusqu'à 10 kV (SPD) ¬ Fourni avec 1 mètre de câble H07RN-F 2x1.5 mm2 ou H07RN-F 4x1.5 mm2 pour les versions à intensité variable, permettant un raccordement au réseau sans ouvrir le corps d'éclairage ¬ Visserie extérieure en acier inoxydable | Éclairage routier | Reeks paaltop-armaturen voor LED straatverlichting | LED paaltop-armaturen voor straatverlichting bestaande uit: ¬ Bodemplaat en deksel van spuitgietaluminium, gelakt met polyester poederlak na chemische conversiebehandeling van het oppervlak ISO 9227 ¬ Verbinding aan mast van spuitgiet gelakt aluminium, geschikt voor mast Ø 60 / 76 mm ¬ High-performance reflectoren van uiterst pure aluminium, gepolijst en geoxideerd met OVD silver 99,99% nabehandeling. Hierdoor is de reflectiefactor van het oppervlak 97% en zonder iridiscentie ¬ Beschikbare optieken: SR/T1 voor smalle wegen met een L/H verhouding (wegbreedte / masthoogte) tot 0.75; SR/T2 voor tweebaanswegen met een L/H verhouding van 1; SR/T3 voor brede wegen met een L/H verhouding van 1.25; SR/ T4 voor brede wegen en een L/H verhouding van 1.5. ¬ Voldoet aan de UNI 10819-normen voor lichtvervuiling ¬ Pakking van slijtvast siliconen, met zeer hoge elastische terugveer-capaciteit ¬ Afscherming van extra helder vlak gehard veiligheidsglas ¬ Scheidingsklem van de lijn die bij het openen van de kabeldeksel automatisch de elektrische voeding onderbreekt ¬ Compleet met borgclip van gegoten aluminium met roestvrijstalen veer. Hiermee is het armatuur snel en gereedschapsloos te openen voor enig onderhoud ¬ Uitneembare montageplaat, gemaakt van gegalvaniseerde staalplaat ¬ Armatuur inclusief driver ¬ Compleet met extra voorziening voor bescherming tegen piekspanningen van het netwerk tot aan 10 kV (SPD) ¬ Compleet met 1 meter kabel H07RN-F 2x1.5 mm2 of H07RN-F 4x1.5 mm2 voor dimbare versies, voor een aansluiting op het net zonder het armatuur te openen ¬ Externe schroeven van roestvrij staal | Straatverlichting | https://cdn.light-performer.com/product_images/KREOS_SR150_1x_front_01_lp.jpg | KREOS.jpg | http://www.performanceinlighting.com/fr/fr/prod-3112307 | http://www.performanceinlighting.com/nl/nl/prod-3112307 | YES | YES |  | Phase In | 3112307
OUTDOOR | URBAN | O UR STREET LIGHTING PF | KREOS | 3118633 | KREOS 61 SR/100 730 AN-96 ZHUD | KREOS 61 SR/100 730 AN-96 ZHUD | 711 | 0 | 0 | 0 | 0 | 0 | 1 | 0 | 0 | 1 | 1 | 7.117 | 7.757 | KG | 0.029 | M3 | 0.548 | 0.314 | 0.17 | M | 8018367735376 | 94054239 | Anthracite | Antraciet | Série d'appareils urbains LED | Appareils urbain LED, composés de : ¬ Corps et couvercle en aluminium moulé sous pression peint avec des poudres polyester après traitement de conversion chimique de surface ISO 9227 ¬ Fixation sur mât en aluminium moulé sous pression peint, pour mâts Ø 60 / 76 mm ¬ Réflecteurs de très hautes prestations, dans un aluminium très pur poli brillant et oxydé puis ayant subi un traitement PVD silver 99,99%. Celui-ci permet l'obtention d'une surface de plus de 97% de réflectance, sans reflet irisé ¬ Optiques disponibles: SR/075 pour les routes étroites ayant un rapport L/H (largeur de route/hauteur de poteau) jusqu'à 0,75 ; SR/100 pour les routes à deux voies et ayant un rapport L/H égal à 1 ; SR/125 pour les routes larges ayant un rapport L/H égal à 1,25 ; SR/150 pour les routes larges ayant un rapport L/H égal à 1,5 ¬ Conforme aux normes UNI 10819 sur la pollution lumineuse ¬ Joint en silicone antivieillissement à haute capacité d'élasticité ¬ Diffuseur en verre plat extra clair trempé securit ¬ Coupe-circuit automatique qui, à l'ouverture de l'appareil, interrompt l'alimentation électrique ¬ Fourni avec un clip de fixation en aluminium moulé par injection et d'un ressort en acier inoxydable. Celui-ci permet d'ouvrir rapidement l'appareil et sans outils en cas d'entretien ¬ Châssis de support de composants amovible, réalisé en tôle d'acier prégalvanisé ¬ Driver intégré ¬ Équipé d'un dispositif supplémentaire de protection contre les surtensions de réseau jusqu'à 10 kV (SPD) ¬ Fourni avec 1 mètre de câble H07RN-F 2x1.5 mm2 ou H07RN-F 4x1.5 mm2 pour les versions à intensité variable, permettant un raccordement au réseau sans ouvrir le corps d'éclairage ¬ Visserie extérieure en acier inoxydable | Éclairage routier | Reeks paaltop-armaturen voor LED straatverlichting | LED paaltop-armaturen voor straatverlichting bestaande uit: ¬ Bodemplaat en deksel van spuitgietaluminium, gelakt met polyester poederlak na chemische conversiebehandeling van het oppervlak ISO 9227 ¬ Verbinding aan mast van spuitgiet gelakt aluminium, geschikt voor mast Ø 60 / 76 mm ¬ High-performance reflectoren van uiterst pure aluminium, gepolijst en geoxideerd met OVD silver 99,99% nabehandeling. Hierdoor is de reflectiefactor van het oppervlak 97% en zonder iridiscentie ¬ Beschikbare optieken: SR/T1 voor smalle wegen met een L/H verhouding (wegbreedte / masthoogte) tot 0.75; SR/T2 voor tweebaanswegen met een L/H verhouding van 1; SR/T3 voor brede wegen met een L/H verhouding van 1.25; SR/ T4 voor brede wegen en een L/H verhouding van 1.5. ¬ Voldoet aan de UNI 10819-normen voor lichtvervuiling ¬ Pakking van slijtvast siliconen, met zeer hoge elastische terugveer-capaciteit ¬ Afscherming van extra helder vlak gehard veiligheidsglas ¬ Scheidingsklem van de lijn die bij het openen van de kabeldeksel automatisch de elektrische voeding onderbreekt ¬ Compleet met borgclip van gegoten aluminium met roestvrijstalen veer. Hiermee is het armatuur snel en gereedschapsloos te openen voor enig onderhoud ¬ Uitneembare montageplaat, gemaakt van gegalvaniseerde staalplaat ¬ Armatuur inclusief driver ¬ Compleet met extra voorziening voor bescherming tegen piekspanningen van het netwerk tot aan 10 kV (SPD) ¬ Compleet met 1 meter kabel H07RN-F 2x1.5 mm2 of H07RN-F 4x1.5 mm2 voor dimbare versies, voor een aansluiting op het net zonder het armatuur te openen ¬ Externe schroeven van roestvrij staal | Straatverlichting | https://cdn.light-performer.com/product_images/KREOS_SR150_1x_front_01_lp.jpg | KREOS.jpg | http://www.performanceinlighting.com/fr/fr/prod-3118633 | http://www.performanceinlighting.com/nl/nl/prod-3118633 | YES | YES |  | Phase In | 3118633
OUTDOOR | URBAN | O UR STREET LIGHTING PF | KREOS | 3106111 | KREOS 61 SR/100 740 AN-96 DALI-2M | KREOS 61 SR/100 4000K ANTRACIET DALI-2M | 632 | 0 | 0 | 0 | 0 | 0 | 1 | 0 | 0 | 1 | 1 | 6.286 | 6.793 | KG | 0.027 | M3 | 0.547 | 0.312 | 0.16 | M | 8021944139986 | 94054239 | Anthracite | Antraciet | Série d'appareils urbains LED | Appareils urbain LED, composés de : ¬ Corps et couvercle en aluminium moulé sous pression peint avec des poudres polyester après traitement de conversion chimique de surface ISO 9227 ¬ Fixation sur mât en aluminium moulé sous pression peint, pour mâts Ø 60 / 76 mm ¬ Réflecteurs de très hautes prestations, dans un aluminium très pur poli brillant et oxydé puis ayant subi un traitement PVD silver 99,99%. Celui-ci permet l'obtention d'une surface de plus de 97% de réflectance, sans reflet irisé ¬ Optiques disponibles: SR/075 pour les routes étroites ayant un rapport L/H (largeur de route/hauteur de poteau) jusqu'à 0,75 ; SR/100 pour les routes à deux voies et ayant un rapport L/H égal à 1 ; SR/125 pour les routes larges ayant un rapport L/H égal à 1,25 ; SR/150 pour les routes larges ayant un rapport L/H égal à 1,5 ¬ Conforme aux normes UNI 10819 sur la pollution lumineuse ¬ Joint en silicone antivieillissement à haute capacité d'élasticité ¬ Diffuseur en verre plat extra clair trempé securit ¬ Coupe-circuit automatique qui, à l'ouverture de l'appareil, interrompt l'alimentation électrique ¬ Fourni avec un clip de fixation en aluminium moulé par injection et d'un ressort en acier inoxydable. Celui-ci permet d'ouvrir rapidement l'appareil et sans outils en cas d'entretien ¬ Châssis de support de composants amovible, réalisé en tôle d'acier prégalvanisé ¬ Driver intégré ¬ Équipé d'un dispositif supplémentaire de protection contre les surtensions de réseau jusqu'à 10 kV (SPD) ¬ Fourni avec 1 mètre de câble H07RN-F 2x1.5 mm2 ou H07RN-F 4x1.5 mm2 pour les versions à intensité variable, permettant un raccordement au réseau sans ouvrir le corps d'éclairage ¬ Visserie extérieure en acier inoxydable | Éclairage routier | Reeks paaltop-armaturen voor LED straatverlichting | LED paaltop-armaturen voor straatverlichting bestaande uit: ¬ Bodemplaat en deksel van spuitgietaluminium, gelakt met polyester poederlak na chemische conversiebehandeling van het oppervlak ISO 9227 ¬ Verbinding aan mast van spuitgiet gelakt aluminium, geschikt voor mast Ø 60 / 76 mm ¬ High-performance reflectoren van uiterst pure aluminium, gepolijst en geoxideerd met OVD silver 99,99% nabehandeling. Hierdoor is de reflectiefactor van het oppervlak 97% en zonder iridiscentie ¬ Beschikbare optieken: SR/T1 voor smalle wegen met een L/H verhouding (wegbreedte / masthoogte) tot 0.75; SR/T2 voor tweebaanswegen met een L/H verhouding van 1; SR/T3 voor brede wegen met een L/H verhouding van 1.25; SR/ T4 voor brede wegen en een L/H verhouding van 1.5. ¬ Voldoet aan de UNI 10819-normen voor lichtvervuiling ¬ Pakking van slijtvast siliconen, met zeer hoge elastische terugveer-capaciteit ¬ Afscherming van extra helder vlak gehard veiligheidsglas ¬ Scheidingsklem van de lijn die bij het openen van de kabeldeksel automatisch de elektrische voeding onderbreekt ¬ Compleet met borgclip van gegoten aluminium met roestvrijstalen veer. Hiermee is het armatuur snel en gereedschapsloos te openen voor enig onderhoud ¬ Uitneembare montageplaat, gemaakt van gegalvaniseerde staalplaat ¬ Armatuur inclusief driver ¬ Compleet met extra voorziening voor bescherming tegen piekspanningen van het netwerk tot aan 10 kV (SPD) ¬ Compleet met 1 meter kabel H07RN-F 2x1.5 mm2 of H07RN-F 4x1.5 mm2 voor dimbare versies, voor een aansluiting op het net zonder het armatuur te openen ¬ Externe schroeven van roestvrij staal | Straatverlichting | https://cdn.light-performer.com/product_images/KREOS_SR100_2x_front_01_lp.jpg | KREOS.jpg | http://www.performanceinlighting.com/fr/fr/prod-3106111 | http://www.performanceinlighting.com/nl/nl/prod-3106111 | YES | YES |  | Released | 3106111
OUTDOOR | URBAN | O UR STREET LIGHTING PF | KREOS | 3105695 | KREOS 61 SR/100 740 AN-96 NEMA7P-2M | KREOS 61 SR/100 4000K ANTR NEMA7P-2M | 680 | 0 | 0 | 0 | 0 | 0 | 1 | 0 | 0 | 1 | 1 | 6.451 | 6.958 | KG | 0.027 | M3 | 0.547 | 0.312 | 0.16 | M | 8021944139436 | 94054239 | Anthracite | Antraciet | Série d'appareils urbains LED | Appareils urbain LED, composés de : ¬ Corps et couvercle en aluminium moulé sous pression peint avec des poudres polyester après traitement de conversion chimique de surface ISO 9227 ¬ Fixation sur mât en aluminium moulé sous pression peint, pour mâts Ø 60 / 76 mm ¬ Réflecteurs de très hautes prestations, dans un aluminium très pur poli brillant et oxydé puis ayant subi un traitement PVD silver 99,99%. Celui-ci permet l'obtention d'une surface de plus de 97% de réflectance, sans reflet irisé ¬ Optiques disponibles: SR/075 pour les routes étroites ayant un rapport L/H (largeur de route/hauteur de poteau) jusqu'à 0,75 ; SR/100 pour les routes à deux voies et ayant un rapport L/H égal à 1 ; SR/125 pour les routes larges ayant un rapport L/H égal à 1,25 ; SR/150 pour les routes larges ayant un rapport L/H égal à 1,5 ¬ Conforme aux normes UNI 10819 sur la pollution lumineuse ¬ Joint en silicone antivieillissement à haute capacité d'élasticité ¬ Diffuseur en verre plat extra clair trempé securit ¬ Coupe-circuit automatique qui, à l'ouverture de l'appareil, interrompt l'alimentation électrique ¬ Fourni avec un clip de fixation en aluminium moulé par injection et d'un ressort en acier inoxydable. Celui-ci permet d'ouvrir rapidement l'appareil et sans outils en cas d'entretien ¬ Châssis de support de composants amovible, réalisé en tôle d'acier prégalvanisé ¬ Driver intégré ¬ Équipé d'un dispositif supplémentaire de protection contre les surtensions de réseau jusqu'à 10 kV (SPD) ¬ Fourni avec 1 mètre de câble H07RN-F 2x1.5 mm2 ou H07RN-F 4x1.5 mm2 pour les versions à intensité variable, permettant un raccordement au réseau sans ouvrir le corps d'éclairage ¬ Visserie extérieure en acier inoxydable | Éclairage routier | Reeks paaltop-armaturen voor LED straatverlichting | LED paaltop-armaturen voor straatverlichting bestaande uit: ¬ Bodemplaat en deksel van spuitgietaluminium, gelakt met polyester poederlak na chemische conversiebehandeling van het oppervlak ISO 9227 ¬ Verbinding aan mast van spuitgiet gelakt aluminium, geschikt voor mast Ø 60 / 76 mm ¬ High-performance reflectoren van uiterst pure aluminium, gepolijst en geoxideerd met OVD silver 99,99% nabehandeling. Hierdoor is de reflectiefactor van het oppervlak 97% en zonder iridiscentie ¬ Beschikbare optieken: SR/T1 voor smalle wegen met een L/H verhouding (wegbreedte / masthoogte) tot 0.75; SR/T2 voor tweebaanswegen met een L/H verhouding van 1; SR/T3 voor brede wegen met een L/H verhouding van 1.25; SR/ T4 voor brede wegen en een L/H verhouding van 1.5. ¬ Voldoet aan de UNI 10819-normen voor lichtvervuiling ¬ Pakking van slijtvast siliconen, met zeer hoge elastische terugveer-capaciteit ¬ Afscherming van extra helder vlak gehard veiligheidsglas ¬ Scheidingsklem van de lijn die bij het openen van de kabeldeksel automatisch de elektrische voeding onderbreekt ¬ Compleet met borgclip van gegoten aluminium met roestvrijstalen veer. Hiermee is het armatuur snel en gereedschapsloos te openen voor enig onderhoud ¬ Uitneembare montageplaat, gemaakt van gegalvaniseerde staalplaat ¬ Armatuur inclusief driver ¬ Compleet met extra voorziening voor bescherming tegen piekspanningen van het netwerk tot aan 10 kV (SPD) ¬ Compleet met 1 meter kabel H07RN-F 2x1.5 mm2 of H07RN-F 4x1.5 mm2 voor dimbare versies, voor een aansluiting op het net zonder het armatuur te openen ¬ Externe schroeven van roestvrij staal | Straatverlichting | https://cdn.light-performer.com/product_images/KREOS_SR100_2x_front_01_lp.jpg | KREOS.jpg | http://www.performanceinlighting.com/fr/fr/prod-3105695 | http://www.performanceinlighting.com/nl/nl/prod-3105695 | YES | YES |  | Released | 3105695
OUTDOOR | URBAN | O UR STREET LIGHTING PF | KREOS | 3106120 | KREOS 61 SR/100 740 AN-96 RPA-2M | KREOS 61 SR/100 4000K ANTRACIET APR-2M | 632 | 0 | 0 | 0 | 0 | 0 | 1 | 0 | 0 | 1 | 1 | 6.268 | 6.775 | KG | 0.027 | M3 | 0.547 | 0.312 | 0.16 | M | 8021944140074 | 94054239 | Anthracite | Antraciet | Série d'appareils urbains LED | Appareils urbain LED, composés de : ¬ Corps et couvercle en aluminium moulé sous pression peint avec des poudres polyester après traitement de conversion chimique de surface ISO 9227 ¬ Fixation sur mât en aluminium moulé sous pression peint, pour mâts Ø 60 / 76 mm ¬ Réflecteurs de très hautes prestations, dans un aluminium très pur poli brillant et oxydé puis ayant subi un traitement PVD silver 99,99%. Celui-ci permet l'obtention d'une surface de plus de 97% de réflectance, sans reflet irisé ¬ Optiques disponibles: SR/075 pour les routes étroites ayant un rapport L/H (largeur de route/hauteur de poteau) jusqu'à 0,75 ; SR/100 pour les routes à deux voies et ayant un rapport L/H égal à 1 ; SR/125 pour les routes larges ayant un rapport L/H égal à 1,25 ; SR/150 pour les routes larges ayant un rapport L/H égal à 1,5 ¬ Conforme aux normes UNI 10819 sur la pollution lumineuse ¬ Joint en silicone antivieillissement à haute capacité d'élasticité ¬ Diffuseur en verre plat extra clair trempé securit ¬ Coupe-circuit automatique qui, à l'ouverture de l'appareil, interrompt l'alimentation électrique ¬ Fourni avec un clip de fixation en aluminium moulé par injection et d'un ressort en acier inoxydable. Celui-ci permet d'ouvrir rapidement l'appareil et sans outils en cas d'entretien ¬ Châssis de support de composants amovible, réalisé en tôle d'acier prégalvanisé ¬ Driver intégré ¬ Équipé d'un dispositif supplémentaire de protection contre les surtensions de réseau jusqu'à 10 kV (SPD) ¬ Fourni avec 1 mètre de câble H07RN-F 2x1.5 mm2 ou H07RN-F 4x1.5 mm2 pour les versions à intensité variable, permettant un raccordement au réseau sans ouvrir le corps d'éclairage ¬ Visserie extérieure en acier inoxydable | Éclairage routier | Reeks paaltop-armaturen voor LED straatverlichting | LED paaltop-armaturen voor straatverlichting bestaande uit: ¬ Bodemplaat en deksel van spuitgietaluminium, gelakt met polyester poederlak na chemische conversiebehandeling van het oppervlak ISO 9227 ¬ Verbinding aan mast van spuitgiet gelakt aluminium, geschikt voor mast Ø 60 / 76 mm ¬ High-performance reflectoren van uiterst pure aluminium, gepolijst en geoxideerd met OVD silver 99,99% nabehandeling. Hierdoor is de reflectiefactor van het oppervlak 97% en zonder iridiscentie ¬ Beschikbare optieken: SR/T1 voor smalle wegen met een L/H verhouding (wegbreedte / masthoogte) tot 0.75; SR/T2 voor tweebaanswegen met een L/H verhouding van 1; SR/T3 voor brede wegen met een L/H verhouding van 1.25; SR/ T4 voor brede wegen en een L/H verhouding van 1.5. ¬ Voldoet aan de UNI 10819-normen voor lichtvervuiling ¬ Pakking van slijtvast siliconen, met zeer hoge elastische terugveer-capaciteit ¬ Afscherming van extra helder vlak gehard veiligheidsglas ¬ Scheidingsklem van de lijn die bij het openen van de kabeldeksel automatisch de elektrische voeding onderbreekt ¬ Compleet met borgclip van gegoten aluminium met roestvrijstalen veer. Hiermee is het armatuur snel en gereedschapsloos te openen voor enig onderhoud ¬ Uitneembare montageplaat, gemaakt van gegalvaniseerde staalplaat ¬ Armatuur inclusief driver ¬ Compleet met extra voorziening voor bescherming tegen piekspanningen van het netwerk tot aan 10 kV (SPD) ¬ Compleet met 1 meter kabel H07RN-F 2x1.5 mm2 of H07RN-F 4x1.5 mm2 voor dimbare versies, voor een aansluiting op het net zonder het armatuur te openen ¬ Externe schroeven van roestvrij staal | Straatverlichting | https://cdn.light-performer.com/product_images/KREOS_SR100_2x_front_01_lp.jpg | KREOS.jpg | http://www.performanceinlighting.com/fr/fr/prod-3106120 | http://www.performanceinlighting.com/nl/nl/prod-3106120 | YES | YES |  | Released | 3106120
OUTDOOR | URBAN | O UR STREET LIGHTING PF | KREOS | 3112204 | KREOS 61 SR/100 740 AN-96 ZHU | KREOS 61 SR/100 740 ANTRACIET ZHU | 680 | 0 | 0 | 0 | 0 | 0 | 1 | 0 | 0 | 1 | 1 | 7.117 | 7.757 | KG | 0.028 | M3 | 0.547 | 0.312 | 0.16 | M | 8018367711356 | 94054239 | Anthracite | Antraciet | Série d'appareils urbains LED | Appareils urbain LED, composés de : ¬ Corps et couvercle en aluminium moulé sous pression peint avec des poudres polyester après traitement de conversion chimique de surface ISO 9227 ¬ Fixation sur mât en aluminium moulé sous pression peint, pour mâts Ø 60 / 76 mm ¬ Réflecteurs de très hautes prestations, dans un aluminium très pur poli brillant et oxydé puis ayant subi un traitement PVD silver 99,99%. Celui-ci permet l'obtention d'une surface de plus de 97% de réflectance, sans reflet irisé ¬ Optiques disponibles: SR/075 pour les routes étroites ayant un rapport L/H (largeur de route/hauteur de poteau) jusqu'à 0,75 ; SR/100 pour les routes à deux voies et ayant un rapport L/H égal à 1 ; SR/125 pour les routes larges ayant un rapport L/H égal à 1,25 ; SR/150 pour les routes larges ayant un rapport L/H égal à 1,5 ¬ Conforme aux normes UNI 10819 sur la pollution lumineuse ¬ Joint en silicone antivieillissement à haute capacité d'élasticité ¬ Diffuseur en verre plat extra clair trempé securit ¬ Coupe-circuit automatique qui, à l'ouverture de l'appareil, interrompt l'alimentation électrique ¬ Fourni avec un clip de fixation en aluminium moulé par injection et d'un ressort en acier inoxydable. Celui-ci permet d'ouvrir rapidement l'appareil et sans outils en cas d'entretien ¬ Châssis de support de composants amovible, réalisé en tôle d'acier prégalvanisé ¬ Driver intégré ¬ Équipé d'un dispositif supplémentaire de protection contre les surtensions de réseau jusqu'à 10 kV (SPD) ¬ Fourni avec 1 mètre de câble H07RN-F 2x1.5 mm2 ou H07RN-F 4x1.5 mm2 pour les versions à intensité variable, permettant un raccordement au réseau sans ouvrir le corps d'éclairage ¬ Visserie extérieure en acier inoxydable | Éclairage routier | Reeks paaltop-armaturen voor LED straatverlichting | LED paaltop-armaturen voor straatverlichting bestaande uit: ¬ Bodemplaat en deksel van spuitgietaluminium, gelakt met polyester poederlak na chemische conversiebehandeling van het oppervlak ISO 9227 ¬ Verbinding aan mast van spuitgiet gelakt aluminium, geschikt voor mast Ø 60 / 76 mm ¬ High-performance reflectoren van uiterst pure aluminium, gepolijst en geoxideerd met OVD silver 99,99% nabehandeling. Hierdoor is de reflectiefactor van het oppervlak 97% en zonder iridiscentie ¬ Beschikbare optieken: SR/T1 voor smalle wegen met een L/H verhouding (wegbreedte / masthoogte) tot 0.75; SR/T2 voor tweebaanswegen met een L/H verhouding van 1; SR/T3 voor brede wegen met een L/H verhouding van 1.25; SR/ T4 voor brede wegen en een L/H verhouding van 1.5. ¬ Voldoet aan de UNI 10819-normen voor lichtvervuiling ¬ Pakking van slijtvast siliconen, met zeer hoge elastische terugveer-capaciteit ¬ Afscherming van extra helder vlak gehard veiligheidsglas ¬ Scheidingsklem van de lijn die bij het openen van de kabeldeksel automatisch de elektrische voeding onderbreekt ¬ Compleet met borgclip van gegoten aluminium met roestvrijstalen veer. Hiermee is het armatuur snel en gereedschapsloos te openen voor enig onderhoud ¬ Uitneembare montageplaat, gemaakt van gegalvaniseerde staalplaat ¬ Armatuur inclusief driver ¬ Compleet met extra voorziening voor bescherming tegen piekspanningen van het netwerk tot aan 10 kV (SPD) ¬ Compleet met 1 meter kabel H07RN-F 2x1.5 mm2 of H07RN-F 4x1.5 mm2 voor dimbare versies, voor een aansluiting op het net zonder het armatuur te openen ¬ Externe schroeven van roestvrij staal | Straatverlichting | https://cdn.light-performer.com/product_images/KREOS_SR150_1x_front_01_lp.jpg | KREOS.jpg | http://www.performanceinlighting.com/fr/fr/prod-3112204 | http://www.performanceinlighting.com/nl/nl/prod-3112204 | YES | YES |  | Phase In | 3112204
OUTDOOR | URBAN | O UR STREET LIGHTING PF | KREOS | 3118632 | KREOS 61 SR/100 740 AN-96 ZHUD | KREOS 61 SR/100 740 AN-96 ZHUD | 711 | 0 | 0 | 0 | 0 | 0 | 1 | 0 | 0 | 1 | 1 | 7.117 | 7.757 | KG | 0.028 | M3 | 0.547 | 0.312 | 0.16 | M | 8018367735369 | 94054239 | Anthracite | Antraciet | Série d'appareils urbains LED | Appareils urbain LED, composés de : ¬ Corps et couvercle en aluminium moulé sous pression peint avec des poudres polyester après traitement de conversion chimique de surface ISO 9227 ¬ Fixation sur mât en aluminium moulé sous pression peint, pour mâts Ø 60 / 76 mm ¬ Réflecteurs de très hautes prestations, dans un aluminium très pur poli brillant et oxydé puis ayant subi un traitement PVD silver 99,99%. Celui-ci permet l'obtention d'une surface de plus de 97% de réflectance, sans reflet irisé ¬ Optiques disponibles: SR/075 pour les routes étroites ayant un rapport L/H (largeur de route/hauteur de poteau) jusqu'à 0,75 ; SR/100 pour les routes à deux voies et ayant un rapport L/H égal à 1 ; SR/125 pour les routes larges ayant un rapport L/H égal à 1,25 ; SR/150 pour les routes larges ayant un rapport L/H égal à 1,5 ¬ Conforme aux normes UNI 10819 sur la pollution lumineuse ¬ Joint en silicone antivieillissement à haute capacité d'élasticité ¬ Diffuseur en verre plat extra clair trempé securit ¬ Coupe-circuit automatique qui, à l'ouverture de l'appareil, interrompt l'alimentation électrique ¬ Fourni avec un clip de fixation en aluminium moulé par injection et d'un ressort en acier inoxydable. Celui-ci permet d'ouvrir rapidement l'appareil et sans outils en cas d'entretien ¬ Châssis de support de composants amovible, réalisé en tôle d'acier prégalvanisé ¬ Driver intégré ¬ Équipé d'un dispositif supplémentaire de protection contre les surtensions de réseau jusqu'à 10 kV (SPD) ¬ Fourni avec 1 mètre de câble H07RN-F 2x1.5 mm2 ou H07RN-F 4x1.5 mm2 pour les versions à intensité variable, permettant un raccordement au réseau sans ouvrir le corps d'éclairage ¬ Visserie extérieure en acier inoxydable | Éclairage routier | Reeks paaltop-armaturen voor LED straatverlichting | LED paaltop-armaturen voor straatverlichting bestaande uit: ¬ Bodemplaat en deksel van spuitgietaluminium, gelakt met polyester poederlak na chemische conversiebehandeling van het oppervlak ISO 9227 ¬ Verbinding aan mast van spuitgiet gelakt aluminium, geschikt voor mast Ø 60 / 76 mm ¬ High-performance reflectoren van uiterst pure aluminium, gepolijst en geoxideerd met OVD silver 99,99% nabehandeling. Hierdoor is de reflectiefactor van het oppervlak 97% en zonder iridiscentie ¬ Beschikbare optieken: SR/T1 voor smalle wegen met een L/H verhouding (wegbreedte / masthoogte) tot 0.75; SR/T2 voor tweebaanswegen met een L/H verhouding van 1; SR/T3 voor brede wegen met een L/H verhouding van 1.25; SR/ T4 voor brede wegen en een L/H verhouding van 1.5. ¬ Voldoet aan de UNI 10819-normen voor lichtvervuiling ¬ Pakking van slijtvast siliconen, met zeer hoge elastische terugveer-capaciteit ¬ Afscherming van extra helder vlak gehard veiligheidsglas ¬ Scheidingsklem van de lijn die bij het openen van de kabeldeksel automatisch de elektrische voeding onderbreekt ¬ Compleet met borgclip van gegoten aluminium met roestvrijstalen veer. Hiermee is het armatuur snel en gereedschapsloos te openen voor enig onderhoud ¬ Uitneembare montageplaat, gemaakt van gegalvaniseerde staalplaat ¬ Armatuur inclusief driver ¬ Compleet met extra voorziening voor bescherming tegen piekspanningen van het netwerk tot aan 10 kV (SPD) ¬ Compleet met 1 meter kabel H07RN-F 2x1.5 mm2 of H07RN-F 4x1.5 mm2 voor dimbare versies, voor een aansluiting op het net zonder het armatuur te openen ¬ Externe schroeven van roestvrij staal | Straatverlichting | https://cdn.light-performer.com/product_images/KREOS_SR150_1x_front_01_lp.jpg | KREOS.jpg | http://www.performanceinlighting.com/fr/fr/prod-3118632 | http://www.performanceinlighting.com/nl/nl/prod-3118632 | YES | YES |  | Phase In | 3118632
OUTDOOR | URBAN | O UR STREET LIGHTING PF | KREOS | 3106254 | KREOS 61 SR/125 730 AN-96 RPA-2M | KREOS 61 SR/125 3000K ANTRACIET APR-2M | 632 | 0 | 0 | 0 | 0 | 0 | 1 | 0 | 0 | 1 | 1 | 6.268 | 6.775 | KG | 0.027 | M3 | 0.547 | 0.312 | 0.16 | M | 8021944141026 | 94054239 | Anthracite | Antraciet | Série d'appareils urbains LED | Appareils urbain LED, composés de : ¬ Corps et couvercle en aluminium moulé sous pression peint avec des poudres polyester après traitement de conversion chimique de surface ISO 9227 ¬ Fixation sur mât en aluminium moulé sous pression peint, pour mâts Ø 60 / 76 mm ¬ Réflecteurs de très hautes prestations, dans un aluminium très pur poli brillant et oxydé puis ayant subi un traitement PVD silver 99,99%. Celui-ci permet l'obtention d'une surface de plus de 97% de réflectance, sans reflet irisé ¬ Optiques disponibles: SR/075 pour les routes étroites ayant un rapport L/H (largeur de route/hauteur de poteau) jusqu'à 0,75 ; SR/100 pour les routes à deux voies et ayant un rapport L/H égal à 1 ; SR/125 pour les routes larges ayant un rapport L/H égal à 1,25 ; SR/150 pour les routes larges ayant un rapport L/H égal à 1,5 ¬ Conforme aux normes UNI 10819 sur la pollution lumineuse ¬ Joint en silicone antivieillissement à haute capacité d'élasticité ¬ Diffuseur en verre plat extra clair trempé securit ¬ Coupe-circuit automatique qui, à l'ouverture de l'appareil, interrompt l'alimentation électrique ¬ Fourni avec un clip de fixation en aluminium moulé par injection et d'un ressort en acier inoxydable. Celui-ci permet d'ouvrir rapidement l'appareil et sans outils en cas d'entretien ¬ Châssis de support de composants amovible, réalisé en tôle d'acier prégalvanisé ¬ Driver intégré ¬ Équipé d'un dispositif supplémentaire de protection contre les surtensions de réseau jusqu'à 10 kV (SPD) ¬ Fourni avec 1 mètre de câble H07RN-F 2x1.5 mm2 ou H07RN-F 4x1.5 mm2 pour les versions à intensité variable, permettant un raccordement au réseau sans ouvrir le corps d'éclairage ¬ Visserie extérieure en acier inoxydable | Éclairage routier | Reeks paaltop-armaturen voor LED straatverlichting | LED paaltop-armaturen voor straatverlichting bestaande uit: ¬ Bodemplaat en deksel van spuitgietaluminium, gelakt met polyester poederlak na chemische conversiebehandeling van het oppervlak ISO 9227 ¬ Verbinding aan mast van spuitgiet gelakt aluminium, geschikt voor mast Ø 60 / 76 mm ¬ High-performance reflectoren van uiterst pure aluminium, gepolijst en geoxideerd met OVD silver 99,99% nabehandeling. Hierdoor is de reflectiefactor van het oppervlak 97% en zonder iridiscentie ¬ Beschikbare optieken: SR/T1 voor smalle wegen met een L/H verhouding (wegbreedte / masthoogte) tot 0.75; SR/T2 voor tweebaanswegen met een L/H verhouding van 1; SR/T3 voor brede wegen met een L/H verhouding van 1.25; SR/ T4 voor brede wegen en een L/H verhouding van 1.5. ¬ Voldoet aan de UNI 10819-normen voor lichtvervuiling ¬ Pakking van slijtvast siliconen, met zeer hoge elastische terugveer-capaciteit ¬ Afscherming van extra helder vlak gehard veiligheidsglas ¬ Scheidingsklem van de lijn die bij het openen van de kabeldeksel automatisch de elektrische voeding onderbreekt ¬ Compleet met borgclip van gegoten aluminium met roestvrijstalen veer. Hiermee is het armatuur snel en gereedschapsloos te openen voor enig onderhoud ¬ Uitneembare montageplaat, gemaakt van gegalvaniseerde staalplaat ¬ Armatuur inclusief driver ¬ Compleet met extra voorziening voor bescherming tegen piekspanningen van het netwerk tot aan 10 kV (SPD) ¬ Compleet met 1 meter kabel H07RN-F 2x1.5 mm2 of H07RN-F 4x1.5 mm2 voor dimbare versies, voor een aansluiting op het net zonder het armatuur te openen ¬ Externe schroeven van roestvrij staal | Straatverlichting | https://cdn.light-performer.com/product_images/KREOS_SR100_2x_front_01_lp.jpg | KREOS.jpg | http://www.performanceinlighting.com/fr/fr/prod-3106254 | http://www.performanceinlighting.com/nl/nl/prod-3106254 | YES | YES |  | Released | 3106254
OUTDOOR | URBAN | O UR STREET LIGHTING PF | KREOS | 3106245 | KREOS 61 SR/125 740 AN-96 RPA-2M | KREOS 61 SR/125 4000K ANTRACIET APR-2M | 632 | 0 | 0 | 0 | 0 | 0 | 1 | 0 | 0 | 1 | 1 | 6.268 | 6.775 | KG | 0.027 | M3 | 0.547 | 0.312 | 0.16 | M | 8021944140920 | 94054239 | Anthracite | Antraciet | Série d'appareils urbains LED | Appareils urbain LED, composés de : ¬ Corps et couvercle en aluminium moulé sous pression peint avec des poudres polyester après traitement de conversion chimique de surface ISO 9227 ¬ Fixation sur mât en aluminium moulé sous pression peint, pour mâts Ø 60 / 76 mm ¬ Réflecteurs de très hautes prestations, dans un aluminium très pur poli brillant et oxydé puis ayant subi un traitement PVD silver 99,99%. Celui-ci permet l'obtention d'une surface de plus de 97% de réflectance, sans reflet irisé ¬ Optiques disponibles: SR/075 pour les routes étroites ayant un rapport L/H (largeur de route/hauteur de poteau) jusqu'à 0,75 ; SR/100 pour les routes à deux voies et ayant un rapport L/H égal à 1 ; SR/125 pour les routes larges ayant un rapport L/H égal à 1,25 ; SR/150 pour les routes larges ayant un rapport L/H égal à 1,5 ¬ Conforme aux normes UNI 10819 sur la pollution lumineuse ¬ Joint en silicone antivieillissement à haute capacité d'élasticité ¬ Diffuseur en verre plat extra clair trempé securit ¬ Coupe-circuit automatique qui, à l'ouverture de l'appareil, interrompt l'alimentation électrique ¬ Fourni avec un clip de fixation en aluminium moulé par injection et d'un ressort en acier inoxydable. Celui-ci permet d'ouvrir rapidement l'appareil et sans outils en cas d'entretien ¬ Châssis de support de composants amovible, réalisé en tôle d'acier prégalvanisé ¬ Driver intégré ¬ Équipé d'un dispositif supplémentaire de protection contre les surtensions de réseau jusqu'à 10 kV (SPD) ¬ Fourni avec 1 mètre de câble H07RN-F 2x1.5 mm2 ou H07RN-F 4x1.5 mm2 pour les versions à intensité variable, permettant un raccordement au réseau sans ouvrir le corps d'éclairage ¬ Visserie extérieure en acier inoxydable | Éclairage routier | Reeks paaltop-armaturen voor LED straatverlichting | LED paaltop-armaturen voor straatverlichting bestaande uit: ¬ Bodemplaat en deksel van spuitgietaluminium, gelakt met polyester poederlak na chemische conversiebehandeling van het oppervlak ISO 9227 ¬ Verbinding aan mast van spuitgiet gelakt aluminium, geschikt voor mast Ø 60 / 76 mm ¬ High-performance reflectoren van uiterst pure aluminium, gepolijst en geoxideerd met OVD silver 99,99% nabehandeling. Hierdoor is de reflectiefactor van het oppervlak 97% en zonder iridiscentie ¬ Beschikbare optieken: SR/T1 voor smalle wegen met een L/H verhouding (wegbreedte / masthoogte) tot 0.75; SR/T2 voor tweebaanswegen met een L/H verhouding van 1; SR/T3 voor brede wegen met een L/H verhouding van 1.25; SR/ T4 voor brede wegen en een L/H verhouding van 1.5. ¬ Voldoet aan de UNI 10819-normen voor lichtvervuiling ¬ Pakking van slijtvast siliconen, met zeer hoge elastische terugveer-capaciteit ¬ Afscherming van extra helder vlak gehard veiligheidsglas ¬ Scheidingsklem van de lijn die bij het openen van de kabeldeksel automatisch de elektrische voeding onderbreekt ¬ Compleet met borgclip van gegoten aluminium met roestvrijstalen veer. Hiermee is het armatuur snel en gereedschapsloos te openen voor enig onderhoud ¬ Uitneembare montageplaat, gemaakt van gegalvaniseerde staalplaat ¬ Armatuur inclusief driver ¬ Compleet met extra voorziening voor bescherming tegen piekspanningen van het netwerk tot aan 10 kV (SPD) ¬ Compleet met 1 meter kabel H07RN-F 2x1.5 mm2 of H07RN-F 4x1.5 mm2 voor dimbare versies, voor een aansluiting op het net zonder het armatuur te openen ¬ Externe schroeven van roestvrij staal | Straatverlichting | https://cdn.light-performer.com/product_images/KREOS_SR100_2x_front_01_lp.jpg | KREOS.jpg | http://www.performanceinlighting.com/fr/fr/prod-3106245 | http://www.performanceinlighting.com/nl/nl/prod-3106245 | YES | YES |  | Released | 3106245
OUTDOOR | URBAN | O UR STREET LIGHTING PF | KREOS | 3106272 | KREOS 61 SR/150 730 AN-96 RPA-2M | KREOS 61 SR/150 3000K ANTRACIET APR-2M | 632 | 0 | 0 | 0 | 0 | 0 | 1 | 0 | 0 | 1 | 1 | 6.268 | 6.775 | KG | 0.027 | M3 | 0.547 | 0.312 | 0.16 | M | 8021944141187 | 94054239 | Anthracite | Antraciet | Série d'appareils urbains LED | Appareils urbain LED, composés de : ¬ Corps et couvercle en aluminium moulé sous pression peint avec des poudres polyester après traitement de conversion chimique de surface ISO 9227 ¬ Fixation sur mât en aluminium moulé sous pression peint, pour mâts Ø 60 / 76 mm ¬ Réflecteurs de très hautes prestations, dans un aluminium très pur poli brillant et oxydé puis ayant subi un traitement PVD silver 99,99%. Celui-ci permet l'obtention d'une surface de plus de 97% de réflectance, sans reflet irisé ¬ Optiques disponibles: SR/075 pour les routes étroites ayant un rapport L/H (largeur de route/hauteur de poteau) jusqu'à 0,75 ; SR/100 pour les routes à deux voies et ayant un rapport L/H égal à 1 ; SR/125 pour les routes larges ayant un rapport L/H égal à 1,25 ; SR/150 pour les routes larges ayant un rapport L/H égal à 1,5 ¬ Conforme aux normes UNI 10819 sur la pollution lumineuse ¬ Joint en silicone antivieillissement à haute capacité d'élasticité ¬ Diffuseur en verre plat extra clair trempé securit ¬ Coupe-circuit automatique qui, à l'ouverture de l'appareil, interrompt l'alimentation électrique ¬ Fourni avec un clip de fixation en aluminium moulé par injection et d'un ressort en acier inoxydable. Celui-ci permet d'ouvrir rapidement l'appareil et sans outils en cas d'entretien ¬ Châssis de support de composants amovible, réalisé en tôle d'acier prégalvanisé ¬ Driver intégré ¬ Équipé d'un dispositif supplémentaire de protection contre les surtensions de réseau jusqu'à 10 kV (SPD) ¬ Fourni avec 1 mètre de câble H07RN-F 2x1.5 mm2 ou H07RN-F 4x1.5 mm2 pour les versions à intensité variable, permettant un raccordement au réseau sans ouvrir le corps d'éclairage ¬ Visserie extérieure en acier inoxydable | Éclairage routier | Reeks paaltop-armaturen voor LED straatverlichting | LED paaltop-armaturen voor straatverlichting bestaande uit: ¬ Bodemplaat en deksel van spuitgietaluminium, gelakt met polyester poederlak na chemische conversiebehandeling van het oppervlak ISO 9227 ¬ Verbinding aan mast van spuitgiet gelakt aluminium, geschikt voor mast Ø 60 / 76 mm ¬ High-performance reflectoren van uiterst pure aluminium, gepolijst en geoxideerd met OVD silver 99,99% nabehandeling. Hierdoor is de reflectiefactor van het oppervlak 97% en zonder iridiscentie ¬ Beschikbare optieken: SR/T1 voor smalle wegen met een L/H verhouding (wegbreedte / masthoogte) tot 0.75; SR/T2 voor tweebaanswegen met een L/H verhouding van 1; SR/T3 voor brede wegen met een L/H verhouding van 1.25; SR/ T4 voor brede wegen en een L/H verhouding van 1.5. ¬ Voldoet aan de UNI 10819-normen voor lichtvervuiling ¬ Pakking van slijtvast siliconen, met zeer hoge elastische terugveer-capaciteit ¬ Afscherming van extra helder vlak gehard veiligheidsglas ¬ Scheidingsklem van de lijn die bij het openen van de kabeldeksel automatisch de elektrische voeding onderbreekt ¬ Compleet met borgclip van gegoten aluminium met roestvrijstalen veer. Hiermee is het armatuur snel en gereedschapsloos te openen voor enig onderhoud ¬ Uitneembare montageplaat, gemaakt van gegalvaniseerde staalplaat ¬ Armatuur inclusief driver ¬ Compleet met extra voorziening voor bescherming tegen piekspanningen van het netwerk tot aan 10 kV (SPD) ¬ Compleet met 1 meter kabel H07RN-F 2x1.5 mm2 of H07RN-F 4x1.5 mm2 voor dimbare versies, voor een aansluiting op het net zonder het armatuur te openen ¬ Externe schroeven van roestvrij staal | Straatverlichting | https://cdn.light-performer.com/product_images/KREOS_SR100_2x_front_01_lp.jpg | KREOS.jpg | http://www.performanceinlighting.com/fr/fr/prod-3106272 | http://www.performanceinlighting.com/nl/nl/prod-3106272 | YES | YES |  | Released | 3106272
OUTDOOR | URBAN | O UR STREET LIGHTING PF | KREOS | 3106263 | KREOS 61 SR/150 740 AN-96 RPA-2M | KREOS 61 SR/150 4000K ANTRACIET APR-2M | 632 | 0 | 0 | 0 | 0 | 0 | 1 | 0 | 0 | 1 | 1 | 6.268 | 6.775 | KG | 0.027 | M3 | 0.547 | 0.312 | 0.16 | M | 8021944141118 | 94054239 | Anthracite | Antraciet | Série d'appareils urbains LED | Appareils urbain LED, composés de : ¬ Corps et couvercle en aluminium moulé sous pression peint avec des poudres polyester après traitement de conversion chimique de surface ISO 9227 ¬ Fixation sur mât en aluminium moulé sous pression peint, pour mâts Ø 60 / 76 mm ¬ Réflecteurs de très hautes prestations, dans un aluminium très pur poli brillant et oxydé puis ayant subi un traitement PVD silver 99,99%. Celui-ci permet l'obtention d'une surface de plus de 97% de réflectance, sans reflet irisé ¬ Optiques disponibles: SR/075 pour les routes étroites ayant un rapport L/H (largeur de route/hauteur de poteau) jusqu'à 0,75 ; SR/100 pour les routes à deux voies et ayant un rapport L/H égal à 1 ; SR/125 pour les routes larges ayant un rapport L/H égal à 1,25 ; SR/150 pour les routes larges ayant un rapport L/H égal à 1,5 ¬ Conforme aux normes UNI 10819 sur la pollution lumineuse ¬ Joint en silicone antivieillissement à haute capacité d'élasticité ¬ Diffuseur en verre plat extra clair trempé securit ¬ Coupe-circuit automatique qui, à l'ouverture de l'appareil, interrompt l'alimentation électrique ¬ Fourni avec un clip de fixation en aluminium moulé par injection et d'un ressort en acier inoxydable. Celui-ci permet d'ouvrir rapidement l'appareil et sans outils en cas d'entretien ¬ Châssis de support de composants amovible, réalisé en tôle d'acier prégalvanisé ¬ Driver intégré ¬ Équipé d'un dispositif supplémentaire de protection contre les surtensions de réseau jusqu'à 10 kV (SPD) ¬ Fourni avec 1 mètre de câble H07RN-F 2x1.5 mm2 ou H07RN-F 4x1.5 mm2 pour les versions à intensité variable, permettant un raccordement au réseau sans ouvrir le corps d'éclairage ¬ Visserie extérieure en acier inoxydable | Éclairage routier | Reeks paaltop-armaturen voor LED straatverlichting | LED paaltop-armaturen voor straatverlichting bestaande uit: ¬ Bodemplaat en deksel van spuitgietaluminium, gelakt met polyester poederlak na chemische conversiebehandeling van het oppervlak ISO 9227 ¬ Verbinding aan mast van spuitgiet gelakt aluminium, geschikt voor mast Ø 60 / 76 mm ¬ High-performance reflectoren van uiterst pure aluminium, gepolijst en geoxideerd met OVD silver 99,99% nabehandeling. Hierdoor is de reflectiefactor van het oppervlak 97% en zonder iridiscentie ¬ Beschikbare optieken: SR/T1 voor smalle wegen met een L/H verhouding (wegbreedte / masthoogte) tot 0.75; SR/T2 voor tweebaanswegen met een L/H verhouding van 1; SR/T3 voor brede wegen met een L/H verhouding van 1.25; SR/ T4 voor brede wegen en een L/H verhouding van 1.5. ¬ Voldoet aan de UNI 10819-normen voor lichtvervuiling ¬ Pakking van slijtvast siliconen, met zeer hoge elastische terugveer-capaciteit ¬ Afscherming van extra helder vlak gehard veiligheidsglas ¬ Scheidingsklem van de lijn die bij het openen van de kabeldeksel automatisch de elektrische voeding onderbreekt ¬ Compleet met borgclip van gegoten aluminium met roestvrijstalen veer. Hiermee is het armatuur snel en gereedschapsloos te openen voor enig onderhoud ¬ Uitneembare montageplaat, gemaakt van gegalvaniseerde staalplaat ¬ Armatuur inclusief driver ¬ Compleet met extra voorziening voor bescherming tegen piekspanningen van het netwerk tot aan 10 kV (SPD) ¬ Compleet met 1 meter kabel H07RN-F 2x1.5 mm2 of H07RN-F 4x1.5 mm2 voor dimbare versies, voor een aansluiting op het net zonder het armatuur te openen ¬ Externe schroeven van roestvrij staal | Straatverlichting | https://cdn.light-performer.com/product_images/KREOS_SR100_2x_front_01_lp.jpg | KREOS.jpg | http://www.performanceinlighting.com/fr/fr/prod-3106263 | http://www.performanceinlighting.com/nl/nl/prod-3106263 | YES | YES |  | Released | 3106263
OUTDOOR | URBAN | O UR STREET LIGHTING PF | KREOS | 3106237 | KREOS 76 SR/075 730 AN-96 RPA-2M | KREOS 76 SR/075 3000K ANTRACIET APR-2M | 632 | 0 | 0 | 0 | 0 | 0 | 1 | 0 | 0 | 1 | 1 | 6.268 | 6.775 | KG | 0.027 | M3 | 0.547 | 0.312 | 0.16 | M | 8021944140845 | 94054239 | Anthracite | Antraciet | Série d'appareils urbains LED | Appareils urbain LED, composés de : ¬ Corps et couvercle en aluminium moulé sous pression peint avec des poudres polyester après traitement de conversion chimique de surface ISO 9227 ¬ Fixation sur mât en aluminium moulé sous pression peint, pour mâts Ø 60 / 76 mm ¬ Réflecteurs de très hautes prestations, dans un aluminium très pur poli brillant et oxydé puis ayant subi un traitement PVD silver 99,99%. Celui-ci permet l'obtention d'une surface de plus de 97% de réflectance, sans reflet irisé ¬ Optiques disponibles: SR/075 pour les routes étroites ayant un rapport L/H (largeur de route/hauteur de poteau) jusqu'à 0,75 ; SR/100 pour les routes à deux voies et ayant un rapport L/H égal à 1 ; SR/125 pour les routes larges ayant un rapport L/H égal à 1,25 ; SR/150 pour les routes larges ayant un rapport L/H égal à 1,5 ¬ Conforme aux normes UNI 10819 sur la pollution lumineuse ¬ Joint en silicone antivieillissement à haute capacité d'élasticité ¬ Diffuseur en verre plat extra clair trempé securit ¬ Coupe-circuit automatique qui, à l'ouverture de l'appareil, interrompt l'alimentation électrique ¬ Fourni avec un clip de fixation en aluminium moulé par injection et d'un ressort en acier inoxydable. Celui-ci permet d'ouvrir rapidement l'appareil et sans outils en cas d'entretien ¬ Châssis de support de composants amovible, réalisé en tôle d'acier prégalvanisé ¬ Driver intégré ¬ Équipé d'un dispositif supplémentaire de protection contre les surtensions de réseau jusqu'à 10 kV (SPD) ¬ Fourni avec 1 mètre de câble H07RN-F 2x1.5 mm2 ou H07RN-F 4x1.5 mm2 pour les versions à intensité variable, permettant un raccordement au réseau sans ouvrir le corps d'éclairage ¬ Visserie extérieure en acier inoxydable | Éclairage routier | Reeks paaltop-armaturen voor LED straatverlichting | LED paaltop-armaturen voor straatverlichting bestaande uit: ¬ Bodemplaat en deksel van spuitgietaluminium, gelakt met polyester poederlak na chemische conversiebehandeling van het oppervlak ISO 9227 ¬ Verbinding aan mast van spuitgiet gelakt aluminium, geschikt voor mast Ø 60 / 76 mm ¬ High-performance reflectoren van uiterst pure aluminium, gepolijst en geoxideerd met OVD silver 99,99% nabehandeling. Hierdoor is de reflectiefactor van het oppervlak 97% en zonder iridiscentie ¬ Beschikbare optieken: SR/T1 voor smalle wegen met een L/H verhouding (wegbreedte / masthoogte) tot 0.75; SR/T2 voor tweebaanswegen met een L/H verhouding van 1; SR/T3 voor brede wegen met een L/H verhouding van 1.25; SR/ T4 voor brede wegen en een L/H verhouding van 1.5. ¬ Voldoet aan de UNI 10819-normen voor lichtvervuiling ¬ Pakking van slijtvast siliconen, met zeer hoge elastische terugveer-capaciteit ¬ Afscherming van extra helder vlak gehard veiligheidsglas ¬ Scheidingsklem van de lijn die bij het openen van de kabeldeksel automatisch de elektrische voeding onderbreekt ¬ Compleet met borgclip van gegoten aluminium met roestvrijstalen veer. Hiermee is het armatuur snel en gereedschapsloos te openen voor enig onderhoud ¬ Uitneembare montageplaat, gemaakt van gegalvaniseerde staalplaat ¬ Armatuur inclusief driver ¬ Compleet met extra voorziening voor bescherming tegen piekspanningen van het netwerk tot aan 10 kV (SPD) ¬ Compleet met 1 meter kabel H07RN-F 2x1.5 mm2 of H07RN-F 4x1.5 mm2 voor dimbare versies, voor een aansluiting op het net zonder het armatuur te openen ¬ Externe schroeven van roestvrij staal | Straatverlichting | https://cdn.light-performer.com/product_images/KREOS_SR100_2x_front_01_lp.jpg | KREOS.jpg | http://www.performanceinlighting.com/fr/fr/prod-3106237 | http://www.performanceinlighting.com/nl/nl/prod-3106237 | YES | YES |  | Released | 3106237
OUTDOOR | URBAN | O UR STREET LIGHTING PF | KREOS | 3106228 | KREOS 76 SR/075 740 AN-96 RPA-2M | KREOS 76 SR/075 4000K ANTRACIET APR-2M | 632 | 0 | 0 | 0 | 0 | 0 | 1 | 0 | 0 | 1 | 1 | 6.268 | 6.775 | KG | 0.027 | M3 | 0.547 | 0.312 | 0.16 | M | 8021944140753 | 94054239 | Anthracite | Antraciet | Série d'appareils urbains LED | Appareils urbain LED, composés de : ¬ Corps et couvercle en aluminium moulé sous pression peint avec des poudres polyester après traitement de conversion chimique de surface ISO 9227 ¬ Fixation sur mât en aluminium moulé sous pression peint, pour mâts Ø 60 / 76 mm ¬ Réflecteurs de très hautes prestations, dans un aluminium très pur poli brillant et oxydé puis ayant subi un traitement PVD silver 99,99%. Celui-ci permet l'obtention d'une surface de plus de 97% de réflectance, sans reflet irisé ¬ Optiques disponibles: SR/075 pour les routes étroites ayant un rapport L/H (largeur de route/hauteur de poteau) jusqu'à 0,75 ; SR/100 pour les routes à deux voies et ayant un rapport L/H égal à 1 ; SR/125 pour les routes larges ayant un rapport L/H égal à 1,25 ; SR/150 pour les routes larges ayant un rapport L/H égal à 1,5 ¬ Conforme aux normes UNI 10819 sur la pollution lumineuse ¬ Joint en silicone antivieillissement à haute capacité d'élasticité ¬ Diffuseur en verre plat extra clair trempé securit ¬ Coupe-circuit automatique qui, à l'ouverture de l'appareil, interrompt l'alimentation électrique ¬ Fourni avec un clip de fixation en aluminium moulé par injection et d'un ressort en acier inoxydable. Celui-ci permet d'ouvrir rapidement l'appareil et sans outils en cas d'entretien ¬ Châssis de support de composants amovible, réalisé en tôle d'acier prégalvanisé ¬ Driver intégré ¬ Équipé d'un dispositif supplémentaire de protection contre les surtensions de réseau jusqu'à 10 kV (SPD) ¬ Fourni avec 1 mètre de câble H07RN-F 2x1.5 mm2 ou H07RN-F 4x1.5 mm2 pour les versions à intensité variable, permettant un raccordement au réseau sans ouvrir le corps d'éclairage ¬ Visserie extérieure en acier inoxydable | Éclairage routier | Reeks paaltop-armaturen voor LED straatverlichting | LED paaltop-armaturen voor straatverlichting bestaande uit: ¬ Bodemplaat en deksel van spuitgietaluminium, gelakt met polyester poederlak na chemische conversiebehandeling van het oppervlak ISO 9227 ¬ Verbinding aan mast van spuitgiet gelakt aluminium, geschikt voor mast Ø 60 / 76 mm ¬ High-performance reflectoren van uiterst pure aluminium, gepolijst en geoxideerd met OVD silver 99,99% nabehandeling. Hierdoor is de reflectiefactor van het oppervlak 97% en zonder iridiscentie ¬ Beschikbare optieken: SR/T1 voor smalle wegen met een L/H verhouding (wegbreedte / masthoogte) tot 0.75; SR/T2 voor tweebaanswegen met een L/H verhouding van 1; SR/T3 voor brede wegen met een L/H verhouding van 1.25; SR/ T4 voor brede wegen en een L/H verhouding van 1.5. ¬ Voldoet aan de UNI 10819-normen voor lichtvervuiling ¬ Pakking van slijtvast siliconen, met zeer hoge elastische terugveer-capaciteit ¬ Afscherming van extra helder vlak gehard veiligheidsglas ¬ Scheidingsklem van de lijn die bij het openen van de kabeldeksel automatisch de elektrische voeding onderbreekt ¬ Compleet met borgclip van gegoten aluminium met roestvrijstalen veer. Hiermee is het armatuur snel en gereedschapsloos te openen voor enig onderhoud ¬ Uitneembare montageplaat, gemaakt van gegalvaniseerde staalplaat ¬ Armatuur inclusief driver ¬ Compleet met extra voorziening voor bescherming tegen piekspanningen van het netwerk tot aan 10 kV (SPD) ¬ Compleet met 1 meter kabel H07RN-F 2x1.5 mm2 of H07RN-F 4x1.5 mm2 voor dimbare versies, voor een aansluiting op het net zonder het armatuur te openen ¬ Externe schroeven van roestvrij staal | Straatverlichting | https://cdn.light-performer.com/product_images/KREOS_SR100_2x_front_01_lp.jpg | KREOS.jpg | http://www.performanceinlighting.com/fr/fr/prod-3106228 | http://www.performanceinlighting.com/nl/nl/prod-3106228 | YES | YES |  | Released | 3106228
OUTDOOR | URBAN | O UR STREET LIGHTING PF | KREOS | 3106197 | KREOS 76 SR/100 727 AN-96 DALI-2M | KREOS 76 SR/100 2700K ANTRACIET DALI-2M | 632 | 0 | 0 | 0 | 0 | 0 | 1 | 0 | 0 | 1 | 1 | 6.286 | 6.793 | KG | 0.027 | M3 | 0.547 | 0.312 | 0.16 | M | 8021944140555 | 94054239 | Anthracite | Antraciet | Série d'appareils urbains LED | Appareils urbain LED, composés de : ¬ Corps et couvercle en aluminium moulé sous pression peint avec des poudres polyester après traitement de conversion chimique de surface ISO 9227 ¬ Fixation sur mât en aluminium moulé sous pression peint, pour mâts Ø 60 / 76 mm ¬ Réflecteurs de très hautes prestations, dans un aluminium très pur poli brillant et oxydé puis ayant subi un traitement PVD silver 99,99%. Celui-ci permet l'obtention d'une surface de plus de 97% de réflectance, sans reflet irisé ¬ Optiques disponibles: SR/075 pour les routes étroites ayant un rapport L/H (largeur de route/hauteur de poteau) jusqu'à 0,75 ; SR/100 pour les routes à deux voies et ayant un rapport L/H égal à 1 ; SR/125 pour les routes larges ayant un rapport L/H égal à 1,25 ; SR/150 pour les routes larges ayant un rapport L/H égal à 1,5 ¬ Conforme aux normes UNI 10819 sur la pollution lumineuse ¬ Joint en silicone antivieillissement à haute capacité d'élasticité ¬ Diffuseur en verre plat extra clair trempé securit ¬ Coupe-circuit automatique qui, à l'ouverture de l'appareil, interrompt l'alimentation électrique ¬ Fourni avec un clip de fixation en aluminium moulé par injection et d'un ressort en acier inoxydable. Celui-ci permet d'ouvrir rapidement l'appareil et sans outils en cas d'entretien ¬ Châssis de support de composants amovible, réalisé en tôle d'acier prégalvanisé ¬ Driver intégré ¬ Équipé d'un dispositif supplémentaire de protection contre les surtensions de réseau jusqu'à 10 kV (SPD) ¬ Fourni avec 1 mètre de câble H07RN-F 2x1.5 mm2 ou H07RN-F 4x1.5 mm2 pour les versions à intensité variable, permettant un raccordement au réseau sans ouvrir le corps d'éclairage ¬ Visserie extérieure en acier inoxydable | Éclairage routier | Reeks paaltop-armaturen voor LED straatverlichting | LED paaltop-armaturen voor straatverlichting bestaande uit: ¬ Bodemplaat en deksel van spuitgietaluminium, gelakt met polyester poederlak na chemische conversiebehandeling van het oppervlak ISO 9227 ¬ Verbinding aan mast van spuitgiet gelakt aluminium, geschikt voor mast Ø 60 / 76 mm ¬ High-performance reflectoren van uiterst pure aluminium, gepolijst en geoxideerd met OVD silver 99,99% nabehandeling. Hierdoor is de reflectiefactor van het oppervlak 97% en zonder iridiscentie ¬ Beschikbare optieken: SR/T1 voor smalle wegen met een L/H verhouding (wegbreedte / masthoogte) tot 0.75; SR/T2 voor tweebaanswegen met een L/H verhouding van 1; SR/T3 voor brede wegen met een L/H verhouding van 1.25; SR/ T4 voor brede wegen en een L/H verhouding van 1.5. ¬ Voldoet aan de UNI 10819-normen voor lichtvervuiling ¬ Pakking van slijtvast siliconen, met zeer hoge elastische terugveer-capaciteit ¬ Afscherming van extra helder vlak gehard veiligheidsglas ¬ Scheidingsklem van de lijn die bij het openen van de kabeldeksel automatisch de elektrische voeding onderbreekt ¬ Compleet met borgclip van gegoten aluminium met roestvrijstalen veer. Hiermee is het armatuur snel en gereedschapsloos te openen voor enig onderhoud ¬ Uitneembare montageplaat, gemaakt van gegalvaniseerde staalplaat ¬ Armatuur inclusief driver ¬ Compleet met extra voorziening voor bescherming tegen piekspanningen van het netwerk tot aan 10 kV (SPD) ¬ Compleet met 1 meter kabel H07RN-F 2x1.5 mm2 of H07RN-F 4x1.5 mm2 voor dimbare versies, voor een aansluiting op het net zonder het armatuur te openen ¬ Externe schroeven van roestvrij staal | Straatverlichting | https://cdn.light-performer.com/product_images/KREOS_SR100_2x_front_01_lp.jpg | KREOS.jpg |  |  | NO | NO |  | Released | 3106197
OUTDOOR | URBAN | O UR STREET LIGHTING PF | KREOS | 3106188 | KREOS 76 SR/100 727 AN-96 NEMA7P-2M | KREOS 76 SR/100 2700K ANTR NEMA7P-2M | 680 | 0 | 0 | 0 | 0 | 0 | 1 | 0 | 0 | 1 | 1 | 6.451 | 6.958 | KG | 0.027 | M3 | 0.547 | 0.312 | 0.16 | M | 8021944140463 | 94054239 | Anthracite | Antraciet | Série d'appareils urbains LED | Appareils urbain LED, composés de : ¬ Corps et couvercle en aluminium moulé sous pression peint avec des poudres polyester après traitement de conversion chimique de surface ISO 9227 ¬ Fixation sur mât en aluminium moulé sous pression peint, pour mâts Ø 60 / 76 mm ¬ Réflecteurs de très hautes prestations, dans un aluminium très pur poli brillant et oxydé puis ayant subi un traitement PVD silver 99,99%. Celui-ci permet l'obtention d'une surface de plus de 97% de réflectance, sans reflet irisé ¬ Optiques disponibles: SR/075 pour les routes étroites ayant un rapport L/H (largeur de route/hauteur de poteau) jusqu'à 0,75 ; SR/100 pour les routes à deux voies et ayant un rapport L/H égal à 1 ; SR/125 pour les routes larges ayant un rapport L/H égal à 1,25 ; SR/150 pour les routes larges ayant un rapport L/H égal à 1,5 ¬ Conforme aux normes UNI 10819 sur la pollution lumineuse ¬ Joint en silicone antivieillissement à haute capacité d'élasticité ¬ Diffuseur en verre plat extra clair trempé securit ¬ Coupe-circuit automatique qui, à l'ouverture de l'appareil, interrompt l'alimentation électrique ¬ Fourni avec un clip de fixation en aluminium moulé par injection et d'un ressort en acier inoxydable. Celui-ci permet d'ouvrir rapidement l'appareil et sans outils en cas d'entretien ¬ Châssis de support de composants amovible, réalisé en tôle d'acier prégalvanisé ¬ Driver intégré ¬ Équipé d'un dispositif supplémentaire de protection contre les surtensions de réseau jusqu'à 10 kV (SPD) ¬ Fourni avec 1 mètre de câble H07RN-F 2x1.5 mm2 ou H07RN-F 4x1.5 mm2 pour les versions à intensité variable, permettant un raccordement au réseau sans ouvrir le corps d'éclairage ¬ Visserie extérieure en acier inoxydable | Éclairage routier | Reeks paaltop-armaturen voor LED straatverlichting | LED paaltop-armaturen voor straatverlichting bestaande uit: ¬ Bodemplaat en deksel van spuitgietaluminium, gelakt met polyester poederlak na chemische conversiebehandeling van het oppervlak ISO 9227 ¬ Verbinding aan mast van spuitgiet gelakt aluminium, geschikt voor mast Ø 60 / 76 mm ¬ High-performance reflectoren van uiterst pure aluminium, gepolijst en geoxideerd met OVD silver 99,99% nabehandeling. Hierdoor is de reflectiefactor van het oppervlak 97% en zonder iridiscentie ¬ Beschikbare optieken: SR/T1 voor smalle wegen met een L/H verhouding (wegbreedte / masthoogte) tot 0.75; SR/T2 voor tweebaanswegen met een L/H verhouding van 1; SR/T3 voor brede wegen met een L/H verhouding van 1.25; SR/ T4 voor brede wegen en een L/H verhouding van 1.5. ¬ Voldoet aan de UNI 10819-normen voor lichtvervuiling ¬ Pakking van slijtvast siliconen, met zeer hoge elastische terugveer-capaciteit ¬ Afscherming van extra helder vlak gehard veiligheidsglas ¬ Scheidingsklem van de lijn die bij het openen van de kabeldeksel automatisch de elektrische voeding onderbreekt ¬ Compleet met borgclip van gegoten aluminium met roestvrijstalen veer. Hiermee is het armatuur snel en gereedschapsloos te openen voor enig onderhoud ¬ Uitneembare montageplaat, gemaakt van gegalvaniseerde staalplaat ¬ Armatuur inclusief driver ¬ Compleet met extra voorziening voor bescherming tegen piekspanningen van het netwerk tot aan 10 kV (SPD) ¬ Compleet met 1 meter kabel H07RN-F 2x1.5 mm2 of H07RN-F 4x1.5 mm2 voor dimbare versies, voor een aansluiting op het net zonder het armatuur te openen ¬ Externe schroeven van roestvrij staal | Straatverlichting | https://cdn.light-performer.com/product_images/KREOS_SR100_2x_front_01_lp.jpg | KREOS.jpg |  |  | NO | NO |  | Released | 3106188
OUTDOOR | URBAN | O UR STREET LIGHTING PF | KREOS | 3106206 | KREOS 76 SR/100 727 AN-96 RPA-2M | KREOS 76 SR/100 2700K ANTRACIET APR-2M | 632 | 0 | 0 | 0 | 0 | 0 | 1 | 0 | 0 | 1 | 1 | 6.268 | 6.775 | KG | 0.027 | M3 | 0.547 | 0.312 | 0.16 | M | 8021944140647 | 94054239 | Anthracite | Antraciet | Série d'appareils urbains LED | Appareils urbain LED, composés de : ¬ Corps et couvercle en aluminium moulé sous pression peint avec des poudres polyester après traitement de conversion chimique de surface ISO 9227 ¬ Fixation sur mât en aluminium moulé sous pression peint, pour mâts Ø 60 / 76 mm ¬ Réflecteurs de très hautes prestations, dans un aluminium très pur poli brillant et oxydé puis ayant subi un traitement PVD silver 99,99%. Celui-ci permet l'obtention d'une surface de plus de 97% de réflectance, sans reflet irisé ¬ Optiques disponibles: SR/075 pour les routes étroites ayant un rapport L/H (largeur de route/hauteur de poteau) jusqu'à 0,75 ; SR/100 pour les routes à deux voies et ayant un rapport L/H égal à 1 ; SR/125 pour les routes larges ayant un rapport L/H égal à 1,25 ; SR/150 pour les routes larges ayant un rapport L/H égal à 1,5 ¬ Conforme aux normes UNI 10819 sur la pollution lumineuse ¬ Joint en silicone antivieillissement à haute capacité d'élasticité ¬ Diffuseur en verre plat extra clair trempé securit ¬ Coupe-circuit automatique qui, à l'ouverture de l'appareil, interrompt l'alimentation électrique ¬ Fourni avec un clip de fixation en aluminium moulé par injection et d'un ressort en acier inoxydable. Celui-ci permet d'ouvrir rapidement l'appareil et sans outils en cas d'entretien ¬ Châssis de support de composants amovible, réalisé en tôle d'acier prégalvanisé ¬ Driver intégré ¬ Équipé d'un dispositif supplémentaire de protection contre les surtensions de réseau jusqu'à 10 kV (SPD) ¬ Fourni avec 1 mètre de câble H07RN-F 2x1.5 mm2 ou H07RN-F 4x1.5 mm2 pour les versions à intensité variable, permettant un raccordement au réseau sans ouvrir le corps d'éclairage ¬ Visserie extérieure en acier inoxydable | Éclairage routier | Reeks paaltop-armaturen voor LED straatverlichting | LED paaltop-armaturen voor straatverlichting bestaande uit: ¬ Bodemplaat en deksel van spuitgietaluminium, gelakt met polyester poederlak na chemische conversiebehandeling van het oppervlak ISO 9227 ¬ Verbinding aan mast van spuitgiet gelakt aluminium, geschikt voor mast Ø 60 / 76 mm ¬ High-performance reflectoren van uiterst pure aluminium, gepolijst en geoxideerd met OVD silver 99,99% nabehandeling. Hierdoor is de reflectiefactor van het oppervlak 97% en zonder iridiscentie ¬ Beschikbare optieken: SR/T1 voor smalle wegen met een L/H verhouding (wegbreedte / masthoogte) tot 0.75; SR/T2 voor tweebaanswegen met een L/H verhouding van 1; SR/T3 voor brede wegen met een L/H verhouding van 1.25; SR/ T4 voor brede wegen en een L/H verhouding van 1.5. ¬ Voldoet aan de UNI 10819-normen voor lichtvervuiling ¬ Pakking van slijtvast siliconen, met zeer hoge elastische terugveer-capaciteit ¬ Afscherming van extra helder vlak gehard veiligheidsglas ¬ Scheidingsklem van de lijn die bij het openen van de kabeldeksel automatisch de elektrische voeding onderbreekt ¬ Compleet met borgclip van gegoten aluminium met roestvrijstalen veer. Hiermee is het armatuur snel en gereedschapsloos te openen voor enig onderhoud ¬ Uitneembare montageplaat, gemaakt van gegalvaniseerde staalplaat ¬ Armatuur inclusief driver ¬ Compleet met extra voorziening voor bescherming tegen piekspanningen van het netwerk tot aan 10 kV (SPD) ¬ Compleet met 1 meter kabel H07RN-F 2x1.5 mm2 of H07RN-F 4x1.5 mm2 voor dimbare versies, voor een aansluiting op het net zonder het armatuur te openen ¬ Externe schroeven van roestvrij staal | Straatverlichting | https://cdn.light-performer.com/product_images/KREOS_SR100_2x_front_01_lp.jpg | KREOS.jpg |  |  | NO | NO |  | Released | 3106206
OUTDOOR | URBAN | O UR STREET LIGHTING PF | KREOS | 3106170 | KREOS 76 SR/100 730 AN-96 DALI-2M | KREOS 76 SR/100 3000K ANTRACIET DALI-2M | 632 | 0 | 0 | 0 | 0 | 0 | 1 | 0 | 0 | 1 | 1 | 6.286 | 6.793 | KG | 0.027 | M3 | 0.547 | 0.312 | 0.16 | M | 8021944140289 | 94054239 | Anthracite | Antraciet | Série d'appareils urbains LED | Appareils urbain LED, composés de : ¬ Corps et couvercle en aluminium moulé sous pression peint avec des poudres polyester après traitement de conversion chimique de surface ISO 9227 ¬ Fixation sur mât en aluminium moulé sous pression peint, pour mâts Ø 60 / 76 mm ¬ Réflecteurs de très hautes prestations, dans un aluminium très pur poli brillant et oxydé puis ayant subi un traitement PVD silver 99,99%. Celui-ci permet l'obtention d'une surface de plus de 97% de réflectance, sans reflet irisé ¬ Optiques disponibles: SR/075 pour les routes étroites ayant un rapport L/H (largeur de route/hauteur de poteau) jusqu'à 0,75 ; SR/100 pour les routes à deux voies et ayant un rapport L/H égal à 1 ; SR/125 pour les routes larges ayant un rapport L/H égal à 1,25 ; SR/150 pour les routes larges ayant un rapport L/H égal à 1,5 ¬ Conforme aux normes UNI 10819 sur la pollution lumineuse ¬ Joint en silicone antivieillissement à haute capacité d'élasticité ¬ Diffuseur en verre plat extra clair trempé securit ¬ Coupe-circuit automatique qui, à l'ouverture de l'appareil, interrompt l'alimentation électrique ¬ Fourni avec un clip de fixation en aluminium moulé par injection et d'un ressort en acier inoxydable. Celui-ci permet d'ouvrir rapidement l'appareil et sans outils en cas d'entretien ¬ Châssis de support de composants amovible, réalisé en tôle d'acier prégalvanisé ¬ Driver intégré ¬ Équipé d'un dispositif supplémentaire de protection contre les surtensions de réseau jusqu'à 10 kV (SPD) ¬ Fourni avec 1 mètre de câble H07RN-F 2x1.5 mm2 ou H07RN-F 4x1.5 mm2 pour les versions à intensité variable, permettant un raccordement au réseau sans ouvrir le corps d'éclairage ¬ Visserie extérieure en acier inoxydable | Éclairage routier | Reeks paaltop-armaturen voor LED straatverlichting | LED paaltop-armaturen voor straatverlichting bestaande uit: ¬ Bodemplaat en deksel van spuitgietaluminium, gelakt met polyester poederlak na chemische conversiebehandeling van het oppervlak ISO 9227 ¬ Verbinding aan mast van spuitgiet gelakt aluminium, geschikt voor mast Ø 60 / 76 mm ¬ High-performance reflectoren van uiterst pure aluminium, gepolijst en geoxideerd met OVD silver 99,99% nabehandeling. Hierdoor is de reflectiefactor van het oppervlak 97% en zonder iridiscentie ¬ Beschikbare optieken: SR/T1 voor smalle wegen met een L/H verhouding (wegbreedte / masthoogte) tot 0.75; SR/T2 voor tweebaanswegen met een L/H verhouding van 1; SR/T3 voor brede wegen met een L/H verhouding van 1.25; SR/ T4 voor brede wegen en een L/H verhouding van 1.5. ¬ Voldoet aan de UNI 10819-normen voor lichtvervuiling ¬ Pakking van slijtvast siliconen, met zeer hoge elastische terugveer-capaciteit ¬ Afscherming van extra helder vlak gehard veiligheidsglas ¬ Scheidingsklem van de lijn die bij het openen van de kabeldeksel automatisch de elektrische voeding onderbreekt ¬ Compleet met borgclip van gegoten aluminium met roestvrijstalen veer. Hiermee is het armatuur snel en gereedschapsloos te openen voor enig onderhoud ¬ Uitneembare montageplaat, gemaakt van gegalvaniseerde staalplaat ¬ Armatuur inclusief driver ¬ Compleet met extra voorziening voor bescherming tegen piekspanningen van het netwerk tot aan 10 kV (SPD) ¬ Compleet met 1 meter kabel H07RN-F 2x1.5 mm2 of H07RN-F 4x1.5 mm2 voor dimbare versies, voor een aansluiting op het net zonder het armatuur te openen ¬ Externe schroeven van roestvrij staal | Straatverlichting | https://cdn.light-performer.com/product_images/KREOS_SR100_2x_front_01_lp.jpg | KREOS.jpg | http://www.performanceinlighting.com/fr/fr/prod-3106170 | http://www.performanceinlighting.com/nl/nl/prod-3106170 | YES | YES |  | Released | 3106170
OUTDOOR | URBAN | O UR STREET LIGHTING PF | KREOS | 3106161 | KREOS 76 SR/100 730 AN-96 NEMA7P-2M | KREOS 76 SR/100 3000K ANTR NEMA7P-2M | 680 | 0 | 0 | 0 | 0 | 0 | 1 | 0 | 0 | 1 | 1 | 6.451 | 6.958 | KG | 0.027 | M3 | 0.547 | 0.312 | 0.16 | M | 8021944140197 | 94054239 | Anthracite | Antraciet | Série d'appareils urbains LED | Appareils urbain LED, composés de : ¬ Corps et couvercle en aluminium moulé sous pression peint avec des poudres polyester après traitement de conversion chimique de surface ISO 9227 ¬ Fixation sur mât en aluminium moulé sous pression peint, pour mâts Ø 60 / 76 mm ¬ Réflecteurs de très hautes prestations, dans un aluminium très pur poli brillant et oxydé puis ayant subi un traitement PVD silver 99,99%. Celui-ci permet l'obtention d'une surface de plus de 97% de réflectance, sans reflet irisé ¬ Optiques disponibles: SR/075 pour les routes étroites ayant un rapport L/H (largeur de route/hauteur de poteau) jusqu'à 0,75 ; SR/100 pour les routes à deux voies et ayant un rapport L/H égal à 1 ; SR/125 pour les routes larges ayant un rapport L/H égal à 1,25 ; SR/150 pour les routes larges ayant un rapport L/H égal à 1,5 ¬ Conforme aux normes UNI 10819 sur la pollution lumineuse ¬ Joint en silicone antivieillissement à haute capacité d'élasticité ¬ Diffuseur en verre plat extra clair trempé securit ¬ Coupe-circuit automatique qui, à l'ouverture de l'appareil, interrompt l'alimentation électrique ¬ Fourni avec un clip de fixation en aluminium moulé par injection et d'un ressort en acier inoxydable. Celui-ci permet d'ouvrir rapidement l'appareil et sans outils en cas d'entretien ¬ Châssis de support de composants amovible, réalisé en tôle d'acier prégalvanisé ¬ Driver intégré ¬ Équipé d'un dispositif supplémentaire de protection contre les surtensions de réseau jusqu'à 10 kV (SPD) ¬ Fourni avec 1 mètre de câble H07RN-F 2x1.5 mm2 ou H07RN-F 4x1.5 mm2 pour les versions à intensité variable, permettant un raccordement au réseau sans ouvrir le corps d'éclairage ¬ Visserie extérieure en acier inoxydable | Éclairage routier | Reeks paaltop-armaturen voor LED straatverlichting | LED paaltop-armaturen voor straatverlichting bestaande uit: ¬ Bodemplaat en deksel van spuitgietaluminium, gelakt met polyester poederlak na chemische conversiebehandeling van het oppervlak ISO 9227 ¬ Verbinding aan mast van spuitgiet gelakt aluminium, geschikt voor mast Ø 60 / 76 mm ¬ High-performance reflectoren van uiterst pure aluminium, gepolijst en geoxideerd met OVD silver 99,99% nabehandeling. Hierdoor is de reflectiefactor van het oppervlak 97% en zonder iridiscentie ¬ Beschikbare optieken: SR/T1 voor smalle wegen met een L/H verhouding (wegbreedte / masthoogte) tot 0.75; SR/T2 voor tweebaanswegen met een L/H verhouding van 1; SR/T3 voor brede wegen met een L/H verhouding van 1.25; SR/ T4 voor brede wegen en een L/H verhouding van 1.5. ¬ Voldoet aan de UNI 10819-normen voor lichtvervuiling ¬ Pakking van slijtvast siliconen, met zeer hoge elastische terugveer-capaciteit ¬ Afscherming van extra helder vlak gehard veiligheidsglas ¬ Scheidingsklem van de lijn die bij het openen van de kabeldeksel automatisch de elektrische voeding onderbreekt ¬ Compleet met borgclip van gegoten aluminium met roestvrijstalen veer. Hiermee is het armatuur snel en gereedschapsloos te openen voor enig onderhoud ¬ Uitneembare montageplaat, gemaakt van gegalvaniseerde staalplaat ¬ Armatuur inclusief driver ¬ Compleet met extra voorziening voor bescherming tegen piekspanningen van het netwerk tot aan 10 kV (SPD) ¬ Compleet met 1 meter kabel H07RN-F 2x1.5 mm2 of H07RN-F 4x1.5 mm2 voor dimbare versies, voor een aansluiting op het net zonder het armatuur te openen ¬ Externe schroeven van roestvrij staal | Straatverlichting | https://cdn.light-performer.com/product_images/KREOS_SR100_2x_front_01_lp.jpg | KREOS.jpg | http://www.performanceinlighting.com/fr/fr/prod-3106161 | http://www.performanceinlighting.com/nl/nl/prod-3106161 | YES | YES |  | Released | 3106161
OUTDOOR | URBAN | O UR STREET LIGHTING PF | KREOS | 3106179 | KREOS 76 SR/100 730 AN-96 RPA-2M | KREOS 76 SR/100 3000K ANTRACIET APR-2M | 632 | 0 | 0 | 0 | 0 | 0 | 1 | 0 | 0 | 1 | 1 | 6.268 | 6.775 | KG | 0.027 | M3 | 0.547 | 0.312 | 0.16 | M | 8021944140371 | 94054239 | Anthracite | Antraciet | Série d'appareils urbains LED | Appareils urbain LED, composés de : ¬ Corps et couvercle en aluminium moulé sous pression peint avec des poudres polyester après traitement de conversion chimique de surface ISO 9227 ¬ Fixation sur mât en aluminium moulé sous pression peint, pour mâts Ø 60 / 76 mm ¬ Réflecteurs de très hautes prestations, dans un aluminium très pur poli brillant et oxydé puis ayant subi un traitement PVD silver 99,99%. Celui-ci permet l'obtention d'une surface de plus de 97% de réflectance, sans reflet irisé ¬ Optiques disponibles: SR/075 pour les routes étroites ayant un rapport L/H (largeur de route/hauteur de poteau) jusqu'à 0,75 ; SR/100 pour les routes à deux voies et ayant un rapport L/H égal à 1 ; SR/125 pour les routes larges ayant un rapport L/H égal à 1,25 ; SR/150 pour les routes larges ayant un rapport L/H égal à 1,5 ¬ Conforme aux normes UNI 10819 sur la pollution lumineuse ¬ Joint en silicone antivieillissement à haute capacité d'élasticité ¬ Diffuseur en verre plat extra clair trempé securit ¬ Coupe-circuit automatique qui, à l'ouverture de l'appareil, interrompt l'alimentation électrique ¬ Fourni avec un clip de fixation en aluminium moulé par injection et d'un ressort en acier inoxydable. Celui-ci permet d'ouvrir rapidement l'appareil et sans outils en cas d'entretien ¬ Châssis de support de composants amovible, réalisé en tôle d'acier prégalvanisé ¬ Driver intégré ¬ Équipé d'un dispositif supplémentaire de protection contre les surtensions de réseau jusqu'à 10 kV (SPD) ¬ Fourni avec 1 mètre de câble H07RN-F 2x1.5 mm2 ou H07RN-F 4x1.5 mm2 pour les versions à intensité variable, permettant un raccordement au réseau sans ouvrir le corps d'éclairage ¬ Visserie extérieure en acier inoxydable | Éclairage routier | Reeks paaltop-armaturen voor LED straatverlichting | LED paaltop-armaturen voor straatverlichting bestaande uit: ¬ Bodemplaat en deksel van spuitgietaluminium, gelakt met polyester poederlak na chemische conversiebehandeling van het oppervlak ISO 9227 ¬ Verbinding aan mast van spuitgiet gelakt aluminium, geschikt voor mast Ø 60 / 76 mm ¬ High-performance reflectoren van uiterst pure aluminium, gepolijst en geoxideerd met OVD silver 99,99% nabehandeling. Hierdoor is de reflectiefactor van het oppervlak 97% en zonder iridiscentie ¬ Beschikbare optieken: SR/T1 voor smalle wegen met een L/H verhouding (wegbreedte / masthoogte) tot 0.75; SR/T2 voor tweebaanswegen met een L/H verhouding van 1; SR/T3 voor brede wegen met een L/H verhouding van 1.25; SR/ T4 voor brede wegen en een L/H verhouding van 1.5. ¬ Voldoet aan de UNI 10819-normen voor lichtvervuiling ¬ Pakking van slijtvast siliconen, met zeer hoge elastische terugveer-capaciteit ¬ Afscherming van extra helder vlak gehard veiligheidsglas ¬ Scheidingsklem van de lijn die bij het openen van de kabeldeksel automatisch de elektrische voeding onderbreekt ¬ Compleet met borgclip van gegoten aluminium met roestvrijstalen veer. Hiermee is het armatuur snel en gereedschapsloos te openen voor enig onderhoud ¬ Uitneembare montageplaat, gemaakt van gegalvaniseerde staalplaat ¬ Armatuur inclusief driver ¬ Compleet met extra voorziening voor bescherming tegen piekspanningen van het netwerk tot aan 10 kV (SPD) ¬ Compleet met 1 meter kabel H07RN-F 2x1.5 mm2 of H07RN-F 4x1.5 mm2 voor dimbare versies, voor een aansluiting op het net zonder het armatuur te openen ¬ Externe schroeven van roestvrij staal | Straatverlichting | https://cdn.light-performer.com/product_images/KREOS_SR100_2x_front_01_lp.jpg | KREOS.jpg | http://www.performanceinlighting.com/fr/fr/prod-3106179 | http://www.performanceinlighting.com/nl/nl/prod-3106179 | YES | YES |  | Released | 3106179
OUTDOOR | URBAN | O UR STREET LIGHTING PF | KREOS | 3106112 | KREOS 76 SR/100 740 AN-96 DALI-2M | KREOS 76 SR/100 4000K ANTRACIET DALI-2M | 632 | 0 | 0 | 0 | 0 | 0 | 1 | 0 | 0 | 1 | 1 | 6.286 | 6.793 | KG | 0.027 | M3 | 0.547 | 0.312 | 0.16 | M | 8021944139993 | 94054239 | Anthracite | Antraciet | Série d'appareils urbains LED | Appareils urbain LED, composés de : ¬ Corps et couvercle en aluminium moulé sous pression peint avec des poudres polyester après traitement de conversion chimique de surface ISO 9227 ¬ Fixation sur mât en aluminium moulé sous pression peint, pour mâts Ø 60 / 76 mm ¬ Réflecteurs de très hautes prestations, dans un aluminium très pur poli brillant et oxydé puis ayant subi un traitement PVD silver 99,99%. Celui-ci permet l'obtention d'une surface de plus de 97% de réflectance, sans reflet irisé ¬ Optiques disponibles: SR/075 pour les routes étroites ayant un rapport L/H (largeur de route/hauteur de poteau) jusqu'à 0,75 ; SR/100 pour les routes à deux voies et ayant un rapport L/H égal à 1 ; SR/125 pour les routes larges ayant un rapport L/H égal à 1,25 ; SR/150 pour les routes larges ayant un rapport L/H égal à 1,5 ¬ Conforme aux normes UNI 10819 sur la pollution lumineuse ¬ Joint en silicone antivieillissement à haute capacité d'élasticité ¬ Diffuseur en verre plat extra clair trempé securit ¬ Coupe-circuit automatique qui, à l'ouverture de l'appareil, interrompt l'alimentation électrique ¬ Fourni avec un clip de fixation en aluminium moulé par injection et d'un ressort en acier inoxydable. Celui-ci permet d'ouvrir rapidement l'appareil et sans outils en cas d'entretien ¬ Châssis de support de composants amovible, réalisé en tôle d'acier prégalvanisé ¬ Driver intégré ¬ Équipé d'un dispositif supplémentaire de protection contre les surtensions de réseau jusqu'à 10 kV (SPD) ¬ Fourni avec 1 mètre de câble H07RN-F 2x1.5 mm2 ou H07RN-F 4x1.5 mm2 pour les versions à intensité variable, permettant un raccordement au réseau sans ouvrir le corps d'éclairage ¬ Visserie extérieure en acier inoxydable | Éclairage routier | Reeks paaltop-armaturen voor LED straatverlichting | LED paaltop-armaturen voor straatverlichting bestaande uit: ¬ Bodemplaat en deksel van spuitgietaluminium, gelakt met polyester poederlak na chemische conversiebehandeling van het oppervlak ISO 9227 ¬ Verbinding aan mast van spuitgiet gelakt aluminium, geschikt voor mast Ø 60 / 76 mm ¬ High-performance reflectoren van uiterst pure aluminium, gepolijst en geoxideerd met OVD silver 99,99% nabehandeling. Hierdoor is de reflectiefactor van het oppervlak 97% en zonder iridiscentie ¬ Beschikbare optieken: SR/T1 voor smalle wegen met een L/H verhouding (wegbreedte / masthoogte) tot 0.75; SR/T2 voor tweebaanswegen met een L/H verhouding van 1; SR/T3 voor brede wegen met een L/H verhouding van 1.25; SR/ T4 voor brede wegen en een L/H verhouding van 1.5. ¬ Voldoet aan de UNI 10819-normen voor lichtvervuiling ¬ Pakking van slijtvast siliconen, met zeer hoge elastische terugveer-capaciteit ¬ Afscherming van extra helder vlak gehard veiligheidsglas ¬ Scheidingsklem van de lijn die bij het openen van de kabeldeksel automatisch de elektrische voeding onderbreekt ¬ Compleet met borgclip van gegoten aluminium met roestvrijstalen veer. Hiermee is het armatuur snel en gereedschapsloos te openen voor enig onderhoud ¬ Uitneembare montageplaat, gemaakt van gegalvaniseerde staalplaat ¬ Armatuur inclusief driver ¬ Compleet met extra voorziening voor bescherming tegen piekspanningen van het netwerk tot aan 10 kV (SPD) ¬ Compleet met 1 meter kabel H07RN-F 2x1.5 mm2 of H07RN-F 4x1.5 mm2 voor dimbare versies, voor een aansluiting op het net zonder het armatuur te openen ¬ Externe schroeven van roestvrij staal | Straatverlichting | https://cdn.light-performer.com/product_images/KREOS_SR100_2x_front_01_lp.jpg | KREOS.jpg | http://www.performanceinlighting.com/fr/fr/prod-3106112 | http://www.performanceinlighting.com/nl/nl/prod-3106112 | YES | YES |  | Released | 3106112
OUTDOOR | URBAN | O UR STREET LIGHTING PF | KREOS | 3105696 | KREOS 76 SR/100 740 AN-96 NEMA7P-2M | KREOS 76 SR/100 4000K ANTR NEMA7P-2M | 680 | 0 | 0 | 0 | 0 | 0 | 1 | 0 | 0 | 1 | 1 | 6.451 | 6.958 | KG | 0.027 | M3 | 0.547 | 0.312 | 0.16 | M | 8021944139429 | 94054239 | Anthracite | Antraciet | Série d'appareils urbains LED | Appareils urbain LED, composés de : ¬ Corps et couvercle en aluminium moulé sous pression peint avec des poudres polyester après traitement de conversion chimique de surface ISO 9227 ¬ Fixation sur mât en aluminium moulé sous pression peint, pour mâts Ø 60 / 76 mm ¬ Réflecteurs de très hautes prestations, dans un aluminium très pur poli brillant et oxydé puis ayant subi un traitement PVD silver 99,99%. Celui-ci permet l'obtention d'une surface de plus de 97% de réflectance, sans reflet irisé ¬ Optiques disponibles: SR/075 pour les routes étroites ayant un rapport L/H (largeur de route/hauteur de poteau) jusqu'à 0,75 ; SR/100 pour les routes à deux voies et ayant un rapport L/H égal à 1 ; SR/125 pour les routes larges ayant un rapport L/H égal à 1,25 ; SR/150 pour les routes larges ayant un rapport L/H égal à 1,5 ¬ Conforme aux normes UNI 10819 sur la pollution lumineuse ¬ Joint en silicone antivieillissement à haute capacité d'élasticité ¬ Diffuseur en verre plat extra clair trempé securit ¬ Coupe-circuit automatique qui, à l'ouverture de l'appareil, interrompt l'alimentation électrique ¬ Fourni avec un clip de fixation en aluminium moulé par injection et d'un ressort en acier inoxydable. Celui-ci permet d'ouvrir rapidement l'appareil et sans outils en cas d'entretien ¬ Châssis de support de composants amovible, réalisé en tôle d'acier prégalvanisé ¬ Driver intégré ¬ Équipé d'un dispositif supplémentaire de protection contre les surtensions de réseau jusqu'à 10 kV (SPD) ¬ Fourni avec 1 mètre de câble H07RN-F 2x1.5 mm2 ou H07RN-F 4x1.5 mm2 pour les versions à intensité variable, permettant un raccordement au réseau sans ouvrir le corps d'éclairage ¬ Visserie extérieure en acier inoxydable | Éclairage routier | Reeks paaltop-armaturen voor LED straatverlichting | LED paaltop-armaturen voor straatverlichting bestaande uit: ¬ Bodemplaat en deksel van spuitgietaluminium, gelakt met polyester poederlak na chemische conversiebehandeling van het oppervlak ISO 9227 ¬ Verbinding aan mast van spuitgiet gelakt aluminium, geschikt voor mast Ø 60 / 76 mm ¬ High-performance reflectoren van uiterst pure aluminium, gepolijst en geoxideerd met OVD silver 99,99% nabehandeling. Hierdoor is de reflectiefactor van het oppervlak 97% en zonder iridiscentie ¬ Beschikbare optieken: SR/T1 voor smalle wegen met een L/H verhouding (wegbreedte / masthoogte) tot 0.75; SR/T2 voor tweebaanswegen met een L/H verhouding van 1; SR/T3 voor brede wegen met een L/H verhouding van 1.25; SR/ T4 voor brede wegen en een L/H verhouding van 1.5. ¬ Voldoet aan de UNI 10819-normen voor lichtvervuiling ¬ Pakking van slijtvast siliconen, met zeer hoge elastische terugveer-capaciteit ¬ Afscherming van extra helder vlak gehard veiligheidsglas ¬ Scheidingsklem van de lijn die bij het openen van de kabeldeksel automatisch de elektrische voeding onderbreekt ¬ Compleet met borgclip van gegoten aluminium met roestvrijstalen veer. Hiermee is het armatuur snel en gereedschapsloos te openen voor enig onderhoud ¬ Uitneembare montageplaat, gemaakt van gegalvaniseerde staalplaat ¬ Armatuur inclusief driver ¬ Compleet met extra voorziening voor bescherming tegen piekspanningen van het netwerk tot aan 10 kV (SPD) ¬ Compleet met 1 meter kabel H07RN-F 2x1.5 mm2 of H07RN-F 4x1.5 mm2 voor dimbare versies, voor een aansluiting op het net zonder het armatuur te openen ¬ Externe schroeven van roestvrij staal | Straatverlichting | https://cdn.light-performer.com/product_images/KREOS_SR100_2x_front_01_lp.jpg | KREOS.jpg | http://www.performanceinlighting.com/fr/fr/prod-3105696 | http://www.performanceinlighting.com/nl/nl/prod-3105696 | YES | YES |  | Released | 3105696
OUTDOOR | URBAN | O UR STREET LIGHTING PF | KREOS | 3106121 | KREOS 76 SR/100 740 AN-96 RPA-2M | KREOS 76 SR/100 4000K ANTRACIET APR-2M | 632 | 0 | 0 | 0 | 0 | 0 | 1 | 0 | 0 | 1 | 1 | 6.268 | 6.775 | KG | 0.027 | M3 | 0.547 | 0.312 | 0.16 | M | 8021944140081 | 94054239 | Anthracite | Antraciet | Série d'appareils urbains LED | Appareils urbain LED, composés de : ¬ Corps et couvercle en aluminium moulé sous pression peint avec des poudres polyester après traitement de conversion chimique de surface ISO 9227 ¬ Fixation sur mât en aluminium moulé sous pression peint, pour mâts Ø 60 / 76 mm ¬ Réflecteurs de très hautes prestations, dans un aluminium très pur poli brillant et oxydé puis ayant subi un traitement PVD silver 99,99%. Celui-ci permet l'obtention d'une surface de plus de 97% de réflectance, sans reflet irisé ¬ Optiques disponibles: SR/075 pour les routes étroites ayant un rapport L/H (largeur de route/hauteur de poteau) jusqu'à 0,75 ; SR/100 pour les routes à deux voies et ayant un rapport L/H égal à 1 ; SR/125 pour les routes larges ayant un rapport L/H égal à 1,25 ; SR/150 pour les routes larges ayant un rapport L/H égal à 1,5 ¬ Conforme aux normes UNI 10819 sur la pollution lumineuse ¬ Joint en silicone antivieillissement à haute capacité d'élasticité ¬ Diffuseur en verre plat extra clair trempé securit ¬ Coupe-circuit automatique qui, à l'ouverture de l'appareil, interrompt l'alimentation électrique ¬ Fourni avec un clip de fixation en aluminium moulé par injection et d'un ressort en acier inoxydable. Celui-ci permet d'ouvrir rapidement l'appareil et sans outils en cas d'entretien ¬ Châssis de support de composants amovible, réalisé en tôle d'acier prégalvanisé ¬ Driver intégré ¬ Équipé d'un dispositif supplémentaire de protection contre les surtensions de réseau jusqu'à 10 kV (SPD) ¬ Fourni avec 1 mètre de câble H07RN-F 2x1.5 mm2 ou H07RN-F 4x1.5 mm2 pour les versions à intensité variable, permettant un raccordement au réseau sans ouvrir le corps d'éclairage ¬ Visserie extérieure en acier inoxydable | Éclairage routier | Reeks paaltop-armaturen voor LED straatverlichting | LED paaltop-armaturen voor straatverlichting bestaande uit: ¬ Bodemplaat en deksel van spuitgietaluminium, gelakt met polyester poederlak na chemische conversiebehandeling van het oppervlak ISO 9227 ¬ Verbinding aan mast van spuitgiet gelakt aluminium, geschikt voor mast Ø 60 / 76 mm ¬ High-performance reflectoren van uiterst pure aluminium, gepolijst en geoxideerd met OVD silver 99,99% nabehandeling. Hierdoor is de reflectiefactor van het oppervlak 97% en zonder iridiscentie ¬ Beschikbare optieken: SR/T1 voor smalle wegen met een L/H verhouding (wegbreedte / masthoogte) tot 0.75; SR/T2 voor tweebaanswegen met een L/H verhouding van 1; SR/T3 voor brede wegen met een L/H verhouding van 1.25; SR/ T4 voor brede wegen en een L/H verhouding van 1.5. ¬ Voldoet aan de UNI 10819-normen voor lichtvervuiling ¬ Pakking van slijtvast siliconen, met zeer hoge elastische terugveer-capaciteit ¬ Afscherming van extra helder vlak gehard veiligheidsglas ¬ Scheidingsklem van de lijn die bij het openen van de kabeldeksel automatisch de elektrische voeding onderbreekt ¬ Compleet met borgclip van gegoten aluminium met roestvrijstalen veer. Hiermee is het armatuur snel en gereedschapsloos te openen voor enig onderhoud ¬ Uitneembare montageplaat, gemaakt van gegalvaniseerde staalplaat ¬ Armatuur inclusief driver ¬ Compleet met extra voorziening voor bescherming tegen piekspanningen van het netwerk tot aan 10 kV (SPD) ¬ Compleet met 1 meter kabel H07RN-F 2x1.5 mm2 of H07RN-F 4x1.5 mm2 voor dimbare versies, voor een aansluiting op het net zonder het armatuur te openen ¬ Externe schroeven van roestvrij staal | Straatverlichting | https://cdn.light-performer.com/product_images/KREOS_SR100_2x_front_01_lp.jpg | KREOS.jpg | http://www.performanceinlighting.com/fr/fr/prod-3106121 | http://www.performanceinlighting.com/nl/nl/prod-3106121 | YES | YES |  | Released | 3106121
OUTDOOR | URBAN | O UR STREET LIGHTING PF | KREOS | 3106255 | KREOS 76 SR/125 730 AN-96 RPA-2M | KREOS 76 SR/125 3000K ANTRACIET APR-2M | 632 | 0 | 0 | 0 | 0 | 0 | 1 | 0 | 0 | 1 | 1 | 6.268 | 6.775 | KG | 0.027 | M3 | 0.547 | 0.312 | 0.16 | M | 8021944141033 | 94054239 | Anthracite | Antraciet | Série d'appareils urbains LED | Appareils urbain LED, composés de : ¬ Corps et couvercle en aluminium moulé sous pression peint avec des poudres polyester après traitement de conversion chimique de surface ISO 9227 ¬ Fixation sur mât en aluminium moulé sous pression peint, pour mâts Ø 60 / 76 mm ¬ Réflecteurs de très hautes prestations, dans un aluminium très pur poli brillant et oxydé puis ayant subi un traitement PVD silver 99,99%. Celui-ci permet l'obtention d'une surface de plus de 97% de réflectance, sans reflet irisé ¬ Optiques disponibles: SR/075 pour les routes étroites ayant un rapport L/H (largeur de route/hauteur de poteau) jusqu'à 0,75 ; SR/100 pour les routes à deux voies et ayant un rapport L/H égal à 1 ; SR/125 pour les routes larges ayant un rapport L/H égal à 1,25 ; SR/150 pour les routes larges ayant un rapport L/H égal à 1,5 ¬ Conforme aux normes UNI 10819 sur la pollution lumineuse ¬ Joint en silicone antivieillissement à haute capacité d'élasticité ¬ Diffuseur en verre plat extra clair trempé securit ¬ Coupe-circuit automatique qui, à l'ouverture de l'appareil, interrompt l'alimentation électrique ¬ Fourni avec un clip de fixation en aluminium moulé par injection et d'un ressort en acier inoxydable. Celui-ci permet d'ouvrir rapidement l'appareil et sans outils en cas d'entretien ¬ Châssis de support de composants amovible, réalisé en tôle d'acier prégalvanisé ¬ Driver intégré ¬ Équipé d'un dispositif supplémentaire de protection contre les surtensions de réseau jusqu'à 10 kV (SPD) ¬ Fourni avec 1 mètre de câble H07RN-F 2x1.5 mm2 ou H07RN-F 4x1.5 mm2 pour les versions à intensité variable, permettant un raccordement au réseau sans ouvrir le corps d'éclairage ¬ Visserie extérieure en acier inoxydable | Éclairage routier | Reeks paaltop-armaturen voor LED straatverlichting | LED paaltop-armaturen voor straatverlichting bestaande uit: ¬ Bodemplaat en deksel van spuitgietaluminium, gelakt met polyester poederlak na chemische conversiebehandeling van het oppervlak ISO 9227 ¬ Verbinding aan mast van spuitgiet gelakt aluminium, geschikt voor mast Ø 60 / 76 mm ¬ High-performance reflectoren van uiterst pure aluminium, gepolijst en geoxideerd met OVD silver 99,99% nabehandeling. Hierdoor is de reflectiefactor van het oppervlak 97% en zonder iridiscentie ¬ Beschikbare optieken: SR/T1 voor smalle wegen met een L/H verhouding (wegbreedte / masthoogte) tot 0.75; SR/T2 voor tweebaanswegen met een L/H verhouding van 1; SR/T3 voor brede wegen met een L/H verhouding van 1.25; SR/ T4 voor brede wegen en een L/H verhouding van 1.5. ¬ Voldoet aan de UNI 10819-normen voor lichtvervuiling ¬ Pakking van slijtvast siliconen, met zeer hoge elastische terugveer-capaciteit ¬ Afscherming van extra helder vlak gehard veiligheidsglas ¬ Scheidingsklem van de lijn die bij het openen van de kabeldeksel automatisch de elektrische voeding onderbreekt ¬ Compleet met borgclip van gegoten aluminium met roestvrijstalen veer. Hiermee is het armatuur snel en gereedschapsloos te openen voor enig onderhoud ¬ Uitneembare montageplaat, gemaakt van gegalvaniseerde staalplaat ¬ Armatuur inclusief driver ¬ Compleet met extra voorziening voor bescherming tegen piekspanningen van het netwerk tot aan 10 kV (SPD) ¬ Compleet met 1 meter kabel H07RN-F 2x1.5 mm2 of H07RN-F 4x1.5 mm2 voor dimbare versies, voor een aansluiting op het net zonder het armatuur te openen ¬ Externe schroeven van roestvrij staal | Straatverlichting | https://cdn.light-performer.com/product_images/KREOS_SR125_2x_front_01_lp.jpg | KREOS.jpg | http://www.performanceinlighting.com/fr/fr/prod-3106255 | http://www.performanceinlighting.com/nl/nl/prod-3106255 | YES | YES |  | Released | 3106255
OUTDOOR | URBAN | O UR STREET LIGHTING PF | KREOS | 3106246 | KREOS 76 SR/125 740 AN-96 RPA-2M | KREOS 76 SR/125 4000K ANTRACIET APR-2M | 632 | 0 | 0 | 0 | 0 | 0 | 1 | 0 | 0 | 1 | 1 | 6.268 | 6.775 | KG | 0.027 | M3 | 0.547 | 0.312 | 0.16 | M | 8021944140937 | 94054239 | Anthracite | Antraciet | Série d'appareils urbains LED | Appareils urbain LED, composés de : ¬ Corps et couvercle en aluminium moulé sous pression peint avec des poudres polyester après traitement de conversion chimique de surface ISO 9227 ¬ Fixation sur mât en aluminium moulé sous pression peint, pour mâts Ø 60 / 76 mm ¬ Réflecteurs de très hautes prestations, dans un aluminium très pur poli brillant et oxydé puis ayant subi un traitement PVD silver 99,99%. Celui-ci permet l'obtention d'une surface de plus de 97% de réflectance, sans reflet irisé ¬ Optiques disponibles: SR/075 pour les routes étroites ayant un rapport L/H (largeur de route/hauteur de poteau) jusqu'à 0,75 ; SR/100 pour les routes à deux voies et ayant un rapport L/H égal à 1 ; SR/125 pour les routes larges ayant un rapport L/H égal à 1,25 ; SR/150 pour les routes larges ayant un rapport L/H égal à 1,5 ¬ Conforme aux normes UNI 10819 sur la pollution lumineuse ¬ Joint en silicone antivieillissement à haute capacité d'élasticité ¬ Diffuseur en verre plat extra clair trempé securit ¬ Coupe-circuit automatique qui, à l'ouverture de l'appareil, interrompt l'alimentation électrique ¬ Fourni avec un clip de fixation en aluminium moulé par injection et d'un ressort en acier inoxydable. Celui-ci permet d'ouvrir rapidement l'appareil et sans outils en cas d'entretien ¬ Châssis de support de composants amovible, réalisé en tôle d'acier prégalvanisé ¬ Driver intégré ¬ Équipé d'un dispositif supplémentaire de protection contre les surtensions de réseau jusqu'à 10 kV (SPD) ¬ Fourni avec 1 mètre de câble H07RN-F 2x1.5 mm2 ou H07RN-F 4x1.5 mm2 pour les versions à intensité variable, permettant un raccordement au réseau sans ouvrir le corps d'éclairage ¬ Visserie extérieure en acier inoxydable | Éclairage routier | Reeks paaltop-armaturen voor LED straatverlichting | LED paaltop-armaturen voor straatverlichting bestaande uit: ¬ Bodemplaat en deksel van spuitgietaluminium, gelakt met polyester poederlak na chemische conversiebehandeling van het oppervlak ISO 9227 ¬ Verbinding aan mast van spuitgiet gelakt aluminium, geschikt voor mast Ø 60 / 76 mm ¬ High-performance reflectoren van uiterst pure aluminium, gepolijst en geoxideerd met OVD silver 99,99% nabehandeling. Hierdoor is de reflectiefactor van het oppervlak 97% en zonder iridiscentie ¬ Beschikbare optieken: SR/T1 voor smalle wegen met een L/H verhouding (wegbreedte / masthoogte) tot 0.75; SR/T2 voor tweebaanswegen met een L/H verhouding van 1; SR/T3 voor brede wegen met een L/H verhouding van 1.25; SR/ T4 voor brede wegen en een L/H verhouding van 1.5. ¬ Voldoet aan de UNI 10819-normen voor lichtvervuiling ¬ Pakking van slijtvast siliconen, met zeer hoge elastische terugveer-capaciteit ¬ Afscherming van extra helder vlak gehard veiligheidsglas ¬ Scheidingsklem van de lijn die bij het openen van de kabeldeksel automatisch de elektrische voeding onderbreekt ¬ Compleet met borgclip van gegoten aluminium met roestvrijstalen veer. Hiermee is het armatuur snel en gereedschapsloos te openen voor enig onderhoud ¬ Uitneembare montageplaat, gemaakt van gegalvaniseerde staalplaat ¬ Armatuur inclusief driver ¬ Compleet met extra voorziening voor bescherming tegen piekspanningen van het netwerk tot aan 10 kV (SPD) ¬ Compleet met 1 meter kabel H07RN-F 2x1.5 mm2 of H07RN-F 4x1.5 mm2 voor dimbare versies, voor een aansluiting op het net zonder het armatuur te openen ¬ Externe schroeven van roestvrij staal | Straatverlichting | https://cdn.light-performer.com/product_images/KREOS_SR125_2x_front_01_lp.jpg | KREOS.jpg | http://www.performanceinlighting.com/fr/fr/prod-3106246 | http://www.performanceinlighting.com/nl/nl/prod-3106246 | YES | YES |  | Released | 3106246
OUTDOOR | URBAN | O UR STREET LIGHTING PF | KREOS | 3106273 | KREOS 76 SR/150 730 AN-96 RPA-2M | KREOS 76 SR/150 3000K ANTRACIET APR-2M | 632 | 0 | 0 | 0 | 0 | 0 | 1 | 0 | 0 | 1 | 1 | 6.268 | 6.775 | KG | 0.027 | M3 | 0.547 | 0.312 | 0.16 | M | 8021944141170 | 94054239 | Anthracite | Antraciet | Série d'appareils urbains LED | Appareils urbain LED, composés de : ¬ Corps et couvercle en aluminium moulé sous pression peint avec des poudres polyester après traitement de conversion chimique de surface ISO 9227 ¬ Fixation sur mât en aluminium moulé sous pression peint, pour mâts Ø 60 / 76 mm ¬ Réflecteurs de très hautes prestations, dans un aluminium très pur poli brillant et oxydé puis ayant subi un traitement PVD silver 99,99%. Celui-ci permet l'obtention d'une surface de plus de 97% de réflectance, sans reflet irisé ¬ Optiques disponibles: SR/075 pour les routes étroites ayant un rapport L/H (largeur de route/hauteur de poteau) jusqu'à 0,75 ; SR/100 pour les routes à deux voies et ayant un rapport L/H égal à 1 ; SR/125 pour les routes larges ayant un rapport L/H égal à 1,25 ; SR/150 pour les routes larges ayant un rapport L/H égal à 1,5 ¬ Conforme aux normes UNI 10819 sur la pollution lumineuse ¬ Joint en silicone antivieillissement à haute capacité d'élasticité ¬ Diffuseur en verre plat extra clair trempé securit ¬ Coupe-circuit automatique qui, à l'ouverture de l'appareil, interrompt l'alimentation électrique ¬ Fourni avec un clip de fixation en aluminium moulé par injection et d'un ressort en acier inoxydable. Celui-ci permet d'ouvrir rapidement l'appareil et sans outils en cas d'entretien ¬ Châssis de support de composants amovible, réalisé en tôle d'acier prégalvanisé ¬ Driver intégré ¬ Équipé d'un dispositif supplémentaire de protection contre les surtensions de réseau jusqu'à 10 kV (SPD) ¬ Fourni avec 1 mètre de câble H07RN-F 2x1.5 mm2 ou H07RN-F 4x1.5 mm2 pour les versions à intensité variable, permettant un raccordement au réseau sans ouvrir le corps d'éclairage ¬ Visserie extérieure en acier inoxydable | Éclairage routier | Reeks paaltop-armaturen voor LED straatverlichting | LED paaltop-armaturen voor straatverlichting bestaande uit: ¬ Bodemplaat en deksel van spuitgietaluminium, gelakt met polyester poederlak na chemische conversiebehandeling van het oppervlak ISO 9227 ¬ Verbinding aan mast van spuitgiet gelakt aluminium, geschikt voor mast Ø 60 / 76 mm ¬ High-performance reflectoren van uiterst pure aluminium, gepolijst en geoxideerd met OVD silver 99,99% nabehandeling. Hierdoor is de reflectiefactor van het oppervlak 97% en zonder iridiscentie ¬ Beschikbare optieken: SR/T1 voor smalle wegen met een L/H verhouding (wegbreedte / masthoogte) tot 0.75; SR/T2 voor tweebaanswegen met een L/H verhouding van 1; SR/T3 voor brede wegen met een L/H verhouding van 1.25; SR/ T4 voor brede wegen en een L/H verhouding van 1.5. ¬ Voldoet aan de UNI 10819-normen voor lichtvervuiling ¬ Pakking van slijtvast siliconen, met zeer hoge elastische terugveer-capaciteit ¬ Afscherming van extra helder vlak gehard veiligheidsglas ¬ Scheidingsklem van de lijn die bij het openen van de kabeldeksel automatisch de elektrische voeding onderbreekt ¬ Compleet met borgclip van gegoten aluminium met roestvrijstalen veer. Hiermee is het armatuur snel en gereedschapsloos te openen voor enig onderhoud ¬ Uitneembare montageplaat, gemaakt van gegalvaniseerde staalplaat ¬ Armatuur inclusief driver ¬ Compleet met extra voorziening voor bescherming tegen piekspanningen van het netwerk tot aan 10 kV (SPD) ¬ Compleet met 1 meter kabel H07RN-F 2x1.5 mm2 of H07RN-F 4x1.5 mm2 voor dimbare versies, voor een aansluiting op het net zonder het armatuur te openen ¬ Externe schroeven van roestvrij staal | Straatverlichting | https://cdn.light-performer.com/product_images/KREOS_SR150_2x_front_01_lp.jpg | KREOS.jpg | http://www.performanceinlighting.com/fr/fr/prod-3106273 | http://www.performanceinlighting.com/nl/nl/prod-3106273 | YES | YES |  | Released | 3106273
OUTDOOR | URBAN | O UR STREET LIGHTING PF | KREOS | 3106264 | KREOS 76 SR/150 740 AN-96 RPA-2M | KREOS 76 SR/150 4000K ANTRACIET APR-2M | 632 | 0 | 0 | 0 | 0 | 0 | 1 | 0 | 0 | 1 | 1 | 6.268 | 6.775 | KG | 0.027 | M3 | 0.547 | 0.312 | 0.16 | M | 8021944141125 | 94054239 | Anthracite | Antraciet | Série d'appareils urbains LED | Appareils urbain LED, composés de : ¬ Corps et couvercle en aluminium moulé sous pression peint avec des poudres polyester après traitement de conversion chimique de surface ISO 9227 ¬ Fixation sur mât en aluminium moulé sous pression peint, pour mâts Ø 60 / 76 mm ¬ Réflecteurs de très hautes prestations, dans un aluminium très pur poli brillant et oxydé puis ayant subi un traitement PVD silver 99,99%. Celui-ci permet l'obtention d'une surface de plus de 97% de réflectance, sans reflet irisé ¬ Optiques disponibles: SR/075 pour les routes étroites ayant un rapport L/H (largeur de route/hauteur de poteau) jusqu'à 0,75 ; SR/100 pour les routes à deux voies et ayant un rapport L/H égal à 1 ; SR/125 pour les routes larges ayant un rapport L/H égal à 1,25 ; SR/150 pour les routes larges ayant un rapport L/H égal à 1,5 ¬ Conforme aux normes UNI 10819 sur la pollution lumineuse ¬ Joint en silicone antivieillissement à haute capacité d'élasticité ¬ Diffuseur en verre plat extra clair trempé securit ¬ Coupe-circuit automatique qui, à l'ouverture de l'appareil, interrompt l'alimentation électrique ¬ Fourni avec un clip de fixation en aluminium moulé par injection et d'un ressort en acier inoxydable. Celui-ci permet d'ouvrir rapidement l'appareil et sans outils en cas d'entretien ¬ Châssis de support de composants amovible, réalisé en tôle d'acier prégalvanisé ¬ Driver intégré ¬ Équipé d'un dispositif supplémentaire de protection contre les surtensions de réseau jusqu'à 10 kV (SPD) ¬ Fourni avec 1 mètre de câble H07RN-F 2x1.5 mm2 ou H07RN-F 4x1.5 mm2 pour les versions à intensité variable, permettant un raccordement au réseau sans ouvrir le corps d'éclairage ¬ Visserie extérieure en acier inoxydable | Éclairage routier | Reeks paaltop-armaturen voor LED straatverlichting | LED paaltop-armaturen voor straatverlichting bestaande uit: ¬ Bodemplaat en deksel van spuitgietaluminium, gelakt met polyester poederlak na chemische conversiebehandeling van het oppervlak ISO 9227 ¬ Verbinding aan mast van spuitgiet gelakt aluminium, geschikt voor mast Ø 60 / 76 mm ¬ High-performance reflectoren van uiterst pure aluminium, gepolijst en geoxideerd met OVD silver 99,99% nabehandeling. Hierdoor is de reflectiefactor van het oppervlak 97% en zonder iridiscentie ¬ Beschikbare optieken: SR/T1 voor smalle wegen met een L/H verhouding (wegbreedte / masthoogte) tot 0.75; SR/T2 voor tweebaanswegen met een L/H verhouding van 1; SR/T3 voor brede wegen met een L/H verhouding van 1.25; SR/ T4 voor brede wegen en een L/H verhouding van 1.5. ¬ Voldoet aan de UNI 10819-normen voor lichtvervuiling ¬ Pakking van slijtvast siliconen, met zeer hoge elastische terugveer-capaciteit ¬ Afscherming van extra helder vlak gehard veiligheidsglas ¬ Scheidingsklem van de lijn die bij het openen van de kabeldeksel automatisch de elektrische voeding onderbreekt ¬ Compleet met borgclip van gegoten aluminium met roestvrijstalen veer. Hiermee is het armatuur snel en gereedschapsloos te openen voor enig onderhoud ¬ Uitneembare montageplaat, gemaakt van gegalvaniseerde staalplaat ¬ Armatuur inclusief driver ¬ Compleet met extra voorziening voor bescherming tegen piekspanningen van het netwerk tot aan 10 kV (SPD) ¬ Compleet met 1 meter kabel H07RN-F 2x1.5 mm2 of H07RN-F 4x1.5 mm2 voor dimbare versies, voor een aansluiting op het net zonder het armatuur te openen ¬ Externe schroeven van roestvrij staal | Straatverlichting | https://cdn.light-performer.com/product_images/KREOS_SR150_2x_front_01_lp.jpg | KREOS.jpg | http://www.performanceinlighting.com/fr/fr/prod-3106264 | http://www.performanceinlighting.com/nl/nl/prod-3106264 | YES | YES |  | Released | 3106264
OUTDOOR | URBAN | O UR STREET LIGHTING AC | KYRO 1-2 | 14077596 | A0398-96 SUPPORT POUR INST.MURALE | KYRO AO398-96 | 103 | 0 | 0 | 0 | 0 | 0 | 0 | 0 | 0 | 1 | 1 | 2.16 | 2.4 | KG | 0.004 | M3 | 0.215 | 0.24 | 0.07 | M | 8021944032362 | 94059900 |  |  | Support à paroi L = 310 mm (Kyro1) , en acier peint gris painted par poudre polyester après phosphochromage+ cataphorèse. | A0398 Support à paroi L = 310 mm (Kyro1) , en acier peint gris painted par poudre polyester après phosphochromage+ cataphorèse. | Support | Wandbeugel L=310mm (Kyro1), in grijs gelakt staal met polyesterpoeder na voorbehandeling vanfosfateren/chromateren en kataforese. | A0398 Wandbeugel L=310mm (Kyro1), in grijs gelakt staal met polyesterpoeder na voorbehandeling vanfosfateren/chromateren en kataforese. | Support | https://www.performanceinlighting.com/media2/img/prodotti/FULL/KYRO_A0398_FAM.JPG | 14077596.jpg | http://www.performanceinlighting.com/fr/fr/prod-14077596 | http://www.performanceinlighting.com/nl/nl/prod-14077596 | YES | YES |  | Released | 14077596
OUTDOOR | URBAN | O UR STREET LIGHTING AC | KYRO 1-2 | 14077696 | A0399-96 SUPPORT POUR INST.MURALE | KYRO AO399-96 | 114 | 0 | 0 | 0 | 0 | 0 | 0 | 0 | 0 | 1 | 4 | 12.672 | 14.08 | KG | 0.01 | M3 | 0.38 | 0.3 | 0.085 | M | 8021944032379 | 94059900 |  |  | Support à paroi 370 mm (Kyro2), en acier peint gris painted par poudre polyester après phosphochromage+ cataphorèse. | A0399 Support à paroi 370 mm (Kyro2), en acier peint gris painted par poudre polyester après phosphochromage+ cataphorèse. | Support | Wandbeugel 370mm (Kyro2), in grijs gelakt staal met polyesterpoeder na voorbehandeling vanfosfateren/chromateren en kataforese. | A0399 Wandbeugel 370mm (Kyro2), in grijs gelakt staal met polyesterpoeder na voorbehandeling vanfosfateren/chromateren en kataforese. | Support | https://www.performanceinlighting.com/media2/img/prodotti/FULL/KYRO_A0399_FAM.JPG | 14077696.jpg | http://www.performanceinlighting.com/fr/fr/prod-14077696 | http://www.performanceinlighting.com/nl/nl/prod-14077696 | YES | YES |  | Released | 14077696
OUTDOOR | URBAN | O UR STREET LIGHTING AC | KYRO 1-2 | 14077820 | A0400-JOINT POUR 2 CABLE DIAM.8 | KYRO AO400 | 16 | 0 | 0 | 0 | 0 | 0 | 0 | 0 | 0 | 1 | 1 | 0.054 | 0.06 | KG | 0.001 | M3 | 0.2 | 0.15 | 0.02 | M | 8021944032034 | 94059200 |  |  | Kit de 10 pièces en caoutchouc pour presse-étoupe prévues pour 2 câbles unipolaires de Ø 8 mm. | A0400 Kit de 10 pièces en caoutchouc pour presse-étoupe prévues pour 2 câbles unipolaires de Ø 8 mm. | Kit de montage | Kit met 10 rubberstoppen voor kabelwartel voor 2 kabels Ø8mm. | A0400 Kit met 10 rubberstoppen voor kabelwartel voor 2 kabels Ø8mm. | Installation kit | https://www.performanceinlighting.com/media2/img/prodotti/FULL/KYRO_A0400_FAS_01.JPG | KYRO_A0400_FAS_01.jpg | http://www.performanceinlighting.com/fr/fr/prod-14077820 | http://www.performanceinlighting.com/nl/nl/prod-14077820 | YES | YES |  | Released | 14077820
OUTDOOR | URBAN | O UR STREET LIGHTING AC | KYRO 1-2 | 14077920 | A0401-JOINT POUR CABLE | KYRO AO401 | 22 | 0 | 0 | 0 | 0 | 0 | 0 | 0 | 0 | 1 | 1 | 0.054 | 0.06 | KG | 0.001 | M3 | 0.2 | 0.15 | 0.02 | M | 8021944032027 | 94059200 |  |  | Kit de 10 pièces en caoutchouc pour presse-étoupe prévues pour 1 câble bipolaire plat de 19 x 5,8 mm. | A0401 Kit de 10 pièces en caoutchouc pour presse-étoupe prévues pour 1 câble bipolaire plat de 19 x 5,8 mm. | Kit de montage | Kit met 10 rubberstoppen voor kabelwartel voor 1 platte kabel 19x5,8mm. | A0401 Kit met 10 rubberstoppen voor kabelwartel voor 1 platte kabel 19x5,8mm. | Installation kit |  |  |  |  | NO | NO |  | Released | 14077920
OUTDOOR | URBAN | O UR STREET LIGHTING AC | KYRO 1-2 | 14081902 | A0406/1-02 SUPP.INDIVIDUEL POTEAUX | KYRO AO406/1-02 | 96 | 0 | 0 | 0 | 0 | 0 | 0 | 0 | 0 | 1 | 1 | 0.99 | 1.1 | KG | 0.001 | M3 | 0.12 | 0.17 | 0.07 | M | 8021944032386 | 94059900 |  |  | Support en acier galvanisé à chaud pour installation sur poteaux de Ø 80 à Ø 120 mm pour fixation. | A0406/1 Support en acier galvanisé à chaud pour installation sur poteaux de Ø 80 à Ø 120 mm pour fixation, après avoir percé le mât, avec 2 vis M8 passantes (non fournies avec l’accessoire). | Support | Thermisch verzinkt stalen supports voor enkele montage op palen van Ø80 tot Ø120mm, compleet met bouten en M8 moeren. | A0406/1 Thermisch verzinkt stalen supports voor enkele montage op palen van Ø80 tot Ø120mm, compleet met bouten en M8 moeren, te bevestigen na de mast doorboord te hebben. | Support | https://www.performanceinlighting.com/media2/img/prodotti/FULL/KYRO_A0406_1_FAM.JPG | 14081902.jpg | http://www.performanceinlighting.com/fr/fr/prod-14081902 | http://www.performanceinlighting.com/nl/nl/prod-14081902 | YES | YES |  | Released | 14081902
OUTDOOR | URBAN | O UR STREET LIGHTING AC | KYRO 1-2 | 14084202 | A0406/2-02 SUPP.DOUBLE POTEAUX | KYRO AO406/2-02 | 178 | 0 | 0 | 0 | 0 | 0 | 0 | 0 | 0 | 1 | 1 | 2.16 | 2.415 | KG | 0.003 | M3 | 0.12 | 0.17 | 0.14 | M | 8021944033154 | 94059900 |  |  | Support en acier galvanisé à chaud pour installation sur poteaux de Ø 80 à Ø 120 mm pour fixation, après avoir percé le mât. | A0406/2 Support en acier galvanisé à chaud pour installation sur poteaux de Ø 80 à Ø 120 mm pour fixation, après avoir percé le mât, avec 2 vis M8 passantes (non fournies avec l’accessoire). | Support | Thermisch verzinkt stalen supports voor dubbele montage op palen van Ø80 tot Ø120mm, compleet met bouten en M8 moeren. | A0406/2 Thermisch verzinkt stalen supports voor dubbele montage op palen van Ø80 tot Ø120mm, compleet met bouten en M8 moeren, te bevestigen na de mast doorboord te hebben. | Support | https://www.performanceinlighting.com/media2/img/prodotti/FULL/KYRO_A0406_2_FAM.JPG | KYRO_A0406_2_FAM.jpg | http://www.performanceinlighting.com/fr/fr/prod-14084202 | http://www.performanceinlighting.com/nl/nl/prod-14084202 | YES | YES |  | Released | 14084202
OUTDOOR | URBAN | O UR STREET LIGHTING PF | KYRO+ | 3105407 | KYRO+1 18 SR/100 730 AN-96 | KYRO+1 18 SR/100 730 AN-96 | 448 | 0 | 0 | 0 | 0 | 1 | 0 | 0 | 0 | 1 | 1 | 6.95 | 7.45 | KG | 0.033 | M3 | 0.705 | 0.3 | 0.155 | M | 8021944137210 | 94054239 | Anthracite | Antraciet | Série d'appareils urbains LED | Série d'appareils urbains LED | Éclairage routier | Reeks paaltop-armaturen voor LED straatverlichting | Serie van LED paaltop-armaturen, in twee uitvoeringen, bestaande uit: ¬ Bodemplaat en deksel van spuitgietaluminium, gelakt met polyester poederlak na chemische conversiebehandeling van het oppervlak ISO 9227 ¬ Mastbevestiging van gelakt spuitgietaluminium ¬ Afscherming van extra helder vlak gehard veiligheidsglas ¬ Optische groep bestaande uit lenzen van technopolymeer met zeer hoge lichtdoorgave ¬ Beschikbare optieken: SR/T1 voor smalle wegen met een L/H verhouding (wegbreedte / masthoogte) tot 0.75; SR/T2 voor tweebaanswegen met een L/H verhouding van 1; SR/T3 voor brede wegen met een L/H verhouding van 1.25; SR/ T4 voor brede wegen en een L/H verhouding van 1.5. ¬ Koellichaam van aluminium ¬ Pakking van slijtvast siliconen, met zeer hoge elastische terugveer-capaciteit ¬ Scheidingsklem van de lijn die bij het openen van de kabeldeksel automatisch de elektrische voeding onderbreekt ¬ Scheurbestendige kabelklem M25x1.5 voor kabels Ø 9 - Ø 14 mm ¬ Armatuur inclusief driver ¬ Externe schroeven van roestvrij staal ¬ Componentensteunstang van technopolymeer versterkt met glasvezel ¬ Beugel componentendrager kan zonder gereedschap verwijderd worden ¬ Klem van aluminium met stalen veer, kan niet los raken ¬ De versies KYRO+ 1 zijn geschikt voor montage op masten van Ø 42 - Ø 60/62 mm; de versies KYRO+ 1-D76 op masten van Ø 76 mm en de versies KYRO+ 2 op masten van Ø 60/62 - Ø 76 mm ¬ Compleet met extra voorziening voor bescherming tegen piekspanningen van het netwerk tot aan 10 kV (SPD) ¬ "SECURE LIGHT DISTRIBUTION" systeem dat de uniformiteit van de lichtverdeling garandeert ook in geval van slechte werking van één van de LEDs ¬ Voldoet aan de UNI 10819-normen voor lichtvervuiling ¬ Geleverd inclusief 1 meter kabel H07RN-F 2x 1.5 mm2 en met verbinding stekkerstopcontact IP66, gemaakt van polyamide met contacten in verzilverd messing, voor kabels Ø 9-14 mm, waardoor men een verbinding met het net kan maken zonder het armatuur te openen | Straatverlichting |  | Kyro+ 1.jpg |  |  | NO | NO |  | Released | 3105407
OUTDOOR | URBAN | O UR STREET LIGHTING PF | KYRO+ | 3105491 | KYRO+1 18 SR/100 740 AN-96 | KYRO+1 18 SR/100 740 AN-96 | 448 | 0 | 0 | 0 | 0 | 1 | 0 | 0 | 0 | 1 | 1 | 6.95 | 7.45 | KG | 0.033 | M3 | 0.705 | 0.3 | 0.155 | M | 8021944137555 | 94054239 | Anthracite | Antraciet | Série d'appareils urbains LED | Série d'appareils routiers LED, en deux versions, composés de : ¬ Corps et couvercle en aluminium moulé sous pression peint avec des poudres polyester après traitement de conversion chimique de surface ISO 9227 ¬ Fixation sur mât en aluminium moulé sous pression et peint ¬ Diffuseur en verre plat extra clair trempé securit ¬ Optiques symétriques, asymétriques et double asymétrique ¬ Optiques disponibles: SR/075 pour les routes étroites ayant un rapport L/H (largeur de route/hauteur de poteau) jusqu'à 0,75 ; SR/100 pour les routes à deux voies et ayant un rapport L/H égal à 1 ; SR/125 pour les routes larges ayant un rapport L/H égal à 1,25 ; SR/150 pour les routes larges ayant un rapport L/H égal à 1,5 ¬ Dissipateur thermique en aluminium ¬ Joint en silicone antivieillissement à haute capacité d'élasticité ¬ Coupe-circuit automatique qui, à l'ouverture de l'appareil, interrompt l'alimentation électrique ¬ Presse-étoupe à amarrage M25x1,5 pour câbles Ø 9 à Ø 14 mm ¬ Driver intégré ¬ Visserie extérieure en acier inoxydable ¬ Platine porte-composants en technopolymère renforcé à la fibre de verre ¬ Platine-appareillage démontable sans outil ¬ Clips imperdables en aluminium avec ressort inox ¬ Les versions KYRO+ 1 sont prévues pour le montage sur poteaux Ø 42 - Ø 60/62 mm, les versions KYRO+ 1-D76 sur poteaux Ø 76 mm et les versions KYRO+ 2 sur poteaux Ø 60/62 - Ø 76 mm ¬ Équipé d'un dispositif supplémentaire de protection contre les surtensions de réseau jusqu'à 10 kV (SPD) ¬ Système "SECURE LIGHT DISTRIBUTION" qui garantit l'uniformité de la distribution lumineuse notamment en cas d'inefficacité de quelques LED ¬ Conforme aux normes UNI 10819 sur la pollution lumineuse ¬ Fournie avec 1 mètre de câble H07RN-F 2x1,5 mm2 et un connecteur prise-fiche IP66, réalisé en polyamide avec contacts en laiton argenté, pour câbles Ø9 - Ø14 mm, qui permet le branchement au réseau sans ouvrir le boîtier d'éclairage | Éclairage routier | Reeks paaltop-armaturen voor LED straatverlichting | Reeks paaltop-armaturen voor LED straatverlichting | Straatverlichting |  | Kyro+ 1.jpg |  |  | NO | NO |  | Released | 3105491
OUTDOOR | URBAN | O UR STREET LIGHTING PF | KYRO+ | 3105492 | KYRO+1 18 SR/100 740 AN-96 RPA | KYRO+1 18 SR/100 740 AN-96 RPA | 539 | 0 | 0 | 0 | 0 | 1 | 0 | 0 | 0 | 1 | 1 | 6.95 | 7.45 | KG | 0.034 | M3 | 0.7 | 0.295 | 0.165 | M | 8021944137548 | 94054239 | Anthracite | Antraciet | Série d'appareils urbains LED | Série d'appareils routiers LED, en deux versions, composés de : ¬ Corps et couvercle en aluminium moulé sous pression peint avec des poudres polyester après traitement de conversion chimique de surface ISO 9227 ¬ Fixation sur mât en aluminium moulé sous pression et peint ¬ Diffuseur en verre plat extra clair trempé securit ¬ Optiques symétriques, asymétriques et double asymétrique ¬ Optiques disponibles: SR/075 pour les routes étroites ayant un rapport L/H (largeur de route/hauteur de poteau) jusqu'à 0,75 ; SR/100 pour les routes à deux voies et ayant un rapport L/H égal à 1 ; SR/125 pour les routes larges ayant un rapport L/H égal à 1,25 ; SR/150 pour les routes larges ayant un rapport L/H égal à 1,5 ¬ Dissipateur thermique en aluminium ¬ Joint en silicone antivieillissement à haute capacité d'élasticité ¬ Coupe-circuit automatique qui, à l'ouverture de l'appareil, interrompt l'alimentation électrique ¬ Presse-étoupe à amarrage M25x1,5 pour câbles Ø 9 à Ø 14 mm ¬ Driver intégré ¬ Visserie extérieure en acier inoxydable ¬ Platine porte-composants en technopolymère renforcé à la fibre de verre ¬ Platine-appareillage démontable sans outil ¬ Clips imperdables en aluminium avec ressort inox ¬ Les versions KYRO+ 1 sont prévues pour le montage sur poteaux Ø 42 - Ø 60/62 mm, les versions KYRO+ 1-D76 sur poteaux Ø 76 mm et les versions KYRO+ 2 sur poteaux Ø 60/62 - Ø 76 mm ¬ Équipé d'un dispositif supplémentaire de protection contre les surtensions de réseau jusqu'à 10 kV (SPD) ¬ Système "SECURE LIGHT DISTRIBUTION" qui garantit l'uniformité de la distribution lumineuse notamment en cas d'inefficacité de quelques LED ¬ Conforme aux normes UNI 10819 sur la pollution lumineuse ¬ Fournie avec 1 mètre de câble H07RN-F 2x1,5 mm2 et un connecteur prise-fiche IP66, réalisé en polyamide avec contacts en laiton argenté, pour câbles Ø9 - Ø14 mm, qui permet le branchement au réseau sans ouvrir le boîtier d'éclairage | Éclairage routier | Reeks paaltop-armaturen voor LED straatverlichting | Reeks paaltop-armaturen voor LED straatverlichting | Straatverlichting |  | Kyro+ 1.jpg |  |  | NO | NO |  | Released | 3105492
OUTDOOR | URBAN | O UR STREET LIGHTING PF | KYRO+ | 3105293 | KYRO+1 35 SR/075 730 AN-96 | KYRO+1 35 SR/075 3000K ANTRACIET | 448 | 0 | 0 | 0 | 0 | 1 | 0 | 0 | 0 | 1 | 1 | 6.95 | 7.45 | KG | 0.033 | M3 | 0.705 | 0.3 | 0.155 | M | 8021944136657 | 94054239 | Anthracite | Antraciet | Série d'appareils urbains LED | Série d'appareils routiers LED, en deux versions, composés de : ¬ Corps et couvercle en aluminium moulé sous pression peint avec des poudres polyester après traitement de conversion chimique de surface ISO 9227 ¬ Fixation sur mât en aluminium moulé sous pression et peint ¬ Diffuseur en verre plat extra clair trempé securit ¬ Optiques symétriques, asymétriques et double asymétrique ¬ Optiques disponibles: SR/075 pour les routes étroites ayant un rapport L/H (largeur de route/hauteur de poteau) jusqu'à 0,75 ; SR/100 pour les routes à deux voies et ayant un rapport L/H égal à 1 ; SR/125 pour les routes larges ayant un rapport L/H égal à 1,25 ; SR/150 pour les routes larges ayant un rapport L/H égal à 1,5 ¬ Dissipateur thermique en aluminium ¬ Joint en silicone antivieillissement à haute capacité d'élasticité ¬ Coupe-circuit automatique qui, à l'ouverture de l'appareil, interrompt l'alimentation électrique ¬ Presse-étoupe à amarrage M25x1,5 pour câbles Ø 9 à Ø 14 mm ¬ Driver intégré ¬ Visserie extérieure en acier inoxydable ¬ Platine porte-composants en technopolymère renforcé à la fibre de verre ¬ Platine-appareillage démontable sans outil ¬ Clips imperdables en aluminium avec ressort inox ¬ Les versions KYRO+ 1 sont prévues pour le montage sur poteaux Ø 42 - Ø 60/62 mm, les versions KYRO+ 1-D76 sur poteaux Ø 76 mm et les versions KYRO+ 2 sur poteaux Ø 60/62 - Ø 76 mm ¬ Équipé d'un dispositif supplémentaire de protection contre les surtensions de réseau jusqu'à 10 kV (SPD) ¬ Système "SECURE LIGHT DISTRIBUTION" qui garantit l'uniformité de la distribution lumineuse notamment en cas d'inefficacité de quelques LED ¬ Conforme aux normes UNI 10819 sur la pollution lumineuse ¬ Fournie avec 1 mètre de câble H07RN-F 2x1,5 mm2 et un connecteur prise-fiche IP66, réalisé en polyamide avec contacts en laiton argenté, pour câbles Ø9 - Ø14 mm, qui permet le branchement au réseau sans ouvrir le boîtier d'éclairage | Éclairage routier | Reeks paaltop-armaturen voor LED straatverlichting | Reeks paaltop-armaturen voor LED straatverlichting | Straatverlichting | https://cdn.light-performer.com/product_images/KYRO_P_1_ANGLE_01_lp.jpg | Kyro+ 1.jpg | http://www.performanceinlighting.com/fr/fr/prod-3105293 | http://www.performanceinlighting.com/nl/nl/prod-3105293 | YES | YES |  | Released | 3105293
OUTDOOR | URBAN | O UR STREET LIGHTING PF | KYRO+ | 3105294 | KYRO+1 35 SR/075 730 AN-96 DALI | KYRO+1 35 SR/075 3000K DALI ANTRACIET | 539 | 0 | 0 | 0 | 0 | 1 | 0 | 0 | 0 | 1 | 1 | 7.612 | 8.112 | KG | 0.033 | M3 | 0.705 | 0.3 | 0.155 | M | 8021944136688 | 94054239 | Anthracite | Antraciet | Série d'appareils urbains LED | Série d'appareils routiers LED, en deux versions, composés de : ¬ Corps et couvercle en aluminium moulé sous pression peint avec des poudres polyester après traitement de conversion chimique de surface ISO 9227 ¬ Fixation sur mât en aluminium moulé sous pression et peint ¬ Diffuseur en verre plat extra clair trempé securit ¬ Optiques symétriques, asymétriques et double asymétrique ¬ Optiques disponibles: SR/075 pour les routes étroites ayant un rapport L/H (largeur de route/hauteur de poteau) jusqu'à 0,75 ; SR/100 pour les routes à deux voies et ayant un rapport L/H égal à 1 ; SR/125 pour les routes larges ayant un rapport L/H égal à 1,25 ; SR/150 pour les routes larges ayant un rapport L/H égal à 1,5 ¬ Dissipateur thermique en aluminium ¬ Joint en silicone antivieillissement à haute capacité d'élasticité ¬ Coupe-circuit automatique qui, à l'ouverture de l'appareil, interrompt l'alimentation électrique ¬ Presse-étoupe à amarrage M25x1,5 pour câbles Ø 9 à Ø 14 mm ¬ Driver intégré ¬ Visserie extérieure en acier inoxydable ¬ Platine porte-composants en technopolymère renforcé à la fibre de verre ¬ Platine-appareillage démontable sans outil ¬ Clips imperdables en aluminium avec ressort inox ¬ Les versions KYRO+ 1 sont prévues pour le montage sur poteaux Ø 42 - Ø 60/62 mm, les versions KYRO+ 1-D76 sur poteaux Ø 76 mm et les versions KYRO+ 2 sur poteaux Ø 60/62 - Ø 76 mm ¬ Équipé d'un dispositif supplémentaire de protection contre les surtensions de réseau jusqu'à 10 kV (SPD) ¬ Système "SECURE LIGHT DISTRIBUTION" qui garantit l'uniformité de la distribution lumineuse notamment en cas d'inefficacité de quelques LED ¬ Conforme aux normes UNI 10819 sur la pollution lumineuse ¬ Fournie avec 1 mètre de câble H07RN-F 2x1,5 mm2 et un connecteur prise-fiche IP66, réalisé en polyamide avec contacts en laiton argenté, pour câbles Ø9 - Ø14 mm, qui permet le branchement au réseau sans ouvrir le boîtier d'éclairage | Éclairage routier | Reeks paaltop-armaturen voor LED straatverlichting | Reeks paaltop-armaturen voor LED straatverlichting | Straatverlichting | https://cdn.light-performer.com/product_images/KYRO_P_1_ANGLE_01_lp.jpg | Kyro+ 1.jpg | http://www.performanceinlighting.com/fr/fr/prod-3105294 | http://www.performanceinlighting.com/nl/nl/prod-3105294 | YES | YES |  | Released | 3105294
OUTDOOR | URBAN | O UR STREET LIGHTING PF | KYRO+ | 3105295 | KYRO+1 35 SR/075 730 AN-96 RPA | KYRO+1 35 SR/075 3000K APR ANTRACIET | 539 | 0 | 0 | 0 | 0 | 1 | 0 | 0 | 0 | 1 | 1 | 6.95 | 7.45 | KG | 0.033 | M3 | 0.705 | 0.3 | 0.155 | M | 8021944136695 | 94054239 | Anthracite | Antraciet | Série d'appareils urbains LED | Série d'appareils routiers LED, en deux versions, composés de : ¬ Corps et couvercle en aluminium moulé sous pression peint avec des poudres polyester après traitement de conversion chimique de surface ISO 9227 ¬ Fixation sur mât en aluminium moulé sous pression et peint ¬ Diffuseur en verre plat extra clair trempé securit ¬ Optiques symétriques, asymétriques et double asymétrique ¬ Optiques disponibles: SR/075 pour les routes étroites ayant un rapport L/H (largeur de route/hauteur de poteau) jusqu'à 0,75 ; SR/100 pour les routes à deux voies et ayant un rapport L/H égal à 1 ; SR/125 pour les routes larges ayant un rapport L/H égal à 1,25 ; SR/150 pour les routes larges ayant un rapport L/H égal à 1,5 ¬ Dissipateur thermique en aluminium ¬ Joint en silicone antivieillissement à haute capacité d'élasticité ¬ Coupe-circuit automatique qui, à l'ouverture de l'appareil, interrompt l'alimentation électrique ¬ Presse-étoupe à amarrage M25x1,5 pour câbles Ø 9 à Ø 14 mm ¬ Driver intégré ¬ Visserie extérieure en acier inoxydable ¬ Platine porte-composants en technopolymère renforcé à la fibre de verre ¬ Platine-appareillage démontable sans outil ¬ Clips imperdables en aluminium avec ressort inox ¬ Les versions KYRO+ 1 sont prévues pour le montage sur poteaux Ø 42 - Ø 60/62 mm, les versions KYRO+ 1-D76 sur poteaux Ø 76 mm et les versions KYRO+ 2 sur poteaux Ø 60/62 - Ø 76 mm ¬ Équipé d'un dispositif supplémentaire de protection contre les surtensions de réseau jusqu'à 10 kV (SPD) ¬ Système "SECURE LIGHT DISTRIBUTION" qui garantit l'uniformité de la distribution lumineuse notamment en cas d'inefficacité de quelques LED ¬ Conforme aux normes UNI 10819 sur la pollution lumineuse ¬ Fournie avec 1 mètre de câble H07RN-F 2x1,5 mm2 et un connecteur prise-fiche IP66, réalisé en polyamide avec contacts en laiton argenté, pour câbles Ø9 - Ø14 mm, qui permet le branchement au réseau sans ouvrir le boîtier d'éclairage | Éclairage routier | Reeks paaltop-armaturen voor LED straatverlichting | Reeks paaltop-armaturen voor LED straatverlichting | Straatverlichting | https://cdn.light-performer.com/product_images/KYRO_P_1_ANGLE_01_lp.jpg | Kyro+ 1.jpg | http://www.performanceinlighting.com/fr/fr/prod-3105295 | http://www.performanceinlighting.com/nl/nl/prod-3105295 | YES | YES |  | Released | 3105295
OUTDOOR | URBAN | O UR STREET LIGHTING PF | KYRO+ | 306594 | KYRO+1 35 SR/075 740 AN-96 | KYRO+1 35 SR/075 740 AN-96 | 448 | 0 | 0 | 0 | 0 | 1 | 0 | 0 | 0 | 1 | 1 | 6.95 | 7.45 | KG | 0.034 | M3 | 0.7 | 0.295 | 0.165 | M | 8021944123152 | 94054239 | Anthracite | Antraciet | Série d'appareils urbains LED | Série d'appareils routiers LED, en deux versions, composés de : ¬ Corps et couvercle en aluminium moulé sous pression peint avec des poudres polyester après traitement de conversion chimique de surface ISO 9227 ¬ Fixation sur mât en aluminium moulé sous pression et peint ¬ Diffuseur en verre plat extra clair trempé securit ¬ Optiques symétriques, asymétriques et double asymétrique ¬ Optiques disponibles: SR/075 pour les routes étroites ayant un rapport L/H (largeur de route/hauteur de poteau) jusqu'à 0,75 ; SR/100 pour les routes à deux voies et ayant un rapport L/H égal à 1 ; SR/125 pour les routes larges ayant un rapport L/H égal à 1,25 ; SR/150 pour les routes larges ayant un rapport L/H égal à 1,5 ¬ Dissipateur thermique en aluminium ¬ Joint en silicone antivieillissement à haute capacité d'élasticité ¬ Coupe-circuit automatique qui, à l'ouverture de l'appareil, interrompt l'alimentation électrique ¬ Presse-étoupe à amarrage M25x1,5 pour câbles Ø 9 à Ø 14 mm ¬ Driver intégré ¬ Visserie extérieure en acier inoxydable ¬ Platine porte-composants en technopolymère renforcé à la fibre de verre ¬ Platine-appareillage démontable sans outil ¬ Clips imperdables en aluminium avec ressort inox ¬ Les versions KYRO+ 1 sont prévues pour le montage sur poteaux Ø 42 - Ø 60/62 mm, les versions KYRO+ 1-D76 sur poteaux Ø 76 mm et les versions KYRO+ 2 sur poteaux Ø 60/62 - Ø 76 mm ¬ Équipé d'un dispositif supplémentaire de protection contre les surtensions de réseau jusqu'à 10 kV (SPD) ¬ Système "SECURE LIGHT DISTRIBUTION" qui garantit l'uniformité de la distribution lumineuse notamment en cas d'inefficacité de quelques LED ¬ Conforme aux normes UNI 10819 sur la pollution lumineuse ¬ Fournie avec 1 mètre de câble H07RN-F 2x1,5 mm2 et un connecteur prise-fiche IP66, réalisé en polyamide avec contacts en laiton argenté, pour câbles Ø9 - Ø14 mm, qui permet le branchement au réseau sans ouvrir le boîtier d'éclairage | Éclairage routier | Reeks paaltop-armaturen voor LED straatverlichting | Reeks paaltop-armaturen voor LED straatverlichting | Straatverlichting | https://cdn.light-performer.com/product_images/KYRO_Plus_1_16LED_SR_075_AN-96_01_lp.jpg | Kyro+ 1.jpg | http://www.performanceinlighting.com/fr/fr/prod-306594 | http://www.performanceinlighting.com/nl/nl/prod-306594 | YES | YES |  | Released | 306594
OUTDOOR | URBAN | O UR STREET LIGHTING PF | KYRO+ | 306614 | KYRO+1 35 SR/075 740 AN-96 DALI | KYRO+1 35 SR/075 740 AN-96 DALI | 539 | 0 | 0 | 0 | 0 | 1 | 0 | 0 | 0 | 1 | 1 | 7.612 | 8.112 | KG | 0.036 | M3 | 0.7 | 0.3 | 0.17 | M | 8021944123350 | 94054239 | Anthracite | Antraciet | Série d'appareils urbains LED | Série d'appareils routiers LED, en deux versions, composés de : ¬ Corps et couvercle en aluminium moulé sous pression peint avec des poudres polyester après traitement de conversion chimique de surface ISO 9227 ¬ Fixation sur mât en aluminium moulé sous pression et peint ¬ Diffuseur en verre plat extra clair trempé securit ¬ Optiques symétriques, asymétriques et double asymétrique ¬ Optiques disponibles: SR/075 pour les routes étroites ayant un rapport L/H (largeur de route/hauteur de poteau) jusqu'à 0,75 ; SR/100 pour les routes à deux voies et ayant un rapport L/H égal à 1 ; SR/125 pour les routes larges ayant un rapport L/H égal à 1,25 ; SR/150 pour les routes larges ayant un rapport L/H égal à 1,5 ¬ Dissipateur thermique en aluminium ¬ Joint en silicone antivieillissement à haute capacité d'élasticité ¬ Coupe-circuit automatique qui, à l'ouverture de l'appareil, interrompt l'alimentation électrique ¬ Presse-étoupe à amarrage M25x1,5 pour câbles Ø 9 à Ø 14 mm ¬ Driver intégré ¬ Visserie extérieure en acier inoxydable ¬ Platine porte-composants en technopolymère renforcé à la fibre de verre ¬ Platine-appareillage démontable sans outil ¬ Clips imperdables en aluminium avec ressort inox ¬ Les versions KYRO+ 1 sont prévues pour le montage sur poteaux Ø 42 - Ø 60/62 mm, les versions KYRO+ 1-D76 sur poteaux Ø 76 mm et les versions KYRO+ 2 sur poteaux Ø 60/62 - Ø 76 mm ¬ Équipé d'un dispositif supplémentaire de protection contre les surtensions de réseau jusqu'à 10 kV (SPD) ¬ Système "SECURE LIGHT DISTRIBUTION" qui garantit l'uniformité de la distribution lumineuse notamment en cas d'inefficacité de quelques LED ¬ Conforme aux normes UNI 10819 sur la pollution lumineuse ¬ Fournie avec 1 mètre de câble H07RN-F 2x1,5 mm2 et un connecteur prise-fiche IP66, réalisé en polyamide avec contacts en laiton argenté, pour câbles Ø9 - Ø14 mm, qui permet le branchement au réseau sans ouvrir le boîtier d'éclairage | Éclairage routier | Reeks paaltop-armaturen voor LED straatverlichting | Reeks paaltop-armaturen voor LED straatverlichting | Straatverlichting | https://cdn.light-performer.com/product_images/KYRO_Plus_1_16LED_SR_075_AN-96_01_lp.jpg | Kyro+ 1.jpg | http://www.performanceinlighting.com/fr/fr/prod-306614 | http://www.performanceinlighting.com/nl/nl/prod-306614 | YES | YES |  | Released | 306614
OUTDOOR | URBAN | O UR STREET LIGHTING PF | KYRO+ | 306602 | KYRO+1 35 SR/075 740 AN-96 RPA | KYRO+1 35 SR/075 740 AN-96 RPA | 539 | 0 | 0 | 0 | 0 | 1 | 0 | 0 | 0 | 1 | 1 | 6.95 | 7.45 | KG | 0.034 | M3 | 0.7 | 0.295 | 0.165 | M | 8021944123237 | 94054239 | Anthracite | Antraciet | Série d'appareils urbains LED | Série d'appareils routiers LED, en deux versions, composés de : ¬ Corps et couvercle en aluminium moulé sous pression peint avec des poudres polyester après traitement de conversion chimique de surface ISO 9227 ¬ Fixation sur mât en aluminium moulé sous pression et peint ¬ Diffuseur en verre plat extra clair trempé securit ¬ Optiques symétriques, asymétriques et double asymétrique ¬ Optiques disponibles: SR/075 pour les routes étroites ayant un rapport L/H (largeur de route/hauteur de poteau) jusqu'à 0,75 ; SR/100 pour les routes à deux voies et ayant un rapport L/H égal à 1 ; SR/125 pour les routes larges ayant un rapport L/H égal à 1,25 ; SR/150 pour les routes larges ayant un rapport L/H égal à 1,5 ¬ Dissipateur thermique en aluminium ¬ Joint en silicone antivieillissement à haute capacité d'élasticité ¬ Coupe-circuit automatique qui, à l'ouverture de l'appareil, interrompt l'alimentation électrique ¬ Presse-étoupe à amarrage M25x1,5 pour câbles Ø 9 à Ø 14 mm ¬ Driver intégré ¬ Visserie extérieure en acier inoxydable ¬ Platine porte-composants en technopolymère renforcé à la fibre de verre ¬ Platine-appareillage démontable sans outil ¬ Clips imperdables en aluminium avec ressort inox ¬ Les versions KYRO+ 1 sont prévues pour le montage sur poteaux Ø 42 - Ø 60/62 mm, les versions KYRO+ 1-D76 sur poteaux Ø 76 mm et les versions KYRO+ 2 sur poteaux Ø 60/62 - Ø 76 mm ¬ Équipé d'un dispositif supplémentaire de protection contre les surtensions de réseau jusqu'à 10 kV (SPD) ¬ Système "SECURE LIGHT DISTRIBUTION" qui garantit l'uniformité de la distribution lumineuse notamment en cas d'inefficacité de quelques LED ¬ Conforme aux normes UNI 10819 sur la pollution lumineuse ¬ Fournie avec 1 mètre de câble H07RN-F 2x1,5 mm2 et un connecteur prise-fiche IP66, réalisé en polyamide avec contacts en laiton argenté, pour câbles Ø9 - Ø14 mm, qui permet le branchement au réseau sans ouvrir le boîtier d'éclairage | Éclairage routier | Reeks paaltop-armaturen voor LED straatverlichting | Reeks paaltop-armaturen voor LED straatverlichting | Straatverlichting | https://cdn.light-performer.com/product_images/KYRO_Plus_1_16LED_SR_075_AN-96_01_lp.jpg | Kyro+ 1.jpg | http://www.performanceinlighting.com/fr/fr/prod-306602 | http://www.performanceinlighting.com/nl/nl/prod-306602 | YES | YES |  | Released | 306602
OUTDOOR | URBAN | O UR STREET LIGHTING PF | KYRO+ | 3105296 | KYRO+1 35 SR/100 730 AN-96 | KYRO+1 35 SR/100 3000K ANTRACIET | 448 | 0 | 0 | 0 | 0 | 1 | 0 | 0 | 0 | 1 | 1 | 6.95 | 7.45 | KG | 0.033 | M3 | 0.705 | 0.3 | 0.155 | M | 8021944136701 | 94054239 | Anthracite | Antraciet | Série d'appareils urbains LED | Série d'appareils routiers LED, en deux versions, composés de : ¬ Corps et couvercle en aluminium moulé sous pression peint avec des poudres polyester après traitement de conversion chimique de surface ISO 9227 ¬ Fixation sur mât en aluminium moulé sous pression et peint ¬ Diffuseur en verre plat extra clair trempé securit ¬ Optiques symétriques, asymétriques et double asymétrique ¬ Optiques disponibles: SR/075 pour les routes étroites ayant un rapport L/H (largeur de route/hauteur de poteau) jusqu'à 0,75 ; SR/100 pour les routes à deux voies et ayant un rapport L/H égal à 1 ; SR/125 pour les routes larges ayant un rapport L/H égal à 1,25 ; SR/150 pour les routes larges ayant un rapport L/H égal à 1,5 ¬ Dissipateur thermique en aluminium ¬ Joint en silicone antivieillissement à haute capacité d'élasticité ¬ Coupe-circuit automatique qui, à l'ouverture de l'appareil, interrompt l'alimentation électrique ¬ Presse-étoupe à amarrage M25x1,5 pour câbles Ø 9 à Ø 14 mm ¬ Driver intégré ¬ Visserie extérieure en acier inoxydable ¬ Platine porte-composants en technopolymère renforcé à la fibre de verre ¬ Platine-appareillage démontable sans outil ¬ Clips imperdables en aluminium avec ressort inox ¬ Les versions KYRO+ 1 sont prévues pour le montage sur poteaux Ø 42 - Ø 60/62 mm, les versions KYRO+ 1-D76 sur poteaux Ø 76 mm et les versions KYRO+ 2 sur poteaux Ø 60/62 - Ø 76 mm ¬ Équipé d'un dispositif supplémentaire de protection contre les surtensions de réseau jusqu'à 10 kV (SPD) ¬ Système "SECURE LIGHT DISTRIBUTION" qui garantit l'uniformité de la distribution lumineuse notamment en cas d'inefficacité de quelques LED ¬ Conforme aux normes UNI 10819 sur la pollution lumineuse ¬ Fournie avec 1 mètre de câble H07RN-F 2x1,5 mm2 et un connecteur prise-fiche IP66, réalisé en polyamide avec contacts en laiton argenté, pour câbles Ø9 - Ø14 mm, qui permet le branchement au réseau sans ouvrir le boîtier d'éclairage | Éclairage routier | Reeks paaltop-armaturen voor LED straatverlichting | Reeks paaltop-armaturen voor LED straatverlichting | Straatverlichting | https://cdn.light-performer.com/product_images/KYRO_P_1_ANGLE_01_lp.jpg | Kyro+ 1.jpg | http://www.performanceinlighting.com/fr/fr/prod-3105296 | http://www.performanceinlighting.com/nl/nl/prod-3105296 | YES | YES |  | Released | 3105296
OUTDOOR | URBAN | O UR STREET LIGHTING PF | KYRO+ | 3105297 | KYRO+1 35 SR/100 730 AN-96 DALI | KYRO+1 35 SR/100 3000K DALI ANTRACIET | 539 | 0 | 0 | 0 | 0 | 1 | 0 | 0 | 0 | 1 | 1 | 7.612 | 8.112 | KG | 0.033 | M3 | 0.705 | 0.3 | 0.155 | M | 8021944136718 | 94054239 | Anthracite | Antraciet | Série d'appareils urbains LED | Série d'appareils routiers LED, en deux versions, composés de : ¬ Corps et couvercle en aluminium moulé sous pression peint avec des poudres polyester après traitement de conversion chimique de surface ISO 9227 ¬ Fixation sur mât en aluminium moulé sous pression et peint ¬ Diffuseur en verre plat extra clair trempé securit ¬ Optiques symétriques, asymétriques et double asymétrique ¬ Optiques disponibles: SR/075 pour les routes étroites ayant un rapport L/H (largeur de route/hauteur de poteau) jusqu'à 0,75 ; SR/100 pour les routes à deux voies et ayant un rapport L/H égal à 1 ; SR/125 pour les routes larges ayant un rapport L/H égal à 1,25 ; SR/150 pour les routes larges ayant un rapport L/H égal à 1,5 ¬ Dissipateur thermique en aluminium ¬ Joint en silicone antivieillissement à haute capacité d'élasticité ¬ Coupe-circuit automatique qui, à l'ouverture de l'appareil, interrompt l'alimentation électrique ¬ Presse-étoupe à amarrage M25x1,5 pour câbles Ø 9 à Ø 14 mm ¬ Driver intégré ¬ Visserie extérieure en acier inoxydable ¬ Platine porte-composants en technopolymère renforcé à la fibre de verre ¬ Platine-appareillage démontable sans outil ¬ Clips imperdables en aluminium avec ressort inox ¬ Les versions KYRO+ 1 sont prévues pour le montage sur poteaux Ø 42 - Ø 60/62 mm, les versions KYRO+ 1-D76 sur poteaux Ø 76 mm et les versions KYRO+ 2 sur poteaux Ø 60/62 - Ø 76 mm ¬ Équipé d'un dispositif supplémentaire de protection contre les surtensions de réseau jusqu'à 10 kV (SPD) ¬ Système "SECURE LIGHT DISTRIBUTION" qui garantit l'uniformité de la distribution lumineuse notamment en cas d'inefficacité de quelques LED ¬ Conforme aux normes UNI 10819 sur la pollution lumineuse ¬ Fournie avec 1 mètre de câble H07RN-F 2x1,5 mm2 et un connecteur prise-fiche IP66, réalisé en polyamide avec contacts en laiton argenté, pour câbles Ø9 - Ø14 mm, qui permet le branchement au réseau sans ouvrir le boîtier d'éclairage | Éclairage routier | Reeks paaltop-armaturen voor LED straatverlichting | Reeks paaltop-armaturen voor LED straatverlichting | Straatverlichting | https://cdn.light-performer.com/product_images/KYRO_P_1_ANGLE_01_lp.jpg | Kyro+ 1.jpg | http://www.performanceinlighting.com/fr/fr/prod-3105297 | http://www.performanceinlighting.com/nl/nl/prod-3105297 | YES | YES |  | Released | 3105297
OUTDOOR | URBAN | O UR STREET LIGHTING PF | KYRO+ | 3105298 | KYRO+1 35 SR/100 730 AN-96 RPA | KYRO+1 35 SR/100 3000K APR ANTRACIET | 539 | 0 | 0 | 0 | 0 | 1 | 0 | 0 | 0 | 1 | 1 | 6.95 | 7.45 | KG | 0.033 | M3 | 0.705 | 0.3 | 0.155 | M | 8021944136725 | 94054239 | Anthracite | Antraciet | Série d'appareils urbains LED | Série d'appareils routiers LED, en deux versions, composés de : ¬ Corps et couvercle en aluminium moulé sous pression peint avec des poudres polyester après traitement de conversion chimique de surface ISO 9227 ¬ Fixation sur mât en aluminium moulé sous pression et peint ¬ Diffuseur en verre plat extra clair trempé securit ¬ Optiques symétriques, asymétriques et double asymétrique ¬ Optiques disponibles: SR/075 pour les routes étroites ayant un rapport L/H (largeur de route/hauteur de poteau) jusqu'à 0,75 ; SR/100 pour les routes à deux voies et ayant un rapport L/H égal à 1 ; SR/125 pour les routes larges ayant un rapport L/H égal à 1,25 ; SR/150 pour les routes larges ayant un rapport L/H égal à 1,5 ¬ Dissipateur thermique en aluminium ¬ Joint en silicone antivieillissement à haute capacité d'élasticité ¬ Coupe-circuit automatique qui, à l'ouverture de l'appareil, interrompt l'alimentation électrique ¬ Presse-étoupe à amarrage M25x1,5 pour câbles Ø 9 à Ø 14 mm ¬ Driver intégré ¬ Visserie extérieure en acier inoxydable ¬ Platine porte-composants en technopolymère renforcé à la fibre de verre ¬ Platine-appareillage démontable sans outil ¬ Clips imperdables en aluminium avec ressort inox ¬ Les versions KYRO+ 1 sont prévues pour le montage sur poteaux Ø 42 - Ø 60/62 mm, les versions KYRO+ 1-D76 sur poteaux Ø 76 mm et les versions KYRO+ 2 sur poteaux Ø 60/62 - Ø 76 mm ¬ Équipé d'un dispositif supplémentaire de protection contre les surtensions de réseau jusqu'à 10 kV (SPD) ¬ Système "SECURE LIGHT DISTRIBUTION" qui garantit l'uniformité de la distribution lumineuse notamment en cas d'inefficacité de quelques LED ¬ Conforme aux normes UNI 10819 sur la pollution lumineuse ¬ Fournie avec 1 mètre de câble H07RN-F 2x1,5 mm2 et un connecteur prise-fiche IP66, réalisé en polyamide avec contacts en laiton argenté, pour câbles Ø9 - Ø14 mm, qui permet le branchement au réseau sans ouvrir le boîtier d'éclairage | Éclairage routier | Reeks paaltop-armaturen voor LED straatverlichting | Reeks paaltop-armaturen voor LED straatverlichting | Straatverlichting | https://cdn.light-performer.com/product_images/KYRO_P_1_ANGLE_01_lp.jpg | Kyro+ 1.jpg | http://www.performanceinlighting.com/fr/fr/prod-3105298 | http://www.performanceinlighting.com/nl/nl/prod-3105298 | YES | YES |  | Released | 3105298
OUTDOOR | URBAN | O UR STREET LIGHTING PF | KYRO+ | 306598 | KYRO+1 35 SR/100 740 AN-96 | KYRO+1 35 SR/100 740 AN-96 | 448 | 0 | 0 | 0 | 0 | 1 | 0 | 0 | 0 | 1 | 1 | 6.95 | 7.45 | KG | 0.034 | M3 | 0.7 | 0.295 | 0.165 | M | 8021944123190 | 94054239 | Anthracite | Antraciet | Série d'appareils urbains LED | Série d'appareils routiers LED, en deux versions, composés de : ¬ Corps et couvercle en aluminium moulé sous pression peint avec des poudres polyester après traitement de conversion chimique de surface ISO 9227 ¬ Fixation sur mât en aluminium moulé sous pression et peint ¬ Diffuseur en verre plat extra clair trempé securit ¬ Optiques symétriques, asymétriques et double asymétrique ¬ Optiques disponibles: SR/075 pour les routes étroites ayant un rapport L/H (largeur de route/hauteur de poteau) jusqu'à 0,75 ; SR/100 pour les routes à deux voies et ayant un rapport L/H égal à 1 ; SR/125 pour les routes larges ayant un rapport L/H égal à 1,25 ; SR/150 pour les routes larges ayant un rapport L/H égal à 1,5 ¬ Dissipateur thermique en aluminium ¬ Joint en silicone antivieillissement à haute capacité d'élasticité ¬ Coupe-circuit automatique qui, à l'ouverture de l'appareil, interrompt l'alimentation électrique ¬ Presse-étoupe à amarrage M25x1,5 pour câbles Ø 9 à Ø 14 mm ¬ Driver intégré ¬ Visserie extérieure en acier inoxydable ¬ Platine porte-composants en technopolymère renforcé à la fibre de verre ¬ Platine-appareillage démontable sans outil ¬ Clips imperdables en aluminium avec ressort inox ¬ Les versions KYRO+ 1 sont prévues pour le montage sur poteaux Ø 42 - Ø 60/62 mm, les versions KYRO+ 1-D76 sur poteaux Ø 76 mm et les versions KYRO+ 2 sur poteaux Ø 60/62 - Ø 76 mm ¬ Équipé d'un dispositif supplémentaire de protection contre les surtensions de réseau jusqu'à 10 kV (SPD) ¬ Système "SECURE LIGHT DISTRIBUTION" qui garantit l'uniformité de la distribution lumineuse notamment en cas d'inefficacité de quelques LED ¬ Conforme aux normes UNI 10819 sur la pollution lumineuse ¬ Fournie avec 1 mètre de câble H07RN-F 2x1,5 mm2 et un connecteur prise-fiche IP66, réalisé en polyamide avec contacts en laiton argenté, pour câbles Ø9 - Ø14 mm, qui permet le branchement au réseau sans ouvrir le boîtier d'éclairage | Éclairage routier | Reeks paaltop-armaturen voor LED straatverlichting | Reeks paaltop-armaturen voor LED straatverlichting | Straatverlichting | https://cdn.light-performer.com/product_images/KYRO_Plus_1_16LED_SR_100_AN-96_01_lp.jpg | Kyro+ 1.jpg | http://www.performanceinlighting.com/fr/fr/prod-306598 | http://www.performanceinlighting.com/nl/nl/prod-306598 | YES | YES |  | Released | 306598
OUTDOOR | URBAN | O UR STREET LIGHTING PF | KYRO+ | 306616 | KYRO+1 35 SR/100 740 AN-96 DALI | KYRO+1 35 SR/100 740 AN-96 DALI | 539 | 0 | 0 | 0 | 0 | 1 | 0 | 0 | 0 | 1 | 1 | 7.612 | 8.112 | KG | 0.036 | M3 | 0.7 | 0.3 | 0.17 | M | 8021944123374 | 94054239 | Anthracite | Antraciet | Série d'appareils urbains LED | Série d'appareils routiers LED, en deux versions, composés de : ¬ Corps et couvercle en aluminium moulé sous pression peint avec des poudres polyester après traitement de conversion chimique de surface ISO 9227 ¬ Fixation sur mât en aluminium moulé sous pression et peint ¬ Diffuseur en verre plat extra clair trempé securit ¬ Optiques symétriques, asymétriques et double asymétrique ¬ Optiques disponibles: SR/075 pour les routes étroites ayant un rapport L/H (largeur de route/hauteur de poteau) jusqu'à 0,75 ; SR/100 pour les routes à deux voies et ayant un rapport L/H égal à 1 ; SR/125 pour les routes larges ayant un rapport L/H égal à 1,25 ; SR/150 pour les routes larges ayant un rapport L/H égal à 1,5 ¬ Dissipateur thermique en aluminium ¬ Joint en silicone antivieillissement à haute capacité d'élasticité ¬ Coupe-circuit automatique qui, à l'ouverture de l'appareil, interrompt l'alimentation électrique ¬ Presse-étoupe à amarrage M25x1,5 pour câbles Ø 9 à Ø 14 mm ¬ Driver intégré ¬ Visserie extérieure en acier inoxydable ¬ Platine porte-composants en technopolymère renforcé à la fibre de verre ¬ Platine-appareillage démontable sans outil ¬ Clips imperdables en aluminium avec ressort inox ¬ Les versions KYRO+ 1 sont prévues pour le montage sur poteaux Ø 42 - Ø 60/62 mm, les versions KYRO+ 1-D76 sur poteaux Ø 76 mm et les versions KYRO+ 2 sur poteaux Ø 60/62 - Ø 76 mm ¬ Équipé d'un dispositif supplémentaire de protection contre les surtensions de réseau jusqu'à 10 kV (SPD) ¬ Système "SECURE LIGHT DISTRIBUTION" qui garantit l'uniformité de la distribution lumineuse notamment en cas d'inefficacité de quelques LED ¬ Conforme aux normes UNI 10819 sur la pollution lumineuse ¬ Fournie avec 1 mètre de câble H07RN-F 2x1,5 mm2 et un connecteur prise-fiche IP66, réalisé en polyamide avec contacts en laiton argenté, pour câbles Ø9 - Ø14 mm, qui permet le branchement au réseau sans ouvrir le boîtier d'éclairage | Éclairage routier | Reeks paaltop-armaturen voor LED straatverlichting | Reeks paaltop-armaturen voor LED straatverlichting | Straatverlichting | https://cdn.light-performer.com/product_images/KYRO_Plus_1_16LED_SR_100_AN-96_01_lp.jpg | Kyro+ 1.jpg | http://www.performanceinlighting.com/fr/fr/prod-306616 | http://www.performanceinlighting.com/nl/nl/prod-306616 | YES | YES |  | Released | 306616
OUTDOOR | URBAN | O UR STREET LIGHTING PF | KYRO+ | 306606 | KYRO+1 35 SR/100 740 AN-96 RPA | KYRO+1 35 SR/100 740 AN-96 RPA | 539 | 0 | 0 | 0 | 0 | 1 | 0 | 0 | 0 | 1 | 1 | 6.95 | 7.45 | KG | 0.034 | M3 | 0.7 | 0.295 | 0.165 | M | 8021944123275 | 94054239 | Anthracite | Antraciet | Série d'appareils urbains LED | Série d'appareils routiers LED, en deux versions, composés de : ¬ Corps et couvercle en aluminium moulé sous pression peint avec des poudres polyester après traitement de conversion chimique de surface ISO 9227 ¬ Fixation sur mât en aluminium moulé sous pression et peint ¬ Diffuseur en verre plat extra clair trempé securit ¬ Optiques symétriques, asymétriques et double asymétrique ¬ Optiques disponibles: SR/075 pour les routes étroites ayant un rapport L/H (largeur de route/hauteur de poteau) jusqu'à 0,75 ; SR/100 pour les routes à deux voies et ayant un rapport L/H égal à 1 ; SR/125 pour les routes larges ayant un rapport L/H égal à 1,25 ; SR/150 pour les routes larges ayant un rapport L/H égal à 1,5 ¬ Dissipateur thermique en aluminium ¬ Joint en silicone antivieillissement à haute capacité d'élasticité ¬ Coupe-circuit automatique qui, à l'ouverture de l'appareil, interrompt l'alimentation électrique ¬ Presse-étoupe à amarrage M25x1,5 pour câbles Ø 9 à Ø 14 mm ¬ Driver intégré ¬ Visserie extérieure en acier inoxydable ¬ Platine porte-composants en technopolymère renforcé à la fibre de verre ¬ Platine-appareillage démontable sans outil ¬ Clips imperdables en aluminium avec ressort inox ¬ Les versions KYRO+ 1 sont prévues pour le montage sur poteaux Ø 42 - Ø 60/62 mm, les versions KYRO+ 1-D76 sur poteaux Ø 76 mm et les versions KYRO+ 2 sur poteaux Ø 60/62 - Ø 76 mm ¬ Équipé d'un dispositif supplémentaire de protection contre les surtensions de réseau jusqu'à 10 kV (SPD) ¬ Système "SECURE LIGHT DISTRIBUTION" qui garantit l'uniformité de la distribution lumineuse notamment en cas d'inefficacité de quelques LED ¬ Conforme aux normes UNI 10819 sur la pollution lumineuse ¬ Fournie avec 1 mètre de câble H07RN-F 2x1,5 mm2 et un connecteur prise-fiche IP66, réalisé en polyamide avec contacts en laiton argenté, pour câbles Ø9 - Ø14 mm, qui permet le branchement au réseau sans ouvrir le boîtier d'éclairage | Éclairage routier | Reeks paaltop-armaturen voor LED straatverlichting | Reeks paaltop-armaturen voor LED straatverlichting | Straatverlichting | https://cdn.light-performer.com/product_images/KYRO_Plus_1_16LED_SR_100_AN-96_01_lp.jpg | Kyro+ 1.jpg | http://www.performanceinlighting.com/fr/fr/prod-306606 | http://www.performanceinlighting.com/nl/nl/prod-306606 | YES | YES |  | Released | 306606
OUTDOOR | URBAN | O UR STREET LIGHTING PF | KYRO+ | 3105299 | KYRO+1 35 SR/125 730 AN-96 | KYRO+1 35 SR/125 3000K ANTRACIET | 448 | 0 | 0 | 0 | 0 | 1 | 0 | 0 | 0 | 1 | 1 | 6.95 | 7.45 | KG | 0.033 | M3 | 0.705 | 0.3 | 0.155 | M | 8021944136732 | 94054239 | Anthracite | Antraciet | Série d'appareils urbains LED | Série d'appareils routiers LED, en deux versions, composés de : ¬ Corps et couvercle en aluminium moulé sous pression peint avec des poudres polyester après traitement de conversion chimique de surface ISO 9227 ¬ Fixation sur mât en aluminium moulé sous pression et peint ¬ Diffuseur en verre plat extra clair trempé securit ¬ Optiques symétriques, asymétriques et double asymétrique ¬ Optiques disponibles: SR/075 pour les routes étroites ayant un rapport L/H (largeur de route/hauteur de poteau) jusqu'à 0,75 ; SR/100 pour les routes à deux voies et ayant un rapport L/H égal à 1 ; SR/125 pour les routes larges ayant un rapport L/H égal à 1,25 ; SR/150 pour les routes larges ayant un rapport L/H égal à 1,5 ¬ Dissipateur thermique en aluminium ¬ Joint en silicone antivieillissement à haute capacité d'élasticité ¬ Coupe-circuit automatique qui, à l'ouverture de l'appareil, interrompt l'alimentation électrique ¬ Presse-étoupe à amarrage M25x1,5 pour câbles Ø 9 à Ø 14 mm ¬ Driver intégré ¬ Visserie extérieure en acier inoxydable ¬ Platine porte-composants en technopolymère renforcé à la fibre de verre ¬ Platine-appareillage démontable sans outil ¬ Clips imperdables en aluminium avec ressort inox ¬ Les versions KYRO+ 1 sont prévues pour le montage sur poteaux Ø 42 - Ø 60/62 mm, les versions KYRO+ 1-D76 sur poteaux Ø 76 mm et les versions KYRO+ 2 sur poteaux Ø 60/62 - Ø 76 mm ¬ Équipé d'un dispositif supplémentaire de protection contre les surtensions de réseau jusqu'à 10 kV (SPD) ¬ Système "SECURE LIGHT DISTRIBUTION" qui garantit l'uniformité de la distribution lumineuse notamment en cas d'inefficacité de quelques LED ¬ Conforme aux normes UNI 10819 sur la pollution lumineuse ¬ Fournie avec 1 mètre de câble H07RN-F 2x1,5 mm2 et un connecteur prise-fiche IP66, réalisé en polyamide avec contacts en laiton argenté, pour câbles Ø9 - Ø14 mm, qui permet le branchement au réseau sans ouvrir le boîtier d'éclairage | Éclairage routier | Reeks paaltop-armaturen voor LED straatverlichting | Reeks paaltop-armaturen voor LED straatverlichting | Straatverlichting | https://cdn.light-performer.com/product_images/KYRO_P_1_ANGLE_01_lp.jpg | Kyro+ 1.jpg | http://www.performanceinlighting.com/fr/fr/prod-3105299 | http://www.performanceinlighting.com/nl/nl/prod-3105299 | YES | YES |  | Released | 3105299
OUTDOOR | URBAN | O UR STREET LIGHTING PF | KYRO+ | 3105300 | KYRO+1 35 SR/125 730 AN-96 DALI | KYRO+1 35 SR/125 3000K DALI ANTRACIET | 539 | 0 | 0 | 0 | 0 | 1 | 0 | 0 | 0 | 1 | 1 | 7.612 | 8.112 | KG | 0.033 | M3 | 0.705 | 0.3 | 0.155 | M | 8021944136749 | 94054239 | Anthracite | Antraciet | Série d'appareils urbains LED | Série d'appareils routiers LED, en deux versions, composés de : ¬ Corps et couvercle en aluminium moulé sous pression peint avec des poudres polyester après traitement de conversion chimique de surface ISO 9227 ¬ Fixation sur mât en aluminium moulé sous pression et peint ¬ Diffuseur en verre plat extra clair trempé securit ¬ Optiques symétriques, asymétriques et double asymétrique ¬ Optiques disponibles: SR/075 pour les routes étroites ayant un rapport L/H (largeur de route/hauteur de poteau) jusqu'à 0,75 ; SR/100 pour les routes à deux voies et ayant un rapport L/H égal à 1 ; SR/125 pour les routes larges ayant un rapport L/H égal à 1,25 ; SR/150 pour les routes larges ayant un rapport L/H égal à 1,5 ¬ Dissipateur thermique en aluminium ¬ Joint en silicone antivieillissement à haute capacité d'élasticité ¬ Coupe-circuit automatique qui, à l'ouverture de l'appareil, interrompt l'alimentation électrique ¬ Presse-étoupe à amarrage M25x1,5 pour câbles Ø 9 à Ø 14 mm ¬ Driver intégré ¬ Visserie extérieure en acier inoxydable ¬ Platine porte-composants en technopolymère renforcé à la fibre de verre ¬ Platine-appareillage démontable sans outil ¬ Clips imperdables en aluminium avec ressort inox ¬ Les versions KYRO+ 1 sont prévues pour le montage sur poteaux Ø 42 - Ø 60/62 mm, les versions KYRO+ 1-D76 sur poteaux Ø 76 mm et les versions KYRO+ 2 sur poteaux Ø 60/62 - Ø 76 mm ¬ Équipé d'un dispositif supplémentaire de protection contre les surtensions de réseau jusqu'à 10 kV (SPD) ¬ Système "SECURE LIGHT DISTRIBUTION" qui garantit l'uniformité de la distribution lumineuse notamment en cas d'inefficacité de quelques LED ¬ Conforme aux normes UNI 10819 sur la pollution lumineuse ¬ Fournie avec 1 mètre de câble H07RN-F 2x1,5 mm2 et un connecteur prise-fiche IP66, réalisé en polyamide avec contacts en laiton argenté, pour câbles Ø9 - Ø14 mm, qui permet le branchement au réseau sans ouvrir le boîtier d'éclairage | Éclairage routier | Reeks paaltop-armaturen voor LED straatverlichting | Reeks paaltop-armaturen voor LED straatverlichting | Straatverlichting | https://cdn.light-performer.com/product_images/KYRO_P_1_ANGLE_01_lp.jpg | Kyro+ 1.jpg | http://www.performanceinlighting.com/fr/fr/prod-3105300 | http://www.performanceinlighting.com/nl/nl/prod-3105300 | YES | YES |  | Released | 3105300
OUTDOOR | URBAN | O UR STREET LIGHTING PF | KYRO+ | 3105301 | KYRO+1 35 SR/125 730 AN-96 RPA | KYRO+1 35 SR/125 3000K APR ANTRACIET | 539 | 0 | 0 | 0 | 0 | 1 | 0 | 0 | 0 | 1 | 1 | 6.95 | 7.45 | KG | 0.033 | M3 | 0.705 | 0.3 | 0.155 | M | 8021944136756 | 94054239 | Anthracite | Antraciet | Série d'appareils urbains LED | Série d'appareils routiers LED, en deux versions, composés de : ¬ Corps et couvercle en aluminium moulé sous pression peint avec des poudres polyester après traitement de conversion chimique de surface ISO 9227 ¬ Fixation sur mât en aluminium moulé sous pression et peint ¬ Diffuseur en verre plat extra clair trempé securit ¬ Optiques symétriques, asymétriques et double asymétrique ¬ Optiques disponibles: SR/075 pour les routes étroites ayant un rapport L/H (largeur de route/hauteur de poteau) jusqu'à 0,75 ; SR/100 pour les routes à deux voies et ayant un rapport L/H égal à 1 ; SR/125 pour les routes larges ayant un rapport L/H égal à 1,25 ; SR/150 pour les routes larges ayant un rapport L/H égal à 1,5 ¬ Dissipateur thermique en aluminium ¬ Joint en silicone antivieillissement à haute capacité d'élasticité ¬ Coupe-circuit automatique qui, à l'ouverture de l'appareil, interrompt l'alimentation électrique ¬ Presse-étoupe à amarrage M25x1,5 pour câbles Ø 9 à Ø 14 mm ¬ Driver intégré ¬ Visserie extérieure en acier inoxydable ¬ Platine porte-composants en technopolymère renforcé à la fibre de verre ¬ Platine-appareillage démontable sans outil ¬ Clips imperdables en aluminium avec ressort inox ¬ Les versions KYRO+ 1 sont prévues pour le montage sur poteaux Ø 42 - Ø 60/62 mm, les versions KYRO+ 1-D76 sur poteaux Ø 76 mm et les versions KYRO+ 2 sur poteaux Ø 60/62 - Ø 76 mm ¬ Équipé d'un dispositif supplémentaire de protection contre les surtensions de réseau jusqu'à 10 kV (SPD) ¬ Système "SECURE LIGHT DISTRIBUTION" qui garantit l'uniformité de la distribution lumineuse notamment en cas d'inefficacité de quelques LED ¬ Conforme aux normes UNI 10819 sur la pollution lumineuse ¬ Fournie avec 1 mètre de câble H07RN-F 2x1,5 mm2 et un connecteur prise-fiche IP66, réalisé en polyamide avec contacts en laiton argenté, pour câbles Ø9 - Ø14 mm, qui permet le branchement au réseau sans ouvrir le boîtier d'éclairage | Éclairage routier | Reeks paaltop-armaturen voor LED straatverlichting | Reeks paaltop-armaturen voor LED straatverlichting | Straatverlichting | https://cdn.light-performer.com/product_images/KYRO_P_1_ANGLE_01_lp.jpg | Kyro+ 1.jpg | http://www.performanceinlighting.com/fr/fr/prod-3105301 | http://www.performanceinlighting.com/nl/nl/prod-3105301 | YES | YES |  | Released | 3105301
OUTDOOR | URBAN | O UR STREET LIGHTING PF | KYRO+ | 306610 | KYRO+1 35 SR/125 740 AN-96 | KYRO+1 35 SR/125 740 AN-96 | 448 | 0 | 0 | 0 | 0 | 1 | 0 | 0 | 0 | 1 | 1 | 6.95 | 7.45 | KG | 0.036 | M3 | 0.7 | 0.3 | 0.17 | M | 8021944123312 | 94054239 | Anthracite | Antraciet | Série d'appareils urbains LED | Série d'appareils routiers LED, en deux versions, composés de : ¬ Corps et couvercle en aluminium moulé sous pression peint avec des poudres polyester après traitement de conversion chimique de surface ISO 9227 ¬ Fixation sur mât en aluminium moulé sous pression et peint ¬ Diffuseur en verre plat extra clair trempé securit ¬ Optiques symétriques, asymétriques et double asymétrique ¬ Optiques disponibles: SR/075 pour les routes étroites ayant un rapport L/H (largeur de route/hauteur de poteau) jusqu'à 0,75 ; SR/100 pour les routes à deux voies et ayant un rapport L/H égal à 1 ; SR/125 pour les routes larges ayant un rapport L/H égal à 1,25 ; SR/150 pour les routes larges ayant un rapport L/H égal à 1,5 ¬ Dissipateur thermique en aluminium ¬ Joint en silicone antivieillissement à haute capacité d'élasticité ¬ Coupe-circuit automatique qui, à l'ouverture de l'appareil, interrompt l'alimentation électrique ¬ Presse-étoupe à amarrage M25x1,5 pour câbles Ø 9 à Ø 14 mm ¬ Driver intégré ¬ Visserie extérieure en acier inoxydable ¬ Platine porte-composants en technopolymère renforcé à la fibre de verre ¬ Platine-appareillage démontable sans outil ¬ Clips imperdables en aluminium avec ressort inox ¬ Les versions KYRO+ 1 sont prévues pour le montage sur poteaux Ø 42 - Ø 60/62 mm, les versions KYRO+ 1-D76 sur poteaux Ø 76 mm et les versions KYRO+ 2 sur poteaux Ø 60/62 - Ø 76 mm ¬ Équipé d'un dispositif supplémentaire de protection contre les surtensions de réseau jusqu'à 10 kV (SPD) ¬ Système "SECURE LIGHT DISTRIBUTION" qui garantit l'uniformité de la distribution lumineuse notamment en cas d'inefficacité de quelques LED ¬ Conforme aux normes UNI 10819 sur la pollution lumineuse ¬ Fournie avec 1 mètre de câble H07RN-F 2x1,5 mm2 et un connecteur prise-fiche IP66, réalisé en polyamide avec contacts en laiton argenté, pour câbles Ø9 - Ø14 mm, qui permet le branchement au réseau sans ouvrir le boîtier d'éclairage | Éclairage routier | Reeks paaltop-armaturen voor LED straatverlichting | Reeks paaltop-armaturen voor LED straatverlichting | Straatverlichting | https://cdn.light-performer.com/product_images/KYRO_Plus_1_16LED_SR_125_AN-96_01_lp.jpg | Kyro+ 1.jpg | http://www.performanceinlighting.com/fr/fr/prod-306610 | http://www.performanceinlighting.com/nl/nl/prod-306610 | YES | YES |  | Released | 306610
OUTDOOR | URBAN | O UR STREET LIGHTING PF | KYRO+ | 306600 | KYRO+1 35 SR/125 740 AN-96 DALI | KYRO+1 35 SR/125 740 AN-96 DALI | 539 | 0 | 0 | 0 | 0 | 1 | 0 | 0 | 0 | 1 | 1 | 7.612 | 8.112 | KG | 0.036 | M3 | 0.7 | 0.3 | 0.17 | M | 8021944123213 | 94054239 | Anthracite | Antraciet | Série d'appareils urbains LED | Série d'appareils routiers LED, en deux versions, composés de : ¬ Corps et couvercle en aluminium moulé sous pression peint avec des poudres polyester après traitement de conversion chimique de surface ISO 9227 ¬ Fixation sur mât en aluminium moulé sous pression et peint ¬ Diffuseur en verre plat extra clair trempé securit ¬ Optiques symétriques, asymétriques et double asymétrique ¬ Optiques disponibles: SR/075 pour les routes étroites ayant un rapport L/H (largeur de route/hauteur de poteau) jusqu'à 0,75 ; SR/100 pour les routes à deux voies et ayant un rapport L/H égal à 1 ; SR/125 pour les routes larges ayant un rapport L/H égal à 1,25 ; SR/150 pour les routes larges ayant un rapport L/H égal à 1,5 ¬ Dissipateur thermique en aluminium ¬ Joint en silicone antivieillissement à haute capacité d'élasticité ¬ Coupe-circuit automatique qui, à l'ouverture de l'appareil, interrompt l'alimentation électrique ¬ Presse-étoupe à amarrage M25x1,5 pour câbles Ø 9 à Ø 14 mm ¬ Driver intégré ¬ Visserie extérieure en acier inoxydable ¬ Platine porte-composants en technopolymère renforcé à la fibre de verre ¬ Platine-appareillage démontable sans outil ¬ Clips imperdables en aluminium avec ressort inox ¬ Les versions KYRO+ 1 sont prévues pour le montage sur poteaux Ø 42 - Ø 60/62 mm, les versions KYRO+ 1-D76 sur poteaux Ø 76 mm et les versions KYRO+ 2 sur poteaux Ø 60/62 - Ø 76 mm ¬ Équipé d'un dispositif supplémentaire de protection contre les surtensions de réseau jusqu'à 10 kV (SPD) ¬ Système "SECURE LIGHT DISTRIBUTION" qui garantit l'uniformité de la distribution lumineuse notamment en cas d'inefficacité de quelques LED ¬ Conforme aux normes UNI 10819 sur la pollution lumineuse ¬ Fournie avec 1 mètre de câble H07RN-F 2x1,5 mm2 et un connecteur prise-fiche IP66, réalisé en polyamide avec contacts en laiton argenté, pour câbles Ø9 - Ø14 mm, qui permet le branchement au réseau sans ouvrir le boîtier d'éclairage | Éclairage routier | Reeks paaltop-armaturen voor LED straatverlichting | Reeks paaltop-armaturen voor LED straatverlichting | Straatverlichting | https://cdn.light-performer.com/product_images/KYRO_Plus_1_16LED_SR_125_AN-96_01_lp.jpg | Kyro+ 1.jpg | http://www.performanceinlighting.com/fr/fr/prod-306600 | http://www.performanceinlighting.com/nl/nl/prod-306600 | YES | YES |  | Released | 306600
OUTDOOR | URBAN | O UR STREET LIGHTING PF | KYRO+ | 306595 | KYRO+1 35 SR/125 740 AN-96 RPA | KYRO+1 35 SR/125 740 AN-96 RPA | 539 | 0 | 0 | 0 | 0 | 1 | 0 | 0 | 0 | 1 | 1 | 6.95 | 7.45 | KG | 0.036 | M3 | 0.7 | 0.3 | 0.17 | M | 8021944123169 | 94054239 | Anthracite | Antraciet | Série d'appareils urbains LED | Série d'appareils routiers LED, en deux versions, composés de : ¬ Corps et couvercle en aluminium moulé sous pression peint avec des poudres polyester après traitement de conversion chimique de surface ISO 9227 ¬ Fixation sur mât en aluminium moulé sous pression et peint ¬ Diffuseur en verre plat extra clair trempé securit ¬ Optiques symétriques, asymétriques et double asymétrique ¬ Optiques disponibles: SR/075 pour les routes étroites ayant un rapport L/H (largeur de route/hauteur de poteau) jusqu'à 0,75 ; SR/100 pour les routes à deux voies et ayant un rapport L/H égal à 1 ; SR/125 pour les routes larges ayant un rapport L/H égal à 1,25 ; SR/150 pour les routes larges ayant un rapport L/H égal à 1,5 ¬ Dissipateur thermique en aluminium ¬ Joint en silicone antivieillissement à haute capacité d'élasticité ¬ Coupe-circuit automatique qui, à l'ouverture de l'appareil, interrompt l'alimentation électrique ¬ Presse-étoupe à amarrage M25x1,5 pour câbles Ø 9 à Ø 14 mm ¬ Driver intégré ¬ Visserie extérieure en acier inoxydable ¬ Platine porte-composants en technopolymère renforcé à la fibre de verre ¬ Platine-appareillage démontable sans outil ¬ Clips imperdables en aluminium avec ressort inox ¬ Les versions KYRO+ 1 sont prévues pour le montage sur poteaux Ø 42 - Ø 60/62 mm, les versions KYRO+ 1-D76 sur poteaux Ø 76 mm et les versions KYRO+ 2 sur poteaux Ø 60/62 - Ø 76 mm ¬ Équipé d'un dispositif supplémentaire de protection contre les surtensions de réseau jusqu'à 10 kV (SPD) ¬ Système "SECURE LIGHT DISTRIBUTION" qui garantit l'uniformité de la distribution lumineuse notamment en cas d'inefficacité de quelques LED ¬ Conforme aux normes UNI 10819 sur la pollution lumineuse ¬ Fournie avec 1 mètre de câble H07RN-F 2x1,5 mm2 et un connecteur prise-fiche IP66, réalisé en polyamide avec contacts en laiton argenté, pour câbles Ø9 - Ø14 mm, qui permet le branchement au réseau sans ouvrir le boîtier d'éclairage | Éclairage routier | Reeks paaltop-armaturen voor LED straatverlichting | Reeks paaltop-armaturen voor LED straatverlichting | Straatverlichting | https://cdn.light-performer.com/product_images/KYRO_Plus_1_16LED_SR_125_AN-96_01_lp.jpg | Kyro+ 1.jpg | http://www.performanceinlighting.com/fr/fr/prod-306595 | http://www.performanceinlighting.com/nl/nl/prod-306595 | YES | YES |  | Released | 306595
OUTDOOR | URBAN | O UR STREET LIGHTING PF | KYRO+ | 3105302 | KYRO+1 35 SR/150 730 AN-96 | KYRO+1 35 SR/150 3000K ANTRACIET | 448 | 0 | 0 | 0 | 0 | 1 | 0 | 0 | 0 | 1 | 1 | 6.95 | 7.45 | KG | 0.033 | M3 | 0.705 | 0.3 | 0.155 | M | 8021944136763 | 94054239 | Anthracite | Antraciet | Série d'appareils urbains LED | Série d'appareils routiers LED, en deux versions, composés de : ¬ Corps et couvercle en aluminium moulé sous pression peint avec des poudres polyester après traitement de conversion chimique de surface ISO 9227 ¬ Fixation sur mât en aluminium moulé sous pression et peint ¬ Diffuseur en verre plat extra clair trempé securit ¬ Optiques symétriques, asymétriques et double asymétrique ¬ Optiques disponibles: SR/075 pour les routes étroites ayant un rapport L/H (largeur de route/hauteur de poteau) jusqu'à 0,75 ; SR/100 pour les routes à deux voies et ayant un rapport L/H égal à 1 ; SR/125 pour les routes larges ayant un rapport L/H égal à 1,25 ; SR/150 pour les routes larges ayant un rapport L/H égal à 1,5 ¬ Dissipateur thermique en aluminium ¬ Joint en silicone antivieillissement à haute capacité d'élasticité ¬ Coupe-circuit automatique qui, à l'ouverture de l'appareil, interrompt l'alimentation électrique ¬ Presse-étoupe à amarrage M25x1,5 pour câbles Ø 9 à Ø 14 mm ¬ Driver intégré ¬ Visserie extérieure en acier inoxydable ¬ Platine porte-composants en technopolymère renforcé à la fibre de verre ¬ Platine-appareillage démontable sans outil ¬ Clips imperdables en aluminium avec ressort inox ¬ Les versions KYRO+ 1 sont prévues pour le montage sur poteaux Ø 42 - Ø 60/62 mm, les versions KYRO+ 1-D76 sur poteaux Ø 76 mm et les versions KYRO+ 2 sur poteaux Ø 60/62 - Ø 76 mm ¬ Équipé d'un dispositif supplémentaire de protection contre les surtensions de réseau jusqu'à 10 kV (SPD) ¬ Système "SECURE LIGHT DISTRIBUTION" qui garantit l'uniformité de la distribution lumineuse notamment en cas d'inefficacité de quelques LED ¬ Conforme aux normes UNI 10819 sur la pollution lumineuse ¬ Fournie avec 1 mètre de câble H07RN-F 2x1,5 mm2 et un connecteur prise-fiche IP66, réalisé en polyamide avec contacts en laiton argenté, pour câbles Ø9 - Ø14 mm, qui permet le branchement au réseau sans ouvrir le boîtier d'éclairage | Éclairage routier | Reeks paaltop-armaturen voor LED straatverlichting | Reeks paaltop-armaturen voor LED straatverlichting | Straatverlichting | https://cdn.light-performer.com/product_images/KYRO_P_1_ANGLE_01_lp.jpg | Kyro+ 1.jpg | http://www.performanceinlighting.com/fr/fr/prod-3105302 | http://www.performanceinlighting.com/nl/nl/prod-3105302 | YES | YES |  | Released | 3105302
OUTDOOR | URBAN | O UR STREET LIGHTING PF | KYRO+ | 3105303 | KYRO+1 35 SR/150 730 AN-96 DALI | KYRO+1 35 SR/150 3000K DALI ANTRACIET | 539 | 0 | 0 | 0 | 0 | 1 | 0 | 0 | 0 | 1 | 1 | 7.612 | 8.112 | KG | 0.033 | M3 | 0.705 | 0.3 | 0.155 | M | 8021944136770 | 94054239 | Anthracite | Antraciet | Série d'appareils urbains LED | Série d'appareils routiers LED, en deux versions, composés de : ¬ Corps et couvercle en aluminium moulé sous pression peint avec des poudres polyester après traitement de conversion chimique de surface ISO 9227 ¬ Fixation sur mât en aluminium moulé sous pression et peint ¬ Diffuseur en verre plat extra clair trempé securit ¬ Optiques symétriques, asymétriques et double asymétrique ¬ Optiques disponibles: SR/075 pour les routes étroites ayant un rapport L/H (largeur de route/hauteur de poteau) jusqu'à 0,75 ; SR/100 pour les routes à deux voies et ayant un rapport L/H égal à 1 ; SR/125 pour les routes larges ayant un rapport L/H égal à 1,25 ; SR/150 pour les routes larges ayant un rapport L/H égal à 1,5 ¬ Dissipateur thermique en aluminium ¬ Joint en silicone antivieillissement à haute capacité d'élasticité ¬ Coupe-circuit automatique qui, à l'ouverture de l'appareil, interrompt l'alimentation électrique ¬ Presse-étoupe à amarrage M25x1,5 pour câbles Ø 9 à Ø 14 mm ¬ Driver intégré ¬ Visserie extérieure en acier inoxydable ¬ Platine porte-composants en technopolymère renforcé à la fibre de verre ¬ Platine-appareillage démontable sans outil ¬ Clips imperdables en aluminium avec ressort inox ¬ Les versions KYRO+ 1 sont prévues pour le montage sur poteaux Ø 42 - Ø 60/62 mm, les versions KYRO+ 1-D76 sur poteaux Ø 76 mm et les versions KYRO+ 2 sur poteaux Ø 60/62 - Ø 76 mm ¬ Équipé d'un dispositif supplémentaire de protection contre les surtensions de réseau jusqu'à 10 kV (SPD) ¬ Système "SECURE LIGHT DISTRIBUTION" qui garantit l'uniformité de la distribution lumineuse notamment en cas d'inefficacité de quelques LED ¬ Conforme aux normes UNI 10819 sur la pollution lumineuse ¬ Fournie avec 1 mètre de câble H07RN-F 2x1,5 mm2 et un connecteur prise-fiche IP66, réalisé en polyamide avec contacts en laiton argenté, pour câbles Ø9 - Ø14 mm, qui permet le branchement au réseau sans ouvrir le boîtier d'éclairage | Éclairage routier | Reeks paaltop-armaturen voor LED straatverlichting | Reeks paaltop-armaturen voor LED straatverlichting | Straatverlichting | https://cdn.light-performer.com/product_images/KYRO_P_1_ANGLE_01_lp.jpg | Kyro+ 1.jpg | http://www.performanceinlighting.com/fr/fr/prod-3105303 | http://www.performanceinlighting.com/nl/nl/prod-3105303 | YES | YES |  | Released | 3105303
OUTDOOR | URBAN | O UR STREET LIGHTING PF | KYRO+ | 3105304 | KYRO+1 35 SR/150 730 AN-96 RPA | KYRO+1 35 SR/150 3000K APR ANTRACIET | 539 | 0 | 0 | 0 | 0 | 1 | 0 | 0 | 0 | 1 | 1 | 6.95 | 7.45 | KG | 0.033 | M3 | 0.705 | 0.3 | 0.155 | M | 8021944136787 | 94054239 | Anthracite | Antraciet | Série d'appareils urbains LED | Série d'appareils routiers LED, en deux versions, composés de : ¬ Corps et couvercle en aluminium moulé sous pression peint avec des poudres polyester après traitement de conversion chimique de surface ISO 9227 ¬ Fixation sur mât en aluminium moulé sous pression et peint ¬ Diffuseur en verre plat extra clair trempé securit ¬ Optiques symétriques, asymétriques et double asymétrique ¬ Optiques disponibles: SR/075 pour les routes étroites ayant un rapport L/H (largeur de route/hauteur de poteau) jusqu'à 0,75 ; SR/100 pour les routes à deux voies et ayant un rapport L/H égal à 1 ; SR/125 pour les routes larges ayant un rapport L/H égal à 1,25 ; SR/150 pour les routes larges ayant un rapport L/H égal à 1,5 ¬ Dissipateur thermique en aluminium ¬ Joint en silicone antivieillissement à haute capacité d'élasticité ¬ Coupe-circuit automatique qui, à l'ouverture de l'appareil, interrompt l'alimentation électrique ¬ Presse-étoupe à amarrage M25x1,5 pour câbles Ø 9 à Ø 14 mm ¬ Driver intégré ¬ Visserie extérieure en acier inoxydable ¬ Platine porte-composants en technopolymère renforcé à la fibre de verre ¬ Platine-appareillage démontable sans outil ¬ Clips imperdables en aluminium avec ressort inox ¬ Les versions KYRO+ 1 sont prévues pour le montage sur poteaux Ø 42 - Ø 60/62 mm, les versions KYRO+ 1-D76 sur poteaux Ø 76 mm et les versions KYRO+ 2 sur poteaux Ø 60/62 - Ø 76 mm ¬ Équipé d'un dispositif supplémentaire de protection contre les surtensions de réseau jusqu'à 10 kV (SPD) ¬ Système "SECURE LIGHT DISTRIBUTION" qui garantit l'uniformité de la distribution lumineuse notamment en cas d'inefficacité de quelques LED ¬ Conforme aux normes UNI 10819 sur la pollution lumineuse ¬ Fournie avec 1 mètre de câble H07RN-F 2x1,5 mm2 et un connecteur prise-fiche IP66, réalisé en polyamide avec contacts en laiton argenté, pour câbles Ø9 - Ø14 mm, qui permet le branchement au réseau sans ouvrir le boîtier d'éclairage | Éclairage routier | Reeks paaltop-armaturen voor LED straatverlichting | Reeks paaltop-armaturen voor LED straatverlichting | Straatverlichting | https://cdn.light-performer.com/product_images/KYRO_P_1_ANGLE_01_lp.jpg | Kyro+ 1.jpg | http://www.performanceinlighting.com/fr/fr/prod-3105304 | http://www.performanceinlighting.com/nl/nl/prod-3105304 | YES | YES |  | Released | 3105304
OUTDOOR | URBAN | O UR STREET LIGHTING PF | KYRO+ | 306612 | KYRO+1 35 SR/150 740 AN-96 | KYRO+1 35 SR/150 740 AN-96 | 448 | 0 | 0 | 0 | 0 | 1 | 0 | 0 | 0 | 1 | 1 | 6.95 | 7.45 | KG | 0.036 | M3 | 0.7 | 0.3 | 0.17 | M | 8021944123336 | 94054239 | Anthracite | Antraciet | Série d'appareils urbains LED | Série d'appareils routiers LED, en deux versions, composés de : ¬ Corps et couvercle en aluminium moulé sous pression peint avec des poudres polyester après traitement de conversion chimique de surface ISO 9227 ¬ Fixation sur mât en aluminium moulé sous pression et peint ¬ Diffuseur en verre plat extra clair trempé securit ¬ Optiques symétriques, asymétriques et double asymétrique ¬ Optiques disponibles: SR/075 pour les routes étroites ayant un rapport L/H (largeur de route/hauteur de poteau) jusqu'à 0,75 ; SR/100 pour les routes à deux voies et ayant un rapport L/H égal à 1 ; SR/125 pour les routes larges ayant un rapport L/H égal à 1,25 ; SR/150 pour les routes larges ayant un rapport L/H égal à 1,5 ¬ Dissipateur thermique en aluminium ¬ Joint en silicone antivieillissement à haute capacité d'élasticité ¬ Coupe-circuit automatique qui, à l'ouverture de l'appareil, interrompt l'alimentation électrique ¬ Presse-étoupe à amarrage M25x1,5 pour câbles Ø 9 à Ø 14 mm ¬ Driver intégré ¬ Visserie extérieure en acier inoxydable ¬ Platine porte-composants en technopolymère renforcé à la fibre de verre ¬ Platine-appareillage démontable sans outil ¬ Clips imperdables en aluminium avec ressort inox ¬ Les versions KYRO+ 1 sont prévues pour le montage sur poteaux Ø 42 - Ø 60/62 mm, les versions KYRO+ 1-D76 sur poteaux Ø 76 mm et les versions KYRO+ 2 sur poteaux Ø 60/62 - Ø 76 mm ¬ Équipé d'un dispositif supplémentaire de protection contre les surtensions de réseau jusqu'à 10 kV (SPD) ¬ Système "SECURE LIGHT DISTRIBUTION" qui garantit l'uniformité de la distribution lumineuse notamment en cas d'inefficacité de quelques LED ¬ Conforme aux normes UNI 10819 sur la pollution lumineuse ¬ Fournie avec 1 mètre de câble H07RN-F 2x1,5 mm2 et un connecteur prise-fiche IP66, réalisé en polyamide avec contacts en laiton argenté, pour câbles Ø9 - Ø14 mm, qui permet le branchement au réseau sans ouvrir le boîtier d'éclairage | Éclairage routier | Reeks paaltop-armaturen voor LED straatverlichting | Reeks paaltop-armaturen voor LED straatverlichting | Straatverlichting | https://cdn.light-performer.com/product_images/KYRO_Plus_1_16LED_SR_150_AN-96_01_lp.jpg | Kyro+ 1.jpg | http://www.performanceinlighting.com/fr/fr/prod-306612 | http://www.performanceinlighting.com/nl/nl/prod-306612 | YES | YES |  | Released | 306612
OUTDOOR | URBAN | O UR STREET LIGHTING PF | KYRO+ | 306608 | KYRO+1 35 SR/150 740 AN-96 DALI | KYRO+1 35 SR/150 740 AN-96 DALI | 539 | 0 | 0 | 0 | 0 | 1 | 0 | 0 | 0 | 1 | 1 | 7.612 | 8.112 | KG | 0.036 | M3 | 0.7 | 0.3 | 0.17 | M | 8021944123299 | 94054239 | Anthracite | Antraciet | Série d'appareils urbains LED | Série d'appareils routiers LED, en deux versions, composés de : ¬ Corps et couvercle en aluminium moulé sous pression peint avec des poudres polyester après traitement de conversion chimique de surface ISO 9227 ¬ Fixation sur mât en aluminium moulé sous pression et peint ¬ Diffuseur en verre plat extra clair trempé securit ¬ Optiques symétriques, asymétriques et double asymétrique ¬ Optiques disponibles: SR/075 pour les routes étroites ayant un rapport L/H (largeur de route/hauteur de poteau) jusqu'à 0,75 ; SR/100 pour les routes à deux voies et ayant un rapport L/H égal à 1 ; SR/125 pour les routes larges ayant un rapport L/H égal à 1,25 ; SR/150 pour les routes larges ayant un rapport L/H égal à 1,5 ¬ Dissipateur thermique en aluminium ¬ Joint en silicone antivieillissement à haute capacité d'élasticité ¬ Coupe-circuit automatique qui, à l'ouverture de l'appareil, interrompt l'alimentation électrique ¬ Presse-étoupe à amarrage M25x1,5 pour câbles Ø 9 à Ø 14 mm ¬ Driver intégré ¬ Visserie extérieure en acier inoxydable ¬ Platine porte-composants en technopolymère renforcé à la fibre de verre ¬ Platine-appareillage démontable sans outil ¬ Clips imperdables en aluminium avec ressort inox ¬ Les versions KYRO+ 1 sont prévues pour le montage sur poteaux Ø 42 - Ø 60/62 mm, les versions KYRO+ 1-D76 sur poteaux Ø 76 mm et les versions KYRO+ 2 sur poteaux Ø 60/62 - Ø 76 mm ¬ Équipé d'un dispositif supplémentaire de protection contre les surtensions de réseau jusqu'à 10 kV (SPD) ¬ Système "SECURE LIGHT DISTRIBUTION" qui garantit l'uniformité de la distribution lumineuse notamment en cas d'inefficacité de quelques LED ¬ Conforme aux normes UNI 10819 sur la pollution lumineuse ¬ Fournie avec 1 mètre de câble H07RN-F 2x1,5 mm2 et un connecteur prise-fiche IP66, réalisé en polyamide avec contacts en laiton argenté, pour câbles Ø9 - Ø14 mm, qui permet le branchement au réseau sans ouvrir le boîtier d'éclairage | Éclairage routier | Reeks paaltop-armaturen voor LED straatverlichting | Reeks paaltop-armaturen voor LED straatverlichting | Straatverlichting | https://cdn.light-performer.com/product_images/KYRO_Plus_1_16LED_SR_150_AN-96_01_lp.jpg | Kyro+ 1.jpg | http://www.performanceinlighting.com/fr/fr/prod-306608 | http://www.performanceinlighting.com/nl/nl/prod-306608 | YES | YES |  | Released | 306608
OUTDOOR | URBAN | O UR STREET LIGHTING PF | KYRO+ | 306604 | KYRO+1 35 SR/150 740 AN-96 RPA | KYRO+1 35 SR/150 740 AN-96 RPA | 539 | 0 | 0 | 0 | 0 | 1 | 0 | 0 | 0 | 1 | 1 | 6.95 | 7.45 | KG | 0.036 | M3 | 0.7 | 0.3 | 0.17 | M | 8021944123251 | 94054239 | Anthracite | Antraciet | Série d'appareils urbains LED | Série d'appareils routiers LED, en deux versions, composés de : ¬ Corps et couvercle en aluminium moulé sous pression peint avec des poudres polyester après traitement de conversion chimique de surface ISO 9227 ¬ Fixation sur mât en aluminium moulé sous pression et peint ¬ Diffuseur en verre plat extra clair trempé securit ¬ Optiques symétriques, asymétriques et double asymétrique ¬ Optiques disponibles: SR/075 pour les routes étroites ayant un rapport L/H (largeur de route/hauteur de poteau) jusqu'à 0,75 ; SR/100 pour les routes à deux voies et ayant un rapport L/H égal à 1 ; SR/125 pour les routes larges ayant un rapport L/H égal à 1,25 ; SR/150 pour les routes larges ayant un rapport L/H égal à 1,5 ¬ Dissipateur thermique en aluminium ¬ Joint en silicone antivieillissement à haute capacité d'élasticité ¬ Coupe-circuit automatique qui, à l'ouverture de l'appareil, interrompt l'alimentation électrique ¬ Presse-étoupe à amarrage M25x1,5 pour câbles Ø 9 à Ø 14 mm ¬ Driver intégré ¬ Visserie extérieure en acier inoxydable ¬ Platine porte-composants en technopolymère renforcé à la fibre de verre ¬ Platine-appareillage démontable sans outil ¬ Clips imperdables en aluminium avec ressort inox ¬ Les versions KYRO+ 1 sont prévues pour le montage sur poteaux Ø 42 - Ø 60/62 mm, les versions KYRO+ 1-D76 sur poteaux Ø 76 mm et les versions KYRO+ 2 sur poteaux Ø 60/62 - Ø 76 mm ¬ Équipé d'un dispositif supplémentaire de protection contre les surtensions de réseau jusqu'à 10 kV (SPD) ¬ Système "SECURE LIGHT DISTRIBUTION" qui garantit l'uniformité de la distribution lumineuse notamment en cas d'inefficacité de quelques LED ¬ Conforme aux normes UNI 10819 sur la pollution lumineuse ¬ Fournie avec 1 mètre de câble H07RN-F 2x1,5 mm2 et un connecteur prise-fiche IP66, réalisé en polyamide avec contacts en laiton argenté, pour câbles Ø9 - Ø14 mm, qui permet le branchement au réseau sans ouvrir le boîtier d'éclairage | Éclairage routier | Reeks paaltop-armaturen voor LED straatverlichting | Reeks paaltop-armaturen voor LED straatverlichting | Straatverlichting | https://cdn.light-performer.com/product_images/KYRO_Plus_1_16LED_SR_150_AN-96_01_lp.jpg | Kyro+ 1.jpg | http://www.performanceinlighting.com/fr/fr/prod-306604 | http://www.performanceinlighting.com/nl/nl/prod-306604 | YES | YES |  | Released | 306604
OUTDOOR | URBAN | O UR STREET LIGHTING PF | KYRO+ | 3105408 | KYRO+1 50 SR/100 730 AN-96 | KYRO+1 50 SR/100 730 AN-96 | 476 | 0 | 0 | 0 | 0 | 1 | 0 | 0 | 0 | 1 | 1 | 7.525 | 8.02 | KG | 0.033 | M3 | 0.705 | 0.3 | 0.155 | M | 8021944137197 | 94054239 | Anthracite | Antraciet | Série d'appareils urbains LED | Série d'appareils routiers LED, en deux versions, composés de : ¬ Corps et couvercle en aluminium moulé sous pression peint avec des poudres polyester après traitement de conversion chimique de surface ISO 9227 ¬ Fixation sur mât en aluminium moulé sous pression et peint ¬ Diffuseur en verre plat extra clair trempé securit ¬ Optiques symétriques, asymétriques et double asymétrique ¬ Optiques disponibles: SR/075 pour les routes étroites ayant un rapport L/H (largeur de route/hauteur de poteau) jusqu'à 0,75 ; SR/100 pour les routes à deux voies et ayant un rapport L/H égal à 1 ; SR/125 pour les routes larges ayant un rapport L/H égal à 1,25 ; SR/150 pour les routes larges ayant un rapport L/H égal à 1,5 ¬ Dissipateur thermique en aluminium ¬ Joint en silicone antivieillissement à haute capacité d'élasticité ¬ Coupe-circuit automatique qui, à l'ouverture de l'appareil, interrompt l'alimentation électrique ¬ Presse-étoupe à amarrage M25x1,5 pour câbles Ø 9 à Ø 14 mm ¬ Driver intégré ¬ Visserie extérieure en acier inoxydable ¬ Platine porte-composants en technopolymère renforcé à la fibre de verre ¬ Platine-appareillage démontable sans outil ¬ Clips imperdables en aluminium avec ressort inox ¬ Les versions KYRO+ 1 sont prévues pour le montage sur poteaux Ø 42 - Ø 60/62 mm, les versions KYRO+ 1-D76 sur poteaux Ø 76 mm et les versions KYRO+ 2 sur poteaux Ø 60/62 - Ø 76 mm ¬ Équipé d'un dispositif supplémentaire de protection contre les surtensions de réseau jusqu'à 10 kV (SPD) ¬ Système "SECURE LIGHT DISTRIBUTION" qui garantit l'uniformité de la distribution lumineuse notamment en cas d'inefficacité de quelques LED ¬ Conforme aux normes UNI 10819 sur la pollution lumineuse ¬ Fournie avec 1 mètre de câble H07RN-F 2x1,5 mm2 et un connecteur prise-fiche IP66, réalisé en polyamide avec contacts en laiton argenté, pour câbles Ø9 - Ø14 mm, qui permet le branchement au réseau sans ouvrir le boîtier d'éclairage | Éclairage routier | Reeks paaltop-armaturen voor LED straatverlichting | Reeks paaltop-armaturen voor LED straatverlichting | Straatverlichting |  | Kyro+ 1.jpg |  |  | NO | NO |  | Released | 3105408
OUTDOOR | URBAN | O UR STREET LIGHTING PF | KYRO+ | 3105409 | KYRO+1 50 SR/100 730 AN-96 RPA | KYRO+1 50 SR/100 730 AN-96 RPA | 561 | 0 | 0 | 0 | 0 | 1 | 0 | 0 | 0 | 1 | 1 | 7.525 | 8.02 | KG | 0.033 | M3 | 0.705 | 0.3 | 0.155 | M | 8021944137203 | 94054239 | Anthracite | Antraciet | Série d'appareils urbains LED | Série d'appareils routiers LED, en deux versions, composés de : ¬ Corps et couvercle en aluminium moulé sous pression peint avec des poudres polyester après traitement de conversion chimique de surface ISO 9227 ¬ Fixation sur mât en aluminium moulé sous pression et peint ¬ Diffuseur en verre plat extra clair trempé securit ¬ Optiques symétriques, asymétriques et double asymétrique ¬ Optiques disponibles: SR/075 pour les routes étroites ayant un rapport L/H (largeur de route/hauteur de poteau) jusqu'à 0,75 ; SR/100 pour les routes à deux voies et ayant un rapport L/H égal à 1 ; SR/125 pour les routes larges ayant un rapport L/H égal à 1,25 ; SR/150 pour les routes larges ayant un rapport L/H égal à 1,5 ¬ Dissipateur thermique en aluminium ¬ Joint en silicone antivieillissement à haute capacité d'élasticité ¬ Coupe-circuit automatique qui, à l'ouverture de l'appareil, interrompt l'alimentation électrique ¬ Presse-étoupe à amarrage M25x1,5 pour câbles Ø 9 à Ø 14 mm ¬ Driver intégré ¬ Visserie extérieure en acier inoxydable ¬ Platine porte-composants en technopolymère renforcé à la fibre de verre ¬ Platine-appareillage démontable sans outil ¬ Clips imperdables en aluminium avec ressort inox ¬ Les versions KYRO+ 1 sont prévues pour le montage sur poteaux Ø 42 - Ø 60/62 mm, les versions KYRO+ 1-D76 sur poteaux Ø 76 mm et les versions KYRO+ 2 sur poteaux Ø 60/62 - Ø 76 mm ¬ Équipé d'un dispositif supplémentaire de protection contre les surtensions de réseau jusqu'à 10 kV (SPD) ¬ Système "SECURE LIGHT DISTRIBUTION" qui garantit l'uniformité de la distribution lumineuse notamment en cas d'inefficacité de quelques LED ¬ Conforme aux normes UNI 10819 sur la pollution lumineuse ¬ Fournie avec 1 mètre de câble H07RN-F 2x1,5 mm2 et un connecteur prise-fiche IP66, réalisé en polyamide avec contacts en laiton argenté, pour câbles Ø9 - Ø14 mm, qui permet le branchement au réseau sans ouvrir le boîtier d'éclairage | Éclairage routier | Reeks paaltop-armaturen voor LED straatverlichting | Reeks paaltop-armaturen voor LED straatverlichting | Straatverlichting |  | Kyro+ 1.jpg |  |  | NO | NO |  | Released | 3105409
OUTDOOR | URBAN | O UR STREET LIGHTING PF | KYRO+ | 3105493 | KYRO+1 50 SR/100 740 AN-96 | KYRO+1 50 SR/100 740 AN-96 | 476 | 0 | 0 | 0 | 0 | 1 | 0 | 0 | 0 | 1 | 1 | 7.525 | 8.02 | KG | 0.033 | M3 | 0.705 | 0.3 | 0.155 | M | 8021944137562 | 94054239 | Anthracite | Antraciet | Série d'appareils urbains LED | Série d'appareils routiers LED, en deux versions, composés de : ¬ Corps et couvercle en aluminium moulé sous pression peint avec des poudres polyester après traitement de conversion chimique de surface ISO 9227 ¬ Fixation sur mât en aluminium moulé sous pression et peint ¬ Diffuseur en verre plat extra clair trempé securit ¬ Optiques symétriques, asymétriques et double asymétrique ¬ Optiques disponibles: SR/075 pour les routes étroites ayant un rapport L/H (largeur de route/hauteur de poteau) jusqu'à 0,75 ; SR/100 pour les routes à deux voies et ayant un rapport L/H égal à 1 ; SR/125 pour les routes larges ayant un rapport L/H égal à 1,25 ; SR/150 pour les routes larges ayant un rapport L/H égal à 1,5 ¬ Dissipateur thermique en aluminium ¬ Joint en silicone antivieillissement à haute capacité d'élasticité ¬ Coupe-circuit automatique qui, à l'ouverture de l'appareil, interrompt l'alimentation électrique ¬ Presse-étoupe à amarrage M25x1,5 pour câbles Ø 9 à Ø 14 mm ¬ Driver intégré ¬ Visserie extérieure en acier inoxydable ¬ Platine porte-composants en technopolymère renforcé à la fibre de verre ¬ Platine-appareillage démontable sans outil ¬ Clips imperdables en aluminium avec ressort inox ¬ Les versions KYRO+ 1 sont prévues pour le montage sur poteaux Ø 42 - Ø 60/62 mm, les versions KYRO+ 1-D76 sur poteaux Ø 76 mm et les versions KYRO+ 2 sur poteaux Ø 60/62 - Ø 76 mm ¬ Équipé d'un dispositif supplémentaire de protection contre les surtensions de réseau jusqu'à 10 kV (SPD) ¬ Système "SECURE LIGHT DISTRIBUTION" qui garantit l'uniformité de la distribution lumineuse notamment en cas d'inefficacité de quelques LED ¬ Conforme aux normes UNI 10819 sur la pollution lumineuse ¬ Fournie avec 1 mètre de câble H07RN-F 2x1,5 mm2 et un connecteur prise-fiche IP66, réalisé en polyamide avec contacts en laiton argenté, pour câbles Ø9 - Ø14 mm, qui permet le branchement au réseau sans ouvrir le boîtier d'éclairage | Éclairage routier | Reeks paaltop-armaturen voor LED straatverlichting | Reeks paaltop-armaturen voor LED straatverlichting | Straatverlichting |  | Kyro+ 1.jpg |  |  | NO | NO |  | Released | 3105493
OUTDOOR | URBAN | O UR STREET LIGHTING PF | KYRO+ | 3105494 | KYRO+1 50 SR/100 740 AN-96 RPA | KYRO+1 50 SR/100 740 AN-96 RPA | 561 | 0 | 0 | 0 | 0 | 1 | 0 | 0 | 0 | 1 | 1 | 7.525 | 8.02 | KG | 0.033 | M3 | 0.705 | 0.3 | 0.155 | M | 8021944137579 | 94054239 | Anthracite | Antraciet | Série d'appareils urbains LED | Série d'appareils routiers LED, en deux versions, composés de : ¬ Corps et couvercle en aluminium moulé sous pression peint avec des poudres polyester après traitement de conversion chimique de surface ISO 9227 ¬ Fixation sur mât en aluminium moulé sous pression et peint ¬ Diffuseur en verre plat extra clair trempé securit ¬ Optiques symétriques, asymétriques et double asymétrique ¬ Optiques disponibles: SR/075 pour les routes étroites ayant un rapport L/H (largeur de route/hauteur de poteau) jusqu'à 0,75 ; SR/100 pour les routes à deux voies et ayant un rapport L/H égal à 1 ; SR/125 pour les routes larges ayant un rapport L/H égal à 1,25 ; SR/150 pour les routes larges ayant un rapport L/H égal à 1,5 ¬ Dissipateur thermique en aluminium ¬ Joint en silicone antivieillissement à haute capacité d'élasticité ¬ Coupe-circuit automatique qui, à l'ouverture de l'appareil, interrompt l'alimentation électrique ¬ Presse-étoupe à amarrage M25x1,5 pour câbles Ø 9 à Ø 14 mm ¬ Driver intégré ¬ Visserie extérieure en acier inoxydable ¬ Platine porte-composants en technopolymère renforcé à la fibre de verre ¬ Platine-appareillage démontable sans outil ¬ Clips imperdables en aluminium avec ressort inox ¬ Les versions KYRO+ 1 sont prévues pour le montage sur poteaux Ø 42 - Ø 60/62 mm, les versions KYRO+ 1-D76 sur poteaux Ø 76 mm et les versions KYRO+ 2 sur poteaux Ø 60/62 - Ø 76 mm ¬ Équipé d'un dispositif supplémentaire de protection contre les surtensions de réseau jusqu'à 10 kV (SPD) ¬ Système "SECURE LIGHT DISTRIBUTION" qui garantit l'uniformité de la distribution lumineuse notamment en cas d'inefficacité de quelques LED ¬ Conforme aux normes UNI 10819 sur la pollution lumineuse ¬ Fournie avec 1 mètre de câble H07RN-F 2x1,5 mm2 et un connecteur prise-fiche IP66, réalisé en polyamide avec contacts en laiton argenté, pour câbles Ø9 - Ø14 mm, qui permet le branchement au réseau sans ouvrir le boîtier d'éclairage | Éclairage routier | Reeks paaltop-armaturen voor LED straatverlichting | Reeks paaltop-armaturen voor LED straatverlichting | Straatverlichting |  | Kyro+ 1.jpg |  |  | NO | NO |  | Released | 3105494
OUTDOOR | URBAN | O UR STREET LIGHTING PF | KYRO+ | 3105410 | KYRO+1 62 SR/100 730 AN-96 | KYRO+1 62 SR/100 730 AN-96 | 476 | 0 | 0 | 0 | 0 | 1 | 0 | 0 | 0 | 1 | 1 | 7.525 | 8.02 | KG | 0.033 | M3 | 0.705 | 0.3 | 0.155 | M | 8021944137173 | 94054239 | Anthracite | Antraciet | Série d'appareils urbains LED | Série d'appareils routiers LED, en deux versions, composés de : ¬ Corps et couvercle en aluminium moulé sous pression peint avec des poudres polyester après traitement de conversion chimique de surface ISO 9227 ¬ Fixation sur mât en aluminium moulé sous pression et peint ¬ Diffuseur en verre plat extra clair trempé securit ¬ Optiques symétriques, asymétriques et double asymétrique ¬ Optiques disponibles: SR/075 pour les routes étroites ayant un rapport L/H (largeur de route/hauteur de poteau) jusqu'à 0,75 ; SR/100 pour les routes à deux voies et ayant un rapport L/H égal à 1 ; SR/125 pour les routes larges ayant un rapport L/H égal à 1,25 ; SR/150 pour les routes larges ayant un rapport L/H égal à 1,5 ¬ Dissipateur thermique en aluminium ¬ Joint en silicone antivieillissement à haute capacité d'élasticité ¬ Coupe-circuit automatique qui, à l'ouverture de l'appareil, interrompt l'alimentation électrique ¬ Presse-étoupe à amarrage M25x1,5 pour câbles Ø 9 à Ø 14 mm ¬ Driver intégré ¬ Visserie extérieure en acier inoxydable ¬ Platine porte-composants en technopolymère renforcé à la fibre de verre ¬ Platine-appareillage démontable sans outil ¬ Clips imperdables en aluminium avec ressort inox ¬ Les versions KYRO+ 1 sont prévues pour le montage sur poteaux Ø 42 - Ø 60/62 mm, les versions KYRO+ 1-D76 sur poteaux Ø 76 mm et les versions KYRO+ 2 sur poteaux Ø 60/62 - Ø 76 mm ¬ Équipé d'un dispositif supplémentaire de protection contre les surtensions de réseau jusqu'à 10 kV (SPD) ¬ Système "SECURE LIGHT DISTRIBUTION" qui garantit l'uniformité de la distribution lumineuse notamment en cas d'inefficacité de quelques LED ¬ Conforme aux normes UNI 10819 sur la pollution lumineuse ¬ Fournie avec 1 mètre de câble H07RN-F 2x1,5 mm2 et un connecteur prise-fiche IP66, réalisé en polyamide avec contacts en laiton argenté, pour câbles Ø9 - Ø14 mm, qui permet le branchement au réseau sans ouvrir le boîtier d'éclairage | Éclairage routier | Reeks paaltop-armaturen voor LED straatverlichting | Reeks paaltop-armaturen voor LED straatverlichting | Straatverlichting |  | Kyro+ 1.jpg |  |  | NO | NO |  | Released | 3105410
OUTDOOR | URBAN | O UR STREET LIGHTING PF | KYRO+ | 3105411 | KYRO+1 62 SR/100 730 AN-96 RPA | KYRO+1 62 SR/100 730 AN-96 RPA | 561 | 0 | 0 | 0 | 0 | 1 | 0 | 0 | 0 | 1 | 1 | 7.525 | 8.02 | KG | 0.033 | M3 | 0.705 | 0.3 | 0.155 | M | 8021944137180 | 94054239 | Anthracite | Antraciet | Série d'appareils urbains LED | Série d'appareils routiers LED, en deux versions, composés de : ¬ Corps et couvercle en aluminium moulé sous pression peint avec des poudres polyester après traitement de conversion chimique de surface ISO 9227 ¬ Fixation sur mât en aluminium moulé sous pression et peint ¬ Diffuseur en verre plat extra clair trempé securit ¬ Optiques symétriques, asymétriques et double asymétrique ¬ Optiques disponibles: SR/075 pour les routes étroites ayant un rapport L/H (largeur de route/hauteur de poteau) jusqu'à 0,75 ; SR/100 pour les routes à deux voies et ayant un rapport L/H égal à 1 ; SR/125 pour les routes larges ayant un rapport L/H égal à 1,25 ; SR/150 pour les routes larges ayant un rapport L/H égal à 1,5 ¬ Dissipateur thermique en aluminium ¬ Joint en silicone antivieillissement à haute capacité d'élasticité ¬ Coupe-circuit automatique qui, à l'ouverture de l'appareil, interrompt l'alimentation électrique ¬ Presse-étoupe à amarrage M25x1,5 pour câbles Ø 9 à Ø 14 mm ¬ Driver intégré ¬ Visserie extérieure en acier inoxydable ¬ Platine porte-composants en technopolymère renforcé à la fibre de verre ¬ Platine-appareillage démontable sans outil ¬ Clips imperdables en aluminium avec ressort inox ¬ Les versions KYRO+ 1 sont prévues pour le montage sur poteaux Ø 42 - Ø 60/62 mm, les versions KYRO+ 1-D76 sur poteaux Ø 76 mm et les versions KYRO+ 2 sur poteaux Ø 60/62 - Ø 76 mm ¬ Équipé d'un dispositif supplémentaire de protection contre les surtensions de réseau jusqu'à 10 kV (SPD) ¬ Système "SECURE LIGHT DISTRIBUTION" qui garantit l'uniformité de la distribution lumineuse notamment en cas d'inefficacité de quelques LED ¬ Conforme aux normes UNI 10819 sur la pollution lumineuse ¬ Fournie avec 1 mètre de câble H07RN-F 2x1,5 mm2 et un connecteur prise-fiche IP66, réalisé en polyamide avec contacts en laiton argenté, pour câbles Ø9 - Ø14 mm, qui permet le branchement au réseau sans ouvrir le boîtier d'éclairage | Éclairage routier | Reeks paaltop-armaturen voor LED straatverlichting | Reeks paaltop-armaturen voor LED straatverlichting | Straatverlichting |  | Kyro+ 1.jpg |  |  | NO | NO |  | Released | 3105411
OUTDOOR | URBAN | O UR STREET LIGHTING PF | KYRO+ | 3105495 | KYRO+1 62 SR/100 740 AN-96 | KYRO+1 62 SR/100 740 AN-96 | 476 | 0 | 0 | 0 | 0 | 1 | 0 | 0 | 0 | 1 | 1 | 7.525 | 8.02 | KG | 0.033 | M3 | 0.705 | 0.3 | 0.155 | M | 8021944137586 | 94054239 | Anthracite | Antraciet | Série d'appareils urbains LED | Série d'appareils routiers LED, en deux versions, composés de : ¬ Corps et couvercle en aluminium moulé sous pression peint avec des poudres polyester après traitement de conversion chimique de surface ISO 9227 ¬ Fixation sur mât en aluminium moulé sous pression et peint ¬ Diffuseur en verre plat extra clair trempé securit ¬ Optiques symétriques, asymétriques et double asymétrique ¬ Optiques disponibles: SR/075 pour les routes étroites ayant un rapport L/H (largeur de route/hauteur de poteau) jusqu'à 0,75 ; SR/100 pour les routes à deux voies et ayant un rapport L/H égal à 1 ; SR/125 pour les routes larges ayant un rapport L/H égal à 1,25 ; SR/150 pour les routes larges ayant un rapport L/H égal à 1,5 ¬ Dissipateur thermique en aluminium ¬ Joint en silicone antivieillissement à haute capacité d'élasticité ¬ Coupe-circuit automatique qui, à l'ouverture de l'appareil, interrompt l'alimentation électrique ¬ Presse-étoupe à amarrage M25x1,5 pour câbles Ø 9 à Ø 14 mm ¬ Driver intégré ¬ Visserie extérieure en acier inoxydable ¬ Platine porte-composants en technopolymère renforcé à la fibre de verre ¬ Platine-appareillage démontable sans outil ¬ Clips imperdables en aluminium avec ressort inox ¬ Les versions KYRO+ 1 sont prévues pour le montage sur poteaux Ø 42 - Ø 60/62 mm, les versions KYRO+ 1-D76 sur poteaux Ø 76 mm et les versions KYRO+ 2 sur poteaux Ø 60/62 - Ø 76 mm ¬ Équipé d'un dispositif supplémentaire de protection contre les surtensions de réseau jusqu'à 10 kV (SPD) ¬ Système "SECURE LIGHT DISTRIBUTION" qui garantit l'uniformité de la distribution lumineuse notamment en cas d'inefficacité de quelques LED ¬ Conforme aux normes UNI 10819 sur la pollution lumineuse ¬ Fournie avec 1 mètre de câble H07RN-F 2x1,5 mm2 et un connecteur prise-fiche IP66, réalisé en polyamide avec contacts en laiton argenté, pour câbles Ø9 - Ø14 mm, qui permet le branchement au réseau sans ouvrir le boîtier d'éclairage | Éclairage routier | Reeks paaltop-armaturen voor LED straatverlichting | Reeks paaltop-armaturen voor LED straatverlichting | Straatverlichting |  | Kyro+ 1.jpg |  |  | NO | NO |  | Released | 3105495
OUTDOOR | URBAN | O UR STREET LIGHTING PF | KYRO+ | 3105496 | KYRO+1 62 SR/100 740 AN-96 RPA | KYRO+1 62 SR/100 740 AN-96 RPA | 561 | 0 | 0 | 0 | 0 | 1 | 0 | 0 | 0 | 1 | 1 | 7.525 | 8.02 | KG | 0.033 | M3 | 0.705 | 0.3 | 0.155 | M | 8021944137593 | 94054239 | Anthracite | Antraciet | Série d'appareils urbains LED | Série d'appareils routiers LED, en deux versions, composés de : ¬ Corps et couvercle en aluminium moulé sous pression peint avec des poudres polyester après traitement de conversion chimique de surface ISO 9227 ¬ Fixation sur mât en aluminium moulé sous pression et peint ¬ Diffuseur en verre plat extra clair trempé securit ¬ Optiques symétriques, asymétriques et double asymétrique ¬ Optiques disponibles: SR/075 pour les routes étroites ayant un rapport L/H (largeur de route/hauteur de poteau) jusqu'à 0,75 ; SR/100 pour les routes à deux voies et ayant un rapport L/H égal à 1 ; SR/125 pour les routes larges ayant un rapport L/H égal à 1,25 ; SR/150 pour les routes larges ayant un rapport L/H égal à 1,5 ¬ Dissipateur thermique en aluminium ¬ Joint en silicone antivieillissement à haute capacité d'élasticité ¬ Coupe-circuit automatique qui, à l'ouverture de l'appareil, interrompt l'alimentation électrique ¬ Presse-étoupe à amarrage M25x1,5 pour câbles Ø 9 à Ø 14 mm ¬ Driver intégré ¬ Visserie extérieure en acier inoxydable ¬ Platine porte-composants en technopolymère renforcé à la fibre de verre ¬ Platine-appareillage démontable sans outil ¬ Clips imperdables en aluminium avec ressort inox ¬ Les versions KYRO+ 1 sont prévues pour le montage sur poteaux Ø 42 - Ø 60/62 mm, les versions KYRO+ 1-D76 sur poteaux Ø 76 mm et les versions KYRO+ 2 sur poteaux Ø 60/62 - Ø 76 mm ¬ Équipé d'un dispositif supplémentaire de protection contre les surtensions de réseau jusqu'à 10 kV (SPD) ¬ Système "SECURE LIGHT DISTRIBUTION" qui garantit l'uniformité de la distribution lumineuse notamment en cas d'inefficacité de quelques LED ¬ Conforme aux normes UNI 10819 sur la pollution lumineuse ¬ Fournie avec 1 mètre de câble H07RN-F 2x1,5 mm2 et un connecteur prise-fiche IP66, réalisé en polyamide avec contacts en laiton argenté, pour câbles Ø9 - Ø14 mm, qui permet le branchement au réseau sans ouvrir le boîtier d'éclairage | Éclairage routier | Reeks paaltop-armaturen voor LED straatverlichting | Reeks paaltop-armaturen voor LED straatverlichting | Straatverlichting |  | Kyro+ 1.jpg |  |  | NO | NO |  | Released | 3105496
OUTDOOR | URBAN | O UR STREET LIGHTING PF | KYRO+ | 3105305 | KYRO+1 70 SR/075 730 AN-96 | KYRO+1 70 SR/075 3000K ANTRACIET | 476 | 0 | 0 | 0 | 0 | 1 | 0 | 0 | 0 | 1 | 1 | 7.525 | 8.02 | KG | 0.033 | M3 | 0.705 | 0.3 | 0.155 | M | 8021944136794 | 94054239 | Anthracite | Antraciet | Série d'appareils urbains LED | Série d'appareils routiers LED, en deux versions, composés de : ¬ Corps et couvercle en aluminium moulé sous pression peint avec des poudres polyester après traitement de conversion chimique de surface ISO 9227 ¬ Fixation sur mât en aluminium moulé sous pression et peint ¬ Diffuseur en verre plat extra clair trempé securit ¬ Optiques symétriques, asymétriques et double asymétrique ¬ Optiques disponibles: SR/075 pour les routes étroites ayant un rapport L/H (largeur de route/hauteur de poteau) jusqu'à 0,75 ; SR/100 pour les routes à deux voies et ayant un rapport L/H égal à 1 ; SR/125 pour les routes larges ayant un rapport L/H égal à 1,25 ; SR/150 pour les routes larges ayant un rapport L/H égal à 1,5 ¬ Dissipateur thermique en aluminium ¬ Joint en silicone antivieillissement à haute capacité d'élasticité ¬ Coupe-circuit automatique qui, à l'ouverture de l'appareil, interrompt l'alimentation électrique ¬ Presse-étoupe à amarrage M25x1,5 pour câbles Ø 9 à Ø 14 mm ¬ Driver intégré ¬ Visserie extérieure en acier inoxydable ¬ Platine porte-composants en technopolymère renforcé à la fibre de verre ¬ Platine-appareillage démontable sans outil ¬ Clips imperdables en aluminium avec ressort inox ¬ Les versions KYRO+ 1 sont prévues pour le montage sur poteaux Ø 42 - Ø 60/62 mm, les versions KYRO+ 1-D76 sur poteaux Ø 76 mm et les versions KYRO+ 2 sur poteaux Ø 60/62 - Ø 76 mm ¬ Équipé d'un dispositif supplémentaire de protection contre les surtensions de réseau jusqu'à 10 kV (SPD) ¬ Système "SECURE LIGHT DISTRIBUTION" qui garantit l'uniformité de la distribution lumineuse notamment en cas d'inefficacité de quelques LED ¬ Conforme aux normes UNI 10819 sur la pollution lumineuse ¬ Fournie avec 1 mètre de câble H07RN-F 2x1,5 mm2 et un connecteur prise-fiche IP66, réalisé en polyamide avec contacts en laiton argenté, pour câbles Ø9 - Ø14 mm, qui permet le branchement au réseau sans ouvrir le boîtier d'éclairage | Éclairage routier | Reeks paaltop-armaturen voor LED straatverlichting | Reeks paaltop-armaturen voor LED straatverlichting | Straatverlichting | https://cdn.light-performer.com/product_images/KYRO_P_1_ANGLE_01_lp.jpg | Kyro+ 1.jpg | http://www.performanceinlighting.com/fr/fr/prod-3105305 | http://www.performanceinlighting.com/nl/nl/prod-3105305 | YES | YES |  | Released | 3105305
OUTDOOR | URBAN | O UR STREET LIGHTING PF | KYRO+ | 3105306 | KYRO+1 70 SR/075 730 AN-96 DALI | KYRO+1 70 SR/075 3000K DALI ANTRACIET | 561 | 0 | 0 | 0 | 0 | 1 | 0 | 0 | 0 | 1 | 1 | 8.187 | 8.682 | KG | 0.033 | M3 | 0.705 | 0.3 | 0.155 | M | 8021944136800 | 94054239 | Anthracite | Antraciet | Série d'appareils urbains LED | Série d'appareils routiers LED, en deux versions, composés de : ¬ Corps et couvercle en aluminium moulé sous pression peint avec des poudres polyester après traitement de conversion chimique de surface ISO 9227 ¬ Fixation sur mât en aluminium moulé sous pression et peint ¬ Diffuseur en verre plat extra clair trempé securit ¬ Optiques symétriques, asymétriques et double asymétrique ¬ Optiques disponibles: SR/075 pour les routes étroites ayant un rapport L/H (largeur de route/hauteur de poteau) jusqu'à 0,75 ; SR/100 pour les routes à deux voies et ayant un rapport L/H égal à 1 ; SR/125 pour les routes larges ayant un rapport L/H égal à 1,25 ; SR/150 pour les routes larges ayant un rapport L/H égal à 1,5 ¬ Dissipateur thermique en aluminium ¬ Joint en silicone antivieillissement à haute capacité d'élasticité ¬ Coupe-circuit automatique qui, à l'ouverture de l'appareil, interrompt l'alimentation électrique ¬ Presse-étoupe à amarrage M25x1,5 pour câbles Ø 9 à Ø 14 mm ¬ Driver intégré ¬ Visserie extérieure en acier inoxydable ¬ Platine porte-composants en technopolymère renforcé à la fibre de verre ¬ Platine-appareillage démontable sans outil ¬ Clips imperdables en aluminium avec ressort inox ¬ Les versions KYRO+ 1 sont prévues pour le montage sur poteaux Ø 42 - Ø 60/62 mm, les versions KYRO+ 1-D76 sur poteaux Ø 76 mm et les versions KYRO+ 2 sur poteaux Ø 60/62 - Ø 76 mm ¬ Équipé d'un dispositif supplémentaire de protection contre les surtensions de réseau jusqu'à 10 kV (SPD) ¬ Système "SECURE LIGHT DISTRIBUTION" qui garantit l'uniformité de la distribution lumineuse notamment en cas d'inefficacité de quelques LED ¬ Conforme aux normes UNI 10819 sur la pollution lumineuse ¬ Fournie avec 1 mètre de câble H07RN-F 2x1,5 mm2 et un connecteur prise-fiche IP66, réalisé en polyamide avec contacts en laiton argenté, pour câbles Ø9 - Ø14 mm, qui permet le branchement au réseau sans ouvrir le boîtier d'éclairage | Éclairage routier | Reeks paaltop-armaturen voor LED straatverlichting | Reeks paaltop-armaturen voor LED straatverlichting | Straatverlichting | https://cdn.light-performer.com/product_images/KYRO_P_1_ANGLE_01_lp.jpg | Kyro+ 1.jpg | http://www.performanceinlighting.com/fr/fr/prod-3105306 | http://www.performanceinlighting.com/nl/nl/prod-3105306 | YES | YES |  | Released | 3105306
OUTDOOR | URBAN | O UR STREET LIGHTING PF | KYRO+ | 3105307 | KYRO+1 70 SR/075 730 AN-96 RPA | KYRO+1 70 SR/075 3000K APR ANTRACIET | 561 | 0 | 0 | 0 | 0 | 1 | 0 | 0 | 0 | 1 | 1 | 7.525 | 8.02 | KG | 0.033 | M3 | 0.705 | 0.3 | 0.155 | M | 8021944136817 | 94054239 | Anthracite | Antraciet | Série d'appareils urbains LED | Série d'appareils routiers LED, en deux versions, composés de : ¬ Corps et couvercle en aluminium moulé sous pression peint avec des poudres polyester après traitement de conversion chimique de surface ISO 9227 ¬ Fixation sur mât en aluminium moulé sous pression et peint ¬ Diffuseur en verre plat extra clair trempé securit ¬ Optiques symétriques, asymétriques et double asymétrique ¬ Optiques disponibles: SR/075 pour les routes étroites ayant un rapport L/H (largeur de route/hauteur de poteau) jusqu'à 0,75 ; SR/100 pour les routes à deux voies et ayant un rapport L/H égal à 1 ; SR/125 pour les routes larges ayant un rapport L/H égal à 1,25 ; SR/150 pour les routes larges ayant un rapport L/H égal à 1,5 ¬ Dissipateur thermique en aluminium ¬ Joint en silicone antivieillissement à haute capacité d'élasticité ¬ Coupe-circuit automatique qui, à l'ouverture de l'appareil, interrompt l'alimentation électrique ¬ Presse-étoupe à amarrage M25x1,5 pour câbles Ø 9 à Ø 14 mm ¬ Driver intégré ¬ Visserie extérieure en acier inoxydable ¬ Platine porte-composants en technopolymère renforcé à la fibre de verre ¬ Platine-appareillage démontable sans outil ¬ Clips imperdables en aluminium avec ressort inox ¬ Les versions KYRO+ 1 sont prévues pour le montage sur poteaux Ø 42 - Ø 60/62 mm, les versions KYRO+ 1-D76 sur poteaux Ø 76 mm et les versions KYRO+ 2 sur poteaux Ø 60/62 - Ø 76 mm ¬ Équipé d'un dispositif supplémentaire de protection contre les surtensions de réseau jusqu'à 10 kV (SPD) ¬ Système "SECURE LIGHT DISTRIBUTION" qui garantit l'uniformité de la distribution lumineuse notamment en cas d'inefficacité de quelques LED ¬ Conforme aux normes UNI 10819 sur la pollution lumineuse ¬ Fournie avec 1 mètre de câble H07RN-F 2x1,5 mm2 et un connecteur prise-fiche IP66, réalisé en polyamide avec contacts en laiton argenté, pour câbles Ø9 - Ø14 mm, qui permet le branchement au réseau sans ouvrir le boîtier d'éclairage | Éclairage routier | Reeks paaltop-armaturen voor LED straatverlichting | Reeks paaltop-armaturen voor LED straatverlichting | Straatverlichting | https://cdn.light-performer.com/product_images/KYRO_P_1_ANGLE_01_lp.jpg | Kyro+ 1.jpg | http://www.performanceinlighting.com/fr/fr/prod-3105307 | http://www.performanceinlighting.com/nl/nl/prod-3105307 | YES | YES |  | Released | 3105307
OUTDOOR | URBAN | O UR STREET LIGHTING PF | KYRO+ | 306593 | KYRO+1 70 SR/075 740 AN-96 | KYRO+1 70 SR/075 740 AN-96 | 476 | 0 | 0 | 0 | 0 | 1 | 0 | 0 | 0 | 1 | 1 | 7.525 | 8.02 | KG | 0.034 | M3 | 0.7 | 0.295 | 0.165 | M | 8021944123145 | 94054239 | Anthracite | Antraciet | Série d'appareils urbains LED | Série d'appareils routiers LED, en deux versions, composés de : ¬ Corps et couvercle en aluminium moulé sous pression peint avec des poudres polyester après traitement de conversion chimique de surface ISO 9227 ¬ Fixation sur mât en aluminium moulé sous pression et peint ¬ Diffuseur en verre plat extra clair trempé securit ¬ Optiques symétriques, asymétriques et double asymétrique ¬ Optiques disponibles: SR/075 pour les routes étroites ayant un rapport L/H (largeur de route/hauteur de poteau) jusqu'à 0,75 ; SR/100 pour les routes à deux voies et ayant un rapport L/H égal à 1 ; SR/125 pour les routes larges ayant un rapport L/H égal à 1,25 ; SR/150 pour les routes larges ayant un rapport L/H égal à 1,5 ¬ Dissipateur thermique en aluminium ¬ Joint en silicone antivieillissement à haute capacité d'élasticité ¬ Coupe-circuit automatique qui, à l'ouverture de l'appareil, interrompt l'alimentation électrique ¬ Presse-étoupe à amarrage M25x1,5 pour câbles Ø 9 à Ø 14 mm ¬ Driver intégré ¬ Visserie extérieure en acier inoxydable ¬ Platine porte-composants en technopolymère renforcé à la fibre de verre ¬ Platine-appareillage démontable sans outil ¬ Clips imperdables en aluminium avec ressort inox ¬ Les versions KYRO+ 1 sont prévues pour le montage sur poteaux Ø 42 - Ø 60/62 mm, les versions KYRO+ 1-D76 sur poteaux Ø 76 mm et les versions KYRO+ 2 sur poteaux Ø 60/62 - Ø 76 mm ¬ Équipé d'un dispositif supplémentaire de protection contre les surtensions de réseau jusqu'à 10 kV (SPD) ¬ Système "SECURE LIGHT DISTRIBUTION" qui garantit l'uniformité de la distribution lumineuse notamment en cas d'inefficacité de quelques LED ¬ Conforme aux normes UNI 10819 sur la pollution lumineuse ¬ Fournie avec 1 mètre de câble H07RN-F 2x1,5 mm2 et un connecteur prise-fiche IP66, réalisé en polyamide avec contacts en laiton argenté, pour câbles Ø9 - Ø14 mm, qui permet le branchement au réseau sans ouvrir le boîtier d'éclairage | Éclairage routier | Reeks paaltop-armaturen voor LED straatverlichting | Reeks paaltop-armaturen voor LED straatverlichting | Straatverlichting | https://cdn.light-performer.com/product_images/KYRO_Plus_1_32LED_SR_075_AN-96_01_lp.jpg | Kyro+ 1.jpg | http://www.performanceinlighting.com/fr/fr/prod-306593 | http://www.performanceinlighting.com/nl/nl/prod-306593 | YES | YES |  | Released | 306593
OUTDOOR | URBAN | O UR STREET LIGHTING PF | KYRO+ | 306613 | KYRO+1 70 SR/075 740 AN-96 DALI | KYRO+1 70 SR/075 740 AN-96 DALI | 561 | 0 | 0 | 0 | 0 | 1 | 0 | 0 | 0 | 1 | 1 | 8.187 | 8.682 | KG | 0.036 | M3 | 0.7 | 0.3 | 0.17 | M | 8021944123343 | 94054239 | Anthracite | Antraciet | Série d'appareils urbains LED | Série d'appareils routiers LED, en deux versions, composés de : ¬ Corps et couvercle en aluminium moulé sous pression peint avec des poudres polyester après traitement de conversion chimique de surface ISO 9227 ¬ Fixation sur mât en aluminium moulé sous pression et peint ¬ Diffuseur en verre plat extra clair trempé securit ¬ Optiques symétriques, asymétriques et double asymétrique ¬ Optiques disponibles: SR/075 pour les routes étroites ayant un rapport L/H (largeur de route/hauteur de poteau) jusqu'à 0,75 ; SR/100 pour les routes à deux voies et ayant un rapport L/H égal à 1 ; SR/125 pour les routes larges ayant un rapport L/H égal à 1,25 ; SR/150 pour les routes larges ayant un rapport L/H égal à 1,5 ¬ Dissipateur thermique en aluminium ¬ Joint en silicone antivieillissement à haute capacité d'élasticité ¬ Coupe-circuit automatique qui, à l'ouverture de l'appareil, interrompt l'alimentation électrique ¬ Presse-étoupe à amarrage M25x1,5 pour câbles Ø 9 à Ø 14 mm ¬ Driver intégré ¬ Visserie extérieure en acier inoxydable ¬ Platine porte-composants en technopolymère renforcé à la fibre de verre ¬ Platine-appareillage démontable sans outil ¬ Clips imperdables en aluminium avec ressort inox ¬ Les versions KYRO+ 1 sont prévues pour le montage sur poteaux Ø 42 - Ø 60/62 mm, les versions KYRO+ 1-D76 sur poteaux Ø 76 mm et les versions KYRO+ 2 sur poteaux Ø 60/62 - Ø 76 mm ¬ Équipé d'un dispositif supplémentaire de protection contre les surtensions de réseau jusqu'à 10 kV (SPD) ¬ Système "SECURE LIGHT DISTRIBUTION" qui garantit l'uniformité de la distribution lumineuse notamment en cas d'inefficacité de quelques LED ¬ Conforme aux normes UNI 10819 sur la pollution lumineuse ¬ Fournie avec 1 mètre de câble H07RN-F 2x1,5 mm2 et un connecteur prise-fiche IP66, réalisé en polyamide avec contacts en laiton argenté, pour câbles Ø9 - Ø14 mm, qui permet le branchement au réseau sans ouvrir le boîtier d'éclairage | Éclairage routier | Reeks paaltop-armaturen voor LED straatverlichting | Reeks paaltop-armaturen voor LED straatverlichting | Straatverlichting | https://cdn.light-performer.com/product_images/KYRO_Plus_1_32LED_SR_075_AN-96_01_lp.jpg | Kyro+ 1.jpg | http://www.performanceinlighting.com/fr/fr/prod-306613 | http://www.performanceinlighting.com/nl/nl/prod-306613 | YES | YES |  | Released | 306613
OUTDOOR | URBAN | O UR STREET LIGHTING PF | KYRO+ | 306601 | KYRO+1 70 SR/075 740 AN-96 RPA | KYRO+1 70 SR/075 740 AN-96 RPA | 561 | 0 | 0 | 0 | 0 | 1 | 0 | 0 | 0 | 1 | 1 | 7.525 | 8.02 | KG | 0.034 | M3 | 0.7 | 0.295 | 0.165 | M | 8021944123220 | 94054239 | Anthracite | Antraciet | Série d'appareils urbains LED | Série d'appareils routiers LED, en deux versions, composés de : ¬ Corps et couvercle en aluminium moulé sous pression peint avec des poudres polyester après traitement de conversion chimique de surface ISO 9227 ¬ Fixation sur mât en aluminium moulé sous pression et peint ¬ Diffuseur en verre plat extra clair trempé securit ¬ Optiques symétriques, asymétriques et double asymétrique ¬ Optiques disponibles: SR/075 pour les routes étroites ayant un rapport L/H (largeur de route/hauteur de poteau) jusqu'à 0,75 ; SR/100 pour les routes à deux voies et ayant un rapport L/H égal à 1 ; SR/125 pour les routes larges ayant un rapport L/H égal à 1,25 ; SR/150 pour les routes larges ayant un rapport L/H égal à 1,5 ¬ Dissipateur thermique en aluminium ¬ Joint en silicone antivieillissement à haute capacité d'élasticité ¬ Coupe-circuit automatique qui, à l'ouverture de l'appareil, interrompt l'alimentation électrique ¬ Presse-étoupe à amarrage M25x1,5 pour câbles Ø 9 à Ø 14 mm ¬ Driver intégré ¬ Visserie extérieure en acier inoxydable ¬ Platine porte-composants en technopolymère renforcé à la fibre de verre ¬ Platine-appareillage démontable sans outil ¬ Clips imperdables en aluminium avec ressort inox ¬ Les versions KYRO+ 1 sont prévues pour le montage sur poteaux Ø 42 - Ø 60/62 mm, les versions KYRO+ 1-D76 sur poteaux Ø 76 mm et les versions KYRO+ 2 sur poteaux Ø 60/62 - Ø 76 mm ¬ Équipé d'un dispositif supplémentaire de protection contre les surtensions de réseau jusqu'à 10 kV (SPD) ¬ Système "SECURE LIGHT DISTRIBUTION" qui garantit l'uniformité de la distribution lumineuse notamment en cas d'inefficacité de quelques LED ¬ Conforme aux normes UNI 10819 sur la pollution lumineuse ¬ Fournie avec 1 mètre de câble H07RN-F 2x1,5 mm2 et un connecteur prise-fiche IP66, réalisé en polyamide avec contacts en laiton argenté, pour câbles Ø9 - Ø14 mm, qui permet le branchement au réseau sans ouvrir le boîtier d'éclairage | Éclairage routier | Reeks paaltop-armaturen voor LED straatverlichting | Reeks paaltop-armaturen voor LED straatverlichting | Straatverlichting | https://cdn.light-performer.com/product_images/KYRO_Plus_1_32LED_SR_075_AN-96_01_lp.jpg | Kyro+ 1.jpg | http://www.performanceinlighting.com/fr/fr/prod-306601 | http://www.performanceinlighting.com/nl/nl/prod-306601 | YES | YES |  | Released | 306601
OUTDOOR | URBAN | O UR STREET LIGHTING PF | KYRO+ | 3105308 | KYRO+1 70 SR/100 730 AN-96 | KYRO+1 70 SR/100 3000K ANTRACIET | 476 | 0 | 0 | 0 | 0 | 1 | 0 | 0 | 0 | 1 | 1 | 7.525 | 8.02 | KG | 0.033 | M3 | 0.705 | 0.3 | 0.155 | M | 8021944136824 | 94054239 | Anthracite | Antraciet | Série d'appareils urbains LED | Série d'appareils routiers LED, en deux versions, composés de : ¬ Corps et couvercle en aluminium moulé sous pression peint avec des poudres polyester après traitement de conversion chimique de surface ISO 9227 ¬ Fixation sur mât en aluminium moulé sous pression et peint ¬ Diffuseur en verre plat extra clair trempé securit ¬ Optiques symétriques, asymétriques et double asymétrique ¬ Optiques disponibles: SR/075 pour les routes étroites ayant un rapport L/H (largeur de route/hauteur de poteau) jusqu'à 0,75 ; SR/100 pour les routes à deux voies et ayant un rapport L/H égal à 1 ; SR/125 pour les routes larges ayant un rapport L/H égal à 1,25 ; SR/150 pour les routes larges ayant un rapport L/H égal à 1,5 ¬ Dissipateur thermique en aluminium ¬ Joint en silicone antivieillissement à haute capacité d'élasticité ¬ Coupe-circuit automatique qui, à l'ouverture de l'appareil, interrompt l'alimentation électrique ¬ Presse-étoupe à amarrage M25x1,5 pour câbles Ø 9 à Ø 14 mm ¬ Driver intégré ¬ Visserie extérieure en acier inoxydable ¬ Platine porte-composants en technopolymère renforcé à la fibre de verre ¬ Platine-appareillage démontable sans outil ¬ Clips imperdables en aluminium avec ressort inox ¬ Les versions KYRO+ 1 sont prévues pour le montage sur poteaux Ø 42 - Ø 60/62 mm, les versions KYRO+ 1-D76 sur poteaux Ø 76 mm et les versions KYRO+ 2 sur poteaux Ø 60/62 - Ø 76 mm ¬ Équipé d'un dispositif supplémentaire de protection contre les surtensions de réseau jusqu'à 10 kV (SPD) ¬ Système "SECURE LIGHT DISTRIBUTION" qui garantit l'uniformité de la distribution lumineuse notamment en cas d'inefficacité de quelques LED ¬ Conforme aux normes UNI 10819 sur la pollution lumineuse ¬ Fournie avec 1 mètre de câble H07RN-F 2x1,5 mm2 et un connecteur prise-fiche IP66, réalisé en polyamide avec contacts en laiton argenté, pour câbles Ø9 - Ø14 mm, qui permet le branchement au réseau sans ouvrir le boîtier d'éclairage | Éclairage routier | Reeks paaltop-armaturen voor LED straatverlichting | Reeks paaltop-armaturen voor LED straatverlichting | Straatverlichting | https://cdn.light-performer.com/product_images/KYRO_P_1_ANGLE_01_lp.jpg | Kyro+ 1.jpg | http://www.performanceinlighting.com/fr/fr/prod-3105308 | http://www.performanceinlighting.com/nl/nl/prod-3105308 | YES | YES |  | Released | 3105308
OUTDOOR | URBAN | O UR STREET LIGHTING PF | KYRO+ | 3105309 | KYRO+1 70 SR/100 730 AN-96 DALI | KYRO+1 70 SR/100 3000K DALI ANTRACIET | 561 | 0 | 0 | 0 | 0 | 1 | 0 | 0 | 0 | 1 | 1 | 8.187 | 8.682 | KG | 0.033 | M3 | 0.705 | 0.3 | 0.155 | M | 8021944136831 | 94054239 | Anthracite | Antraciet | Série d'appareils urbains LED | Série d'appareils routiers LED, en deux versions, composés de : ¬ Corps et couvercle en aluminium moulé sous pression peint avec des poudres polyester après traitement de conversion chimique de surface ISO 9227 ¬ Fixation sur mât en aluminium moulé sous pression et peint ¬ Diffuseur en verre plat extra clair trempé securit ¬ Optiques symétriques, asymétriques et double asymétrique ¬ Optiques disponibles: SR/075 pour les routes étroites ayant un rapport L/H (largeur de route/hauteur de poteau) jusqu'à 0,75 ; SR/100 pour les routes à deux voies et ayant un rapport L/H égal à 1 ; SR/125 pour les routes larges ayant un rapport L/H égal à 1,25 ; SR/150 pour les routes larges ayant un rapport L/H égal à 1,5 ¬ Dissipateur thermique en aluminium ¬ Joint en silicone antivieillissement à haute capacité d'élasticité ¬ Coupe-circuit automatique qui, à l'ouverture de l'appareil, interrompt l'alimentation électrique ¬ Presse-étoupe à amarrage M25x1,5 pour câbles Ø 9 à Ø 14 mm ¬ Driver intégré ¬ Visserie extérieure en acier inoxydable ¬ Platine porte-composants en technopolymère renforcé à la fibre de verre ¬ Platine-appareillage démontable sans outil ¬ Clips imperdables en aluminium avec ressort inox ¬ Les versions KYRO+ 1 sont prévues pour le montage sur poteaux Ø 42 - Ø 60/62 mm, les versions KYRO+ 1-D76 sur poteaux Ø 76 mm et les versions KYRO+ 2 sur poteaux Ø 60/62 - Ø 76 mm ¬ Équipé d'un dispositif supplémentaire de protection contre les surtensions de réseau jusqu'à 10 kV (SPD) ¬ Système "SECURE LIGHT DISTRIBUTION" qui garantit l'uniformité de la distribution lumineuse notamment en cas d'inefficacité de quelques LED ¬ Conforme aux normes UNI 10819 sur la pollution lumineuse ¬ Fournie avec 1 mètre de câble H07RN-F 2x1,5 mm2 et un connecteur prise-fiche IP66, réalisé en polyamide avec contacts en laiton argenté, pour câbles Ø9 - Ø14 mm, qui permet le branchement au réseau sans ouvrir le boîtier d'éclairage | Éclairage routier | Reeks paaltop-armaturen voor LED straatverlichting | Reeks paaltop-armaturen voor LED straatverlichting | Straatverlichting | https://cdn.light-performer.com/product_images/KYRO_P_1_ANGLE_01_lp.jpg | Kyro+ 1.jpg | http://www.performanceinlighting.com/fr/fr/prod-3105309 | http://www.performanceinlighting.com/nl/nl/prod-3105309 | YES | YES |  | Released | 3105309
OUTDOOR | URBAN | O UR STREET LIGHTING PF | KYRO+ | 3105310 | KYRO+1 70 SR/100 730 AN-96 RPA | KYRO+1 70 SR/100 3000K APR ANTRACIET | 561 | 0 | 0 | 0 | 0 | 1 | 0 | 0 | 0 | 1 | 1 | 7.525 | 8.02 | KG | 0.033 | M3 | 0.705 | 0.3 | 0.155 | M | 8021944136848 | 94054239 | Anthracite | Antraciet | Série d'appareils urbains LED | Série d'appareils routiers LED, en deux versions, composés de : ¬ Corps et couvercle en aluminium moulé sous pression peint avec des poudres polyester après traitement de conversion chimique de surface ISO 9227 ¬ Fixation sur mât en aluminium moulé sous pression et peint ¬ Diffuseur en verre plat extra clair trempé securit ¬ Optiques symétriques, asymétriques et double asymétrique ¬ Optiques disponibles: SR/075 pour les routes étroites ayant un rapport L/H (largeur de route/hauteur de poteau) jusqu'à 0,75 ; SR/100 pour les routes à deux voies et ayant un rapport L/H égal à 1 ; SR/125 pour les routes larges ayant un rapport L/H égal à 1,25 ; SR/150 pour les routes larges ayant un rapport L/H égal à 1,5 ¬ Dissipateur thermique en aluminium ¬ Joint en silicone antivieillissement à haute capacité d'élasticité ¬ Coupe-circuit automatique qui, à l'ouverture de l'appareil, interrompt l'alimentation électrique ¬ Presse-étoupe à amarrage M25x1,5 pour câbles Ø 9 à Ø 14 mm ¬ Driver intégré ¬ Visserie extérieure en acier inoxydable ¬ Platine porte-composants en technopolymère renforcé à la fibre de verre ¬ Platine-appareillage démontable sans outil ¬ Clips imperdables en aluminium avec ressort inox ¬ Les versions KYRO+ 1 sont prévues pour le montage sur poteaux Ø 42 - Ø 60/62 mm, les versions KYRO+ 1-D76 sur poteaux Ø 76 mm et les versions KYRO+ 2 sur poteaux Ø 60/62 - Ø 76 mm ¬ Équipé d'un dispositif supplémentaire de protection contre les surtensions de réseau jusqu'à 10 kV (SPD) ¬ Système "SECURE LIGHT DISTRIBUTION" qui garantit l'uniformité de la distribution lumineuse notamment en cas d'inefficacité de quelques LED ¬ Conforme aux normes UNI 10819 sur la pollution lumineuse ¬ Fournie avec 1 mètre de câble H07RN-F 2x1,5 mm2 et un connecteur prise-fiche IP66, réalisé en polyamide avec contacts en laiton argenté, pour câbles Ø9 - Ø14 mm, qui permet le branchement au réseau sans ouvrir le boîtier d'éclairage | Éclairage routier | Reeks paaltop-armaturen voor LED straatverlichting | Reeks paaltop-armaturen voor LED straatverlichting | Straatverlichting | https://cdn.light-performer.com/product_images/KYRO_P_1_ANGLE_01_lp.jpg | Kyro+ 1.jpg | http://www.performanceinlighting.com/fr/fr/prod-3105310 | http://www.performanceinlighting.com/nl/nl/prod-3105310 | YES | YES |  | Released | 3105310
OUTDOOR | URBAN | O UR STREET LIGHTING PF | KYRO+ | 306597 | KYRO+1 70 SR/100 740 AN-96 | KYRO+1 70 SR/100 740 AN-96 | 476 | 0 | 0 | 0 | 0 | 1 | 0 | 0 | 0 | 1 | 1 | 7.525 | 8.02 | KG | 0.034 | M3 | 0.7 | 0.295 | 0.165 | M | 8021944123183 | 94054239 | Anthracite | Antraciet | Série d'appareils urbains LED | Série d'appareils routiers LED, en deux versions, composés de : ¬ Corps et couvercle en aluminium moulé sous pression peint avec des poudres polyester après traitement de conversion chimique de surface ISO 9227 ¬ Fixation sur mât en aluminium moulé sous pression et peint ¬ Diffuseur en verre plat extra clair trempé securit ¬ Optiques symétriques, asymétriques et double asymétrique ¬ Optiques disponibles: SR/075 pour les routes étroites ayant un rapport L/H (largeur de route/hauteur de poteau) jusqu'à 0,75 ; SR/100 pour les routes à deux voies et ayant un rapport L/H égal à 1 ; SR/125 pour les routes larges ayant un rapport L/H égal à 1,25 ; SR/150 pour les routes larges ayant un rapport L/H égal à 1,5 ¬ Dissipateur thermique en aluminium ¬ Joint en silicone antivieillissement à haute capacité d'élasticité ¬ Coupe-circuit automatique qui, à l'ouverture de l'appareil, interrompt l'alimentation électrique ¬ Presse-étoupe à amarrage M25x1,5 pour câbles Ø 9 à Ø 14 mm ¬ Driver intégré ¬ Visserie extérieure en acier inoxydable ¬ Platine porte-composants en technopolymère renforcé à la fibre de verre ¬ Platine-appareillage démontable sans outil ¬ Clips imperdables en aluminium avec ressort inox ¬ Les versions KYRO+ 1 sont prévues pour le montage sur poteaux Ø 42 - Ø 60/62 mm, les versions KYRO+ 1-D76 sur poteaux Ø 76 mm et les versions KYRO+ 2 sur poteaux Ø 60/62 - Ø 76 mm ¬ Équipé d'un dispositif supplémentaire de protection contre les surtensions de réseau jusqu'à 10 kV (SPD) ¬ Système "SECURE LIGHT DISTRIBUTION" qui garantit l'uniformité de la distribution lumineuse notamment en cas d'inefficacité de quelques LED ¬ Conforme aux normes UNI 10819 sur la pollution lumineuse ¬ Fournie avec 1 mètre de câble H07RN-F 2x1,5 mm2 et un connecteur prise-fiche IP66, réalisé en polyamide avec contacts en laiton argenté, pour câbles Ø9 - Ø14 mm, qui permet le branchement au réseau sans ouvrir le boîtier d'éclairage | Éclairage routier | Reeks paaltop-armaturen voor LED straatverlichting | Reeks paaltop-armaturen voor LED straatverlichting | Straatverlichting | https://cdn.light-performer.com/product_images/KYRO_Plus_1_32LED_SR_100_AN-96_01_lp.jpg | Kyro+ 1.jpg | http://www.performanceinlighting.com/fr/fr/prod-306597 | http://www.performanceinlighting.com/nl/nl/prod-306597 | YES | YES |  | Released | 306597
OUTDOOR | URBAN | O UR STREET LIGHTING PF | KYRO+ | 306615 | KYRO+1 70 SR/100 740 AN-96 DALI | KYRO+1 70 SR/100 740 AN-96 DALI | 561 | 0 | 0 | 0 | 0 | 1 | 0 | 0 | 0 | 1 | 1 | 8.187 | 8.682 | KG | 0.036 | M3 | 0.7 | 0.3 | 0.17 | M | 8021944123367 | 94054239 | Anthracite | Antraciet | Série d'appareils urbains LED | Série d'appareils routiers LED, en deux versions, composés de : ¬ Corps et couvercle en aluminium moulé sous pression peint avec des poudres polyester après traitement de conversion chimique de surface ISO 9227 ¬ Fixation sur mât en aluminium moulé sous pression et peint ¬ Diffuseur en verre plat extra clair trempé securit ¬ Optiques symétriques, asymétriques et double asymétrique ¬ Optiques disponibles: SR/075 pour les routes étroites ayant un rapport L/H (largeur de route/hauteur de poteau) jusqu'à 0,75 ; SR/100 pour les routes à deux voies et ayant un rapport L/H égal à 1 ; SR/125 pour les routes larges ayant un rapport L/H égal à 1,25 ; SR/150 pour les routes larges ayant un rapport L/H égal à 1,5 ¬ Dissipateur thermique en aluminium ¬ Joint en silicone antivieillissement à haute capacité d'élasticité ¬ Coupe-circuit automatique qui, à l'ouverture de l'appareil, interrompt l'alimentation électrique ¬ Presse-étoupe à amarrage M25x1,5 pour câbles Ø 9 à Ø 14 mm ¬ Driver intégré ¬ Visserie extérieure en acier inoxydable ¬ Platine porte-composants en technopolymère renforcé à la fibre de verre ¬ Platine-appareillage démontable sans outil ¬ Clips imperdables en aluminium avec ressort inox ¬ Les versions KYRO+ 1 sont prévues pour le montage sur poteaux Ø 42 - Ø 60/62 mm, les versions KYRO+ 1-D76 sur poteaux Ø 76 mm et les versions KYRO+ 2 sur poteaux Ø 60/62 - Ø 76 mm ¬ Équipé d'un dispositif supplémentaire de protection contre les surtensions de réseau jusqu'à 10 kV (SPD) ¬ Système "SECURE LIGHT DISTRIBUTION" qui garantit l'uniformité de la distribution lumineuse notamment en cas d'inefficacité de quelques LED ¬ Conforme aux normes UNI 10819 sur la pollution lumineuse ¬ Fournie avec 1 mètre de câble H07RN-F 2x1,5 mm2 et un connecteur prise-fiche IP66, réalisé en polyamide avec contacts en laiton argenté, pour câbles Ø9 - Ø14 mm, qui permet le branchement au réseau sans ouvrir le boîtier d'éclairage | Éclairage routier | Reeks paaltop-armaturen voor LED straatverlichting | Reeks paaltop-armaturen voor LED straatverlichting | Straatverlichting | https://cdn.light-performer.com/product_images/KYRO_Plus_1_32LED_SR_100_AN-96_01_lp.jpg | Kyro+ 1.jpg | http://www.performanceinlighting.com/fr/fr/prod-306615 | http://www.performanceinlighting.com/nl/nl/prod-306615 | YES | YES |  | Released | 306615
OUTDOOR | URBAN | O UR STREET LIGHTING PF | KYRO+ | 306605 | KYRO+1 70 SR/100 740 AN-96 RPA | KYRO+1 70 SR/100 740 AN-96 RPA | 561 | 0 | 0 | 0 | 0 | 1 | 0 | 0 | 0 | 1 | 1 | 7.525 | 8.02 | KG | 0.034 | M3 | 0.7 | 0.295 | 0.165 | M | 8021944123268 | 94054239 | Anthracite | Antraciet | Série d'appareils urbains LED | Série d'appareils routiers LED, en deux versions, composés de : ¬ Corps et couvercle en aluminium moulé sous pression peint avec des poudres polyester après traitement de conversion chimique de surface ISO 9227 ¬ Fixation sur mât en aluminium moulé sous pression et peint ¬ Diffuseur en verre plat extra clair trempé securit ¬ Optiques symétriques, asymétriques et double asymétrique ¬ Optiques disponibles: SR/075 pour les routes étroites ayant un rapport L/H (largeur de route/hauteur de poteau) jusqu'à 0,75 ; SR/100 pour les routes à deux voies et ayant un rapport L/H égal à 1 ; SR/125 pour les routes larges ayant un rapport L/H égal à 1,25 ; SR/150 pour les routes larges ayant un rapport L/H égal à 1,5 ¬ Dissipateur thermique en aluminium ¬ Joint en silicone antivieillissement à haute capacité d'élasticité ¬ Coupe-circuit automatique qui, à l'ouverture de l'appareil, interrompt l'alimentation électrique ¬ Presse-étoupe à amarrage M25x1,5 pour câbles Ø 9 à Ø 14 mm ¬ Driver intégré ¬ Visserie extérieure en acier inoxydable ¬ Platine porte-composants en technopolymère renforcé à la fibre de verre ¬ Platine-appareillage démontable sans outil ¬ Clips imperdables en aluminium avec ressort inox ¬ Les versions KYRO+ 1 sont prévues pour le montage sur poteaux Ø 42 - Ø 60/62 mm, les versions KYRO+ 1-D76 sur poteaux Ø 76 mm et les versions KYRO+ 2 sur poteaux Ø 60/62 - Ø 76 mm ¬ Équipé d'un dispositif supplémentaire de protection contre les surtensions de réseau jusqu'à 10 kV (SPD) ¬ Système "SECURE LIGHT DISTRIBUTION" qui garantit l'uniformité de la distribution lumineuse notamment en cas d'inefficacité de quelques LED ¬ Conforme aux normes UNI 10819 sur la pollution lumineuse ¬ Fournie avec 1 mètre de câble H07RN-F 2x1,5 mm2 et un connecteur prise-fiche IP66, réalisé en polyamide avec contacts en laiton argenté, pour câbles Ø9 - Ø14 mm, qui permet le branchement au réseau sans ouvrir le boîtier d'éclairage | Éclairage routier | Reeks paaltop-armaturen voor LED straatverlichting | Reeks paaltop-armaturen voor LED straatverlichting | Straatverlichting | https://cdn.light-performer.com/product_images/KYRO_Plus_1_32LED_SR_100_AN-96_01_lp.jpg | Kyro+ 1.jpg | http://www.performanceinlighting.com/fr/fr/prod-306605 | http://www.performanceinlighting.com/nl/nl/prod-306605 | YES | YES |  | Released | 306605
OUTDOOR | URBAN | O UR STREET LIGHTING PF | KYRO+ | 3105311 | KYRO+1 70 SR/125 730 AN-96 | KYRO+1 70 SR/125 3000K ANTRACIET | 476 | 0 | 0 | 0 | 0 | 1 | 0 | 0 | 0 | 1 | 1 | 7.525 | 8.02 | KG | 0.033 | M3 | 0.705 | 0.3 | 0.155 | M | 8021944136855 | 94054239 | Anthracite | Antraciet | Série d'appareils urbains LED | Série d'appareils routiers LED, en deux versions, composés de : ¬ Corps et couvercle en aluminium moulé sous pression peint avec des poudres polyester après traitement de conversion chimique de surface ISO 9227 ¬ Fixation sur mât en aluminium moulé sous pression et peint ¬ Diffuseur en verre plat extra clair trempé securit ¬ Optiques symétriques, asymétriques et double asymétrique ¬ Optiques disponibles: SR/075 pour les routes étroites ayant un rapport L/H (largeur de route/hauteur de poteau) jusqu'à 0,75 ; SR/100 pour les routes à deux voies et ayant un rapport L/H égal à 1 ; SR/125 pour les routes larges ayant un rapport L/H égal à 1,25 ; SR/150 pour les routes larges ayant un rapport L/H égal à 1,5 ¬ Dissipateur thermique en aluminium ¬ Joint en silicone antivieillissement à haute capacité d'élasticité ¬ Coupe-circuit automatique qui, à l'ouverture de l'appareil, interrompt l'alimentation électrique ¬ Presse-étoupe à amarrage M25x1,5 pour câbles Ø 9 à Ø 14 mm ¬ Driver intégré ¬ Visserie extérieure en acier inoxydable ¬ Platine porte-composants en technopolymère renforcé à la fibre de verre ¬ Platine-appareillage démontable sans outil ¬ Clips imperdables en aluminium avec ressort inox ¬ Les versions KYRO+ 1 sont prévues pour le montage sur poteaux Ø 42 - Ø 60/62 mm, les versions KYRO+ 1-D76 sur poteaux Ø 76 mm et les versions KYRO+ 2 sur poteaux Ø 60/62 - Ø 76 mm ¬ Équipé d'un dispositif supplémentaire de protection contre les surtensions de réseau jusqu'à 10 kV (SPD) ¬ Système "SECURE LIGHT DISTRIBUTION" qui garantit l'uniformité de la distribution lumineuse notamment en cas d'inefficacité de quelques LED ¬ Conforme aux normes UNI 10819 sur la pollution lumineuse ¬ Fournie avec 1 mètre de câble H07RN-F 2x1,5 mm2 et un connecteur prise-fiche IP66, réalisé en polyamide avec contacts en laiton argenté, pour câbles Ø9 - Ø14 mm, qui permet le branchement au réseau sans ouvrir le boîtier d'éclairage | Éclairage routier | Reeks paaltop-armaturen voor LED straatverlichting | Reeks paaltop-armaturen voor LED straatverlichting | Straatverlichting | https://cdn.light-performer.com/product_images/KYRO_P_1_ANGLE_01_lp.jpg | Kyro+ 1.jpg | http://www.performanceinlighting.com/fr/fr/prod-3105311 | http://www.performanceinlighting.com/nl/nl/prod-3105311 | YES | YES |  | Released | 3105311
OUTDOOR | URBAN | O UR STREET LIGHTING PF | KYRO+ | 3105312 | KYRO+1 70 SR/125 730 AN-96 DALI | KYRO+1 70 SR/125 3000K DALI ANTRACIET | 561 | 0 | 0 | 0 | 0 | 1 | 0 | 0 | 0 | 1 | 1 | 8.187 | 8.682 | KG | 0.033 | M3 | 0.705 | 0.3 | 0.155 | M | 8021944136862 | 94054239 | Anthracite | Antraciet | Série d'appareils urbains LED | Série d'appareils routiers LED, en deux versions, composés de : ¬ Corps et couvercle en aluminium moulé sous pression peint avec des poudres polyester après traitement de conversion chimique de surface ISO 9227 ¬ Fixation sur mât en aluminium moulé sous pression et peint ¬ Diffuseur en verre plat extra clair trempé securit ¬ Optiques symétriques, asymétriques et double asymétrique ¬ Optiques disponibles: SR/075 pour les routes étroites ayant un rapport L/H (largeur de route/hauteur de poteau) jusqu'à 0,75 ; SR/100 pour les routes à deux voies et ayant un rapport L/H égal à 1 ; SR/125 pour les routes larges ayant un rapport L/H égal à 1,25 ; SR/150 pour les routes larges ayant un rapport L/H égal à 1,5 ¬ Dissipateur thermique en aluminium ¬ Joint en silicone antivieillissement à haute capacité d'élasticité ¬ Coupe-circuit automatique qui, à l'ouverture de l'appareil, interrompt l'alimentation électrique ¬ Presse-étoupe à amarrage M25x1,5 pour câbles Ø 9 à Ø 14 mm ¬ Driver intégré ¬ Visserie extérieure en acier inoxydable ¬ Platine porte-composants en technopolymère renforcé à la fibre de verre ¬ Platine-appareillage démontable sans outil ¬ Clips imperdables en aluminium avec ressort inox ¬ Les versions KYRO+ 1 sont prévues pour le montage sur poteaux Ø 42 - Ø 60/62 mm, les versions KYRO+ 1-D76 sur poteaux Ø 76 mm et les versions KYRO+ 2 sur poteaux Ø 60/62 - Ø 76 mm ¬ Équipé d'un dispositif supplémentaire de protection contre les surtensions de réseau jusqu'à 10 kV (SPD) ¬ Système "SECURE LIGHT DISTRIBUTION" qui garantit l'uniformité de la distribution lumineuse notamment en cas d'inefficacité de quelques LED ¬ Conforme aux normes UNI 10819 sur la pollution lumineuse ¬ Fournie avec 1 mètre de câble H07RN-F 2x1,5 mm2 et un connecteur prise-fiche IP66, réalisé en polyamide avec contacts en laiton argenté, pour câbles Ø9 - Ø14 mm, qui permet le branchement au réseau sans ouvrir le boîtier d'éclairage | Éclairage routier | Reeks paaltop-armaturen voor LED straatverlichting | Reeks paaltop-armaturen voor LED straatverlichting | Straatverlichting | https://cdn.light-performer.com/product_images/KYRO_P_1_ANGLE_01_lp.jpg | Kyro+ 1.jpg | http://www.performanceinlighting.com/fr/fr/prod-3105312 | http://www.performanceinlighting.com/nl/nl/prod-3105312 | YES | YES |  | Released | 3105312
OUTDOOR | URBAN | O UR STREET LIGHTING PF | KYRO+ | 3105313 | KYRO+1 70 SR/125 730 AN-96 RPA | KYRO+1 70 SR/125 3000K APR ANTRACIET | 561 | 0 | 0 | 0 | 0 | 1 | 0 | 0 | 0 | 1 | 1 | 7.525 | 8.02 | KG | 0.033 | M3 | 0.705 | 0.3 | 0.155 | M | 8021944136879 | 94054239 | Anthracite | Antraciet | Série d'appareils urbains LED | Série d'appareils routiers LED, en deux versions, composés de : ¬ Corps et couvercle en aluminium moulé sous pression peint avec des poudres polyester après traitement de conversion chimique de surface ISO 9227 ¬ Fixation sur mât en aluminium moulé sous pression et peint ¬ Diffuseur en verre plat extra clair trempé securit ¬ Optiques symétriques, asymétriques et double asymétrique ¬ Optiques disponibles: SR/075 pour les routes étroites ayant un rapport L/H (largeur de route/hauteur de poteau) jusqu'à 0,75 ; SR/100 pour les routes à deux voies et ayant un rapport L/H égal à 1 ; SR/125 pour les routes larges ayant un rapport L/H égal à 1,25 ; SR/150 pour les routes larges ayant un rapport L/H égal à 1,5 ¬ Dissipateur thermique en aluminium ¬ Joint en silicone antivieillissement à haute capacité d'élasticité ¬ Coupe-circuit automatique qui, à l'ouverture de l'appareil, interrompt l'alimentation électrique ¬ Presse-étoupe à amarrage M25x1,5 pour câbles Ø 9 à Ø 14 mm ¬ Driver intégré ¬ Visserie extérieure en acier inoxydable ¬ Platine porte-composants en technopolymère renforcé à la fibre de verre ¬ Platine-appareillage démontable sans outil ¬ Clips imperdables en aluminium avec ressort inox ¬ Les versions KYRO+ 1 sont prévues pour le montage sur poteaux Ø 42 - Ø 60/62 mm, les versions KYRO+ 1-D76 sur poteaux Ø 76 mm et les versions KYRO+ 2 sur poteaux Ø 60/62 - Ø 76 mm ¬ Équipé d'un dispositif supplémentaire de protection contre les surtensions de réseau jusqu'à 10 kV (SPD) ¬ Système "SECURE LIGHT DISTRIBUTION" qui garantit l'uniformité de la distribution lumineuse notamment en cas d'inefficacité de quelques LED ¬ Conforme aux normes UNI 10819 sur la pollution lumineuse ¬ Fournie avec 1 mètre de câble H07RN-F 2x1,5 mm2 et un connecteur prise-fiche IP66, réalisé en polyamide avec contacts en laiton argenté, pour câbles Ø9 - Ø14 mm, qui permet le branchement au réseau sans ouvrir le boîtier d'éclairage | Éclairage routier | Reeks paaltop-armaturen voor LED straatverlichting | Reeks paaltop-armaturen voor LED straatverlichting | Straatverlichting | https://cdn.light-performer.com/product_images/KYRO_P_1_ANGLE_01_lp.jpg | Kyro+ 1.jpg | http://www.performanceinlighting.com/fr/fr/prod-3105313 | http://www.performanceinlighting.com/nl/nl/prod-3105313 | YES | YES |  | Released | 3105313
OUTDOOR | URBAN | O UR STREET LIGHTING PF | KYRO+ | 306609 | KYRO+1 70 SR/125 740 AN-96 | KYRO+1 70 SR/125 740 AN-96 | 476 | 0 | 0 | 0 | 0 | 1 | 0 | 0 | 0 | 1 | 1 | 7.525 | 8.02 | KG | 0.036 | M3 | 0.7 | 0.3 | 0.17 | M | 8021944123305 | 94054239 | Anthracite | Antraciet | Série d'appareils urbains LED | Série d'appareils routiers LED, en deux versions, composés de : ¬ Corps et couvercle en aluminium moulé sous pression peint avec des poudres polyester après traitement de conversion chimique de surface ISO 9227 ¬ Fixation sur mât en aluminium moulé sous pression et peint ¬ Diffuseur en verre plat extra clair trempé securit ¬ Optiques symétriques, asymétriques et double asymétrique ¬ Optiques disponibles: SR/075 pour les routes étroites ayant un rapport L/H (largeur de route/hauteur de poteau) jusqu'à 0,75 ; SR/100 pour les routes à deux voies et ayant un rapport L/H égal à 1 ; SR/125 pour les routes larges ayant un rapport L/H égal à 1,25 ; SR/150 pour les routes larges ayant un rapport L/H égal à 1,5 ¬ Dissipateur thermique en aluminium ¬ Joint en silicone antivieillissement à haute capacité d'élasticité ¬ Coupe-circuit automatique qui, à l'ouverture de l'appareil, interrompt l'alimentation électrique ¬ Presse-étoupe à amarrage M25x1,5 pour câbles Ø 9 à Ø 14 mm ¬ Driver intégré ¬ Visserie extérieure en acier inoxydable ¬ Platine porte-composants en technopolymère renforcé à la fibre de verre ¬ Platine-appareillage démontable sans outil ¬ Clips imperdables en aluminium avec ressort inox ¬ Les versions KYRO+ 1 sont prévues pour le montage sur poteaux Ø 42 - Ø 60/62 mm, les versions KYRO+ 1-D76 sur poteaux Ø 76 mm et les versions KYRO+ 2 sur poteaux Ø 60/62 - Ø 76 mm ¬ Équipé d'un dispositif supplémentaire de protection contre les surtensions de réseau jusqu'à 10 kV (SPD) ¬ Système "SECURE LIGHT DISTRIBUTION" qui garantit l'uniformité de la distribution lumineuse notamment en cas d'inefficacité de quelques LED ¬ Conforme aux normes UNI 10819 sur la pollution lumineuse ¬ Fournie avec 1 mètre de câble H07RN-F 2x1,5 mm2 et un connecteur prise-fiche IP66, réalisé en polyamide avec contacts en laiton argenté, pour câbles Ø9 - Ø14 mm, qui permet le branchement au réseau sans ouvrir le boîtier d'éclairage | Éclairage routier | Reeks paaltop-armaturen voor LED straatverlichting | Reeks paaltop-armaturen voor LED straatverlichting | Straatverlichting | https://cdn.light-performer.com/product_images/KYRO_Plus_1_32LED_SR_125_AN-96_01_lp.jpg | Kyro+ 1.jpg | http://www.performanceinlighting.com/fr/fr/prod-306609 | http://www.performanceinlighting.com/nl/nl/prod-306609 | YES | YES |  | Released | 306609
OUTDOOR | URBAN | O UR STREET LIGHTING PF | KYRO+ | 306599 | KYRO+1 70 SR/125 740 AN-96 DALI | KYRO+1 70 SR/125 740 AN-96 DALI | 561 | 0 | 0 | 0 | 0 | 1 | 0 | 0 | 0 | 1 | 1 | 8.187 | 8.682 | KG | 0.036 | M3 | 0.7 | 0.3 | 0.17 | M | 8021944123206 | 94054239 | Anthracite | Antraciet | Série d'appareils urbains LED | Série d'appareils routiers LED, en deux versions, composés de : ¬ Corps et couvercle en aluminium moulé sous pression peint avec des poudres polyester après traitement de conversion chimique de surface ISO 9227 ¬ Fixation sur mât en aluminium moulé sous pression et peint ¬ Diffuseur en verre plat extra clair trempé securit ¬ Optiques symétriques, asymétriques et double asymétrique ¬ Optiques disponibles: SR/075 pour les routes étroites ayant un rapport L/H (largeur de route/hauteur de poteau) jusqu'à 0,75 ; SR/100 pour les routes à deux voies et ayant un rapport L/H égal à 1 ; SR/125 pour les routes larges ayant un rapport L/H égal à 1,25 ; SR/150 pour les routes larges ayant un rapport L/H égal à 1,5 ¬ Dissipateur thermique en aluminium ¬ Joint en silicone antivieillissement à haute capacité d'élasticité ¬ Coupe-circuit automatique qui, à l'ouverture de l'appareil, interrompt l'alimentation électrique ¬ Presse-étoupe à amarrage M25x1,5 pour câbles Ø 9 à Ø 14 mm ¬ Driver intégré ¬ Visserie extérieure en acier inoxydable ¬ Platine porte-composants en technopolymère renforcé à la fibre de verre ¬ Platine-appareillage démontable sans outil ¬ Clips imperdables en aluminium avec ressort inox ¬ Les versions KYRO+ 1 sont prévues pour le montage sur poteaux Ø 42 - Ø 60/62 mm, les versions KYRO+ 1-D76 sur poteaux Ø 76 mm et les versions KYRO+ 2 sur poteaux Ø 60/62 - Ø 76 mm ¬ Équipé d'un dispositif supplémentaire de protection contre les surtensions de réseau jusqu'à 10 kV (SPD) ¬ Système "SECURE LIGHT DISTRIBUTION" qui garantit l'uniformité de la distribution lumineuse notamment en cas d'inefficacité de quelques LED ¬ Conforme aux normes UNI 10819 sur la pollution lumineuse ¬ Fournie avec 1 mètre de câble H07RN-F 2x1,5 mm2 et un connecteur prise-fiche IP66, réalisé en polyamide avec contacts en laiton argenté, pour câbles Ø9 - Ø14 mm, qui permet le branchement au réseau sans ouvrir le boîtier d'éclairage | Éclairage routier | Reeks paaltop-armaturen voor LED straatverlichting | Reeks paaltop-armaturen voor LED straatverlichting | Straatverlichting | https://cdn.light-performer.com/product_images/KYRO_Plus_1_32LED_SR_125_AN-96_01_lp.jpg | Kyro+ 1.jpg | http://www.performanceinlighting.com/fr/fr/prod-306599 | http://www.performanceinlighting.com/nl/nl/prod-306599 | YES | YES |  | Released | 306599
OUTDOOR | URBAN | O UR STREET LIGHTING PF | KYRO+ | 306596 | KYRO+1 70 SR/125 740 AN-96 RPA | KYRO+1 70 SR/125 740 AN-96 RPA | 561 | 0 | 0 | 0 | 0 | 1 | 0 | 0 | 0 | 1 | 1 | 7.525 | 8.02 | KG | 0.036 | M3 | 0.7 | 0.3 | 0.17 | M | 8021944123176 | 94054239 | Anthracite | Antraciet | Série d'appareils urbains LED | Série d'appareils routiers LED, en deux versions, composés de : ¬ Corps et couvercle en aluminium moulé sous pression peint avec des poudres polyester après traitement de conversion chimique de surface ISO 9227 ¬ Fixation sur mât en aluminium moulé sous pression et peint ¬ Diffuseur en verre plat extra clair trempé securit ¬ Optiques symétriques, asymétriques et double asymétrique ¬ Optiques disponibles: SR/075 pour les routes étroites ayant un rapport L/H (largeur de route/hauteur de poteau) jusqu'à 0,75 ; SR/100 pour les routes à deux voies et ayant un rapport L/H égal à 1 ; SR/125 pour les routes larges ayant un rapport L/H égal à 1,25 ; SR/150 pour les routes larges ayant un rapport L/H égal à 1,5 ¬ Dissipateur thermique en aluminium ¬ Joint en silicone antivieillissement à haute capacité d'élasticité ¬ Coupe-circuit automatique qui, à l'ouverture de l'appareil, interrompt l'alimentation électrique ¬ Presse-étoupe à amarrage M25x1,5 pour câbles Ø 9 à Ø 14 mm ¬ Driver intégré ¬ Visserie extérieure en acier inoxydable ¬ Platine porte-composants en technopolymère renforcé à la fibre de verre ¬ Platine-appareillage démontable sans outil ¬ Clips imperdables en aluminium avec ressort inox ¬ Les versions KYRO+ 1 sont prévues pour le montage sur poteaux Ø 42 - Ø 60/62 mm, les versions KYRO+ 1-D76 sur poteaux Ø 76 mm et les versions KYRO+ 2 sur poteaux Ø 60/62 - Ø 76 mm ¬ Équipé d'un dispositif supplémentaire de protection contre les surtensions de réseau jusqu'à 10 kV (SPD) ¬ Système "SECURE LIGHT DISTRIBUTION" qui garantit l'uniformité de la distribution lumineuse notamment en cas d'inefficacité de quelques LED ¬ Conforme aux normes UNI 10819 sur la pollution lumineuse ¬ Fournie avec 1 mètre de câble H07RN-F 2x1,5 mm2 et un connecteur prise-fiche IP66, réalisé en polyamide avec contacts en laiton argenté, pour câbles Ø9 - Ø14 mm, qui permet le branchement au réseau sans ouvrir le boîtier d'éclairage | Éclairage routier | Reeks paaltop-armaturen voor LED straatverlichting | Reeks paaltop-armaturen voor LED straatverlichting | Straatverlichting | https://cdn.light-performer.com/product_images/KYRO_Plus_1_32LED_SR_125_AN-96_01_lp.jpg | Kyro+ 1.jpg | http://www.performanceinlighting.com/fr/fr/prod-306596 | http://www.performanceinlighting.com/nl/nl/prod-306596 | YES | YES |  | Released | 306596
OUTDOOR | URBAN | O UR STREET LIGHTING PF | KYRO+ | 3105314 | KYRO+1 70 SR/150 730 AN-96 | KYRO+1 70 SR/150 3000K ANTRACIET | 476 | 0 | 0 | 0 | 0 | 1 | 0 | 0 | 0 | 1 | 1 | 7.525 | 8.02 | KG | 0.033 | M3 | 0.705 | 0.3 | 0.155 | M | 8021944136886 | 94054239 | Anthracite | Antraciet | Série d'appareils urbains LED | Série d'appareils routiers LED, en deux versions, composés de : ¬ Corps et couvercle en aluminium moulé sous pression peint avec des poudres polyester après traitement de conversion chimique de surface ISO 9227 ¬ Fixation sur mât en aluminium moulé sous pression et peint ¬ Diffuseur en verre plat extra clair trempé securit ¬ Optiques symétriques, asymétriques et double asymétrique ¬ Optiques disponibles: SR/075 pour les routes étroites ayant un rapport L/H (largeur de route/hauteur de poteau) jusqu'à 0,75 ; SR/100 pour les routes à deux voies et ayant un rapport L/H égal à 1 ; SR/125 pour les routes larges ayant un rapport L/H égal à 1,25 ; SR/150 pour les routes larges ayant un rapport L/H égal à 1,5 ¬ Dissipateur thermique en aluminium ¬ Joint en silicone antivieillissement à haute capacité d'élasticité ¬ Coupe-circuit automatique qui, à l'ouverture de l'appareil, interrompt l'alimentation électrique ¬ Presse-étoupe à amarrage M25x1,5 pour câbles Ø 9 à Ø 14 mm ¬ Driver intégré ¬ Visserie extérieure en acier inoxydable ¬ Platine porte-composants en technopolymère renforcé à la fibre de verre ¬ Platine-appareillage démontable sans outil ¬ Clips imperdables en aluminium avec ressort inox ¬ Les versions KYRO+ 1 sont prévues pour le montage sur poteaux Ø 42 - Ø 60/62 mm, les versions KYRO+ 1-D76 sur poteaux Ø 76 mm et les versions KYRO+ 2 sur poteaux Ø 60/62 - Ø 76 mm ¬ Équipé d'un dispositif supplémentaire de protection contre les surtensions de réseau jusqu'à 10 kV (SPD) ¬ Système "SECURE LIGHT DISTRIBUTION" qui garantit l'uniformité de la distribution lumineuse notamment en cas d'inefficacité de quelques LED ¬ Conforme aux normes UNI 10819 sur la pollution lumineuse ¬ Fournie avec 1 mètre de câble H07RN-F 2x1,5 mm2 et un connecteur prise-fiche IP66, réalisé en polyamide avec contacts en laiton argenté, pour câbles Ø9 - Ø14 mm, qui permet le branchement au réseau sans ouvrir le boîtier d'éclairage | Éclairage routier | Reeks paaltop-armaturen voor LED straatverlichting | Reeks paaltop-armaturen voor LED straatverlichting | Straatverlichting | https://cdn.light-performer.com/product_images/KYRO_P_1_ANGLE_01_lp.jpg | Kyro+ 1.jpg | http://www.performanceinlighting.com/fr/fr/prod-3105314 | http://www.performanceinlighting.com/nl/nl/prod-3105314 | YES | YES |  | Released | 3105314
OUTDOOR | URBAN | O UR STREET LIGHTING PF | KYRO+ | 3105315 | KYRO+1 70 SR/150 730 AN-96 DALI | KYRO+1 70 SR/150 3000K DALI ANTRACIET | 561 | 0 | 0 | 0 | 0 | 1 | 0 | 0 | 0 | 1 | 1 | 8.187 | 8.682 | KG | 0.033 | M3 | 0.705 | 0.3 | 0.155 | M | 8021944136893 | 94054239 | Anthracite | Antraciet | Série d'appareils urbains LED | Série d'appareils routiers LED, en deux versions, composés de : ¬ Corps et couvercle en aluminium moulé sous pression peint avec des poudres polyester après traitement de conversion chimique de surface ISO 9227 ¬ Fixation sur mât en aluminium moulé sous pression et peint ¬ Diffuseur en verre plat extra clair trempé securit ¬ Optiques symétriques, asymétriques et double asymétrique ¬ Optiques disponibles: SR/075 pour les routes étroites ayant un rapport L/H (largeur de route/hauteur de poteau) jusqu'à 0,75 ; SR/100 pour les routes à deux voies et ayant un rapport L/H égal à 1 ; SR/125 pour les routes larges ayant un rapport L/H égal à 1,25 ; SR/150 pour les routes larges ayant un rapport L/H égal à 1,5 ¬ Dissipateur thermique en aluminium ¬ Joint en silicone antivieillissement à haute capacité d'élasticité ¬ Coupe-circuit automatique qui, à l'ouverture de l'appareil, interrompt l'alimentation électrique ¬ Presse-étoupe à amarrage M25x1,5 pour câbles Ø 9 à Ø 14 mm ¬ Driver intégré ¬ Visserie extérieure en acier inoxydable ¬ Platine porte-composants en technopolymère renforcé à la fibre de verre ¬ Platine-appareillage démontable sans outil ¬ Clips imperdables en aluminium avec ressort inox ¬ Les versions KYRO+ 1 sont prévues pour le montage sur poteaux Ø 42 - Ø 60/62 mm, les versions KYRO+ 1-D76 sur poteaux Ø 76 mm et les versions KYRO+ 2 sur poteaux Ø 60/62 - Ø 76 mm ¬ Équipé d'un dispositif supplémentaire de protection contre les surtensions de réseau jusqu'à 10 kV (SPD) ¬ Système "SECURE LIGHT DISTRIBUTION" qui garantit l'uniformité de la distribution lumineuse notamment en cas d'inefficacité de quelques LED ¬ Conforme aux normes UNI 10819 sur la pollution lumineuse ¬ Fournie avec 1 mètre de câble H07RN-F 2x1,5 mm2 et un connecteur prise-fiche IP66, réalisé en polyamide avec contacts en laiton argenté, pour câbles Ø9 - Ø14 mm, qui permet le branchement au réseau sans ouvrir le boîtier d'éclairage | Éclairage routier | Reeks paaltop-armaturen voor LED straatverlichting | Reeks paaltop-armaturen voor LED straatverlichting | Straatverlichting | https://cdn.light-performer.com/product_images/KYRO_P_1_ANGLE_01_lp.jpg | Kyro+ 1.jpg | http://www.performanceinlighting.com/fr/fr/prod-3105315 | http://www.performanceinlighting.com/nl/nl/prod-3105315 | YES | YES |  | Released | 3105315
OUTDOOR | URBAN | O UR STREET LIGHTING PF | KYRO+ | 3105316 | KYRO+1 70 SR/150 730 AN-96 RPA | KYRO+1 70 SR/150 3000K APR ANTRACIET | 561 | 0 | 0 | 0 | 0 | 1 | 0 | 0 | 0 | 1 | 1 | 7.525 | 8.02 | KG | 0.033 | M3 | 0.705 | 0.3 | 0.155 | M | 8021944136909 | 94054239 | Anthracite | Antraciet | Série d'appareils urbains LED | Série d'appareils routiers LED, en deux versions, composés de : ¬ Corps et couvercle en aluminium moulé sous pression peint avec des poudres polyester après traitement de conversion chimique de surface ISO 9227 ¬ Fixation sur mât en aluminium moulé sous pression et peint ¬ Diffuseur en verre plat extra clair trempé securit ¬ Optiques symétriques, asymétriques et double asymétrique ¬ Optiques disponibles: SR/075 pour les routes étroites ayant un rapport L/H (largeur de route/hauteur de poteau) jusqu'à 0,75 ; SR/100 pour les routes à deux voies et ayant un rapport L/H égal à 1 ; SR/125 pour les routes larges ayant un rapport L/H égal à 1,25 ; SR/150 pour les routes larges ayant un rapport L/H égal à 1,5 ¬ Dissipateur thermique en aluminium ¬ Joint en silicone antivieillissement à haute capacité d'élasticité ¬ Coupe-circuit automatique qui, à l'ouverture de l'appareil, interrompt l'alimentation électrique ¬ Presse-étoupe à amarrage M25x1,5 pour câbles Ø 9 à Ø 14 mm ¬ Driver intégré ¬ Visserie extérieure en acier inoxydable ¬ Platine porte-composants en technopolymère renforcé à la fibre de verre ¬ Platine-appareillage démontable sans outil ¬ Clips imperdables en aluminium avec ressort inox ¬ Les versions KYRO+ 1 sont prévues pour le montage sur poteaux Ø 42 - Ø 60/62 mm, les versions KYRO+ 1-D76 sur poteaux Ø 76 mm et les versions KYRO+ 2 sur poteaux Ø 60/62 - Ø 76 mm ¬ Équipé d'un dispositif supplémentaire de protection contre les surtensions de réseau jusqu'à 10 kV (SPD) ¬ Système "SECURE LIGHT DISTRIBUTION" qui garantit l'uniformité de la distribution lumineuse notamment en cas d'inefficacité de quelques LED ¬ Conforme aux normes UNI 10819 sur la pollution lumineuse ¬ Fournie avec 1 mètre de câble H07RN-F 2x1,5 mm2 et un connecteur prise-fiche IP66, réalisé en polyamide avec contacts en laiton argenté, pour câbles Ø9 - Ø14 mm, qui permet le branchement au réseau sans ouvrir le boîtier d'éclairage | Éclairage routier | Reeks paaltop-armaturen voor LED straatverlichting | Reeks paaltop-armaturen voor LED straatverlichting | Straatverlichting | https://cdn.light-performer.com/product_images/KYRO_P_1_ANGLE_01_lp.jpg | Kyro+ 1.jpg | http://www.performanceinlighting.com/fr/fr/prod-3105316 | http://www.performanceinlighting.com/nl/nl/prod-3105316 | YES | YES |  | Released | 3105316
OUTDOOR | URBAN | O UR STREET LIGHTING PF | KYRO+ | 306611 | KYRO+1 70 SR/150 740 AN-96 | KYRO+1 70 SR/150 740 AN-96 | 476 | 0 | 0 | 0 | 0 | 1 | 0 | 0 | 0 | 1 | 1 | 7.525 | 8.02 | KG | 0.036 | M3 | 0.7 | 0.3 | 0.17 | M | 8021944123329 | 94054239 | Anthracite | Antraciet | Série d'appareils urbains LED | Série d'appareils routiers LED, en deux versions, composés de : ¬ Corps et couvercle en aluminium moulé sous pression peint avec des poudres polyester après traitement de conversion chimique de surface ISO 9227 ¬ Fixation sur mât en aluminium moulé sous pression et peint ¬ Diffuseur en verre plat extra clair trempé securit ¬ Optiques symétriques, asymétriques et double asymétrique ¬ Optiques disponibles: SR/075 pour les routes étroites ayant un rapport L/H (largeur de route/hauteur de poteau) jusqu'à 0,75 ; SR/100 pour les routes à deux voies et ayant un rapport L/H égal à 1 ; SR/125 pour les routes larges ayant un rapport L/H égal à 1,25 ; SR/150 pour les routes larges ayant un rapport L/H égal à 1,5 ¬ Dissipateur thermique en aluminium ¬ Joint en silicone antivieillissement à haute capacité d'élasticité ¬ Coupe-circuit automatique qui, à l'ouverture de l'appareil, interrompt l'alimentation électrique ¬ Presse-étoupe à amarrage M25x1,5 pour câbles Ø 9 à Ø 14 mm ¬ Driver intégré ¬ Visserie extérieure en acier inoxydable ¬ Platine porte-composants en technopolymère renforcé à la fibre de verre ¬ Platine-appareillage démontable sans outil ¬ Clips imperdables en aluminium avec ressort inox ¬ Les versions KYRO+ 1 sont prévues pour le montage sur poteaux Ø 42 - Ø 60/62 mm, les versions KYRO+ 1-D76 sur poteaux Ø 76 mm et les versions KYRO+ 2 sur poteaux Ø 60/62 - Ø 76 mm ¬ Équipé d'un dispositif supplémentaire de protection contre les surtensions de réseau jusqu'à 10 kV (SPD) ¬ Système "SECURE LIGHT DISTRIBUTION" qui garantit l'uniformité de la distribution lumineuse notamment en cas d'inefficacité de quelques LED ¬ Conforme aux normes UNI 10819 sur la pollution lumineuse ¬ Fournie avec 1 mètre de câble H07RN-F 2x1,5 mm2 et un connecteur prise-fiche IP66, réalisé en polyamide avec contacts en laiton argenté, pour câbles Ø9 - Ø14 mm, qui permet le branchement au réseau sans ouvrir le boîtier d'éclairage | Éclairage routier | Reeks paaltop-armaturen voor LED straatverlichting | Reeks paaltop-armaturen voor LED straatverlichting | Straatverlichting | https://cdn.light-performer.com/product_images/KYRO_Plus_1_32LED_SR_150_AN-96_01_lp.jpg | Kyro+ 1.jpg | http://www.performanceinlighting.com/fr/fr/prod-306611 | http://www.performanceinlighting.com/nl/nl/prod-306611 | YES | YES |  | Released | 306611
OUTDOOR | URBAN | O UR STREET LIGHTING PF | KYRO+ | 306607 | KYRO+1 70 SR/150 740 AN-96 DALI | KYRO+1 70 SR/150 740 AN-96 DALI | 561 | 0 | 0 | 0 | 0 | 1 | 0 | 0 | 0 | 1 | 1 | 8.187 | 8.682 | KG | 0.036 | M3 | 0.7 | 0.3 | 0.17 | M | 8021944123282 | 94054239 | Anthracite | Antraciet | Série d'appareils urbains LED | Série d'appareils routiers LED, en deux versions, composés de : ¬ Corps et couvercle en aluminium moulé sous pression peint avec des poudres polyester après traitement de conversion chimique de surface ISO 9227 ¬ Fixation sur mât en aluminium moulé sous pression et peint ¬ Diffuseur en verre plat extra clair trempé securit ¬ Optiques symétriques, asymétriques et double asymétrique ¬ Optiques disponibles: SR/075 pour les routes étroites ayant un rapport L/H (largeur de route/hauteur de poteau) jusqu'à 0,75 ; SR/100 pour les routes à deux voies et ayant un rapport L/H égal à 1 ; SR/125 pour les routes larges ayant un rapport L/H égal à 1,25 ; SR/150 pour les routes larges ayant un rapport L/H égal à 1,5 ¬ Dissipateur thermique en aluminium ¬ Joint en silicone antivieillissement à haute capacité d'élasticité ¬ Coupe-circuit automatique qui, à l'ouverture de l'appareil, interrompt l'alimentation électrique ¬ Presse-étoupe à amarrage M25x1,5 pour câbles Ø 9 à Ø 14 mm ¬ Driver intégré ¬ Visserie extérieure en acier inoxydable ¬ Platine porte-composants en technopolymère renforcé à la fibre de verre ¬ Platine-appareillage démontable sans outil ¬ Clips imperdables en aluminium avec ressort inox ¬ Les versions KYRO+ 1 sont prévues pour le montage sur poteaux Ø 42 - Ø 60/62 mm, les versions KYRO+ 1-D76 sur poteaux Ø 76 mm et les versions KYRO+ 2 sur poteaux Ø 60/62 - Ø 76 mm ¬ Équipé d'un dispositif supplémentaire de protection contre les surtensions de réseau jusqu'à 10 kV (SPD) ¬ Système "SECURE LIGHT DISTRIBUTION" qui garantit l'uniformité de la distribution lumineuse notamment en cas d'inefficacité de quelques LED ¬ Conforme aux normes UNI 10819 sur la pollution lumineuse ¬ Fournie avec 1 mètre de câble H07RN-F 2x1,5 mm2 et un connecteur prise-fiche IP66, réalisé en polyamide avec contacts en laiton argenté, pour câbles Ø9 - Ø14 mm, qui permet le branchement au réseau sans ouvrir le boîtier d'éclairage | Éclairage routier | Reeks paaltop-armaturen voor LED straatverlichting | Reeks paaltop-armaturen voor LED straatverlichting | Straatverlichting | https://cdn.light-performer.com/product_images/KYRO_Plus_1_32LED_SR_150_AN-96_01_lp.jpg | Kyro+ 1.jpg | http://www.performanceinlighting.com/fr/fr/prod-306607 | http://www.performanceinlighting.com/nl/nl/prod-306607 | YES | YES |  | Released | 306607
OUTDOOR | URBAN | O UR STREET LIGHTING PF | KYRO+ | 306603 | KYRO+1 70 SR/150 740 AN-96 RPA | KYRO+1 70 SR/150 740 AN-96 RPA | 561 | 0 | 0 | 0 | 0 | 1 | 0 | 0 | 0 | 1 | 1 | 7.525 | 8.02 | KG | 0.036 | M3 | 0.7 | 0.3 | 0.17 | M | 8021944123244 | 94054239 | Anthracite | Antraciet | Série d'appareils urbains LED | Série d'appareils routiers LED, en deux versions, composés de : ¬ Corps et couvercle en aluminium moulé sous pression peint avec des poudres polyester après traitement de conversion chimique de surface ISO 9227 ¬ Fixation sur mât en aluminium moulé sous pression et peint ¬ Diffuseur en verre plat extra clair trempé securit ¬ Optiques symétriques, asymétriques et double asymétrique ¬ Optiques disponibles: SR/075 pour les routes étroites ayant un rapport L/H (largeur de route/hauteur de poteau) jusqu'à 0,75 ; SR/100 pour les routes à deux voies et ayant un rapport L/H égal à 1 ; SR/125 pour les routes larges ayant un rapport L/H égal à 1,25 ; SR/150 pour les routes larges ayant un rapport L/H égal à 1,5 ¬ Dissipateur thermique en aluminium ¬ Joint en silicone antivieillissement à haute capacité d'élasticité ¬ Coupe-circuit automatique qui, à l'ouverture de l'appareil, interrompt l'alimentation électrique ¬ Presse-étoupe à amarrage M25x1,5 pour câbles Ø 9 à Ø 14 mm ¬ Driver intégré ¬ Visserie extérieure en acier inoxydable ¬ Platine porte-composants en technopolymère renforcé à la fibre de verre ¬ Platine-appareillage démontable sans outil ¬ Clips imperdables en aluminium avec ressort inox ¬ Les versions KYRO+ 1 sont prévues pour le montage sur poteaux Ø 42 - Ø 60/62 mm, les versions KYRO+ 1-D76 sur poteaux Ø 76 mm et les versions KYRO+ 2 sur poteaux Ø 60/62 - Ø 76 mm ¬ Équipé d'un dispositif supplémentaire de protection contre les surtensions de réseau jusqu'à 10 kV (SPD) ¬ Système "SECURE LIGHT DISTRIBUTION" qui garantit l'uniformité de la distribution lumineuse notamment en cas d'inefficacité de quelques LED ¬ Conforme aux normes UNI 10819 sur la pollution lumineuse ¬ Fournie avec 1 mètre de câble H07RN-F 2x1,5 mm2 et un connecteur prise-fiche IP66, réalisé en polyamide avec contacts en laiton argenté, pour câbles Ø9 - Ø14 mm, qui permet le branchement au réseau sans ouvrir le boîtier d'éclairage | Éclairage routier | Reeks paaltop-armaturen voor LED straatverlichting | Reeks paaltop-armaturen voor LED straatverlichting | Straatverlichting | https://cdn.light-performer.com/product_images/KYRO_Plus_1_32LED_SR_150_AN-96_01_lp.jpg | Kyro+ 1.jpg | http://www.performanceinlighting.com/fr/fr/prod-306603 | http://www.performanceinlighting.com/nl/nl/prod-306603 | YES | YES |  | Released | 306603
OUTDOOR | URBAN | O UR STREET LIGHTING PF | KYRO+ | 3105412 | KYRO+1/D76 18 SR/100 730 AN-96 | KYRO+1/D76 18 SR/100 730 AN-96 | 448 | 0 | 0 | 0 | 0 | 1 | 0 | 0 | 0 | 1 | 1 | 6.95 | 7.45 | KG | 0.033 | M3 | 0.705 | 0.3 | 0.155 | M | 8021944137159 | 94054239 | Anthracite | Antraciet | Série d'appareils urbains LED | Série d'appareils routiers LED, en deux versions, composés de : ¬ Corps et couvercle en aluminium moulé sous pression peint avec des poudres polyester après traitement de conversion chimique de surface ISO 9227 ¬ Fixation sur mât en aluminium moulé sous pression et peint ¬ Diffuseur en verre plat extra clair trempé securit ¬ Optiques symétriques, asymétriques et double asymétrique ¬ Optiques disponibles: SR/075 pour les routes étroites ayant un rapport L/H (largeur de route/hauteur de poteau) jusqu'à 0,75 ; SR/100 pour les routes à deux voies et ayant un rapport L/H égal à 1 ; SR/125 pour les routes larges ayant un rapport L/H égal à 1,25 ; SR/150 pour les routes larges ayant un rapport L/H égal à 1,5 ¬ Dissipateur thermique en aluminium ¬ Joint en silicone antivieillissement à haute capacité d'élasticité ¬ Coupe-circuit automatique qui, à l'ouverture de l'appareil, interrompt l'alimentation électrique ¬ Presse-étoupe à amarrage M25x1,5 pour câbles Ø 9 à Ø 14 mm ¬ Driver intégré ¬ Visserie extérieure en acier inoxydable ¬ Platine porte-composants en technopolymère renforcé à la fibre de verre ¬ Platine-appareillage démontable sans outil ¬ Clips imperdables en aluminium avec ressort inox ¬ Les versions KYRO+ 1 sont prévues pour le montage sur poteaux Ø 42 - Ø 60/62 mm, les versions KYRO+ 1-D76 sur poteaux Ø 76 mm et les versions KYRO+ 2 sur poteaux Ø 60/62 - Ø 76 mm ¬ Équipé d'un dispositif supplémentaire de protection contre les surtensions de réseau jusqu'à 10 kV (SPD) ¬ Système "SECURE LIGHT DISTRIBUTION" qui garantit l'uniformité de la distribution lumineuse notamment en cas d'inefficacité de quelques LED ¬ Conforme aux normes UNI 10819 sur la pollution lumineuse ¬ Fournie avec 1 mètre de câble H07RN-F 2x1,5 mm2 et un connecteur prise-fiche IP66, réalisé en polyamide avec contacts en laiton argenté, pour câbles Ø9 - Ø14 mm, qui permet le branchement au réseau sans ouvrir le boîtier d'éclairage | Éclairage routier | Reeks paaltop-armaturen voor LED straatverlichting | Reeks paaltop-armaturen voor LED straatverlichting | Straatverlichting |  | Kyro+ 1.jpg |  |  | NO | NO |  | Released | 3105412
OUTDOOR | URBAN | O UR STREET LIGHTING PF | KYRO+ | 3105413 | KYRO+1/D76 18 SR/100 730 AN-96 RPA | KYRO+1/D76 18 SR/100 730 AN-96 RPA | 539 | 0 | 0 | 0 | 0 | 1 | 0 | 0 | 0 | 1 | 1 | 6.95 | 7.45 | KG | 0.033 | M3 | 0.705 | 0.3 | 0.155 | M | 8021944137166 | 94054239 | Anthracite | Antraciet | Série d'appareils urbains LED | Série d'appareils routiers LED, en deux versions, composés de : ¬ Corps et couvercle en aluminium moulé sous pression peint avec des poudres polyester après traitement de conversion chimique de surface ISO 9227 ¬ Fixation sur mât en aluminium moulé sous pression et peint ¬ Diffuseur en verre plat extra clair trempé securit ¬ Optiques symétriques, asymétriques et double asymétrique ¬ Optiques disponibles: SR/075 pour les routes étroites ayant un rapport L/H (largeur de route/hauteur de poteau) jusqu'à 0,75 ; SR/100 pour les routes à deux voies et ayant un rapport L/H égal à 1 ; SR/125 pour les routes larges ayant un rapport L/H égal à 1,25 ; SR/150 pour les routes larges ayant un rapport L/H égal à 1,5 ¬ Dissipateur thermique en aluminium ¬ Joint en silicone antivieillissement à haute capacité d'élasticité ¬ Coupe-circuit automatique qui, à l'ouverture de l'appareil, interrompt l'alimentation électrique ¬ Presse-étoupe à amarrage M25x1,5 pour câbles Ø 9 à Ø 14 mm ¬ Driver intégré ¬ Visserie extérieure en acier inoxydable ¬ Platine porte-composants en technopolymère renforcé à la fibre de verre ¬ Platine-appareillage démontable sans outil ¬ Clips imperdables en aluminium avec ressort inox ¬ Les versions KYRO+ 1 sont prévues pour le montage sur poteaux Ø 42 - Ø 60/62 mm, les versions KYRO+ 1-D76 sur poteaux Ø 76 mm et les versions KYRO+ 2 sur poteaux Ø 60/62 - Ø 76 mm ¬ Équipé d'un dispositif supplémentaire de protection contre les surtensions de réseau jusqu'à 10 kV (SPD) ¬ Système "SECURE LIGHT DISTRIBUTION" qui garantit l'uniformité de la distribution lumineuse notamment en cas d'inefficacité de quelques LED ¬ Conforme aux normes UNI 10819 sur la pollution lumineuse ¬ Fournie avec 1 mètre de câble H07RN-F 2x1,5 mm2 et un connecteur prise-fiche IP66, réalisé en polyamide avec contacts en laiton argenté, pour câbles Ø9 - Ø14 mm, qui permet le branchement au réseau sans ouvrir le boîtier d'éclairage | Éclairage routier | Reeks paaltop-armaturen voor LED straatverlichting | Reeks paaltop-armaturen voor LED straatverlichting | Straatverlichting |  | Kyro+ 1.jpg |  |  | NO | NO |  | Released | 3105413
OUTDOOR | URBAN | O UR STREET LIGHTING PF | KYRO+ | 3105497 | KYRO+1/D76 18 SR/100 740 AN-96 | KYRO+1/D76 18 SR/100 740 AN-96 | 448 | 0 | 0 | 0 | 0 | 1 | 0 | 0 | 0 | 1 | 1 | 6.95 | 7.45 | KG | 0.033 | M3 | 0.705 | 0.3 | 0.155 | M | 8021944137609 | 94054239 | Anthracite | Antraciet | Série d'appareils urbains LED | Série d'appareils routiers LED, en deux versions, composés de : ¬ Corps et couvercle en aluminium moulé sous pression peint avec des poudres polyester après traitement de conversion chimique de surface ISO 9227 ¬ Fixation sur mât en aluminium moulé sous pression et peint ¬ Diffuseur en verre plat extra clair trempé securit ¬ Optiques symétriques, asymétriques et double asymétrique ¬ Optiques disponibles: SR/075 pour les routes étroites ayant un rapport L/H (largeur de route/hauteur de poteau) jusqu'à 0,75 ; SR/100 pour les routes à deux voies et ayant un rapport L/H égal à 1 ; SR/125 pour les routes larges ayant un rapport L/H égal à 1,25 ; SR/150 pour les routes larges ayant un rapport L/H égal à 1,5 ¬ Dissipateur thermique en aluminium ¬ Joint en silicone antivieillissement à haute capacité d'élasticité ¬ Coupe-circuit automatique qui, à l'ouverture de l'appareil, interrompt l'alimentation électrique ¬ Presse-étoupe à amarrage M25x1,5 pour câbles Ø 9 à Ø 14 mm ¬ Driver intégré ¬ Visserie extérieure en acier inoxydable ¬ Platine porte-composants en technopolymère renforcé à la fibre de verre ¬ Platine-appareillage démontable sans outil ¬ Clips imperdables en aluminium avec ressort inox ¬ Les versions KYRO+ 1 sont prévues pour le montage sur poteaux Ø 42 - Ø 60/62 mm, les versions KYRO+ 1-D76 sur poteaux Ø 76 mm et les versions KYRO+ 2 sur poteaux Ø 60/62 - Ø 76 mm ¬ Équipé d'un dispositif supplémentaire de protection contre les surtensions de réseau jusqu'à 10 kV (SPD) ¬ Système "SECURE LIGHT DISTRIBUTION" qui garantit l'uniformité de la distribution lumineuse notamment en cas d'inefficacité de quelques LED ¬ Conforme aux normes UNI 10819 sur la pollution lumineuse ¬ Fournie avec 1 mètre de câble H07RN-F 2x1,5 mm2 et un connecteur prise-fiche IP66, réalisé en polyamide avec contacts en laiton argenté, pour câbles Ø9 - Ø14 mm, qui permet le branchement au réseau sans ouvrir le boîtier d'éclairage | Éclairage routier | Reeks paaltop-armaturen voor LED straatverlichting | Reeks paaltop-armaturen voor LED straatverlichting | Straatverlichting |  | Kyro+ 1.jpg |  |  | NO | NO |  | Released | 3105497
OUTDOOR | URBAN | O UR STREET LIGHTING PF | KYRO+ | 3105498 | KYRO+1/D76 18 SR/100 740 AN-96 RPA | KYRO+1/D76 18 SR/100 740 AN-96 RPA | 539 | 0 | 0 | 0 | 0 | 1 | 0 | 0 | 0 | 1 | 1 | 6.95 | 7.45 | KG | 0.033 | M3 | 0.705 | 0.3 | 0.155 | M | 8021944137616 | 94054239 | Anthracite | Antraciet | Série d'appareils urbains LED | Série d'appareils routiers LED, en deux versions, composés de : ¬ Corps et couvercle en aluminium moulé sous pression peint avec des poudres polyester après traitement de conversion chimique de surface ISO 9227 ¬ Fixation sur mât en aluminium moulé sous pression et peint ¬ Diffuseur en verre plat extra clair trempé securit ¬ Optiques symétriques, asymétriques et double asymétrique ¬ Optiques disponibles: SR/075 pour les routes étroites ayant un rapport L/H (largeur de route/hauteur de poteau) jusqu'à 0,75 ; SR/100 pour les routes à deux voies et ayant un rapport L/H égal à 1 ; SR/125 pour les routes larges ayant un rapport L/H égal à 1,25 ; SR/150 pour les routes larges ayant un rapport L/H égal à 1,5 ¬ Dissipateur thermique en aluminium ¬ Joint en silicone antivieillissement à haute capacité d'élasticité ¬ Coupe-circuit automatique qui, à l'ouverture de l'appareil, interrompt l'alimentation électrique ¬ Presse-étoupe à amarrage M25x1,5 pour câbles Ø 9 à Ø 14 mm ¬ Driver intégré ¬ Visserie extérieure en acier inoxydable ¬ Platine porte-composants en technopolymère renforcé à la fibre de verre ¬ Platine-appareillage démontable sans outil ¬ Clips imperdables en aluminium avec ressort inox ¬ Les versions KYRO+ 1 sont prévues pour le montage sur poteaux Ø 42 - Ø 60/62 mm, les versions KYRO+ 1-D76 sur poteaux Ø 76 mm et les versions KYRO+ 2 sur poteaux Ø 60/62 - Ø 76 mm ¬ Équipé d'un dispositif supplémentaire de protection contre les surtensions de réseau jusqu'à 10 kV (SPD) ¬ Système "SECURE LIGHT DISTRIBUTION" qui garantit l'uniformité de la distribution lumineuse notamment en cas d'inefficacité de quelques LED ¬ Conforme aux normes UNI 10819 sur la pollution lumineuse ¬ Fournie avec 1 mètre de câble H07RN-F 2x1,5 mm2 et un connecteur prise-fiche IP66, réalisé en polyamide avec contacts en laiton argenté, pour câbles Ø9 - Ø14 mm, qui permet le branchement au réseau sans ouvrir le boîtier d'éclairage | Éclairage routier | Reeks paaltop-armaturen voor LED straatverlichting | Reeks paaltop-armaturen voor LED straatverlichting | Straatverlichting |  | Kyro+ 1.jpg |  |  | NO | NO |  | Released | 3105498
OUTDOOR | URBAN | O UR STREET LIGHTING PF | KYRO+ | 3105317 | KYRO+1/D76 35 SR/075 730 AN-96 | KYRO+1/D76 35 SR/075 3000K ANTRACIET | 448 | 0 | 0 | 0 | 0 | 1 | 0 | 0 | 0 | 1 | 1 | 6.95 | 7.45 | KG | 0.033 | M3 | 0.705 | 0.3 | 0.155 | M | 8021944136923 | 94054239 | Anthracite | Antraciet | Série d'appareils urbains LED | Série d'appareils routiers LED, en deux versions, composés de : ¬ Corps et couvercle en aluminium moulé sous pression peint avec des poudres polyester après traitement de conversion chimique de surface ISO 9227 ¬ Fixation sur mât en aluminium moulé sous pression et peint ¬ Diffuseur en verre plat extra clair trempé securit ¬ Optiques symétriques, asymétriques et double asymétrique ¬ Optiques disponibles: SR/075 pour les routes étroites ayant un rapport L/H (largeur de route/hauteur de poteau) jusqu'à 0,75 ; SR/100 pour les routes à deux voies et ayant un rapport L/H égal à 1 ; SR/125 pour les routes larges ayant un rapport L/H égal à 1,25 ; SR/150 pour les routes larges ayant un rapport L/H égal à 1,5 ¬ Dissipateur thermique en aluminium ¬ Joint en silicone antivieillissement à haute capacité d'élasticité ¬ Coupe-circuit automatique qui, à l'ouverture de l'appareil, interrompt l'alimentation électrique ¬ Presse-étoupe à amarrage M25x1,5 pour câbles Ø 9 à Ø 14 mm ¬ Driver intégré ¬ Visserie extérieure en acier inoxydable ¬ Platine porte-composants en technopolymère renforcé à la fibre de verre ¬ Platine-appareillage démontable sans outil ¬ Clips imperdables en aluminium avec ressort inox ¬ Les versions KYRO+ 1 sont prévues pour le montage sur poteaux Ø 42 - Ø 60/62 mm, les versions KYRO+ 1-D76 sur poteaux Ø 76 mm et les versions KYRO+ 2 sur poteaux Ø 60/62 - Ø 76 mm ¬ Équipé d'un dispositif supplémentaire de protection contre les surtensions de réseau jusqu'à 10 kV (SPD) ¬ Système "SECURE LIGHT DISTRIBUTION" qui garantit l'uniformité de la distribution lumineuse notamment en cas d'inefficacité de quelques LED ¬ Conforme aux normes UNI 10819 sur la pollution lumineuse ¬ Fournie avec 1 mètre de câble H07RN-F 2x1,5 mm2 et un connecteur prise-fiche IP66, réalisé en polyamide avec contacts en laiton argenté, pour câbles Ø9 - Ø14 mm, qui permet le branchement au réseau sans ouvrir le boîtier d'éclairage | Éclairage routier | Reeks paaltop-armaturen voor LED straatverlichting | Reeks paaltop-armaturen voor LED straatverlichting | Straatverlichting | https://cdn.light-performer.com/product_images/KYRO_P_1_ANGLE_01_lp.jpg | Kyro+ 1.jpg | http://www.performanceinlighting.com/fr/fr/prod-3105317 | http://www.performanceinlighting.com/nl/nl/prod-3105317 | YES | YES |  | Released | 3105317
OUTDOOR | URBAN | O UR STREET LIGHTING PF | KYRO+ | 3105318 | KYRO+1/D76 35 SR/075 730 AN-96 DALI | KYRO+1/D76 35 SR/075 3000K DALI ANTR | 539 | 0 | 0 | 0 | 0 | 1 | 0 | 0 | 0 | 1 | 1 | 7.612 | 8.112 | KG | 0.033 | M3 | 0.705 | 0.3 | 0.155 | M | 8021944136916 | 94054239 | Anthracite | Antraciet | Série d'appareils urbains LED | Série d'appareils routiers LED, en deux versions, composés de : ¬ Corps et couvercle en aluminium moulé sous pression peint avec des poudres polyester après traitement de conversion chimique de surface ISO 9227 ¬ Fixation sur mât en aluminium moulé sous pression et peint ¬ Diffuseur en verre plat extra clair trempé securit ¬ Optiques symétriques, asymétriques et double asymétrique ¬ Optiques disponibles: SR/075 pour les routes étroites ayant un rapport L/H (largeur de route/hauteur de poteau) jusqu'à 0,75 ; SR/100 pour les routes à deux voies et ayant un rapport L/H égal à 1 ; SR/125 pour les routes larges ayant un rapport L/H égal à 1,25 ; SR/150 pour les routes larges ayant un rapport L/H égal à 1,5 ¬ Dissipateur thermique en aluminium ¬ Joint en silicone antivieillissement à haute capacité d'élasticité ¬ Coupe-circuit automatique qui, à l'ouverture de l'appareil, interrompt l'alimentation électrique ¬ Presse-étoupe à amarrage M25x1,5 pour câbles Ø 9 à Ø 14 mm ¬ Driver intégré ¬ Visserie extérieure en acier inoxydable ¬ Platine porte-composants en technopolymère renforcé à la fibre de verre ¬ Platine-appareillage démontable sans outil ¬ Clips imperdables en aluminium avec ressort inox ¬ Les versions KYRO+ 1 sont prévues pour le montage sur poteaux Ø 42 - Ø 60/62 mm, les versions KYRO+ 1-D76 sur poteaux Ø 76 mm et les versions KYRO+ 2 sur poteaux Ø 60/62 - Ø 76 mm ¬ Équipé d'un dispositif supplémentaire de protection contre les surtensions de réseau jusqu'à 10 kV (SPD) ¬ Système "SECURE LIGHT DISTRIBUTION" qui garantit l'uniformité de la distribution lumineuse notamment en cas d'inefficacité de quelques LED ¬ Conforme aux normes UNI 10819 sur la pollution lumineuse ¬ Fournie avec 1 mètre de câble H07RN-F 2x1,5 mm2 et un connecteur prise-fiche IP66, réalisé en polyamide avec contacts en laiton argenté, pour câbles Ø9 - Ø14 mm, qui permet le branchement au réseau sans ouvrir le boîtier d'éclairage | Éclairage routier | Reeks paaltop-armaturen voor LED straatverlichting | Reeks paaltop-armaturen voor LED straatverlichting | Straatverlichting | https://cdn.light-performer.com/product_images/KYRO_P_1_ANGLE_01_lp.jpg | Kyro+ 1.jpg | http://www.performanceinlighting.com/fr/fr/prod-3105318 | http://www.performanceinlighting.com/nl/nl/prod-3105318 | YES | YES |  | Released | 3105318
OUTDOOR | URBAN | O UR STREET LIGHTING PF | KYRO+ | 3105319 | KYRO+1/D76 35 SR/075 730 AN-96 RPA | KYRO+1/D76 35 SR/075 3000K APR ANTRACIET | 539 | 0 | 0 | 0 | 0 | 1 | 0 | 0 | 0 | 1 | 1 | 6.95 | 7.45 | KG | 0.033 | M3 | 0.705 | 0.3 | 0.155 | M | 8021944136930 | 94054239 | Anthracite | Antraciet | Série d'appareils urbains LED | Série d'appareils routiers LED, en deux versions, composés de : ¬ Corps et couvercle en aluminium moulé sous pression peint avec des poudres polyester après traitement de conversion chimique de surface ISO 9227 ¬ Fixation sur mât en aluminium moulé sous pression et peint ¬ Diffuseur en verre plat extra clair trempé securit ¬ Optiques symétriques, asymétriques et double asymétrique ¬ Optiques disponibles: SR/075 pour les routes étroites ayant un rapport L/H (largeur de route/hauteur de poteau) jusqu'à 0,75 ; SR/100 pour les routes à deux voies et ayant un rapport L/H égal à 1 ; SR/125 pour les routes larges ayant un rapport L/H égal à 1,25 ; SR/150 pour les routes larges ayant un rapport L/H égal à 1,5 ¬ Dissipateur thermique en aluminium ¬ Joint en silicone antivieillissement à haute capacité d'élasticité ¬ Coupe-circuit automatique qui, à l'ouverture de l'appareil, interrompt l'alimentation électrique ¬ Presse-étoupe à amarrage M25x1,5 pour câbles Ø 9 à Ø 14 mm ¬ Driver intégré ¬ Visserie extérieure en acier inoxydable ¬ Platine porte-composants en technopolymère renforcé à la fibre de verre ¬ Platine-appareillage démontable sans outil ¬ Clips imperdables en aluminium avec ressort inox ¬ Les versions KYRO+ 1 sont prévues pour le montage sur poteaux Ø 42 - Ø 60/62 mm, les versions KYRO+ 1-D76 sur poteaux Ø 76 mm et les versions KYRO+ 2 sur poteaux Ø 60/62 - Ø 76 mm ¬ Équipé d'un dispositif supplémentaire de protection contre les surtensions de réseau jusqu'à 10 kV (SPD) ¬ Système "SECURE LIGHT DISTRIBUTION" qui garantit l'uniformité de la distribution lumineuse notamment en cas d'inefficacité de quelques LED ¬ Conforme aux normes UNI 10819 sur la pollution lumineuse ¬ Fournie avec 1 mètre de câble H07RN-F 2x1,5 mm2 et un connecteur prise-fiche IP66, réalisé en polyamide avec contacts en laiton argenté, pour câbles Ø9 - Ø14 mm, qui permet le branchement au réseau sans ouvrir le boîtier d'éclairage | Éclairage routier | Reeks paaltop-armaturen voor LED straatverlichting | Reeks paaltop-armaturen voor LED straatverlichting | Straatverlichting | https://cdn.light-performer.com/product_images/KYRO_P_1_ANGLE_01_lp.jpg | Kyro+ 1.jpg | http://www.performanceinlighting.com/fr/fr/prod-3105319 | http://www.performanceinlighting.com/nl/nl/prod-3105319 | YES | YES |  | Released | 3105319
OUTDOOR | URBAN | O UR STREET LIGHTING PF | KYRO+ | 306673 | KYRO+1/D76 35 SR/075 740 AN-96 | KYRO+1/D76 35 SR/075 740 AN-96 | 448 | 0 | 0 | 0 | 0 | 1 | 0 | 0 | 0 | 1 | 1 | 6.95 | 7.45 | KG | 0.033 | M3 | 0.705 | 0.3 | 0.155 | M | 8021944124012 | 94054239 | Anthracite | Antraciet | Série d'appareils urbains LED | Série d'appareils routiers LED, en deux versions, composés de : ¬ Corps et couvercle en aluminium moulé sous pression peint avec des poudres polyester après traitement de conversion chimique de surface ISO 9227 ¬ Fixation sur mât en aluminium moulé sous pression et peint ¬ Diffuseur en verre plat extra clair trempé securit ¬ Optiques symétriques, asymétriques et double asymétrique ¬ Optiques disponibles: SR/075 pour les routes étroites ayant un rapport L/H (largeur de route/hauteur de poteau) jusqu'à 0,75 ; SR/100 pour les routes à deux voies et ayant un rapport L/H égal à 1 ; SR/125 pour les routes larges ayant un rapport L/H égal à 1,25 ; SR/150 pour les routes larges ayant un rapport L/H égal à 1,5 ¬ Dissipateur thermique en aluminium ¬ Joint en silicone antivieillissement à haute capacité d'élasticité ¬ Coupe-circuit automatique qui, à l'ouverture de l'appareil, interrompt l'alimentation électrique ¬ Presse-étoupe à amarrage M25x1,5 pour câbles Ø 9 à Ø 14 mm ¬ Driver intégré ¬ Visserie extérieure en acier inoxydable ¬ Platine porte-composants en technopolymère renforcé à la fibre de verre ¬ Platine-appareillage démontable sans outil ¬ Clips imperdables en aluminium avec ressort inox ¬ Les versions KYRO+ 1 sont prévues pour le montage sur poteaux Ø 42 - Ø 60/62 mm, les versions KYRO+ 1-D76 sur poteaux Ø 76 mm et les versions KYRO+ 2 sur poteaux Ø 60/62 - Ø 76 mm ¬ Équipé d'un dispositif supplémentaire de protection contre les surtensions de réseau jusqu'à 10 kV (SPD) ¬ Système "SECURE LIGHT DISTRIBUTION" qui garantit l'uniformité de la distribution lumineuse notamment en cas d'inefficacité de quelques LED ¬ Conforme aux normes UNI 10819 sur la pollution lumineuse ¬ Fournie avec 1 mètre de câble H07RN-F 2x1,5 mm2 et un connecteur prise-fiche IP66, réalisé en polyamide avec contacts en laiton argenté, pour câbles Ø9 - Ø14 mm, qui permet le branchement au réseau sans ouvrir le boîtier d'éclairage | Éclairage routier | Reeks paaltop-armaturen voor LED straatverlichting | Reeks paaltop-armaturen voor LED straatverlichting | Straatverlichting | https://cdn.light-performer.com/product_images/KYRO_Plus_1_16LED_SR_075_AN-96_01_lp.jpg | Kyro+ 1.jpg | http://www.performanceinlighting.com/fr/fr/prod-306673 | http://www.performanceinlighting.com/nl/nl/prod-306673 | YES | YES |  | Released | 306673
OUTDOOR | URBAN | O UR STREET LIGHTING PF | KYRO+ | 306693 | KYRO+1/D76 35 SR/075 740 AN-96 DALI | KYRO+1/D76 35 SR/075 740 AN-96 DALI | 539 | 0 | 0 | 0 | 0 | 1 | 0 | 0 | 0 | 1 | 1 | 7.612 | 8.112 | KG | 0.033 | M3 | 0.705 | 0.3 | 0.155 | M | 8021944123978 | 94054239 | Anthracite | Antraciet | Série d'appareils urbains LED | Série d'appareils routiers LED, en deux versions, composés de : ¬ Corps et couvercle en aluminium moulé sous pression peint avec des poudres polyester après traitement de conversion chimique de surface ISO 9227 ¬ Fixation sur mât en aluminium moulé sous pression et peint ¬ Diffuseur en verre plat extra clair trempé securit ¬ Optiques symétriques, asymétriques et double asymétrique ¬ Optiques disponibles: SR/075 pour les routes étroites ayant un rapport L/H (largeur de route/hauteur de poteau) jusqu'à 0,75 ; SR/100 pour les routes à deux voies et ayant un rapport L/H égal à 1 ; SR/125 pour les routes larges ayant un rapport L/H égal à 1,25 ; SR/150 pour les routes larges ayant un rapport L/H égal à 1,5 ¬ Dissipateur thermique en aluminium ¬ Joint en silicone antivieillissement à haute capacité d'élasticité ¬ Coupe-circuit automatique qui, à l'ouverture de l'appareil, interrompt l'alimentation électrique ¬ Presse-étoupe à amarrage M25x1,5 pour câbles Ø 9 à Ø 14 mm ¬ Driver intégré ¬ Visserie extérieure en acier inoxydable ¬ Platine porte-composants en technopolymère renforcé à la fibre de verre ¬ Platine-appareillage démontable sans outil ¬ Clips imperdables en aluminium avec ressort inox ¬ Les versions KYRO+ 1 sont prévues pour le montage sur poteaux Ø 42 - Ø 60/62 mm, les versions KYRO+ 1-D76 sur poteaux Ø 76 mm et les versions KYRO+ 2 sur poteaux Ø 60/62 - Ø 76 mm ¬ Équipé d'un dispositif supplémentaire de protection contre les surtensions de réseau jusqu'à 10 kV (SPD) ¬ Système "SECURE LIGHT DISTRIBUTION" qui garantit l'uniformité de la distribution lumineuse notamment en cas d'inefficacité de quelques LED ¬ Conforme aux normes UNI 10819 sur la pollution lumineuse ¬ Fournie avec 1 mètre de câble H07RN-F 2x1,5 mm2 et un connecteur prise-fiche IP66, réalisé en polyamide avec contacts en laiton argenté, pour câbles Ø9 - Ø14 mm, qui permet le branchement au réseau sans ouvrir le boîtier d'éclairage | Éclairage routier | Reeks paaltop-armaturen voor LED straatverlichting | Reeks paaltop-armaturen voor LED straatverlichting | Straatverlichting | https://cdn.light-performer.com/product_images/KYRO_Plus_1_16LED_SR_075_AN-96_01_lp.jpg | Kyro+ 1.jpg | http://www.performanceinlighting.com/fr/fr/prod-306693 | http://www.performanceinlighting.com/nl/nl/prod-306693 | YES | YES |  | Released | 306693
OUTDOOR | URBAN | O UR STREET LIGHTING PF | KYRO+ | 306681 | KYRO+1/D76 35 SR/075 740 AN-96 RPA | KYRO+1/D76 35 SR/075 740 AN-96 RPA | 539 | 0 | 0 | 0 | 0 | 1 | 0 | 0 | 0 | 1 | 1 | 6.95 | 7.45 | KG | 0.033 | M3 | 0.705 | 0.3 | 0.155 | M | 8021944123855 | 94054239 | Anthracite | Antraciet | Série d'appareils urbains LED | Série d'appareils routiers LED, en deux versions, composés de : ¬ Corps et couvercle en aluminium moulé sous pression peint avec des poudres polyester après traitement de conversion chimique de surface ISO 9227 ¬ Fixation sur mât en aluminium moulé sous pression et peint ¬ Diffuseur en verre plat extra clair trempé securit ¬ Optiques symétriques, asymétriques et double asymétrique ¬ Optiques disponibles: SR/075 pour les routes étroites ayant un rapport L/H (largeur de route/hauteur de poteau) jusqu'à 0,75 ; SR/100 pour les routes à deux voies et ayant un rapport L/H égal à 1 ; SR/125 pour les routes larges ayant un rapport L/H égal à 1,25 ; SR/150 pour les routes larges ayant un rapport L/H égal à 1,5 ¬ Dissipateur thermique en aluminium ¬ Joint en silicone antivieillissement à haute capacité d'élasticité ¬ Coupe-circuit automatique qui, à l'ouverture de l'appareil, interrompt l'alimentation électrique ¬ Presse-étoupe à amarrage M25x1,5 pour câbles Ø 9 à Ø 14 mm ¬ Driver intégré ¬ Visserie extérieure en acier inoxydable ¬ Platine porte-composants en technopolymère renforcé à la fibre de verre ¬ Platine-appareillage démontable sans outil ¬ Clips imperdables en aluminium avec ressort inox ¬ Les versions KYRO+ 1 sont prévues pour le montage sur poteaux Ø 42 - Ø 60/62 mm, les versions KYRO+ 1-D76 sur poteaux Ø 76 mm et les versions KYRO+ 2 sur poteaux Ø 60/62 - Ø 76 mm ¬ Équipé d'un dispositif supplémentaire de protection contre les surtensions de réseau jusqu'à 10 kV (SPD) ¬ Système "SECURE LIGHT DISTRIBUTION" qui garantit l'uniformité de la distribution lumineuse notamment en cas d'inefficacité de quelques LED ¬ Conforme aux normes UNI 10819 sur la pollution lumineuse ¬ Fournie avec 1 mètre de câble H07RN-F 2x1,5 mm2 et un connecteur prise-fiche IP66, réalisé en polyamide avec contacts en laiton argenté, pour câbles Ø9 - Ø14 mm, qui permet le branchement au réseau sans ouvrir le boîtier d'éclairage | Éclairage routier | Reeks paaltop-armaturen voor LED straatverlichting | Reeks paaltop-armaturen voor LED straatverlichting | Straatverlichting | https://cdn.light-performer.com/product_images/KYRO_Plus_1_16LED_SR_075_AN-96_01_lp.jpg | Kyro+ 1.jpg | http://www.performanceinlighting.com/fr/fr/prod-306681 | http://www.performanceinlighting.com/nl/nl/prod-306681 | YES | YES |  | Released | 306681
OUTDOOR | URBAN | O UR STREET LIGHTING PF | KYRO+ | 3105320 | KYRO+1/D76 35 SR/100 730 AN-96 | KYRO+1/D76 35 SR/100 3000K ANTRACIET | 448 | 0 | 0 | 0 | 0 | 1 | 0 | 0 | 0 | 1 | 1 | 6.95 | 7.45 | KG | 0.033 | M3 | 0.705 | 0.3 | 0.155 | M | 8021944136961 | 94054239 | Anthracite | Antraciet | Série d'appareils urbains LED | Série d'appareils routiers LED, en deux versions, composés de : ¬ Corps et couvercle en aluminium moulé sous pression peint avec des poudres polyester après traitement de conversion chimique de surface ISO 9227 ¬ Fixation sur mât en aluminium moulé sous pression et peint ¬ Diffuseur en verre plat extra clair trempé securit ¬ Optiques symétriques, asymétriques et double asymétrique ¬ Optiques disponibles: SR/075 pour les routes étroites ayant un rapport L/H (largeur de route/hauteur de poteau) jusqu'à 0,75 ; SR/100 pour les routes à deux voies et ayant un rapport L/H égal à 1 ; SR/125 pour les routes larges ayant un rapport L/H égal à 1,25 ; SR/150 pour les routes larges ayant un rapport L/H égal à 1,5 ¬ Dissipateur thermique en aluminium ¬ Joint en silicone antivieillissement à haute capacité d'élasticité ¬ Coupe-circuit automatique qui, à l'ouverture de l'appareil, interrompt l'alimentation électrique ¬ Presse-étoupe à amarrage M25x1,5 pour câbles Ø 9 à Ø 14 mm ¬ Driver intégré ¬ Visserie extérieure en acier inoxydable ¬ Platine porte-composants en technopolymère renforcé à la fibre de verre ¬ Platine-appareillage démontable sans outil ¬ Clips imperdables en aluminium avec ressort inox ¬ Les versions KYRO+ 1 sont prévues pour le montage sur poteaux Ø 42 - Ø 60/62 mm, les versions KYRO+ 1-D76 sur poteaux Ø 76 mm et les versions KYRO+ 2 sur poteaux Ø 60/62 - Ø 76 mm ¬ Équipé d'un dispositif supplémentaire de protection contre les surtensions de réseau jusqu'à 10 kV (SPD) ¬ Système "SECURE LIGHT DISTRIBUTION" qui garantit l'uniformité de la distribution lumineuse notamment en cas d'inefficacité de quelques LED ¬ Conforme aux normes UNI 10819 sur la pollution lumineuse ¬ Fournie avec 1 mètre de câble H07RN-F 2x1,5 mm2 et un connecteur prise-fiche IP66, réalisé en polyamide avec contacts en laiton argenté, pour câbles Ø9 - Ø14 mm, qui permet le branchement au réseau sans ouvrir le boîtier d'éclairage | Éclairage routier | Reeks paaltop-armaturen voor LED straatverlichting | Reeks paaltop-armaturen voor LED straatverlichting | Straatverlichting | https://cdn.light-performer.com/product_images/KYRO_P_1_ANGLE_01_lp.jpg | Kyro+ 1.jpg | http://www.performanceinlighting.com/fr/fr/prod-3105320 | http://www.performanceinlighting.com/nl/nl/prod-3105320 | YES | YES |  | Released | 3105320
OUTDOOR | URBAN | O UR STREET LIGHTING PF | KYRO+ | 3105321 | KYRO+1/D76 35 SR/100 730 AN-96 DALI | KYRO+1/D76 35 SR/100 3000K DALI ANTR | 539 | 0 | 0 | 0 | 0 | 1 | 0 | 0 | 0 | 1 | 1 | 7.612 | 8.112 | KG | 0.033 | M3 | 0.705 | 0.3 | 0.155 | M | 8021944136978 | 94054239 | Anthracite | Antraciet | Série d'appareils urbains LED | Série d'appareils routiers LED, en deux versions, composés de : ¬ Corps et couvercle en aluminium moulé sous pression peint avec des poudres polyester après traitement de conversion chimique de surface ISO 9227 ¬ Fixation sur mât en aluminium moulé sous pression et peint ¬ Diffuseur en verre plat extra clair trempé securit ¬ Optiques symétriques, asymétriques et double asymétrique ¬ Optiques disponibles: SR/075 pour les routes étroites ayant un rapport L/H (largeur de route/hauteur de poteau) jusqu'à 0,75 ; SR/100 pour les routes à deux voies et ayant un rapport L/H égal à 1 ; SR/125 pour les routes larges ayant un rapport L/H égal à 1,25 ; SR/150 pour les routes larges ayant un rapport L/H égal à 1,5 ¬ Dissipateur thermique en aluminium ¬ Joint en silicone antivieillissement à haute capacité d'élasticité ¬ Coupe-circuit automatique qui, à l'ouverture de l'appareil, interrompt l'alimentation électrique ¬ Presse-étoupe à amarrage M25x1,5 pour câbles Ø 9 à Ø 14 mm ¬ Driver intégré ¬ Visserie extérieure en acier inoxydable ¬ Platine porte-composants en technopolymère renforcé à la fibre de verre ¬ Platine-appareillage démontable sans outil ¬ Clips imperdables en aluminium avec ressort inox ¬ Les versions KYRO+ 1 sont prévues pour le montage sur poteaux Ø 42 - Ø 60/62 mm, les versions KYRO+ 1-D76 sur poteaux Ø 76 mm et les versions KYRO+ 2 sur poteaux Ø 60/62 - Ø 76 mm ¬ Équipé d'un dispositif supplémentaire de protection contre les surtensions de réseau jusqu'à 10 kV (SPD) ¬ Système "SECURE LIGHT DISTRIBUTION" qui garantit l'uniformité de la distribution lumineuse notamment en cas d'inefficacité de quelques LED ¬ Conforme aux normes UNI 10819 sur la pollution lumineuse ¬ Fournie avec 1 mètre de câble H07RN-F 2x1,5 mm2 et un connecteur prise-fiche IP66, réalisé en polyamide avec contacts en laiton argenté, pour câbles Ø9 - Ø14 mm, qui permet le branchement au réseau sans ouvrir le boîtier d'éclairage | Éclairage routier | Reeks paaltop-armaturen voor LED straatverlichting | Reeks paaltop-armaturen voor LED straatverlichting | Straatverlichting | https://cdn.light-performer.com/product_images/KYRO_P_1_ANGLE_01_lp.jpg | Kyro+ 1.jpg | http://www.performanceinlighting.com/fr/fr/prod-3105321 | http://www.performanceinlighting.com/nl/nl/prod-3105321 | YES | YES |  | Released | 3105321
OUTDOOR | URBAN | O UR STREET LIGHTING PF | KYRO+ | 3105322 | KYRO+1/D76 35 SR/100 730 AN-96 RPA | KYRO+1/D76 35 SR/100 3000K APR ANTR | 539 | 0 | 0 | 0 | 0 | 1 | 0 | 0 | 0 | 1 | 1 | 6.95 | 7.45 | KG | 0.033 | M3 | 0.705 | 0.3 | 0.155 | M | 8021944136992 | 94054239 | Anthracite | Antraciet | Série d'appareils urbains LED | Série d'appareils routiers LED, en deux versions, composés de : ¬ Corps et couvercle en aluminium moulé sous pression peint avec des poudres polyester après traitement de conversion chimique de surface ISO 9227 ¬ Fixation sur mât en aluminium moulé sous pression et peint ¬ Diffuseur en verre plat extra clair trempé securit ¬ Optiques symétriques, asymétriques et double asymétrique ¬ Optiques disponibles: SR/075 pour les routes étroites ayant un rapport L/H (largeur de route/hauteur de poteau) jusqu'à 0,75 ; SR/100 pour les routes à deux voies et ayant un rapport L/H égal à 1 ; SR/125 pour les routes larges ayant un rapport L/H égal à 1,25 ; SR/150 pour les routes larges ayant un rapport L/H égal à 1,5 ¬ Dissipateur thermique en aluminium ¬ Joint en silicone antivieillissement à haute capacité d'élasticité ¬ Coupe-circuit automatique qui, à l'ouverture de l'appareil, interrompt l'alimentation électrique ¬ Presse-étoupe à amarrage M25x1,5 pour câbles Ø 9 à Ø 14 mm ¬ Driver intégré ¬ Visserie extérieure en acier inoxydable ¬ Platine porte-composants en technopolymère renforcé à la fibre de verre ¬ Platine-appareillage démontable sans outil ¬ Clips imperdables en aluminium avec ressort inox ¬ Les versions KYRO+ 1 sont prévues pour le montage sur poteaux Ø 42 - Ø 60/62 mm, les versions KYRO+ 1-D76 sur poteaux Ø 76 mm et les versions KYRO+ 2 sur poteaux Ø 60/62 - Ø 76 mm ¬ Équipé d'un dispositif supplémentaire de protection contre les surtensions de réseau jusqu'à 10 kV (SPD) ¬ Système "SECURE LIGHT DISTRIBUTION" qui garantit l'uniformité de la distribution lumineuse notamment en cas d'inefficacité de quelques LED ¬ Conforme aux normes UNI 10819 sur la pollution lumineuse ¬ Fournie avec 1 mètre de câble H07RN-F 2x1,5 mm2 et un connecteur prise-fiche IP66, réalisé en polyamide avec contacts en laiton argenté, pour câbles Ø9 - Ø14 mm, qui permet le branchement au réseau sans ouvrir le boîtier d'éclairage | Éclairage routier | Reeks paaltop-armaturen voor LED straatverlichting | Reeks paaltop-armaturen voor LED straatverlichting | Straatverlichting | https://cdn.light-performer.com/product_images/KYRO_P_1_ANGLE_01_lp.jpg | Kyro+ 1.jpg | http://www.performanceinlighting.com/fr/fr/prod-3105322 | http://www.performanceinlighting.com/nl/nl/prod-3105322 | YES | YES |  | Released | 3105322
OUTDOOR | URBAN | O UR STREET LIGHTING PF | KYRO+ | 306677 | KYRO+1/D76 35 SR/100 740 AN-96 | KYRO+1/D76 35 SR/100 740 AN-96 | 448 | 0 | 0 | 0 | 0 | 1 | 0 | 0 | 0 | 1 | 1 | 6.95 | 7.45 | KG | 0.033 | M3 | 0.705 | 0.3 | 0.155 | M | 8021944124050 | 94054239 | Anthracite | Antraciet | Série d'appareils urbains LED | Série d'appareils routiers LED, en deux versions, composés de : ¬ Corps et couvercle en aluminium moulé sous pression peint avec des poudres polyester après traitement de conversion chimique de surface ISO 9227 ¬ Fixation sur mât en aluminium moulé sous pression et peint ¬ Diffuseur en verre plat extra clair trempé securit ¬ Optiques symétriques, asymétriques et double asymétrique ¬ Optiques disponibles: SR/075 pour les routes étroites ayant un rapport L/H (largeur de route/hauteur de poteau) jusqu'à 0,75 ; SR/100 pour les routes à deux voies et ayant un rapport L/H égal à 1 ; SR/125 pour les routes larges ayant un rapport L/H égal à 1,25 ; SR/150 pour les routes larges ayant un rapport L/H égal à 1,5 ¬ Dissipateur thermique en aluminium ¬ Joint en silicone antivieillissement à haute capacité d'élasticité ¬ Coupe-circuit automatique qui, à l'ouverture de l'appareil, interrompt l'alimentation électrique ¬ Presse-étoupe à amarrage M25x1,5 pour câbles Ø 9 à Ø 14 mm ¬ Driver intégré ¬ Visserie extérieure en acier inoxydable ¬ Platine porte-composants en technopolymère renforcé à la fibre de verre ¬ Platine-appareillage démontable sans outil ¬ Clips imperdables en aluminium avec ressort inox ¬ Les versions KYRO+ 1 sont prévues pour le montage sur poteaux Ø 42 - Ø 60/62 mm, les versions KYRO+ 1-D76 sur poteaux Ø 76 mm et les versions KYRO+ 2 sur poteaux Ø 60/62 - Ø 76 mm ¬ Équipé d'un dispositif supplémentaire de protection contre les surtensions de réseau jusqu'à 10 kV (SPD) ¬ Système "SECURE LIGHT DISTRIBUTION" qui garantit l'uniformité de la distribution lumineuse notamment en cas d'inefficacité de quelques LED ¬ Conforme aux normes UNI 10819 sur la pollution lumineuse ¬ Fournie avec 1 mètre de câble H07RN-F 2x1,5 mm2 et un connecteur prise-fiche IP66, réalisé en polyamide avec contacts en laiton argenté, pour câbles Ø9 - Ø14 mm, qui permet le branchement au réseau sans ouvrir le boîtier d'éclairage | Éclairage routier | Reeks paaltop-armaturen voor LED straatverlichting | Reeks paaltop-armaturen voor LED straatverlichting | Straatverlichting | https://cdn.light-performer.com/product_images/KYRO_Plus_1_16LED_SR_100_AN-96_01_lp.jpg | Kyro+ 1.jpg | http://www.performanceinlighting.com/fr/fr/prod-306677 | http://www.performanceinlighting.com/nl/nl/prod-306677 | YES | YES |  | Released | 306677
OUTDOOR | URBAN | O UR STREET LIGHTING PF | KYRO+ | 306695 | KYRO+1/D76 35 SR/100 740 AN-96 DALI | KYRO+1/D76 35 SR/100 740 AN-96 DALI | 539 | 0 | 0 | 0 | 0 | 1 | 0 | 0 | 0 | 1 | 1 | 7.612 | 8.112 | KG | 0.033 | M3 | 0.705 | 0.3 | 0.155 | M | 8021944123992 | 94054239 | Anthracite | Antraciet | Série d'appareils urbains LED | Série d'appareils routiers LED, en deux versions, composés de : ¬ Corps et couvercle en aluminium moulé sous pression peint avec des poudres polyester après traitement de conversion chimique de surface ISO 9227 ¬ Fixation sur mât en aluminium moulé sous pression et peint ¬ Diffuseur en verre plat extra clair trempé securit ¬ Optiques symétriques, asymétriques et double asymétrique ¬ Optiques disponibles: SR/075 pour les routes étroites ayant un rapport L/H (largeur de route/hauteur de poteau) jusqu'à 0,75 ; SR/100 pour les routes à deux voies et ayant un rapport L/H égal à 1 ; SR/125 pour les routes larges ayant un rapport L/H égal à 1,25 ; SR/150 pour les routes larges ayant un rapport L/H égal à 1,5 ¬ Dissipateur thermique en aluminium ¬ Joint en silicone antivieillissement à haute capacité d'élasticité ¬ Coupe-circuit automatique qui, à l'ouverture de l'appareil, interrompt l'alimentation électrique ¬ Presse-étoupe à amarrage M25x1,5 pour câbles Ø 9 à Ø 14 mm ¬ Driver intégré ¬ Visserie extérieure en acier inoxydable ¬ Platine porte-composants en technopolymère renforcé à la fibre de verre ¬ Platine-appareillage démontable sans outil ¬ Clips imperdables en aluminium avec ressort inox ¬ Les versions KYRO+ 1 sont prévues pour le montage sur poteaux Ø 42 - Ø 60/62 mm, les versions KYRO+ 1-D76 sur poteaux Ø 76 mm et les versions KYRO+ 2 sur poteaux Ø 60/62 - Ø 76 mm ¬ Équipé d'un dispositif supplémentaire de protection contre les surtensions de réseau jusqu'à 10 kV (SPD) ¬ Système "SECURE LIGHT DISTRIBUTION" qui garantit l'uniformité de la distribution lumineuse notamment en cas d'inefficacité de quelques LED ¬ Conforme aux normes UNI 10819 sur la pollution lumineuse ¬ Fournie avec 1 mètre de câble H07RN-F 2x1,5 mm2 et un connecteur prise-fiche IP66, réalisé en polyamide avec contacts en laiton argenté, pour câbles Ø9 - Ø14 mm, qui permet le branchement au réseau sans ouvrir le boîtier d'éclairage | Éclairage routier | Reeks paaltop-armaturen voor LED straatverlichting | Reeks paaltop-armaturen voor LED straatverlichting | Straatverlichting | https://cdn.light-performer.com/product_images/KYRO_Plus_1_16LED_SR_100_AN-96_01_lp.jpg | Kyro+ 1.jpg | http://www.performanceinlighting.com/fr/fr/prod-306695 | http://www.performanceinlighting.com/nl/nl/prod-306695 | YES | YES |  | Released | 306695
OUTDOOR | URBAN | O UR STREET LIGHTING PF | KYRO+ | 306685 | KYRO+1/D76 35 SR/100 740 AN-96 RPA | KYRO+1/D76 35 SR/100 740 AN-96 RPA | 539 | 0 | 0 | 0 | 0 | 1 | 0 | 0 | 0 | 1 | 1 | 6.95 | 7.45 | KG | 0.033 | M3 | 0.705 | 0.3 | 0.155 | M | 8021944123893 | 94054239 | Anthracite | Antraciet | Série d'appareils urbains LED | Série d'appareils routiers LED, en deux versions, composés de : ¬ Corps et couvercle en aluminium moulé sous pression peint avec des poudres polyester après traitement de conversion chimique de surface ISO 9227 ¬ Fixation sur mât en aluminium moulé sous pression et peint ¬ Diffuseur en verre plat extra clair trempé securit ¬ Optiques symétriques, asymétriques et double asymétrique ¬ Optiques disponibles: SR/075 pour les routes étroites ayant un rapport L/H (largeur de route/hauteur de poteau) jusqu'à 0,75 ; SR/100 pour les routes à deux voies et ayant un rapport L/H égal à 1 ; SR/125 pour les routes larges ayant un rapport L/H égal à 1,25 ; SR/150 pour les routes larges ayant un rapport L/H égal à 1,5 ¬ Dissipateur thermique en aluminium ¬ Joint en silicone antivieillissement à haute capacité d'élasticité ¬ Coupe-circuit automatique qui, à l'ouverture de l'appareil, interrompt l'alimentation électrique ¬ Presse-étoupe à amarrage M25x1,5 pour câbles Ø 9 à Ø 14 mm ¬ Driver intégré ¬ Visserie extérieure en acier inoxydable ¬ Platine porte-composants en technopolymère renforcé à la fibre de verre ¬ Platine-appareillage démontable sans outil ¬ Clips imperdables en aluminium avec ressort inox ¬ Les versions KYRO+ 1 sont prévues pour le montage sur poteaux Ø 42 - Ø 60/62 mm, les versions KYRO+ 1-D76 sur poteaux Ø 76 mm et les versions KYRO+ 2 sur poteaux Ø 60/62 - Ø 76 mm ¬ Équipé d'un dispositif supplémentaire de protection contre les surtensions de réseau jusqu'à 10 kV (SPD) ¬ Système "SECURE LIGHT DISTRIBUTION" qui garantit l'uniformité de la distribution lumineuse notamment en cas d'inefficacité de quelques LED ¬ Conforme aux normes UNI 10819 sur la pollution lumineuse ¬ Fournie avec 1 mètre de câble H07RN-F 2x1,5 mm2 et un connecteur prise-fiche IP66, réalisé en polyamide avec contacts en laiton argenté, pour câbles Ø9 - Ø14 mm, qui permet le branchement au réseau sans ouvrir le boîtier d'éclairage | Éclairage routier | Reeks paaltop-armaturen voor LED straatverlichting | Reeks paaltop-armaturen voor LED straatverlichting | Straatverlichting | https://cdn.light-performer.com/product_images/KYRO_Plus_1_16LED_SR_100_AN-96_01_lp.jpg | Kyro+ 1.jpg | http://www.performanceinlighting.com/fr/fr/prod-306685 | http://www.performanceinlighting.com/nl/nl/prod-306685 | YES | YES |  | Released | 306685
OUTDOOR | URBAN | O UR STREET LIGHTING PF | KYRO+ | 3105323 | KYRO+1/D76 35 SR/125 730 AN-96 | KYRO+1/D76 35 SR/125 3000K ANTRACIET | 448 | 0 | 0 | 0 | 0 | 1 | 0 | 0 | 0 | 1 | 1 | 6.95 | 7.45 | KG | 0.033 | M3 | 0.705 | 0.3 | 0.155 | M | 8021944137005 | 94054239 | Anthracite | Antraciet | Série d'appareils urbains LED | Série d'appareils routiers LED, en deux versions, composés de : ¬ Corps et couvercle en aluminium moulé sous pression peint avec des poudres polyester après traitement de conversion chimique de surface ISO 9227 ¬ Fixation sur mât en aluminium moulé sous pression et peint ¬ Diffuseur en verre plat extra clair trempé securit ¬ Optiques symétriques, asymétriques et double asymétrique ¬ Optiques disponibles: SR/075 pour les routes étroites ayant un rapport L/H (largeur de route/hauteur de poteau) jusqu'à 0,75 ; SR/100 pour les routes à deux voies et ayant un rapport L/H égal à 1 ; SR/125 pour les routes larges ayant un rapport L/H égal à 1,25 ; SR/150 pour les routes larges ayant un rapport L/H égal à 1,5 ¬ Dissipateur thermique en aluminium ¬ Joint en silicone antivieillissement à haute capacité d'élasticité ¬ Coupe-circuit automatique qui, à l'ouverture de l'appareil, interrompt l'alimentation électrique ¬ Presse-étoupe à amarrage M25x1,5 pour câbles Ø 9 à Ø 14 mm ¬ Driver intégré ¬ Visserie extérieure en acier inoxydable ¬ Platine porte-composants en technopolymère renforcé à la fibre de verre ¬ Platine-appareillage démontable sans outil ¬ Clips imperdables en aluminium avec ressort inox ¬ Les versions KYRO+ 1 sont prévues pour le montage sur poteaux Ø 42 - Ø 60/62 mm, les versions KYRO+ 1-D76 sur poteaux Ø 76 mm et les versions KYRO+ 2 sur poteaux Ø 60/62 - Ø 76 mm ¬ Équipé d'un dispositif supplémentaire de protection contre les surtensions de réseau jusqu'à 10 kV (SPD) ¬ Système "SECURE LIGHT DISTRIBUTION" qui garantit l'uniformité de la distribution lumineuse notamment en cas d'inefficacité de quelques LED ¬ Conforme aux normes UNI 10819 sur la pollution lumineuse ¬ Fournie avec 1 mètre de câble H07RN-F 2x1,5 mm2 et un connecteur prise-fiche IP66, réalisé en polyamide avec contacts en laiton argenté, pour câbles Ø9 - Ø14 mm, qui permet le branchement au réseau sans ouvrir le boîtier d'éclairage | Éclairage routier | Reeks paaltop-armaturen voor LED straatverlichting | Reeks paaltop-armaturen voor LED straatverlichting | Straatverlichting | https://cdn.light-performer.com/product_images/KYRO_P_1_ANGLE_01_lp.jpg | Kyro+ 1.jpg | http://www.performanceinlighting.com/fr/fr/prod-3105323 | http://www.performanceinlighting.com/nl/nl/prod-3105323 | YES | YES |  | Released | 3105323
OUTDOOR | URBAN | O UR STREET LIGHTING PF | KYRO+ | 3105324 | KYRO+1/D76 35 SR/125 730 AN-96 DALI | KYRO+1/D76 35 SR/125 3000K DALI ANTR | 539 | 0 | 0 | 0 | 0 | 1 | 0 | 0 | 0 | 1 | 1 | 7.612 | 8.112 | KG | 0.033 | M3 | 0.705 | 0.3 | 0.155 | M | 8021944137012 | 94054239 | Anthracite | Antraciet | Série d'appareils urbains LED | Série d'appareils routiers LED, en deux versions, composés de : ¬ Corps et couvercle en aluminium moulé sous pression peint avec des poudres polyester après traitement de conversion chimique de surface ISO 9227 ¬ Fixation sur mât en aluminium moulé sous pression et peint ¬ Diffuseur en verre plat extra clair trempé securit ¬ Optiques symétriques, asymétriques et double asymétrique ¬ Optiques disponibles: SR/075 pour les routes étroites ayant un rapport L/H (largeur de route/hauteur de poteau) jusqu'à 0,75 ; SR/100 pour les routes à deux voies et ayant un rapport L/H égal à 1 ; SR/125 pour les routes larges ayant un rapport L/H égal à 1,25 ; SR/150 pour les routes larges ayant un rapport L/H égal à 1,5 ¬ Dissipateur thermique en aluminium ¬ Joint en silicone antivieillissement à haute capacité d'élasticité ¬ Coupe-circuit automatique qui, à l'ouverture de l'appareil, interrompt l'alimentation électrique ¬ Presse-étoupe à amarrage M25x1,5 pour câbles Ø 9 à Ø 14 mm ¬ Driver intégré ¬ Visserie extérieure en acier inoxydable ¬ Platine porte-composants en technopolymère renforcé à la fibre de verre ¬ Platine-appareillage démontable sans outil ¬ Clips imperdables en aluminium avec ressort inox ¬ Les versions KYRO+ 1 sont prévues pour le montage sur poteaux Ø 42 - Ø 60/62 mm, les versions KYRO+ 1-D76 sur poteaux Ø 76 mm et les versions KYRO+ 2 sur poteaux Ø 60/62 - Ø 76 mm ¬ Équipé d'un dispositif supplémentaire de protection contre les surtensions de réseau jusqu'à 10 kV (SPD) ¬ Système "SECURE LIGHT DISTRIBUTION" qui garantit l'uniformité de la distribution lumineuse notamment en cas d'inefficacité de quelques LED ¬ Conforme aux normes UNI 10819 sur la pollution lumineuse ¬ Fournie avec 1 mètre de câble H07RN-F 2x1,5 mm2 et un connecteur prise-fiche IP66, réalisé en polyamide avec contacts en laiton argenté, pour câbles Ø9 - Ø14 mm, qui permet le branchement au réseau sans ouvrir le boîtier d'éclairage | Éclairage routier | Reeks paaltop-armaturen voor LED straatverlichting | Reeks paaltop-armaturen voor LED straatverlichting | Straatverlichting | https://cdn.light-performer.com/product_images/KYRO_P_1_ANGLE_01_lp.jpg | Kyro+ 1.jpg | http://www.performanceinlighting.com/fr/fr/prod-3105324 | http://www.performanceinlighting.com/nl/nl/prod-3105324 | YES | YES |  | Released | 3105324
OUTDOOR | URBAN | O UR STREET LIGHTING PF | KYRO+ | 3105325 | KYRO+1/D76 35 SR/125 730 AN-96 RPA | KYRO+1/D76 35 SR/125 3000K APR ANTR | 539 | 0 | 0 | 0 | 0 | 1 | 0 | 0 | 0 | 1 | 1 | 6.95 | 7.45 | KG | 0.033 | M3 | 0.705 | 0.3 | 0.155 | M | 8021944137029 | 94054239 | Anthracite | Antraciet | Série d'appareils urbains LED | Série d'appareils routiers LED, en deux versions, composés de : ¬ Corps et couvercle en aluminium moulé sous pression peint avec des poudres polyester après traitement de conversion chimique de surface ISO 9227 ¬ Fixation sur mât en aluminium moulé sous pression et peint ¬ Diffuseur en verre plat extra clair trempé securit ¬ Optiques symétriques, asymétriques et double asymétrique ¬ Optiques disponibles: SR/075 pour les routes étroites ayant un rapport L/H (largeur de route/hauteur de poteau) jusqu'à 0,75 ; SR/100 pour les routes à deux voies et ayant un rapport L/H égal à 1 ; SR/125 pour les routes larges ayant un rapport L/H égal à 1,25 ; SR/150 pour les routes larges ayant un rapport L/H égal à 1,5 ¬ Dissipateur thermique en aluminium ¬ Joint en silicone antivieillissement à haute capacité d'élasticité ¬ Coupe-circuit automatique qui, à l'ouverture de l'appareil, interrompt l'alimentation électrique ¬ Presse-étoupe à amarrage M25x1,5 pour câbles Ø 9 à Ø 14 mm ¬ Driver intégré ¬ Visserie extérieure en acier inoxydable ¬ Platine porte-composants en technopolymère renforcé à la fibre de verre ¬ Platine-appareillage démontable sans outil ¬ Clips imperdables en aluminium avec ressort inox ¬ Les versions KYRO+ 1 sont prévues pour le montage sur poteaux Ø 42 - Ø 60/62 mm, les versions KYRO+ 1-D76 sur poteaux Ø 76 mm et les versions KYRO+ 2 sur poteaux Ø 60/62 - Ø 76 mm ¬ Équipé d'un dispositif supplémentaire de protection contre les surtensions de réseau jusqu'à 10 kV (SPD) ¬ Système "SECURE LIGHT DISTRIBUTION" qui garantit l'uniformité de la distribution lumineuse notamment en cas d'inefficacité de quelques LED ¬ Conforme aux normes UNI 10819 sur la pollution lumineuse ¬ Fournie avec 1 mètre de câble H07RN-F 2x1,5 mm2 et un connecteur prise-fiche IP66, réalisé en polyamide avec contacts en laiton argenté, pour câbles Ø9 - Ø14 mm, qui permet le branchement au réseau sans ouvrir le boîtier d'éclairage | Éclairage routier | Reeks paaltop-armaturen voor LED straatverlichting | Reeks paaltop-armaturen voor LED straatverlichting | Straatverlichting | https://cdn.light-performer.com/product_images/KYRO_P_1_ANGLE_01_lp.jpg | Kyro+ 1.jpg | http://www.performanceinlighting.com/fr/fr/prod-3105325 | http://www.performanceinlighting.com/nl/nl/prod-3105325 | YES | YES |  | Released | 3105325
OUTDOOR | URBAN | O UR STREET LIGHTING PF | KYRO+ | 306689 | KYRO+1/D76 35 SR/125 740 AN-96 | KYRO+1/D76 35 SR/125 740 AN-96 | 448 | 0 | 0 | 0 | 0 | 1 | 0 | 0 | 0 | 1 | 1 | 6.95 | 7.45 | KG | 0.033 | M3 | 0.705 | 0.3 | 0.155 | M | 8021944123930 | 94054239 | Anthracite | Antraciet | Série d'appareils urbains LED | Série d'appareils routiers LED, en deux versions, composés de : ¬ Corps et couvercle en aluminium moulé sous pression peint avec des poudres polyester après traitement de conversion chimique de surface ISO 9227 ¬ Fixation sur mât en aluminium moulé sous pression et peint ¬ Diffuseur en verre plat extra clair trempé securit ¬ Optiques symétriques, asymétriques et double asymétrique ¬ Optiques disponibles: SR/075 pour les routes étroites ayant un rapport L/H (largeur de route/hauteur de poteau) jusqu'à 0,75 ; SR/100 pour les routes à deux voies et ayant un rapport L/H égal à 1 ; SR/125 pour les routes larges ayant un rapport L/H égal à 1,25 ; SR/150 pour les routes larges ayant un rapport L/H égal à 1,5 ¬ Dissipateur thermique en aluminium ¬ Joint en silicone antivieillissement à haute capacité d'élasticité ¬ Coupe-circuit automatique qui, à l'ouverture de l'appareil, interrompt l'alimentation électrique ¬ Presse-étoupe à amarrage M25x1,5 pour câbles Ø 9 à Ø 14 mm ¬ Driver intégré ¬ Visserie extérieure en acier inoxydable ¬ Platine porte-composants en technopolymère renforcé à la fibre de verre ¬ Platine-appareillage démontable sans outil ¬ Clips imperdables en aluminium avec ressort inox ¬ Les versions KYRO+ 1 sont prévues pour le montage sur poteaux Ø 42 - Ø 60/62 mm, les versions KYRO+ 1-D76 sur poteaux Ø 76 mm et les versions KYRO+ 2 sur poteaux Ø 60/62 - Ø 76 mm ¬ Équipé d'un dispositif supplémentaire de protection contre les surtensions de réseau jusqu'à 10 kV (SPD) ¬ Système "SECURE LIGHT DISTRIBUTION" qui garantit l'uniformité de la distribution lumineuse notamment en cas d'inefficacité de quelques LED ¬ Conforme aux normes UNI 10819 sur la pollution lumineuse ¬ Fournie avec 1 mètre de câble H07RN-F 2x1,5 mm2 et un connecteur prise-fiche IP66, réalisé en polyamide avec contacts en laiton argenté, pour câbles Ø9 - Ø14 mm, qui permet le branchement au réseau sans ouvrir le boîtier d'éclairage | Éclairage routier | Reeks paaltop-armaturen voor LED straatverlichting | Reeks paaltop-armaturen voor LED straatverlichting | Straatverlichting | https://cdn.light-performer.com/product_images/KYRO_Plus_1_16LED_SR_125_AN-96_01_lp.jpg | Kyro+ 1.jpg | http://www.performanceinlighting.com/fr/fr/prod-306689 | http://www.performanceinlighting.com/nl/nl/prod-306689 | YES | YES |  | Released | 306689
OUTDOOR | URBAN | O UR STREET LIGHTING PF | KYRO+ | 306679 | KYRO+1/D76 35 SR/125 740 AN-96 DALI | KYRO+1/D76 35 SR/125 740 AN-96 DALI | 539 | 0 | 0 | 0 | 0 | 1 | 0 | 0 | 0 | 1 | 1 | 7.612 | 8.112 | KG | 0.033 | M3 | 0.705 | 0.3 | 0.155 | M | 8021944123831 | 94054239 | Anthracite | Antraciet | Série d'appareils urbains LED | Série d'appareils routiers LED, en deux versions, composés de : ¬ Corps et couvercle en aluminium moulé sous pression peint avec des poudres polyester après traitement de conversion chimique de surface ISO 9227 ¬ Fixation sur mât en aluminium moulé sous pression et peint ¬ Diffuseur en verre plat extra clair trempé securit ¬ Optiques symétriques, asymétriques et double asymétrique ¬ Optiques disponibles: SR/075 pour les routes étroites ayant un rapport L/H (largeur de route/hauteur de poteau) jusqu'à 0,75 ; SR/100 pour les routes à deux voies et ayant un rapport L/H égal à 1 ; SR/125 pour les routes larges ayant un rapport L/H égal à 1,25 ; SR/150 pour les routes larges ayant un rapport L/H égal à 1,5 ¬ Dissipateur thermique en aluminium ¬ Joint en silicone antivieillissement à haute capacité d'élasticité ¬ Coupe-circuit automatique qui, à l'ouverture de l'appareil, interrompt l'alimentation électrique ¬ Presse-étoupe à amarrage M25x1,5 pour câbles Ø 9 à Ø 14 mm ¬ Driver intégré ¬ Visserie extérieure en acier inoxydable ¬ Platine porte-composants en technopolymère renforcé à la fibre de verre ¬ Platine-appareillage démontable sans outil ¬ Clips imperdables en aluminium avec ressort inox ¬ Les versions KYRO+ 1 sont prévues pour le montage sur poteaux Ø 42 - Ø 60/62 mm, les versions KYRO+ 1-D76 sur poteaux Ø 76 mm et les versions KYRO+ 2 sur poteaux Ø 60/62 - Ø 76 mm ¬ Équipé d'un dispositif supplémentaire de protection contre les surtensions de réseau jusqu'à 10 kV (SPD) ¬ Système "SECURE LIGHT DISTRIBUTION" qui garantit l'uniformité de la distribution lumineuse notamment en cas d'inefficacité de quelques LED ¬ Conforme aux normes UNI 10819 sur la pollution lumineuse ¬ Fournie avec 1 mètre de câble H07RN-F 2x1,5 mm2 et un connecteur prise-fiche IP66, réalisé en polyamide avec contacts en laiton argenté, pour câbles Ø9 - Ø14 mm, qui permet le branchement au réseau sans ouvrir le boîtier d'éclairage | Éclairage routier | Reeks paaltop-armaturen voor LED straatverlichting | Reeks paaltop-armaturen voor LED straatverlichting | Straatverlichting | https://cdn.light-performer.com/product_images/KYRO_Plus_1_16LED_SR_125_AN-96_01_lp.jpg | Kyro+ 1.jpg | http://www.performanceinlighting.com/fr/fr/prod-306679 | http://www.performanceinlighting.com/nl/nl/prod-306679 | YES | YES |  | Released | 306679
OUTDOOR | URBAN | O UR STREET LIGHTING PF | KYRO+ | 306675 | KYRO+1/D76 35 SR/125 740 AN-96 RPA | KYRO+1/D76 35 SR/125 740 AN-96 RPA | 539 | 0 | 0 | 0 | 0 | 1 | 0 | 0 | 0 | 1 | 1 | 6.95 | 7.45 | KG | 0.033 | M3 | 0.705 | 0.3 | 0.155 | M | 8021944124036 | 94054239 | Anthracite | Antraciet | Série d'appareils urbains LED | Série d'appareils routiers LED, en deux versions, composés de : ¬ Corps et couvercle en aluminium moulé sous pression peint avec des poudres polyester après traitement de conversion chimique de surface ISO 9227 ¬ Fixation sur mât en aluminium moulé sous pression et peint ¬ Diffuseur en verre plat extra clair trempé securit ¬ Optiques symétriques, asymétriques et double asymétrique ¬ Optiques disponibles: SR/075 pour les routes étroites ayant un rapport L/H (largeur de route/hauteur de poteau) jusqu'à 0,75 ; SR/100 pour les routes à deux voies et ayant un rapport L/H égal à 1 ; SR/125 pour les routes larges ayant un rapport L/H égal à 1,25 ; SR/150 pour les routes larges ayant un rapport L/H égal à 1,5 ¬ Dissipateur thermique en aluminium ¬ Joint en silicone antivieillissement à haute capacité d'élasticité ¬ Coupe-circuit automatique qui, à l'ouverture de l'appareil, interrompt l'alimentation électrique ¬ Presse-étoupe à amarrage M25x1,5 pour câbles Ø 9 à Ø 14 mm ¬ Driver intégré ¬ Visserie extérieure en acier inoxydable ¬ Platine porte-composants en technopolymère renforcé à la fibre de verre ¬ Platine-appareillage démontable sans outil ¬ Clips imperdables en aluminium avec ressort inox ¬ Les versions KYRO+ 1 sont prévues pour le montage sur poteaux Ø 42 - Ø 60/62 mm, les versions KYRO+ 1-D76 sur poteaux Ø 76 mm et les versions KYRO+ 2 sur poteaux Ø 60/62 - Ø 76 mm ¬ Équipé d'un dispositif supplémentaire de protection contre les surtensions de réseau jusqu'à 10 kV (SPD) ¬ Système "SECURE LIGHT DISTRIBUTION" qui garantit l'uniformité de la distribution lumineuse notamment en cas d'inefficacité de quelques LED ¬ Conforme aux normes UNI 10819 sur la pollution lumineuse ¬ Fournie avec 1 mètre de câble H07RN-F 2x1,5 mm2 et un connecteur prise-fiche IP66, réalisé en polyamide avec contacts en laiton argenté, pour câbles Ø9 - Ø14 mm, qui permet le branchement au réseau sans ouvrir le boîtier d'éclairage | Éclairage routier | Reeks paaltop-armaturen voor LED straatverlichting | Reeks paaltop-armaturen voor LED straatverlichting | Straatverlichting | https://cdn.light-performer.com/product_images/KYRO_Plus_1_16LED_SR_125_AN-96_01_lp.jpg | Kyro+ 1.jpg | http://www.performanceinlighting.com/fr/fr/prod-306675 | http://www.performanceinlighting.com/nl/nl/prod-306675 | YES | YES |  | Released | 306675
OUTDOOR | URBAN | O UR STREET LIGHTING PF | KYRO+ | 3105326 | KYRO+1/D76 35 SR/150 730 AN-96 | KYRO+1/D76 35 SR/150 3000K ANTRACIET | 448 | 0 | 0 | 0 | 0 | 1 | 0 | 0 | 0 | 1 | 1 | 6.95 | 7.45 | KG | 0.033 | M3 | 0.705 | 0.3 | 0.155 | M | 8021944137036 | 94054239 | Anthracite | Antraciet | Série d'appareils urbains LED | Série d'appareils routiers LED, en deux versions, composés de : ¬ Corps et couvercle en aluminium moulé sous pression peint avec des poudres polyester après traitement de conversion chimique de surface ISO 9227 ¬ Fixation sur mât en aluminium moulé sous pression et peint ¬ Diffuseur en verre plat extra clair trempé securit ¬ Optiques symétriques, asymétriques et double asymétrique ¬ Optiques disponibles: SR/075 pour les routes étroites ayant un rapport L/H (largeur de route/hauteur de poteau) jusqu'à 0,75 ; SR/100 pour les routes à deux voies et ayant un rapport L/H égal à 1 ; SR/125 pour les routes larges ayant un rapport L/H égal à 1,25 ; SR/150 pour les routes larges ayant un rapport L/H égal à 1,5 ¬ Dissipateur thermique en aluminium ¬ Joint en silicone antivieillissement à haute capacité d'élasticité ¬ Coupe-circuit automatique qui, à l'ouverture de l'appareil, interrompt l'alimentation électrique ¬ Presse-étoupe à amarrage M25x1,5 pour câbles Ø 9 à Ø 14 mm ¬ Driver intégré ¬ Visserie extérieure en acier inoxydable ¬ Platine porte-composants en technopolymère renforcé à la fibre de verre ¬ Platine-appareillage démontable sans outil ¬ Clips imperdables en aluminium avec ressort inox ¬ Les versions KYRO+ 1 sont prévues pour le montage sur poteaux Ø 42 - Ø 60/62 mm, les versions KYRO+ 1-D76 sur poteaux Ø 76 mm et les versions KYRO+ 2 sur poteaux Ø 60/62 - Ø 76 mm ¬ Équipé d'un dispositif supplémentaire de protection contre les surtensions de réseau jusqu'à 10 kV (SPD) ¬ Système "SECURE LIGHT DISTRIBUTION" qui garantit l'uniformité de la distribution lumineuse notamment en cas d'inefficacité de quelques LED ¬ Conforme aux normes UNI 10819 sur la pollution lumineuse ¬ Fournie avec 1 mètre de câble H07RN-F 2x1,5 mm2 et un connecteur prise-fiche IP66, réalisé en polyamide avec contacts en laiton argenté, pour câbles Ø9 - Ø14 mm, qui permet le branchement au réseau sans ouvrir le boîtier d'éclairage | Éclairage routier | Reeks paaltop-armaturen voor LED straatverlichting | Reeks paaltop-armaturen voor LED straatverlichting | Straatverlichting | https://cdn.light-performer.com/product_images/KYRO_P_1_ANGLE_01_lp.jpg | Kyro+ 1.jpg | http://www.performanceinlighting.com/fr/fr/prod-3105326 | http://www.performanceinlighting.com/nl/nl/prod-3105326 | YES | YES |  | Released | 3105326
OUTDOOR | URBAN | O UR STREET LIGHTING PF | KYRO+ | 3105327 | KYRO+1/D76 35 SR/150 730 AN-96 DALI | KYRO+1/D76 35 SR/150 3000K DALI ANTR | 539 | 0 | 0 | 0 | 0 | 1 | 0 | 0 | 0 | 1 | 1 | 7.612 | 8.112 | KG | 0.033 | M3 | 0.705 | 0.3 | 0.155 | M | 8021944137043 | 94054239 | Anthracite | Antraciet | Série d'appareils urbains LED | Série d'appareils routiers LED, en deux versions, composés de : ¬ Corps et couvercle en aluminium moulé sous pression peint avec des poudres polyester après traitement de conversion chimique de surface ISO 9227 ¬ Fixation sur mât en aluminium moulé sous pression et peint ¬ Diffuseur en verre plat extra clair trempé securit ¬ Optiques symétriques, asymétriques et double asymétrique ¬ Optiques disponibles: SR/075 pour les routes étroites ayant un rapport L/H (largeur de route/hauteur de poteau) jusqu'à 0,75 ; SR/100 pour les routes à deux voies et ayant un rapport L/H égal à 1 ; SR/125 pour les routes larges ayant un rapport L/H égal à 1,25 ; SR/150 pour les routes larges ayant un rapport L/H égal à 1,5 ¬ Dissipateur thermique en aluminium ¬ Joint en silicone antivieillissement à haute capacité d'élasticité ¬ Coupe-circuit automatique qui, à l'ouverture de l'appareil, interrompt l'alimentation électrique ¬ Presse-étoupe à amarrage M25x1,5 pour câbles Ø 9 à Ø 14 mm ¬ Driver intégré ¬ Visserie extérieure en acier inoxydable ¬ Platine porte-composants en technopolymère renforcé à la fibre de verre ¬ Platine-appareillage démontable sans outil ¬ Clips imperdables en aluminium avec ressort inox ¬ Les versions KYRO+ 1 sont prévues pour le montage sur poteaux Ø 42 - Ø 60/62 mm, les versions KYRO+ 1-D76 sur poteaux Ø 76 mm et les versions KYRO+ 2 sur poteaux Ø 60/62 - Ø 76 mm ¬ Équipé d'un dispositif supplémentaire de protection contre les surtensions de réseau jusqu'à 10 kV (SPD) ¬ Système "SECURE LIGHT DISTRIBUTION" qui garantit l'uniformité de la distribution lumineuse notamment en cas d'inefficacité de quelques LED ¬ Conforme aux normes UNI 10819 sur la pollution lumineuse ¬ Fournie avec 1 mètre de câble H07RN-F 2x1,5 mm2 et un connecteur prise-fiche IP66, réalisé en polyamide avec contacts en laiton argenté, pour câbles Ø9 - Ø14 mm, qui permet le branchement au réseau sans ouvrir le boîtier d'éclairage | Éclairage routier | Reeks paaltop-armaturen voor LED straatverlichting | Reeks paaltop-armaturen voor LED straatverlichting | Straatverlichting | https://cdn.light-performer.com/product_images/KYRO_P_1_ANGLE_01_lp.jpg | Kyro+ 1.jpg | http://www.performanceinlighting.com/fr/fr/prod-3105327 | http://www.performanceinlighting.com/nl/nl/prod-3105327 | YES | YES |  | Released | 3105327
OUTDOOR | URBAN | O UR STREET LIGHTING PF | KYRO+ | 3105328 | KYRO+1/D76 35 SR/150 730 AN-96 RPA | KYRO+1/D76 35 SR/150 3000K APR ANTR | 539 | 0 | 0 | 0 | 0 | 1 | 0 | 0 | 0 | 1 | 1 | 6.95 | 7.45 | KG | 0.033 | M3 | 0.705 | 0.3 | 0.155 | M | 8021944137050 | 94054239 | Anthracite | Antraciet | Série d'appareils urbains LED | Série d'appareils routiers LED, en deux versions, composés de : ¬ Corps et couvercle en aluminium moulé sous pression peint avec des poudres polyester après traitement de conversion chimique de surface ISO 9227 ¬ Fixation sur mât en aluminium moulé sous pression et peint ¬ Diffuseur en verre plat extra clair trempé securit ¬ Optiques symétriques, asymétriques et double asymétrique ¬ Optiques disponibles: SR/075 pour les routes étroites ayant un rapport L/H (largeur de route/hauteur de poteau) jusqu'à 0,75 ; SR/100 pour les routes à deux voies et ayant un rapport L/H égal à 1 ; SR/125 pour les routes larges ayant un rapport L/H égal à 1,25 ; SR/150 pour les routes larges ayant un rapport L/H égal à 1,5 ¬ Dissipateur thermique en aluminium ¬ Joint en silicone antivieillissement à haute capacité d'élasticité ¬ Coupe-circuit automatique qui, à l'ouverture de l'appareil, interrompt l'alimentation électrique ¬ Presse-étoupe à amarrage M25x1,5 pour câbles Ø 9 à Ø 14 mm ¬ Driver intégré ¬ Visserie extérieure en acier inoxydable ¬ Platine porte-composants en technopolymère renforcé à la fibre de verre ¬ Platine-appareillage démontable sans outil ¬ Clips imperdables en aluminium avec ressort inox ¬ Les versions KYRO+ 1 sont prévues pour le montage sur poteaux Ø 42 - Ø 60/62 mm, les versions KYRO+ 1-D76 sur poteaux Ø 76 mm et les versions KYRO+ 2 sur poteaux Ø 60/62 - Ø 76 mm ¬ Équipé d'un dispositif supplémentaire de protection contre les surtensions de réseau jusqu'à 10 kV (SPD) ¬ Système "SECURE LIGHT DISTRIBUTION" qui garantit l'uniformité de la distribution lumineuse notamment en cas d'inefficacité de quelques LED ¬ Conforme aux normes UNI 10819 sur la pollution lumineuse ¬ Fournie avec 1 mètre de câble H07RN-F 2x1,5 mm2 et un connecteur prise-fiche IP66, réalisé en polyamide avec contacts en laiton argenté, pour câbles Ø9 - Ø14 mm, qui permet le branchement au réseau sans ouvrir le boîtier d'éclairage | Éclairage routier | Reeks paaltop-armaturen voor LED straatverlichting | Reeks paaltop-armaturen voor LED straatverlichting | Straatverlichting | https://cdn.light-performer.com/product_images/KYRO_P_1_ANGLE_01_lp.jpg | Kyro+ 1.jpg | http://www.performanceinlighting.com/fr/fr/prod-3105328 | http://www.performanceinlighting.com/nl/nl/prod-3105328 | YES | YES |  | Released | 3105328
OUTDOOR | URBAN | O UR STREET LIGHTING PF | KYRO+ | 306691 | KYRO+1/D76 35 SR/150 740 AN-96 | KYRO+1/D76 35 SR/150 740 AN-96 | 448 | 0 | 0 | 0 | 0 | 1 | 0 | 0 | 0 | 1 | 1 | 6.95 | 7.45 | KG | 0.033 | M3 | 0.705 | 0.3 | 0.155 | M | 8021944123954 | 94054239 | Anthracite | Antraciet | Série d'appareils urbains LED | Série d'appareils routiers LED, en deux versions, composés de : ¬ Corps et couvercle en aluminium moulé sous pression peint avec des poudres polyester après traitement de conversion chimique de surface ISO 9227 ¬ Fixation sur mât en aluminium moulé sous pression et peint ¬ Diffuseur en verre plat extra clair trempé securit ¬ Optiques symétriques, asymétriques et double asymétrique ¬ Optiques disponibles: SR/075 pour les routes étroites ayant un rapport L/H (largeur de route/hauteur de poteau) jusqu'à 0,75 ; SR/100 pour les routes à deux voies et ayant un rapport L/H égal à 1 ; SR/125 pour les routes larges ayant un rapport L/H égal à 1,25 ; SR/150 pour les routes larges ayant un rapport L/H égal à 1,5 ¬ Dissipateur thermique en aluminium ¬ Joint en silicone antivieillissement à haute capacité d'élasticité ¬ Coupe-circuit automatique qui, à l'ouverture de l'appareil, interrompt l'alimentation électrique ¬ Presse-étoupe à amarrage M25x1,5 pour câbles Ø 9 à Ø 14 mm ¬ Driver intégré ¬ Visserie extérieure en acier inoxydable ¬ Platine porte-composants en technopolymère renforcé à la fibre de verre ¬ Platine-appareillage démontable sans outil ¬ Clips imperdables en aluminium avec ressort inox ¬ Les versions KYRO+ 1 sont prévues pour le montage sur poteaux Ø 42 - Ø 60/62 mm, les versions KYRO+ 1-D76 sur poteaux Ø 76 mm et les versions KYRO+ 2 sur poteaux Ø 60/62 - Ø 76 mm ¬ Équipé d'un dispositif supplémentaire de protection contre les surtensions de réseau jusqu'à 10 kV (SPD) ¬ Système "SECURE LIGHT DISTRIBUTION" qui garantit l'uniformité de la distribution lumineuse notamment en cas d'inefficacité de quelques LED ¬ Conforme aux normes UNI 10819 sur la pollution lumineuse ¬ Fournie avec 1 mètre de câble H07RN-F 2x1,5 mm2 et un connecteur prise-fiche IP66, réalisé en polyamide avec contacts en laiton argenté, pour câbles Ø9 - Ø14 mm, qui permet le branchement au réseau sans ouvrir le boîtier d'éclairage | Éclairage routier | Reeks paaltop-armaturen voor LED straatverlichting | Reeks paaltop-armaturen voor LED straatverlichting | Straatverlichting | https://cdn.light-performer.com/product_images/KYRO_Plus_1_16LED_SR_150_AN-96_01_lp.jpg | Kyro+ 1.jpg | http://www.performanceinlighting.com/fr/fr/prod-306691 | http://www.performanceinlighting.com/nl/nl/prod-306691 | YES | YES |  | Released | 306691
OUTDOOR | URBAN | O UR STREET LIGHTING PF | KYRO+ | 306687 | KYRO+1/D76 35 SR/150 740 AN-96 DALI | KYRO+1/D76 35 SR/150 740 AN-96 DALI | 539 | 0 | 0 | 0 | 0 | 1 | 0 | 0 | 0 | 1 | 1 | 7.612 | 8.112 | KG | 0.033 | M3 | 0.705 | 0.3 | 0.155 | M | 8021944123916 | 94054239 | Anthracite | Antraciet | Série d'appareils urbains LED | Série d'appareils routiers LED, en deux versions, composés de : ¬ Corps et couvercle en aluminium moulé sous pression peint avec des poudres polyester après traitement de conversion chimique de surface ISO 9227 ¬ Fixation sur mât en aluminium moulé sous pression et peint ¬ Diffuseur en verre plat extra clair trempé securit ¬ Optiques symétriques, asymétriques et double asymétrique ¬ Optiques disponibles: SR/075 pour les routes étroites ayant un rapport L/H (largeur de route/hauteur de poteau) jusqu'à 0,75 ; SR/100 pour les routes à deux voies et ayant un rapport L/H égal à 1 ; SR/125 pour les routes larges ayant un rapport L/H égal à 1,25 ; SR/150 pour les routes larges ayant un rapport L/H égal à 1,5 ¬ Dissipateur thermique en aluminium ¬ Joint en silicone antivieillissement à haute capacité d'élasticité ¬ Coupe-circuit automatique qui, à l'ouverture de l'appareil, interrompt l'alimentation électrique ¬ Presse-étoupe à amarrage M25x1,5 pour câbles Ø 9 à Ø 14 mm ¬ Driver intégré ¬ Visserie extérieure en acier inoxydable ¬ Platine porte-composants en technopolymère renforcé à la fibre de verre ¬ Platine-appareillage démontable sans outil ¬ Clips imperdables en aluminium avec ressort inox ¬ Les versions KYRO+ 1 sont prévues pour le montage sur poteaux Ø 42 - Ø 60/62 mm, les versions KYRO+ 1-D76 sur poteaux Ø 76 mm et les versions KYRO+ 2 sur poteaux Ø 60/62 - Ø 76 mm ¬ Équipé d'un dispositif supplémentaire de protection contre les surtensions de réseau jusqu'à 10 kV (SPD) ¬ Système "SECURE LIGHT DISTRIBUTION" qui garantit l'uniformité de la distribution lumineuse notamment en cas d'inefficacité de quelques LED ¬ Conforme aux normes UNI 10819 sur la pollution lumineuse ¬ Fournie avec 1 mètre de câble H07RN-F 2x1,5 mm2 et un connecteur prise-fiche IP66, réalisé en polyamide avec contacts en laiton argenté, pour câbles Ø9 - Ø14 mm, qui permet le branchement au réseau sans ouvrir le boîtier d'éclairage | Éclairage routier | Reeks paaltop-armaturen voor LED straatverlichting | Reeks paaltop-armaturen voor LED straatverlichting | Straatverlichting | https://cdn.light-performer.com/product_images/KYRO_Plus_1_16LED_SR_150_AN-96_01_lp.jpg | Kyro+ 1.jpg | http://www.performanceinlighting.com/fr/fr/prod-306687 | http://www.performanceinlighting.com/nl/nl/prod-306687 | YES | YES |  | Released | 306687
OUTDOOR | URBAN | O UR STREET LIGHTING PF | KYRO+ | 306683 | KYRO+1/D76 35 SR/150 740 AN-96 RPA | KYRO+1/D76 35 SR/150 740 AN-96 RPA | 539 | 0 | 0 | 0 | 0 | 1 | 0 | 0 | 0 | 1 | 1 | 6.95 | 7.45 | KG | 0.033 | M3 | 0.705 | 0.3 | 0.155 | M | 8021944123879 | 94054239 | Anthracite | Antraciet | Série d'appareils urbains LED | Série d'appareils routiers LED, en deux versions, composés de : ¬ Corps et couvercle en aluminium moulé sous pression peint avec des poudres polyester après traitement de conversion chimique de surface ISO 9227 ¬ Fixation sur mât en aluminium moulé sous pression et peint ¬ Diffuseur en verre plat extra clair trempé securit ¬ Optiques symétriques, asymétriques et double asymétrique ¬ Optiques disponibles: SR/075 pour les routes étroites ayant un rapport L/H (largeur de route/hauteur de poteau) jusqu'à 0,75 ; SR/100 pour les routes à deux voies et ayant un rapport L/H égal à 1 ; SR/125 pour les routes larges ayant un rapport L/H égal à 1,25 ; SR/150 pour les routes larges ayant un rapport L/H égal à 1,5 ¬ Dissipateur thermique en aluminium ¬ Joint en silicone antivieillissement à haute capacité d'élasticité ¬ Coupe-circuit automatique qui, à l'ouverture de l'appareil, interrompt l'alimentation électrique ¬ Presse-étoupe à amarrage M25x1,5 pour câbles Ø 9 à Ø 14 mm ¬ Driver intégré ¬ Visserie extérieure en acier inoxydable ¬ Platine porte-composants en technopolymère renforcé à la fibre de verre ¬ Platine-appareillage démontable sans outil ¬ Clips imperdables en aluminium avec ressort inox ¬ Les versions KYRO+ 1 sont prévues pour le montage sur poteaux Ø 42 - Ø 60/62 mm, les versions KYRO+ 1-D76 sur poteaux Ø 76 mm et les versions KYRO+ 2 sur poteaux Ø 60/62 - Ø 76 mm ¬ Équipé d'un dispositif supplémentaire de protection contre les surtensions de réseau jusqu'à 10 kV (SPD) ¬ Système "SECURE LIGHT DISTRIBUTION" qui garantit l'uniformité de la distribution lumineuse notamment en cas d'inefficacité de quelques LED ¬ Conforme aux normes UNI 10819 sur la pollution lumineuse ¬ Fournie avec 1 mètre de câble H07RN-F 2x1,5 mm2 et un connecteur prise-fiche IP66, réalisé en polyamide avec contacts en laiton argenté, pour câbles Ø9 - Ø14 mm, qui permet le branchement au réseau sans ouvrir le boîtier d'éclairage | Éclairage routier | Reeks paaltop-armaturen voor LED straatverlichting | Reeks paaltop-armaturen voor LED straatverlichting | Straatverlichting | https://cdn.light-performer.com/product_images/KYRO_Plus_1_16LED_SR_150_AN-96_01_lp.jpg | Kyro+ 1.jpg | http://www.performanceinlighting.com/fr/fr/prod-306683 | http://www.performanceinlighting.com/nl/nl/prod-306683 | YES | YES |  | Released | 306683
OUTDOOR | URBAN | O UR STREET LIGHTING PF | KYRO+ | 3105414 | KYRO+1/D76 50 SR/100 730 AN-96 | KYRO+1/D76 50 SR/100 730 AN-96 | 476 | 0 | 0 | 0 | 0 | 1 | 0 | 0 | 0 | 1 | 1 | 7.525 | 8.02 | KG | 0.033 | M3 | 0.705 | 0.3 | 0.155 | M | 8021944137128 | 94054239 | Anthracite | Antraciet | Série d'appareils urbains LED | Série d'appareils routiers LED, en deux versions, composés de : ¬ Corps et couvercle en aluminium moulé sous pression peint avec des poudres polyester après traitement de conversion chimique de surface ISO 9227 ¬ Fixation sur mât en aluminium moulé sous pression et peint ¬ Diffuseur en verre plat extra clair trempé securit ¬ Optiques symétriques, asymétriques et double asymétrique ¬ Optiques disponibles: SR/075 pour les routes étroites ayant un rapport L/H (largeur de route/hauteur de poteau) jusqu'à 0,75 ; SR/100 pour les routes à deux voies et ayant un rapport L/H égal à 1 ; SR/125 pour les routes larges ayant un rapport L/H égal à 1,25 ; SR/150 pour les routes larges ayant un rapport L/H égal à 1,5 ¬ Dissipateur thermique en aluminium ¬ Joint en silicone antivieillissement à haute capacité d'élasticité ¬ Coupe-circuit automatique qui, à l'ouverture de l'appareil, interrompt l'alimentation électrique ¬ Presse-étoupe à amarrage M25x1,5 pour câbles Ø 9 à Ø 14 mm ¬ Driver intégré ¬ Visserie extérieure en acier inoxydable ¬ Platine porte-composants en technopolymère renforcé à la fibre de verre ¬ Platine-appareillage démontable sans outil ¬ Clips imperdables en aluminium avec ressort inox ¬ Les versions KYRO+ 1 sont prévues pour le montage sur poteaux Ø 42 - Ø 60/62 mm, les versions KYRO+ 1-D76 sur poteaux Ø 76 mm et les versions KYRO+ 2 sur poteaux Ø 60/62 - Ø 76 mm ¬ Équipé d'un dispositif supplémentaire de protection contre les surtensions de réseau jusqu'à 10 kV (SPD) ¬ Système "SECURE LIGHT DISTRIBUTION" qui garantit l'uniformité de la distribution lumineuse notamment en cas d'inefficacité de quelques LED ¬ Conforme aux normes UNI 10819 sur la pollution lumineuse ¬ Fournie avec 1 mètre de câble H07RN-F 2x1,5 mm2 et un connecteur prise-fiche IP66, réalisé en polyamide avec contacts en laiton argenté, pour câbles Ø9 - Ø14 mm, qui permet le branchement au réseau sans ouvrir le boîtier d'éclairage | Éclairage routier | Reeks paaltop-armaturen voor LED straatverlichting | Reeks paaltop-armaturen voor LED straatverlichting | Straatverlichting |  | Kyro+ 1.jpg |  |  | NO | NO |  | Released | 3105414
OUTDOOR | URBAN | O UR STREET LIGHTING PF | KYRO+ | 3105415 | KYRO+1/D76 50 SR/100 730 AN-96 RPA | KYRO+1/D76 50 SR/100 730 AN-96 RPA | 561 | 0 | 0 | 0 | 0 | 1 | 0 | 0 | 0 | 1 | 1 | 7.525 | 8.02 | KG | 0.033 | M3 | 0.705 | 0.3 | 0.155 | M | 8021944137135 | 94054239 | Anthracite | Antraciet | Série d'appareils urbains LED | Série d'appareils routiers LED, en deux versions, composés de : ¬ Corps et couvercle en aluminium moulé sous pression peint avec des poudres polyester après traitement de conversion chimique de surface ISO 9227 ¬ Fixation sur mât en aluminium moulé sous pression et peint ¬ Diffuseur en verre plat extra clair trempé securit ¬ Optiques symétriques, asymétriques et double asymétrique ¬ Optiques disponibles: SR/075 pour les routes étroites ayant un rapport L/H (largeur de route/hauteur de poteau) jusqu'à 0,75 ; SR/100 pour les routes à deux voies et ayant un rapport L/H égal à 1 ; SR/125 pour les routes larges ayant un rapport L/H égal à 1,25 ; SR/150 pour les routes larges ayant un rapport L/H égal à 1,5 ¬ Dissipateur thermique en aluminium ¬ Joint en silicone antivieillissement à haute capacité d'élasticité ¬ Coupe-circuit automatique qui, à l'ouverture de l'appareil, interrompt l'alimentation électrique ¬ Presse-étoupe à amarrage M25x1,5 pour câbles Ø 9 à Ø 14 mm ¬ Driver intégré ¬ Visserie extérieure en acier inoxydable ¬ Platine porte-composants en technopolymère renforcé à la fibre de verre ¬ Platine-appareillage démontable sans outil ¬ Clips imperdables en aluminium avec ressort inox ¬ Les versions KYRO+ 1 sont prévues pour le montage sur poteaux Ø 42 - Ø 60/62 mm, les versions KYRO+ 1-D76 sur poteaux Ø 76 mm et les versions KYRO+ 2 sur poteaux Ø 60/62 - Ø 76 mm ¬ Équipé d'un dispositif supplémentaire de protection contre les surtensions de réseau jusqu'à 10 kV (SPD) ¬ Système "SECURE LIGHT DISTRIBUTION" qui garantit l'uniformité de la distribution lumineuse notamment en cas d'inefficacité de quelques LED ¬ Conforme aux normes UNI 10819 sur la pollution lumineuse ¬ Fournie avec 1 mètre de câble H07RN-F 2x1,5 mm2 et un connecteur prise-fiche IP66, réalisé en polyamide avec contacts en laiton argenté, pour câbles Ø9 - Ø14 mm, qui permet le branchement au réseau sans ouvrir le boîtier d'éclairage | Éclairage routier | Reeks paaltop-armaturen voor LED straatverlichting | Reeks paaltop-armaturen voor LED straatverlichting | Straatverlichting |  | Kyro+ 1.jpg |  |  | NO | NO |  | Released | 3105415
OUTDOOR | URBAN | O UR STREET LIGHTING PF | KYRO+ | 3105499 | KYRO+1/D76 50 SR/100 740 AN-96 | KYRO+1/D76 50 SR/100 740 AN-96 | 476 | 0 | 0 | 0 | 0 | 1 | 0 | 0 | 0 | 1 | 1 | 7.525 | 8.02 | KG | 0.033 | M3 | 0.705 | 0.3 | 0.155 | M | 8021944137623 | 94054239 | Anthracite | Antraciet | Série d'appareils urbains LED | Série d'appareils routiers LED, en deux versions, composés de : ¬ Corps et couvercle en aluminium moulé sous pression peint avec des poudres polyester après traitement de conversion chimique de surface ISO 9227 ¬ Fixation sur mât en aluminium moulé sous pression et peint ¬ Diffuseur en verre plat extra clair trempé securit ¬ Optiques symétriques, asymétriques et double asymétrique ¬ Optiques disponibles: SR/075 pour les routes étroites ayant un rapport L/H (largeur de route/hauteur de poteau) jusqu'à 0,75 ; SR/100 pour les routes à deux voies et ayant un rapport L/H égal à 1 ; SR/125 pour les routes larges ayant un rapport L/H égal à 1,25 ; SR/150 pour les routes larges ayant un rapport L/H égal à 1,5 ¬ Dissipateur thermique en aluminium ¬ Joint en silicone antivieillissement à haute capacité d'élasticité ¬ Coupe-circuit automatique qui, à l'ouverture de l'appareil, interrompt l'alimentation électrique ¬ Presse-étoupe à amarrage M25x1,5 pour câbles Ø 9 à Ø 14 mm ¬ Driver intégré ¬ Visserie extérieure en acier inoxydable ¬ Platine porte-composants en technopolymère renforcé à la fibre de verre ¬ Platine-appareillage démontable sans outil ¬ Clips imperdables en aluminium avec ressort inox ¬ Les versions KYRO+ 1 sont prévues pour le montage sur poteaux Ø 42 - Ø 60/62 mm, les versions KYRO+ 1-D76 sur poteaux Ø 76 mm et les versions KYRO+ 2 sur poteaux Ø 60/62 - Ø 76 mm ¬ Équipé d'un dispositif supplémentaire de protection contre les surtensions de réseau jusqu'à 10 kV (SPD) ¬ Système "SECURE LIGHT DISTRIBUTION" qui garantit l'uniformité de la distribution lumineuse notamment en cas d'inefficacité de quelques LED ¬ Conforme aux normes UNI 10819 sur la pollution lumineuse ¬ Fournie avec 1 mètre de câble H07RN-F 2x1,5 mm2 et un connecteur prise-fiche IP66, réalisé en polyamide avec contacts en laiton argenté, pour câbles Ø9 - Ø14 mm, qui permet le branchement au réseau sans ouvrir le boîtier d'éclairage | Éclairage routier | Reeks paaltop-armaturen voor LED straatverlichting | Reeks paaltop-armaturen voor LED straatverlichting | Straatverlichting |  | Kyro+ 1.jpg |  |  | NO | NO |  | Released | 3105499
OUTDOOR | URBAN | O UR STREET LIGHTING PF | KYRO+ | 3105500 | KYRO+1/D76 50 SR/100 740 AN-96 RPA | KYRO+1/D76 50 SR/100 740 AN-96 RPA | 561 | 0 | 0 | 0 | 0 | 1 | 0 | 0 | 0 | 1 | 1 | 7.525 | 8.02 | KG | 0.033 | M3 | 0.705 | 0.3 | 0.155 | M | 8021944137630 | 94054239 | Anthracite | Antraciet | Série d'appareils urbains LED | Série d'appareils routiers LED, en deux versions, composés de : ¬ Corps et couvercle en aluminium moulé sous pression peint avec des poudres polyester après traitement de conversion chimique de surface ISO 9227 ¬ Fixation sur mât en aluminium moulé sous pression et peint ¬ Diffuseur en verre plat extra clair trempé securit ¬ Optiques symétriques, asymétriques et double asymétrique ¬ Optiques disponibles: SR/075 pour les routes étroites ayant un rapport L/H (largeur de route/hauteur de poteau) jusqu'à 0,75 ; SR/100 pour les routes à deux voies et ayant un rapport L/H égal à 1 ; SR/125 pour les routes larges ayant un rapport L/H égal à 1,25 ; SR/150 pour les routes larges ayant un rapport L/H égal à 1,5 ¬ Dissipateur thermique en aluminium ¬ Joint en silicone antivieillissement à haute capacité d'élasticité ¬ Coupe-circuit automatique qui, à l'ouverture de l'appareil, interrompt l'alimentation électrique ¬ Presse-étoupe à amarrage M25x1,5 pour câbles Ø 9 à Ø 14 mm ¬ Driver intégré ¬ Visserie extérieure en acier inoxydable ¬ Platine porte-composants en technopolymère renforcé à la fibre de verre ¬ Platine-appareillage démontable sans outil ¬ Clips imperdables en aluminium avec ressort inox ¬ Les versions KYRO+ 1 sont prévues pour le montage sur poteaux Ø 42 - Ø 60/62 mm, les versions KYRO+ 1-D76 sur poteaux Ø 76 mm et les versions KYRO+ 2 sur poteaux Ø 60/62 - Ø 76 mm ¬ Équipé d'un dispositif supplémentaire de protection contre les surtensions de réseau jusqu'à 10 kV (SPD) ¬ Système "SECURE LIGHT DISTRIBUTION" qui garantit l'uniformité de la distribution lumineuse notamment en cas d'inefficacité de quelques LED ¬ Conforme aux normes UNI 10819 sur la pollution lumineuse ¬ Fournie avec 1 mètre de câble H07RN-F 2x1,5 mm2 et un connecteur prise-fiche IP66, réalisé en polyamide avec contacts en laiton argenté, pour câbles Ø9 - Ø14 mm, qui permet le branchement au réseau sans ouvrir le boîtier d'éclairage | Éclairage routier | Reeks paaltop-armaturen voor LED straatverlichting | Reeks paaltop-armaturen voor LED straatverlichting | Straatverlichting |  | Kyro+ 1.jpg |  |  | NO | NO |  | Released | 3105500
OUTDOOR | URBAN | O UR STREET LIGHTING PF | KYRO+ | 3105416 | KYRO+1/D76 62 SR/100 730 AN-96 | KYRO+1/D76 62 SR/100 730 AN-96 | 476 | 0 | 0 | 0 | 0 | 1 | 0 | 0 | 0 | 1 | 1 | 7.525 | 8.02 | KG | 0.033 | M3 | 0.705 | 0.3 | 0.155 | M | 8021944137142 | 94054239 | Anthracite | Antraciet | Série d'appareils urbains LED | Série d'appareils routiers LED, en deux versions, composés de : ¬ Corps et couvercle en aluminium moulé sous pression peint avec des poudres polyester après traitement de conversion chimique de surface ISO 9227 ¬ Fixation sur mât en aluminium moulé sous pression et peint ¬ Diffuseur en verre plat extra clair trempé securit ¬ Optiques symétriques, asymétriques et double asymétrique ¬ Optiques disponibles: SR/075 pour les routes étroites ayant un rapport L/H (largeur de route/hauteur de poteau) jusqu'à 0,75 ; SR/100 pour les routes à deux voies et ayant un rapport L/H égal à 1 ; SR/125 pour les routes larges ayant un rapport L/H égal à 1,25 ; SR/150 pour les routes larges ayant un rapport L/H égal à 1,5 ¬ Dissipateur thermique en aluminium ¬ Joint en silicone antivieillissement à haute capacité d'élasticité ¬ Coupe-circuit automatique qui, à l'ouverture de l'appareil, interrompt l'alimentation électrique ¬ Presse-étoupe à amarrage M25x1,5 pour câbles Ø 9 à Ø 14 mm ¬ Driver intégré ¬ Visserie extérieure en acier inoxydable ¬ Platine porte-composants en technopolymère renforcé à la fibre de verre ¬ Platine-appareillage démontable sans outil ¬ Clips imperdables en aluminium avec ressort inox ¬ Les versions KYRO+ 1 sont prévues pour le montage sur poteaux Ø 42 - Ø 60/62 mm, les versions KYRO+ 1-D76 sur poteaux Ø 76 mm et les versions KYRO+ 2 sur poteaux Ø 60/62 - Ø 76 mm ¬ Équipé d'un dispositif supplémentaire de protection contre les surtensions de réseau jusqu'à 10 kV (SPD) ¬ Système "SECURE LIGHT DISTRIBUTION" qui garantit l'uniformité de la distribution lumineuse notamment en cas d'inefficacité de quelques LED ¬ Conforme aux normes UNI 10819 sur la pollution lumineuse ¬ Fournie avec 1 mètre de câble H07RN-F 2x1,5 mm2 et un connecteur prise-fiche IP66, réalisé en polyamide avec contacts en laiton argenté, pour câbles Ø9 - Ø14 mm, qui permet le branchement au réseau sans ouvrir le boîtier d'éclairage | Éclairage routier | Reeks paaltop-armaturen voor LED straatverlichting | Reeks paaltop-armaturen voor LED straatverlichting | Straatverlichting |  | Kyro+ 1.jpg |  |  | NO | NO |  | Released | 3105416
OUTDOOR | URBAN | O UR STREET LIGHTING PF | KYRO+ | 3105417 | KYRO+1/D76 62 SR/100 730 AN-96 RPA | KYRO+1/D76 62 SR/100 730 AN-96 RPA | 561 | 0 | 0 | 0 | 0 | 1 | 0 | 0 | 0 | 1 | 1 | 7.525 | 8.02 | KG | 0.033 | M3 | 0.705 | 0.3 | 0.155 | M | 8021944136985 | 94054239 | Anthracite | Antraciet | Série d'appareils urbains LED | Série d'appareils routiers LED, en deux versions, composés de : ¬ Corps et couvercle en aluminium moulé sous pression peint avec des poudres polyester après traitement de conversion chimique de surface ISO 9227 ¬ Fixation sur mât en aluminium moulé sous pression et peint ¬ Diffuseur en verre plat extra clair trempé securit ¬ Optiques symétriques, asymétriques et double asymétrique ¬ Optiques disponibles: SR/075 pour les routes étroites ayant un rapport L/H (largeur de route/hauteur de poteau) jusqu'à 0,75 ; SR/100 pour les routes à deux voies et ayant un rapport L/H égal à 1 ; SR/125 pour les routes larges ayant un rapport L/H égal à 1,25 ; SR/150 pour les routes larges ayant un rapport L/H égal à 1,5 ¬ Dissipateur thermique en aluminium ¬ Joint en silicone antivieillissement à haute capacité d'élasticité ¬ Coupe-circuit automatique qui, à l'ouverture de l'appareil, interrompt l'alimentation électrique ¬ Presse-étoupe à amarrage M25x1,5 pour câbles Ø 9 à Ø 14 mm ¬ Driver intégré ¬ Visserie extérieure en acier inoxydable ¬ Platine porte-composants en technopolymère renforcé à la fibre de verre ¬ Platine-appareillage démontable sans outil ¬ Clips imperdables en aluminium avec ressort inox ¬ Les versions KYRO+ 1 sont prévues pour le montage sur poteaux Ø 42 - Ø 60/62 mm, les versions KYRO+ 1-D76 sur poteaux Ø 76 mm et les versions KYRO+ 2 sur poteaux Ø 60/62 - Ø 76 mm ¬ Équipé d'un dispositif supplémentaire de protection contre les surtensions de réseau jusqu'à 10 kV (SPD) ¬ Système "SECURE LIGHT DISTRIBUTION" qui garantit l'uniformité de la distribution lumineuse notamment en cas d'inefficacité de quelques LED ¬ Conforme aux normes UNI 10819 sur la pollution lumineuse ¬ Fournie avec 1 mètre de câble H07RN-F 2x1,5 mm2 et un connecteur prise-fiche IP66, réalisé en polyamide avec contacts en laiton argenté, pour câbles Ø9 - Ø14 mm, qui permet le branchement au réseau sans ouvrir le boîtier d'éclairage | Éclairage routier | Reeks paaltop-armaturen voor LED straatverlichting | Reeks paaltop-armaturen voor LED straatverlichting | Straatverlichting |  | Kyro+ 1.jpg |  |  | NO | NO |  | Released | 3105417
OUTDOOR | URBAN | O UR STREET LIGHTING PF | KYRO+ | 3105501 | KYRO+1/D76 62 SR/100 740 AN-96 | KYRO+1/D76 62 SR/100 740 AN-96 | 476 | 0 | 0 | 0 | 0 | 1 | 0 | 0 | 0 | 1 | 1 | 7.525 | 8.02 | KG | 0.033 | M3 | 0.705 | 0.3 | 0.155 | M | 8021944137647 | 94054239 | Anthracite | Antraciet | Série d'appareils urbains LED | Série d'appareils routiers LED, en deux versions, composés de : ¬ Corps et couvercle en aluminium moulé sous pression peint avec des poudres polyester après traitement de conversion chimique de surface ISO 9227 ¬ Fixation sur mât en aluminium moulé sous pression et peint ¬ Diffuseur en verre plat extra clair trempé securit ¬ Optiques symétriques, asymétriques et double asymétrique ¬ Optiques disponibles: SR/075 pour les routes étroites ayant un rapport L/H (largeur de route/hauteur de poteau) jusqu'à 0,75 ; SR/100 pour les routes à deux voies et ayant un rapport L/H égal à 1 ; SR/125 pour les routes larges ayant un rapport L/H égal à 1,25 ; SR/150 pour les routes larges ayant un rapport L/H égal à 1,5 ¬ Dissipateur thermique en aluminium ¬ Joint en silicone antivieillissement à haute capacité d'élasticité ¬ Coupe-circuit automatique qui, à l'ouverture de l'appareil, interrompt l'alimentation électrique ¬ Presse-étoupe à amarrage M25x1,5 pour câbles Ø 9 à Ø 14 mm ¬ Driver intégré ¬ Visserie extérieure en acier inoxydable ¬ Platine porte-composants en technopolymère renforcé à la fibre de verre ¬ Platine-appareillage démontable sans outil ¬ Clips imperdables en aluminium avec ressort inox ¬ Les versions KYRO+ 1 sont prévues pour le montage sur poteaux Ø 42 - Ø 60/62 mm, les versions KYRO+ 1-D76 sur poteaux Ø 76 mm et les versions KYRO+ 2 sur poteaux Ø 60/62 - Ø 76 mm ¬ Équipé d'un dispositif supplémentaire de protection contre les surtensions de réseau jusqu'à 10 kV (SPD) ¬ Système "SECURE LIGHT DISTRIBUTION" qui garantit l'uniformité de la distribution lumineuse notamment en cas d'inefficacité de quelques LED ¬ Conforme aux normes UNI 10819 sur la pollution lumineuse ¬ Fournie avec 1 mètre de câble H07RN-F 2x1,5 mm2 et un connecteur prise-fiche IP66, réalisé en polyamide avec contacts en laiton argenté, pour câbles Ø9 - Ø14 mm, qui permet le branchement au réseau sans ouvrir le boîtier d'éclairage | Éclairage routier | Reeks paaltop-armaturen voor LED straatverlichting | Reeks paaltop-armaturen voor LED straatverlichting | Straatverlichting |  | Kyro+ 1.jpg |  |  | NO | NO |  | Released | 3105501
OUTDOOR | URBAN | O UR STREET LIGHTING PF | KYRO+ | 3105502 | KYRO+1/D76 62 SR/100 740 AN-96 RPA | KYRO+1/D76 62 SR/100 740 AN-96 RPA | 561 | 0 | 0 | 0 | 0 | 1 | 0 | 0 | 0 | 1 | 1 | 7.525 | 8.02 | KG | 0.033 | M3 | 0.705 | 0.3 | 0.155 | M | 8021944137654 | 94054239 | Anthracite | Antraciet | Série d'appareils urbains LED | Série d'appareils routiers LED, en deux versions, composés de : ¬ Corps et couvercle en aluminium moulé sous pression peint avec des poudres polyester après traitement de conversion chimique de surface ISO 9227 ¬ Fixation sur mât en aluminium moulé sous pression et peint ¬ Diffuseur en verre plat extra clair trempé securit ¬ Optiques symétriques, asymétriques et double asymétrique ¬ Optiques disponibles: SR/075 pour les routes étroites ayant un rapport L/H (largeur de route/hauteur de poteau) jusqu'à 0,75 ; SR/100 pour les routes à deux voies et ayant un rapport L/H égal à 1 ; SR/125 pour les routes larges ayant un rapport L/H égal à 1,25 ; SR/150 pour les routes larges ayant un rapport L/H égal à 1,5 ¬ Dissipateur thermique en aluminium ¬ Joint en silicone antivieillissement à haute capacité d'élasticité ¬ Coupe-circuit automatique qui, à l'ouverture de l'appareil, interrompt l'alimentation électrique ¬ Presse-étoupe à amarrage M25x1,5 pour câbles Ø 9 à Ø 14 mm ¬ Driver intégré ¬ Visserie extérieure en acier inoxydable ¬ Platine porte-composants en technopolymère renforcé à la fibre de verre ¬ Platine-appareillage démontable sans outil ¬ Clips imperdables en aluminium avec ressort inox ¬ Les versions KYRO+ 1 sont prévues pour le montage sur poteaux Ø 42 - Ø 60/62 mm, les versions KYRO+ 1-D76 sur poteaux Ø 76 mm et les versions KYRO+ 2 sur poteaux Ø 60/62 - Ø 76 mm ¬ Équipé d'un dispositif supplémentaire de protection contre les surtensions de réseau jusqu'à 10 kV (SPD) ¬ Système "SECURE LIGHT DISTRIBUTION" qui garantit l'uniformité de la distribution lumineuse notamment en cas d'inefficacité de quelques LED ¬ Conforme aux normes UNI 10819 sur la pollution lumineuse ¬ Fournie avec 1 mètre de câble H07RN-F 2x1,5 mm2 et un connecteur prise-fiche IP66, réalisé en polyamide avec contacts en laiton argenté, pour câbles Ø9 - Ø14 mm, qui permet le branchement au réseau sans ouvrir le boîtier d'éclairage | Éclairage routier | Reeks paaltop-armaturen voor LED straatverlichting | Reeks paaltop-armaturen voor LED straatverlichting | Straatverlichting |  | Kyro+ 1.jpg |  |  | NO | NO |  | Released | 3105502
OUTDOOR | URBAN | O UR STREET LIGHTING PF | KYRO+ | 3105329 | KYRO+1/D76 70 SR/075 730 AN-96 | KYRO+1/D76 70 SR/075 3000K ANTRACIET | 476 | 0 | 0 | 0 | 0 | 1 | 0 | 0 | 0 | 1 | 1 | 7.525 | 8.02 | KG | 0.033 | M3 | 0.705 | 0.3 | 0.155 | M | 8021944137067 | 94054239 | Anthracite | Antraciet | Série d'appareils urbains LED | Série d'appareils routiers LED, en deux versions, composés de : ¬ Corps et couvercle en aluminium moulé sous pression peint avec des poudres polyester après traitement de conversion chimique de surface ISO 9227 ¬ Fixation sur mât en aluminium moulé sous pression et peint ¬ Diffuseur en verre plat extra clair trempé securit ¬ Optiques symétriques, asymétriques et double asymétrique ¬ Optiques disponibles: SR/075 pour les routes étroites ayant un rapport L/H (largeur de route/hauteur de poteau) jusqu'à 0,75 ; SR/100 pour les routes à deux voies et ayant un rapport L/H égal à 1 ; SR/125 pour les routes larges ayant un rapport L/H égal à 1,25 ; SR/150 pour les routes larges ayant un rapport L/H égal à 1,5 ¬ Dissipateur thermique en aluminium ¬ Joint en silicone antivieillissement à haute capacité d'élasticité ¬ Coupe-circuit automatique qui, à l'ouverture de l'appareil, interrompt l'alimentation électrique ¬ Presse-étoupe à amarrage M25x1,5 pour câbles Ø 9 à Ø 14 mm ¬ Driver intégré ¬ Visserie extérieure en acier inoxydable ¬ Platine porte-composants en technopolymère renforcé à la fibre de verre ¬ Platine-appareillage démontable sans outil ¬ Clips imperdables en aluminium avec ressort inox ¬ Les versions KYRO+ 1 sont prévues pour le montage sur poteaux Ø 42 - Ø 60/62 mm, les versions KYRO+ 1-D76 sur poteaux Ø 76 mm et les versions KYRO+ 2 sur poteaux Ø 60/62 - Ø 76 mm ¬ Équipé d'un dispositif supplémentaire de protection contre les surtensions de réseau jusqu'à 10 kV (SPD) ¬ Système "SECURE LIGHT DISTRIBUTION" qui garantit l'uniformité de la distribution lumineuse notamment en cas d'inefficacité de quelques LED ¬ Conforme aux normes UNI 10819 sur la pollution lumineuse ¬ Fournie avec 1 mètre de câble H07RN-F 2x1,5 mm2 et un connecteur prise-fiche IP66, réalisé en polyamide avec contacts en laiton argenté, pour câbles Ø9 - Ø14 mm, qui permet le branchement au réseau sans ouvrir le boîtier d'éclairage | Éclairage routier | Reeks paaltop-armaturen voor LED straatverlichting | Reeks paaltop-armaturen voor LED straatverlichting | Straatverlichting | https://cdn.light-performer.com/product_images/KYRO_P_1_ANGLE_01_lp.jpg | Kyro+ 1.jpg | http://www.performanceinlighting.com/fr/fr/prod-3105329 | http://www.performanceinlighting.com/nl/nl/prod-3105329 | YES | YES |  | Released | 3105329
OUTDOOR | URBAN | O UR STREET LIGHTING PF | KYRO+ | 3105330 | KYRO+1/D76 70 SR/075 730 AN-96 DALI | KYRO+1/D76 70 SR/075 3000K DALI ANTR | 561 | 0 | 0 | 0 | 0 | 1 | 0 | 0 | 0 | 1 | 1 | 8.187 | 8.682 | KG | 0.033 | M3 | 0.705 | 0.3 | 0.155 | M | 8021944137074 | 94054239 | Anthracite | Antraciet | Série d'appareils urbains LED | Série d'appareils routiers LED, en deux versions, composés de : ¬ Corps et couvercle en aluminium moulé sous pression peint avec des poudres polyester après traitement de conversion chimique de surface ISO 9227 ¬ Fixation sur mât en aluminium moulé sous pression et peint ¬ Diffuseur en verre plat extra clair trempé securit ¬ Optiques symétriques, asymétriques et double asymétrique ¬ Optiques disponibles: SR/075 pour les routes étroites ayant un rapport L/H (largeur de route/hauteur de poteau) jusqu'à 0,75 ; SR/100 pour les routes à deux voies et ayant un rapport L/H égal à 1 ; SR/125 pour les routes larges ayant un rapport L/H égal à 1,25 ; SR/150 pour les routes larges ayant un rapport L/H égal à 1,5 ¬ Dissipateur thermique en aluminium ¬ Joint en silicone antivieillissement à haute capacité d'élasticité ¬ Coupe-circuit automatique qui, à l'ouverture de l'appareil, interrompt l'alimentation électrique ¬ Presse-étoupe à amarrage M25x1,5 pour câbles Ø 9 à Ø 14 mm ¬ Driver intégré ¬ Visserie extérieure en acier inoxydable ¬ Platine porte-composants en technopolymère renforcé à la fibre de verre ¬ Platine-appareillage démontable sans outil ¬ Clips imperdables en aluminium avec ressort inox ¬ Les versions KYRO+ 1 sont prévues pour le montage sur poteaux Ø 42 - Ø 60/62 mm, les versions KYRO+ 1-D76 sur poteaux Ø 76 mm et les versions KYRO+ 2 sur poteaux Ø 60/62 - Ø 76 mm ¬ Équipé d'un dispositif supplémentaire de protection contre les surtensions de réseau jusqu'à 10 kV (SPD) ¬ Système "SECURE LIGHT DISTRIBUTION" qui garantit l'uniformité de la distribution lumineuse notamment en cas d'inefficacité de quelques LED ¬ Conforme aux normes UNI 10819 sur la pollution lumineuse ¬ Fournie avec 1 mètre de câble H07RN-F 2x1,5 mm2 et un connecteur prise-fiche IP66, réalisé en polyamide avec contacts en laiton argenté, pour câbles Ø9 - Ø14 mm, qui permet le branchement au réseau sans ouvrir le boîtier d'éclairage | Éclairage routier | Reeks paaltop-armaturen voor LED straatverlichting | Reeks paaltop-armaturen voor LED straatverlichting | Straatverlichting | https://cdn.light-performer.com/product_images/KYRO_P_1_ANGLE_01_lp.jpg | Kyro+ 1.jpg | http://www.performanceinlighting.com/fr/fr/prod-3105330 | http://www.performanceinlighting.com/nl/nl/prod-3105330 | YES | YES |  | Released | 3105330
OUTDOOR | URBAN | O UR STREET LIGHTING PF | KYRO+ | 3105331 | KYRO+1/D76 70 SR/075 730 AN-96 RPA | KYRO+1/D76 70 SR/075 3000K APR ANTRACIET | 539 | 0 | 0 | 0 | 0 | 1 | 0 | 0 | 0 | 1 | 1 | 7.525 | 8.02 | KG | 0.033 | M3 | 0.705 | 0.3 | 0.155 | M | 8021944137081 | 94054239 | Anthracite | Antraciet | Série d'appareils urbains LED | Série d'appareils routiers LED, en deux versions, composés de : ¬ Corps et couvercle en aluminium moulé sous pression peint avec des poudres polyester après traitement de conversion chimique de surface ISO 9227 ¬ Fixation sur mât en aluminium moulé sous pression et peint ¬ Diffuseur en verre plat extra clair trempé securit ¬ Optiques symétriques, asymétriques et double asymétrique ¬ Optiques disponibles: SR/075 pour les routes étroites ayant un rapport L/H (largeur de route/hauteur de poteau) jusqu'à 0,75 ; SR/100 pour les routes à deux voies et ayant un rapport L/H égal à 1 ; SR/125 pour les routes larges ayant un rapport L/H égal à 1,25 ; SR/150 pour les routes larges ayant un rapport L/H égal à 1,5 ¬ Dissipateur thermique en aluminium ¬ Joint en silicone antivieillissement à haute capacité d'élasticité ¬ Coupe-circuit automatique qui, à l'ouverture de l'appareil, interrompt l'alimentation électrique ¬ Presse-étoupe à amarrage M25x1,5 pour câbles Ø 9 à Ø 14 mm ¬ Driver intégré ¬ Visserie extérieure en acier inoxydable ¬ Platine porte-composants en technopolymère renforcé à la fibre de verre ¬ Platine-appareillage démontable sans outil ¬ Clips imperdables en aluminium avec ressort inox ¬ Les versions KYRO+ 1 sont prévues pour le montage sur poteaux Ø 42 - Ø 60/62 mm, les versions KYRO+ 1-D76 sur poteaux Ø 76 mm et les versions KYRO+ 2 sur poteaux Ø 60/62 - Ø 76 mm ¬ Équipé d'un dispositif supplémentaire de protection contre les surtensions de réseau jusqu'à 10 kV (SPD) ¬ Système "SECURE LIGHT DISTRIBUTION" qui garantit l'uniformité de la distribution lumineuse notamment en cas d'inefficacité de quelques LED ¬ Conforme aux normes UNI 10819 sur la pollution lumineuse ¬ Fournie avec 1 mètre de câble H07RN-F 2x1,5 mm2 et un connecteur prise-fiche IP66, réalisé en polyamide avec contacts en laiton argenté, pour câbles Ø9 - Ø14 mm, qui permet le branchement au réseau sans ouvrir le boîtier d'éclairage | Éclairage routier | Reeks paaltop-armaturen voor LED straatverlichting | Reeks paaltop-armaturen voor LED straatverlichting | Straatverlichting | https://cdn.light-performer.com/product_images/KYRO_P_1_ANGLE_01_lp.jpg | Kyro+ 1.jpg | http://www.performanceinlighting.com/fr/fr/prod-3105331 | http://www.performanceinlighting.com/nl/nl/prod-3105331 | YES | YES |  | Released | 3105331
OUTDOOR | URBAN | O UR STREET LIGHTING PF | KYRO+ | 306672 | KYRO+1/D76 70 SR/075 740 AN-96 | KYRO+1/D76 70 SR/075 740 AN-96 | 476 | 0 | 0 | 0 | 0 | 1 | 0 | 0 | 0 | 1 | 1 | 7.525 | 8.02 | KG | 0.033 | M3 | 0.705 | 0.3 | 0.155 | M | 8021944124005 | 94054239 | Anthracite | Antraciet | Série d'appareils urbains LED | Série d'appareils routiers LED, en deux versions, composés de : ¬ Corps et couvercle en aluminium moulé sous pression peint avec des poudres polyester après traitement de conversion chimique de surface ISO 9227 ¬ Fixation sur mât en aluminium moulé sous pression et peint ¬ Diffuseur en verre plat extra clair trempé securit ¬ Optiques symétriques, asymétriques et double asymétrique ¬ Optiques disponibles: SR/075 pour les routes étroites ayant un rapport L/H (largeur de route/hauteur de poteau) jusqu'à 0,75 ; SR/100 pour les routes à deux voies et ayant un rapport L/H égal à 1 ; SR/125 pour les routes larges ayant un rapport L/H égal à 1,25 ; SR/150 pour les routes larges ayant un rapport L/H égal à 1,5 ¬ Dissipateur thermique en aluminium ¬ Joint en silicone antivieillissement à haute capacité d'élasticité ¬ Coupe-circuit automatique qui, à l'ouverture de l'appareil, interrompt l'alimentation électrique ¬ Presse-étoupe à amarrage M25x1,5 pour câbles Ø 9 à Ø 14 mm ¬ Driver intégré ¬ Visserie extérieure en acier inoxydable ¬ Platine porte-composants en technopolymère renforcé à la fibre de verre ¬ Platine-appareillage démontable sans outil ¬ Clips imperdables en aluminium avec ressort inox ¬ Les versions KYRO+ 1 sont prévues pour le montage sur poteaux Ø 42 - Ø 60/62 mm, les versions KYRO+ 1-D76 sur poteaux Ø 76 mm et les versions KYRO+ 2 sur poteaux Ø 60/62 - Ø 76 mm ¬ Équipé d'un dispositif supplémentaire de protection contre les surtensions de réseau jusqu'à 10 kV (SPD) ¬ Système "SECURE LIGHT DISTRIBUTION" qui garantit l'uniformité de la distribution lumineuse notamment en cas d'inefficacité de quelques LED ¬ Conforme aux normes UNI 10819 sur la pollution lumineuse ¬ Fournie avec 1 mètre de câble H07RN-F 2x1,5 mm2 et un connecteur prise-fiche IP66, réalisé en polyamide avec contacts en laiton argenté, pour câbles Ø9 - Ø14 mm, qui permet le branchement au réseau sans ouvrir le boîtier d'éclairage | Éclairage routier | Reeks paaltop-armaturen voor LED straatverlichting | Reeks paaltop-armaturen voor LED straatverlichting | Straatverlichting | https://cdn.light-performer.com/product_images/KYRO_Plus_1_32LED_SR_075_AN-96_01_lp.jpg | Kyro+ 1.jpg | http://www.performanceinlighting.com/fr/fr/prod-306672 | http://www.performanceinlighting.com/nl/nl/prod-306672 | YES | YES |  | Released | 306672
OUTDOOR | URBAN | O UR STREET LIGHTING PF | KYRO+ | 306692 | KYRO+1/D76 70 SR/075 740 AN-96 DALI | KYRO+1/D76 70 SR/075 740 AN-96 DALI | 561 | 0 | 0 | 0 | 0 | 1 | 0 | 0 | 0 | 1 | 1 | 8.187 | 8.682 | KG | 0.033 | M3 | 0.705 | 0.3 | 0.155 | M | 8021944123961 | 94054239 | Anthracite | Antraciet | Série d'appareils urbains LED | Série d'appareils routiers LED, en deux versions, composés de : ¬ Corps et couvercle en aluminium moulé sous pression peint avec des poudres polyester après traitement de conversion chimique de surface ISO 9227 ¬ Fixation sur mât en aluminium moulé sous pression et peint ¬ Diffuseur en verre plat extra clair trempé securit ¬ Optiques symétriques, asymétriques et double asymétrique ¬ Optiques disponibles: SR/075 pour les routes étroites ayant un rapport L/H (largeur de route/hauteur de poteau) jusqu'à 0,75 ; SR/100 pour les routes à deux voies et ayant un rapport L/H égal à 1 ; SR/125 pour les routes larges ayant un rapport L/H égal à 1,25 ; SR/150 pour les routes larges ayant un rapport L/H égal à 1,5 ¬ Dissipateur thermique en aluminium ¬ Joint en silicone antivieillissement à haute capacité d'élasticité ¬ Coupe-circuit automatique qui, à l'ouverture de l'appareil, interrompt l'alimentation électrique ¬ Presse-étoupe à amarrage M25x1,5 pour câbles Ø 9 à Ø 14 mm ¬ Driver intégré ¬ Visserie extérieure en acier inoxydable ¬ Platine porte-composants en technopolymère renforcé à la fibre de verre ¬ Platine-appareillage démontable sans outil ¬ Clips imperdables en aluminium avec ressort inox ¬ Les versions KYRO+ 1 sont prévues pour le montage sur poteaux Ø 42 - Ø 60/62 mm, les versions KYRO+ 1-D76 sur poteaux Ø 76 mm et les versions KYRO+ 2 sur poteaux Ø 60/62 - Ø 76 mm ¬ Équipé d'un dispositif supplémentaire de protection contre les surtensions de réseau jusqu'à 10 kV (SPD) ¬ Système "SECURE LIGHT DISTRIBUTION" qui garantit l'uniformité de la distribution lumineuse notamment en cas d'inefficacité de quelques LED ¬ Conforme aux normes UNI 10819 sur la pollution lumineuse ¬ Fournie avec 1 mètre de câble H07RN-F 2x1,5 mm2 et un connecteur prise-fiche IP66, réalisé en polyamide avec contacts en laiton argenté, pour câbles Ø9 - Ø14 mm, qui permet le branchement au réseau sans ouvrir le boîtier d'éclairage | Éclairage routier | Reeks paaltop-armaturen voor LED straatverlichting | Reeks paaltop-armaturen voor LED straatverlichting | Straatverlichting | https://cdn.light-performer.com/product_images/KYRO_Plus_1_32LED_SR_075_AN-96_01_lp.jpg | Kyro+ 1.jpg | http://www.performanceinlighting.com/fr/fr/prod-306692 | http://www.performanceinlighting.com/nl/nl/prod-306692 | YES | YES |  | Released | 306692
OUTDOOR | URBAN | O UR STREET LIGHTING PF | KYRO+ | 306680 | KYRO+1/D76 70 SR/075 740 AN-96 RPA | KYRO+1/D76 70 SR/075 740 AN-96 RPA | 561 | 0 | 0 | 0 | 0 | 1 | 0 | 0 | 0 | 1 | 1 | 7.525 | 8.02 | KG | 0.033 | M3 | 0.705 | 0.3 | 0.155 | M | 8021944123848 | 94054239 | Anthracite | Antraciet | Série d'appareils urbains LED | Série d'appareils routiers LED, en deux versions, composés de : ¬ Corps et couvercle en aluminium moulé sous pression peint avec des poudres polyester après traitement de conversion chimique de surface ISO 9227 ¬ Fixation sur mât en aluminium moulé sous pression et peint ¬ Diffuseur en verre plat extra clair trempé securit ¬ Optiques symétriques, asymétriques et double asymétrique ¬ Optiques disponibles: SR/075 pour les routes étroites ayant un rapport L/H (largeur de route/hauteur de poteau) jusqu'à 0,75 ; SR/100 pour les routes à deux voies et ayant un rapport L/H égal à 1 ; SR/125 pour les routes larges ayant un rapport L/H égal à 1,25 ; SR/150 pour les routes larges ayant un rapport L/H égal à 1,5 ¬ Dissipateur thermique en aluminium ¬ Joint en silicone antivieillissement à haute capacité d'élasticité ¬ Coupe-circuit automatique qui, à l'ouverture de l'appareil, interrompt l'alimentation électrique ¬ Presse-étoupe à amarrage M25x1,5 pour câbles Ø 9 à Ø 14 mm ¬ Driver intégré ¬ Visserie extérieure en acier inoxydable ¬ Platine porte-composants en technopolymère renforcé à la fibre de verre ¬ Platine-appareillage démontable sans outil ¬ Clips imperdables en aluminium avec ressort inox ¬ Les versions KYRO+ 1 sont prévues pour le montage sur poteaux Ø 42 - Ø 60/62 mm, les versions KYRO+ 1-D76 sur poteaux Ø 76 mm et les versions KYRO+ 2 sur poteaux Ø 60/62 - Ø 76 mm ¬ Équipé d'un dispositif supplémentaire de protection contre les surtensions de réseau jusqu'à 10 kV (SPD) ¬ Système "SECURE LIGHT DISTRIBUTION" qui garantit l'uniformité de la distribution lumineuse notamment en cas d'inefficacité de quelques LED ¬ Conforme aux normes UNI 10819 sur la pollution lumineuse ¬ Fournie avec 1 mètre de câble H07RN-F 2x1,5 mm2 et un connecteur prise-fiche IP66, réalisé en polyamide avec contacts en laiton argenté, pour câbles Ø9 - Ø14 mm, qui permet le branchement au réseau sans ouvrir le boîtier d'éclairage | Éclairage routier | Reeks paaltop-armaturen voor LED straatverlichting | Reeks paaltop-armaturen voor LED straatverlichting | Straatverlichting | https://cdn.light-performer.com/product_images/KYRO_Plus_1_32LED_SR_075_AN-96_01_lp.jpg | Kyro+ 1.jpg | http://www.performanceinlighting.com/fr/fr/prod-306680 | http://www.performanceinlighting.com/nl/nl/prod-306680 | YES | YES |  | Released | 306680
OUTDOOR | URBAN | O UR STREET LIGHTING PF | KYRO+ | 3105332 | KYRO+1/D76 70 SR/100 730 AN-96 | KYRO+1/D76 70 SR/100 3000K ANTRACIET | 476 | 0 | 0 | 0 | 0 | 1 | 0 | 0 | 0 | 1 | 1 | 7.525 | 8.02 | KG | 0.033 | M3 | 0.705 | 0.3 | 0.155 | M | 8021944137098 | 94054239 | Anthracite | Antraciet | Série d'appareils urbains LED | Série d'appareils routiers LED, en deux versions, composés de : ¬ Corps et couvercle en aluminium moulé sous pression peint avec des poudres polyester après traitement de conversion chimique de surface ISO 9227 ¬ Fixation sur mât en aluminium moulé sous pression et peint ¬ Diffuseur en verre plat extra clair trempé securit ¬ Optiques symétriques, asymétriques et double asymétrique ¬ Optiques disponibles: SR/075 pour les routes étroites ayant un rapport L/H (largeur de route/hauteur de poteau) jusqu'à 0,75 ; SR/100 pour les routes à deux voies et ayant un rapport L/H égal à 1 ; SR/125 pour les routes larges ayant un rapport L/H égal à 1,25 ; SR/150 pour les routes larges ayant un rapport L/H égal à 1,5 ¬ Dissipateur thermique en aluminium ¬ Joint en silicone antivieillissement à haute capacité d'élasticité ¬ Coupe-circuit automatique qui, à l'ouverture de l'appareil, interrompt l'alimentation électrique ¬ Presse-étoupe à amarrage M25x1,5 pour câbles Ø 9 à Ø 14 mm ¬ Driver intégré ¬ Visserie extérieure en acier inoxydable ¬ Platine porte-composants en technopolymère renforcé à la fibre de verre ¬ Platine-appareillage démontable sans outil ¬ Clips imperdables en aluminium avec ressort inox ¬ Les versions KYRO+ 1 sont prévues pour le montage sur poteaux Ø 42 - Ø 60/62 mm, les versions KYRO+ 1-D76 sur poteaux Ø 76 mm et les versions KYRO+ 2 sur poteaux Ø 60/62 - Ø 76 mm ¬ Équipé d'un dispositif supplémentaire de protection contre les surtensions de réseau jusqu'à 10 kV (SPD) ¬ Système "SECURE LIGHT DISTRIBUTION" qui garantit l'uniformité de la distribution lumineuse notamment en cas d'inefficacité de quelques LED ¬ Conforme aux normes UNI 10819 sur la pollution lumineuse ¬ Fournie avec 1 mètre de câble H07RN-F 2x1,5 mm2 et un connecteur prise-fiche IP66, réalisé en polyamide avec contacts en laiton argenté, pour câbles Ø9 - Ø14 mm, qui permet le branchement au réseau sans ouvrir le boîtier d'éclairage | Éclairage routier | Reeks paaltop-armaturen voor LED straatverlichting | Reeks paaltop-armaturen voor LED straatverlichting | Straatverlichting | https://cdn.light-performer.com/product_images/KYRO_P_1_ANGLE_01_lp.jpg | Kyro+ 1.jpg | http://www.performanceinlighting.com/fr/fr/prod-3105332 | http://www.performanceinlighting.com/nl/nl/prod-3105332 | YES | YES |  | Released | 3105332
OUTDOOR | URBAN | O UR STREET LIGHTING PF | KYRO+ | 3105333 | KYRO+1/D76 70 SR/100 730 AN-96 DALI | KYRO+1/D76 70 SR/100 3000K DALI ANTR | 561 | 0 | 0 | 0 | 0 | 1 | 0 | 0 | 0 | 1 | 1 | 8.187 | 8.682 | KG | 0.033 | M3 | 0.705 | 0.3 | 0.155 | M | 8021944137104 | 94054239 | Anthracite | Antraciet | Série d'appareils urbains LED | Série d'appareils routiers LED, en deux versions, composés de : ¬ Corps et couvercle en aluminium moulé sous pression peint avec des poudres polyester après traitement de conversion chimique de surface ISO 9227 ¬ Fixation sur mât en aluminium moulé sous pression et peint ¬ Diffuseur en verre plat extra clair trempé securit ¬ Optiques symétriques, asymétriques et double asymétrique ¬ Optiques disponibles: SR/075 pour les routes étroites ayant un rapport L/H (largeur de route/hauteur de poteau) jusqu'à 0,75 ; SR/100 pour les routes à deux voies et ayant un rapport L/H égal à 1 ; SR/125 pour les routes larges ayant un rapport L/H égal à 1,25 ; SR/150 pour les routes larges ayant un rapport L/H égal à 1,5 ¬ Dissipateur thermique en aluminium ¬ Joint en silicone antivieillissement à haute capacité d'élasticité ¬ Coupe-circuit automatique qui, à l'ouverture de l'appareil, interrompt l'alimentation électrique ¬ Presse-étoupe à amarrage M25x1,5 pour câbles Ø 9 à Ø 14 mm ¬ Driver intégré ¬ Visserie extérieure en acier inoxydable ¬ Platine porte-composants en technopolymère renforcé à la fibre de verre ¬ Platine-appareillage démontable sans outil ¬ Clips imperdables en aluminium avec ressort inox ¬ Les versions KYRO+ 1 sont prévues pour le montage sur poteaux Ø 42 - Ø 60/62 mm, les versions KYRO+ 1-D76 sur poteaux Ø 76 mm et les versions KYRO+ 2 sur poteaux Ø 60/62 - Ø 76 mm ¬ Équipé d'un dispositif supplémentaire de protection contre les surtensions de réseau jusqu'à 10 kV (SPD) ¬ Système "SECURE LIGHT DISTRIBUTION" qui garantit l'uniformité de la distribution lumineuse notamment en cas d'inefficacité de quelques LED ¬ Conforme aux normes UNI 10819 sur la pollution lumineuse ¬ Fournie avec 1 mètre de câble H07RN-F 2x1,5 mm2 et un connecteur prise-fiche IP66, réalisé en polyamide avec contacts en laiton argenté, pour câbles Ø9 - Ø14 mm, qui permet le branchement au réseau sans ouvrir le boîtier d'éclairage | Éclairage routier | Reeks paaltop-armaturen voor LED straatverlichting | Reeks paaltop-armaturen voor LED straatverlichting | Straatverlichting | https://cdn.light-performer.com/product_images/KYRO_P_1_ANGLE_01_lp.jpg | Kyro+ 1.jpg | http://www.performanceinlighting.com/fr/fr/prod-3105333 | http://www.performanceinlighting.com/nl/nl/prod-3105333 | YES | YES |  | Released | 3105333
OUTDOOR | URBAN | O UR STREET LIGHTING PF | KYRO+ | 3105334 | KYRO+1/D76 70 SR/100 730 AN-96 RPA | KYRO+1/D76 70 SR/100 3000K APR ANTR | 561 | 0 | 0 | 0 | 0 | 1 | 0 | 0 | 0 | 1 | 1 | 7.525 | 8.02 | KG | 0.033 | M3 | 0.705 | 0.3 | 0.155 | M | 8021944137111 | 94054239 | Anthracite | Antraciet | Série d'appareils urbains LED | Série d'appareils routiers LED, en deux versions, composés de : ¬ Corps et couvercle en aluminium moulé sous pression peint avec des poudres polyester après traitement de conversion chimique de surface ISO 9227 ¬ Fixation sur mât en aluminium moulé sous pression et peint ¬ Diffuseur en verre plat extra clair trempé securit ¬ Optiques symétriques, asymétriques et double asymétrique ¬ Optiques disponibles: SR/075 pour les routes étroites ayant un rapport L/H (largeur de route/hauteur de poteau) jusqu'à 0,75 ; SR/100 pour les routes à deux voies et ayant un rapport L/H égal à 1 ; SR/125 pour les routes larges ayant un rapport L/H égal à 1,25 ; SR/150 pour les routes larges ayant un rapport L/H égal à 1,5 ¬ Dissipateur thermique en aluminium ¬ Joint en silicone antivieillissement à haute capacité d'élasticité ¬ Coupe-circuit automatique qui, à l'ouverture de l'appareil, interrompt l'alimentation électrique ¬ Presse-étoupe à amarrage M25x1,5 pour câbles Ø 9 à Ø 14 mm ¬ Driver intégré ¬ Visserie extérieure en acier inoxydable ¬ Platine porte-composants en technopolymère renforcé à la fibre de verre ¬ Platine-appareillage démontable sans outil ¬ Clips imperdables en aluminium avec ressort inox ¬ Les versions KYRO+ 1 sont prévues pour le montage sur poteaux Ø 42 - Ø 60/62 mm, les versions KYRO+ 1-D76 sur poteaux Ø 76 mm et les versions KYRO+ 2 sur poteaux Ø 60/62 - Ø 76 mm ¬ Équipé d'un dispositif supplémentaire de protection contre les surtensions de réseau jusqu'à 10 kV (SPD) ¬ Système "SECURE LIGHT DISTRIBUTION" qui garantit l'uniformité de la distribution lumineuse notamment en cas d'inefficacité de quelques LED ¬ Conforme aux normes UNI 10819 sur la pollution lumineuse ¬ Fournie avec 1 mètre de câble H07RN-F 2x1,5 mm2 et un connecteur prise-fiche IP66, réalisé en polyamide avec contacts en laiton argenté, pour câbles Ø9 - Ø14 mm, qui permet le branchement au réseau sans ouvrir le boîtier d'éclairage | Éclairage routier | Reeks paaltop-armaturen voor LED straatverlichting | Reeks paaltop-armaturen voor LED straatverlichting | Straatverlichting | https://cdn.light-performer.com/product_images/KYRO_P_1_ANGLE_01_lp.jpg | Kyro+ 1.jpg | http://www.performanceinlighting.com/fr/fr/prod-3105334 | http://www.performanceinlighting.com/nl/nl/prod-3105334 | YES | YES |  | Released | 3105334
OUTDOOR | URBAN | O UR STREET LIGHTING PF | KYRO+ | 306676 | KYRO+1/D76 70 SR/100 740 AN-96 | KYRO+1/D76 70 SR/100 740 AN-96 | 476 | 0 | 0 | 0 | 0 | 1 | 0 | 0 | 0 | 1 | 1 | 7.525 | 8.02 | KG | 0.033 | M3 | 0.705 | 0.3 | 0.155 | M | 8021944124043 | 94054239 | Anthracite | Antraciet | Série d'appareils urbains LED | Série d'appareils routiers LED, en deux versions, composés de : ¬ Corps et couvercle en aluminium moulé sous pression peint avec des poudres polyester après traitement de conversion chimique de surface ISO 9227 ¬ Fixation sur mât en aluminium moulé sous pression et peint ¬ Diffuseur en verre plat extra clair trempé securit ¬ Optiques symétriques, asymétriques et double asymétrique ¬ Optiques disponibles: SR/075 pour les routes étroites ayant un rapport L/H (largeur de route/hauteur de poteau) jusqu'à 0,75 ; SR/100 pour les routes à deux voies et ayant un rapport L/H égal à 1 ; SR/125 pour les routes larges ayant un rapport L/H égal à 1,25 ; SR/150 pour les routes larges ayant un rapport L/H égal à 1,5 ¬ Dissipateur thermique en aluminium ¬ Joint en silicone antivieillissement à haute capacité d'élasticité ¬ Coupe-circuit automatique qui, à l'ouverture de l'appareil, interrompt l'alimentation électrique ¬ Presse-étoupe à amarrage M25x1,5 pour câbles Ø 9 à Ø 14 mm ¬ Driver intégré ¬ Visserie extérieure en acier inoxydable ¬ Platine porte-composants en technopolymère renforcé à la fibre de verre ¬ Platine-appareillage démontable sans outil ¬ Clips imperdables en aluminium avec ressort inox ¬ Les versions KYRO+ 1 sont prévues pour le montage sur poteaux Ø 42 - Ø 60/62 mm, les versions KYRO+ 1-D76 sur poteaux Ø 76 mm et les versions KYRO+ 2 sur poteaux Ø 60/62 - Ø 76 mm ¬ Équipé d'un dispositif supplémentaire de protection contre les surtensions de réseau jusqu'à 10 kV (SPD) ¬ Système "SECURE LIGHT DISTRIBUTION" qui garantit l'uniformité de la distribution lumineuse notamment en cas d'inefficacité de quelques LED ¬ Conforme aux normes UNI 10819 sur la pollution lumineuse ¬ Fournie avec 1 mètre de câble H07RN-F 2x1,5 mm2 et un connecteur prise-fiche IP66, réalisé en polyamide avec contacts en laiton argenté, pour câbles Ø9 - Ø14 mm, qui permet le branchement au réseau sans ouvrir le boîtier d'éclairage | Éclairage routier | Reeks paaltop-armaturen voor LED straatverlichting | Reeks paaltop-armaturen voor LED straatverlichting | Straatverlichting | https://cdn.light-performer.com/product_images/KYRO_Plus_1_32LED_SR_100_AN-96_01_lp.jpg | Kyro+ 1.jpg | http://www.performanceinlighting.com/fr/fr/prod-306676 | http://www.performanceinlighting.com/nl/nl/prod-306676 | YES | YES |  | Released | 306676
OUTDOOR | URBAN | O UR STREET LIGHTING PF | KYRO+ | 306694 | KYRO+1/D76 70 SR/100 740 AN-96 DALI | KYRO+1/D76 70 SR/100 740 AN-96 DALI | 561 | 0 | 0 | 0 | 0 | 1 | 0 | 0 | 0 | 1 | 1 | 8.187 | 8.682 | KG | 0.033 | M3 | 0.705 | 0.3 | 0.155 | M | 8021944123985 | 94054239 | Anthracite | Antraciet | Série d'appareils urbains LED | Série d'appareils routiers LED, en deux versions, composés de : ¬ Corps et couvercle en aluminium moulé sous pression peint avec des poudres polyester après traitement de conversion chimique de surface ISO 9227 ¬ Fixation sur mât en aluminium moulé sous pression et peint ¬ Diffuseur en verre plat extra clair trempé securit ¬ Optiques symétriques, asymétriques et double asymétrique ¬ Optiques disponibles: SR/075 pour les routes étroites ayant un rapport L/H (largeur de route/hauteur de poteau) jusqu'à 0,75 ; SR/100 pour les routes à deux voies et ayant un rapport L/H égal à 1 ; SR/125 pour les routes larges ayant un rapport L/H égal à 1,25 ; SR/150 pour les routes larges ayant un rapport L/H égal à 1,5 ¬ Dissipateur thermique en aluminium ¬ Joint en silicone antivieillissement à haute capacité d'élasticité ¬ Coupe-circuit automatique qui, à l'ouverture de l'appareil, interrompt l'alimentation électrique ¬ Presse-étoupe à amarrage M25x1,5 pour câbles Ø 9 à Ø 14 mm ¬ Driver intégré ¬ Visserie extérieure en acier inoxydable ¬ Platine porte-composants en technopolymère renforcé à la fibre de verre ¬ Platine-appareillage démontable sans outil ¬ Clips imperdables en aluminium avec ressort inox ¬ Les versions KYRO+ 1 sont prévues pour le montage sur poteaux Ø 42 - Ø 60/62 mm, les versions KYRO+ 1-D76 sur poteaux Ø 76 mm et les versions KYRO+ 2 sur poteaux Ø 60/62 - Ø 76 mm ¬ Équipé d'un dispositif supplémentaire de protection contre les surtensions de réseau jusqu'à 10 kV (SPD) ¬ Système "SECURE LIGHT DISTRIBUTION" qui garantit l'uniformité de la distribution lumineuse notamment en cas d'inefficacité de quelques LED ¬ Conforme aux normes UNI 10819 sur la pollution lumineuse ¬ Fournie avec 1 mètre de câble H07RN-F 2x1,5 mm2 et un connecteur prise-fiche IP66, réalisé en polyamide avec contacts en laiton argenté, pour câbles Ø9 - Ø14 mm, qui permet le branchement au réseau sans ouvrir le boîtier d'éclairage | Éclairage routier | Reeks paaltop-armaturen voor LED straatverlichting | Reeks paaltop-armaturen voor LED straatverlichting | Straatverlichting | https://cdn.light-performer.com/product_images/KYRO_Plus_1_32LED_SR_100_AN-96_01_lp.jpg | Kyro+ 1.jpg | http://www.performanceinlighting.com/fr/fr/prod-306694 | http://www.performanceinlighting.com/nl/nl/prod-306694 | YES | YES |  | Released | 306694
OUTDOOR | URBAN | O UR STREET LIGHTING PF | KYRO+ | 306684 | KYRO+1/D76 70 SR/100 740 AN-96 RPA | KYRO+1/D76 70 SR/100 740 AN-96 RPA | 561 | 0 | 0 | 0 | 0 | 1 | 0 | 0 | 0 | 1 | 1 | 7.525 | 8.02 | KG | 0.033 | M3 | 0.705 | 0.3 | 0.155 | M | 8021944123886 | 94054239 | Anthracite | Antraciet | Série d'appareils urbains LED | Série d'appareils routiers LED, en deux versions, composés de : ¬ Corps et couvercle en aluminium moulé sous pression peint avec des poudres polyester après traitement de conversion chimique de surface ISO 9227 ¬ Fixation sur mât en aluminium moulé sous pression et peint ¬ Diffuseur en verre plat extra clair trempé securit ¬ Optiques symétriques, asymétriques et double asymétrique ¬ Optiques disponibles: SR/075 pour les routes étroites ayant un rapport L/H (largeur de route/hauteur de poteau) jusqu'à 0,75 ; SR/100 pour les routes à deux voies et ayant un rapport L/H égal à 1 ; SR/125 pour les routes larges ayant un rapport L/H égal à 1,25 ; SR/150 pour les routes larges ayant un rapport L/H égal à 1,5 ¬ Dissipateur thermique en aluminium ¬ Joint en silicone antivieillissement à haute capacité d'élasticité ¬ Coupe-circuit automatique qui, à l'ouverture de l'appareil, interrompt l'alimentation électrique ¬ Presse-étoupe à amarrage M25x1,5 pour câbles Ø 9 à Ø 14 mm ¬ Driver intégré ¬ Visserie extérieure en acier inoxydable ¬ Platine porte-composants en technopolymère renforcé à la fibre de verre ¬ Platine-appareillage démontable sans outil ¬ Clips imperdables en aluminium avec ressort inox ¬ Les versions KYRO+ 1 sont prévues pour le montage sur poteaux Ø 42 - Ø 60/62 mm, les versions KYRO+ 1-D76 sur poteaux Ø 76 mm et les versions KYRO+ 2 sur poteaux Ø 60/62 - Ø 76 mm ¬ Équipé d'un dispositif supplémentaire de protection contre les surtensions de réseau jusqu'à 10 kV (SPD) ¬ Système "SECURE LIGHT DISTRIBUTION" qui garantit l'uniformité de la distribution lumineuse notamment en cas d'inefficacité de quelques LED ¬ Conforme aux normes UNI 10819 sur la pollution lumineuse ¬ Fournie avec 1 mètre de câble H07RN-F 2x1,5 mm2 et un connecteur prise-fiche IP66, réalisé en polyamide avec contacts en laiton argenté, pour câbles Ø9 - Ø14 mm, qui permet le branchement au réseau sans ouvrir le boîtier d'éclairage | Éclairage routier | Reeks paaltop-armaturen voor LED straatverlichting | Reeks paaltop-armaturen voor LED straatverlichting | Straatverlichting | https://cdn.light-performer.com/product_images/KYRO_Plus_1_32LED_SR_100_AN-96_01_lp.jpg | Kyro+ 1.jpg | http://www.performanceinlighting.com/fr/fr/prod-306684 | http://www.performanceinlighting.com/nl/nl/prod-306684 | YES | YES |  | Released | 306684
OUTDOOR | URBAN | O UR STREET LIGHTING PF | KYRO+ | 3105335 | KYRO+1/D76 70 SR/125 730 AN-96 | KYRO+1/D76 70 SR/125 3000K ANTRACIET | 476 | 0 | 0 | 0 | 0 | 1 | 0 | 0 | 0 | 1 | 1 | 7.525 | 8.02 | KG | 0.033 | M3 | 0.705 | 0.3 | 0.155 | M | 8021944137227 | 94054239 | Anthracite | Antraciet | Série d'appareils urbains LED | Série d'appareils routiers LED, en deux versions, composés de : ¬ Corps et couvercle en aluminium moulé sous pression peint avec des poudres polyester après traitement de conversion chimique de surface ISO 9227 ¬ Fixation sur mât en aluminium moulé sous pression et peint ¬ Diffuseur en verre plat extra clair trempé securit ¬ Optiques symétriques, asymétriques et double asymétrique ¬ Optiques disponibles: SR/075 pour les routes étroites ayant un rapport L/H (largeur de route/hauteur de poteau) jusqu'à 0,75 ; SR/100 pour les routes à deux voies et ayant un rapport L/H égal à 1 ; SR/125 pour les routes larges ayant un rapport L/H égal à 1,25 ; SR/150 pour les routes larges ayant un rapport L/H égal à 1,5 ¬ Dissipateur thermique en aluminium ¬ Joint en silicone antivieillissement à haute capacité d'élasticité ¬ Coupe-circuit automatique qui, à l'ouverture de l'appareil, interrompt l'alimentation électrique ¬ Presse-étoupe à amarrage M25x1,5 pour câbles Ø 9 à Ø 14 mm ¬ Driver intégré ¬ Visserie extérieure en acier inoxydable ¬ Platine porte-composants en technopolymère renforcé à la fibre de verre ¬ Platine-appareillage démontable sans outil ¬ Clips imperdables en aluminium avec ressort inox ¬ Les versions KYRO+ 1 sont prévues pour le montage sur poteaux Ø 42 - Ø 60/62 mm, les versions KYRO+ 1-D76 sur poteaux Ø 76 mm et les versions KYRO+ 2 sur poteaux Ø 60/62 - Ø 76 mm ¬ Équipé d'un dispositif supplémentaire de protection contre les surtensions de réseau jusqu'à 10 kV (SPD) ¬ Système "SECURE LIGHT DISTRIBUTION" qui garantit l'uniformité de la distribution lumineuse notamment en cas d'inefficacité de quelques LED ¬ Conforme aux normes UNI 10819 sur la pollution lumineuse ¬ Fournie avec 1 mètre de câble H07RN-F 2x1,5 mm2 et un connecteur prise-fiche IP66, réalisé en polyamide avec contacts en laiton argenté, pour câbles Ø9 - Ø14 mm, qui permet le branchement au réseau sans ouvrir le boîtier d'éclairage | Éclairage routier | Reeks paaltop-armaturen voor LED straatverlichting | Reeks paaltop-armaturen voor LED straatverlichting | Straatverlichting | https://cdn.light-performer.com/product_images/KYRO_P_1_ANGLE_01_lp.jpg | Kyro+ 1.jpg | http://www.performanceinlighting.com/fr/fr/prod-3105335 | http://www.performanceinlighting.com/nl/nl/prod-3105335 | YES | YES |  | Released | 3105335
OUTDOOR | URBAN | O UR STREET LIGHTING PF | KYRO+ | 3105336 | KYRO+1/D76 70 SR/125 730 AN-96 DALI | KYRO+1/D76 70 SR/125 3000K DALI ANTR | 561 | 0 | 0 | 0 | 0 | 1 | 0 | 0 | 0 | 1 | 1 | 8.187 | 8.682 | KG | 0.033 | M3 | 0.705 | 0.3 | 0.155 | M | 8021944137234 | 94054239 | Anthracite | Antraciet | Série d'appareils urbains LED | Série d'appareils routiers LED, en deux versions, composés de : ¬ Corps et couvercle en aluminium moulé sous pression peint avec des poudres polyester après traitement de conversion chimique de surface ISO 9227 ¬ Fixation sur mât en aluminium moulé sous pression et peint ¬ Diffuseur en verre plat extra clair trempé securit ¬ Optiques symétriques, asymétriques et double asymétrique ¬ Optiques disponibles: SR/075 pour les routes étroites ayant un rapport L/H (largeur de route/hauteur de poteau) jusqu'à 0,75 ; SR/100 pour les routes à deux voies et ayant un rapport L/H égal à 1 ; SR/125 pour les routes larges ayant un rapport L/H égal à 1,25 ; SR/150 pour les routes larges ayant un rapport L/H égal à 1,5 ¬ Dissipateur thermique en aluminium ¬ Joint en silicone antivieillissement à haute capacité d'élasticité ¬ Coupe-circuit automatique qui, à l'ouverture de l'appareil, interrompt l'alimentation électrique ¬ Presse-étoupe à amarrage M25x1,5 pour câbles Ø 9 à Ø 14 mm ¬ Driver intégré ¬ Visserie extérieure en acier inoxydable ¬ Platine porte-composants en technopolymère renforcé à la fibre de verre ¬ Platine-appareillage démontable sans outil ¬ Clips imperdables en aluminium avec ressort inox ¬ Les versions KYRO+ 1 sont prévues pour le montage sur poteaux Ø 42 - Ø 60/62 mm, les versions KYRO+ 1-D76 sur poteaux Ø 76 mm et les versions KYRO+ 2 sur poteaux Ø 60/62 - Ø 76 mm ¬ Équipé d'un dispositif supplémentaire de protection contre les surtensions de réseau jusqu'à 10 kV (SPD) ¬ Système "SECURE LIGHT DISTRIBUTION" qui garantit l'uniformité de la distribution lumineuse notamment en cas d'inefficacité de quelques LED ¬ Conforme aux normes UNI 10819 sur la pollution lumineuse ¬ Fournie avec 1 mètre de câble H07RN-F 2x1,5 mm2 et un connecteur prise-fiche IP66, réalisé en polyamide avec contacts en laiton argenté, pour câbles Ø9 - Ø14 mm, qui permet le branchement au réseau sans ouvrir le boîtier d'éclairage | Éclairage routier | Reeks paaltop-armaturen voor LED straatverlichting | Reeks paaltop-armaturen voor LED straatverlichting | Straatverlichting | https://cdn.light-performer.com/product_images/KYRO_P_1_ANGLE_01_lp.jpg | Kyro+ 1.jpg | http://www.performanceinlighting.com/fr/fr/prod-3105336 | http://www.performanceinlighting.com/nl/nl/prod-3105336 | YES | YES |  | Released | 3105336
OUTDOOR | URBAN | O UR STREET LIGHTING PF | KYRO+ | 3105337 | KYRO+1/D76 70 SR/125 730 AN-96 RPA | KYRO+1/D76 70 SR/125 3000K APR ANTRACIET | 561 | 0 | 0 | 0 | 0 | 1 | 0 | 0 | 0 | 1 | 1 | 7.525 | 8.02 | KG | 0.033 | M3 | 0.705 | 0.3 | 0.155 | M | 8021944137241 | 94054239 | Anthracite | Antraciet | Série d'appareils urbains LED | Série d'appareils routiers LED, en deux versions, composés de : ¬ Corps et couvercle en aluminium moulé sous pression peint avec des poudres polyester après traitement de conversion chimique de surface ISO 9227 ¬ Fixation sur mât en aluminium moulé sous pression et peint ¬ Diffuseur en verre plat extra clair trempé securit ¬ Optiques symétriques, asymétriques et double asymétrique ¬ Optiques disponibles: SR/075 pour les routes étroites ayant un rapport L/H (largeur de route/hauteur de poteau) jusqu'à 0,75 ; SR/100 pour les routes à deux voies et ayant un rapport L/H égal à 1 ; SR/125 pour les routes larges ayant un rapport L/H égal à 1,25 ; SR/150 pour les routes larges ayant un rapport L/H égal à 1,5 ¬ Dissipateur thermique en aluminium ¬ Joint en silicone antivieillissement à haute capacité d'élasticité ¬ Coupe-circuit automatique qui, à l'ouverture de l'appareil, interrompt l'alimentation électrique ¬ Presse-étoupe à amarrage M25x1,5 pour câbles Ø 9 à Ø 14 mm ¬ Driver intégré ¬ Visserie extérieure en acier inoxydable ¬ Platine porte-composants en technopolymère renforcé à la fibre de verre ¬ Platine-appareillage démontable sans outil ¬ Clips imperdables en aluminium avec ressort inox ¬ Les versions KYRO+ 1 sont prévues pour le montage sur poteaux Ø 42 - Ø 60/62 mm, les versions KYRO+ 1-D76 sur poteaux Ø 76 mm et les versions KYRO+ 2 sur poteaux Ø 60/62 - Ø 76 mm ¬ Équipé d'un dispositif supplémentaire de protection contre les surtensions de réseau jusqu'à 10 kV (SPD) ¬ Système "SECURE LIGHT DISTRIBUTION" qui garantit l'uniformité de la distribution lumineuse notamment en cas d'inefficacité de quelques LED ¬ Conforme aux normes UNI 10819 sur la pollution lumineuse ¬ Fournie avec 1 mètre de câble H07RN-F 2x1,5 mm2 et un connecteur prise-fiche IP66, réalisé en polyamide avec contacts en laiton argenté, pour câbles Ø9 - Ø14 mm, qui permet le branchement au réseau sans ouvrir le boîtier d'éclairage | Éclairage routier | Reeks paaltop-armaturen voor LED straatverlichting | Reeks paaltop-armaturen voor LED straatverlichting | Straatverlichting | https://cdn.light-performer.com/product_images/KYRO_P_1_ANGLE_01_lp.jpg | Kyro+ 1.jpg | http://www.performanceinlighting.com/fr/fr/prod-3105337 | http://www.performanceinlighting.com/nl/nl/prod-3105337 | YES | YES |  | Released | 3105337
OUTDOOR | URBAN | O UR STREET LIGHTING PF | KYRO+ | 306688 | KYRO+1/D76 70 SR/125 740 AN-96 | KYRO+1/D76 70 SR/125 740 AN-96 | 476 | 0 | 0 | 0 | 0 | 1 | 0 | 0 | 0 | 1 | 1 | 7.525 | 8.02 | KG | 0.033 | M3 | 0.705 | 0.3 | 0.155 | M | 8021944124197 | 94054239 | Anthracite | Antraciet | Série d'appareils urbains LED | Série d'appareils routiers LED, en deux versions, composés de : ¬ Corps et couvercle en aluminium moulé sous pression peint avec des poudres polyester après traitement de conversion chimique de surface ISO 9227 ¬ Fixation sur mât en aluminium moulé sous pression et peint ¬ Diffuseur en verre plat extra clair trempé securit ¬ Optiques symétriques, asymétriques et double asymétrique ¬ Optiques disponibles: SR/075 pour les routes étroites ayant un rapport L/H (largeur de route/hauteur de poteau) jusqu'à 0,75 ; SR/100 pour les routes à deux voies et ayant un rapport L/H égal à 1 ; SR/125 pour les routes larges ayant un rapport L/H égal à 1,25 ; SR/150 pour les routes larges ayant un rapport L/H égal à 1,5 ¬ Dissipateur thermique en aluminium ¬ Joint en silicone antivieillissement à haute capacité d'élasticité ¬ Coupe-circuit automatique qui, à l'ouverture de l'appareil, interrompt l'alimentation électrique ¬ Presse-étoupe à amarrage M25x1,5 pour câbles Ø 9 à Ø 14 mm ¬ Driver intégré ¬ Visserie extérieure en acier inoxydable ¬ Platine porte-composants en technopolymère renforcé à la fibre de verre ¬ Platine-appareillage démontable sans outil ¬ Clips imperdables en aluminium avec ressort inox ¬ Les versions KYRO+ 1 sont prévues pour le montage sur poteaux Ø 42 - Ø 60/62 mm, les versions KYRO+ 1-D76 sur poteaux Ø 76 mm et les versions KYRO+ 2 sur poteaux Ø 60/62 - Ø 76 mm ¬ Équipé d'un dispositif supplémentaire de protection contre les surtensions de réseau jusqu'à 10 kV (SPD) ¬ Système "SECURE LIGHT DISTRIBUTION" qui garantit l'uniformité de la distribution lumineuse notamment en cas d'inefficacité de quelques LED ¬ Conforme aux normes UNI 10819 sur la pollution lumineuse ¬ Fournie avec 1 mètre de câble H07RN-F 2x1,5 mm2 et un connecteur prise-fiche IP66, réalisé en polyamide avec contacts en laiton argenté, pour câbles Ø9 - Ø14 mm, qui permet le branchement au réseau sans ouvrir le boîtier d'éclairage | Éclairage routier | Reeks paaltop-armaturen voor LED straatverlichting | Reeks paaltop-armaturen voor LED straatverlichting | Straatverlichting | https://cdn.light-performer.com/product_images/KYRO_Plus_1_32LED_SR_125_AN-96_01_lp.jpg | Kyro+ 1.jpg | http://www.performanceinlighting.com/fr/fr/prod-306688 | http://www.performanceinlighting.com/nl/nl/prod-306688 | YES | YES |  | Released | 306688
OUTDOOR | URBAN | O UR STREET LIGHTING PF | KYRO+ | 306678 | KYRO+1/D76 70 SR/125 740 AN-96 DALI | KYRO+1/D76 70 SR/125 740 AN-96 DALI | 561 | 0 | 0 | 0 | 0 | 1 | 0 | 0 | 0 | 1 | 1 | 8.187 | 8.682 | KG | 0.033 | M3 | 0.705 | 0.3 | 0.155 | M | 8021944123824 | 94054239 | Anthracite | Antraciet | Série d'appareils urbains LED | Série d'appareils routiers LED, en deux versions, composés de : ¬ Corps et couvercle en aluminium moulé sous pression peint avec des poudres polyester après traitement de conversion chimique de surface ISO 9227 ¬ Fixation sur mât en aluminium moulé sous pression et peint ¬ Diffuseur en verre plat extra clair trempé securit ¬ Optiques symétriques, asymétriques et double asymétrique ¬ Optiques disponibles: SR/075 pour les routes étroites ayant un rapport L/H (largeur de route/hauteur de poteau) jusqu'à 0,75 ; SR/100 pour les routes à deux voies et ayant un rapport L/H égal à 1 ; SR/125 pour les routes larges ayant un rapport L/H égal à 1,25 ; SR/150 pour les routes larges ayant un rapport L/H égal à 1,5 ¬ Dissipateur thermique en aluminium ¬ Joint en silicone antivieillissement à haute capacité d'élasticité ¬ Coupe-circuit automatique qui, à l'ouverture de l'appareil, interrompt l'alimentation électrique ¬ Presse-étoupe à amarrage M25x1,5 pour câbles Ø 9 à Ø 14 mm ¬ Driver intégré ¬ Visserie extérieure en acier inoxydable ¬ Platine porte-composants en technopolymère renforcé à la fibre de verre ¬ Platine-appareillage démontable sans outil ¬ Clips imperdables en aluminium avec ressort inox ¬ Les versions KYRO+ 1 sont prévues pour le montage sur poteaux Ø 42 - Ø 60/62 mm, les versions KYRO+ 1-D76 sur poteaux Ø 76 mm et les versions KYRO+ 2 sur poteaux Ø 60/62 - Ø 76 mm ¬ Équipé d'un dispositif supplémentaire de protection contre les surtensions de réseau jusqu'à 10 kV (SPD) ¬ Système "SECURE LIGHT DISTRIBUTION" qui garantit l'uniformité de la distribution lumineuse notamment en cas d'inefficacité de quelques LED ¬ Conforme aux normes UNI 10819 sur la pollution lumineuse ¬ Fournie avec 1 mètre de câble H07RN-F 2x1,5 mm2 et un connecteur prise-fiche IP66, réalisé en polyamide avec contacts en laiton argenté, pour câbles Ø9 - Ø14 mm, qui permet le branchement au réseau sans ouvrir le boîtier d'éclairage | Éclairage routier | Reeks paaltop-armaturen voor LED straatverlichting | Reeks paaltop-armaturen voor LED straatverlichting | Straatverlichting | https://cdn.light-performer.com/product_images/KYRO_Plus_1_32LED_SR_125_AN-96_01_lp.jpg | Kyro+ 1.jpg | http://www.performanceinlighting.com/fr/fr/prod-306678 | http://www.performanceinlighting.com/nl/nl/prod-306678 | YES | YES |  | Released | 306678
OUTDOOR | URBAN | O UR STREET LIGHTING PF | KYRO+ | 306674 | KYRO+1/D76 70 SR/125 740 AN-96 RPA | KYRO+1/D76 70 SR/125 740 AN-96 RPA | 561 | 0 | 0 | 0 | 0 | 1 | 0 | 0 | 0 | 1 | 1 | 7.525 | 8.02 | KG | 0.033 | M3 | 0.705 | 0.3 | 0.155 | M | 8021944124029 | 94054239 | Anthracite | Antraciet | Série d'appareils urbains LED | Série d'appareils routiers LED, en deux versions, composés de : ¬ Corps et couvercle en aluminium moulé sous pression peint avec des poudres polyester après traitement de conversion chimique de surface ISO 9227 ¬ Fixation sur mât en aluminium moulé sous pression et peint ¬ Diffuseur en verre plat extra clair trempé securit ¬ Optiques symétriques, asymétriques et double asymétrique ¬ Optiques disponibles: SR/075 pour les routes étroites ayant un rapport L/H (largeur de route/hauteur de poteau) jusqu'à 0,75 ; SR/100 pour les routes à deux voies et ayant un rapport L/H égal à 1 ; SR/125 pour les routes larges ayant un rapport L/H égal à 1,25 ; SR/150 pour les routes larges ayant un rapport L/H égal à 1,5 ¬ Dissipateur thermique en aluminium ¬ Joint en silicone antivieillissement à haute capacité d'élasticité ¬ Coupe-circuit automatique qui, à l'ouverture de l'appareil, interrompt l'alimentation électrique ¬ Presse-étoupe à amarrage M25x1,5 pour câbles Ø 9 à Ø 14 mm ¬ Driver intégré ¬ Visserie extérieure en acier inoxydable ¬ Platine porte-composants en technopolymère renforcé à la fibre de verre ¬ Platine-appareillage démontable sans outil ¬ Clips imperdables en aluminium avec ressort inox ¬ Les versions KYRO+ 1 sont prévues pour le montage sur poteaux Ø 42 - Ø 60/62 mm, les versions KYRO+ 1-D76 sur poteaux Ø 76 mm et les versions KYRO+ 2 sur poteaux Ø 60/62 - Ø 76 mm ¬ Équipé d'un dispositif supplémentaire de protection contre les surtensions de réseau jusqu'à 10 kV (SPD) ¬ Système "SECURE LIGHT DISTRIBUTION" qui garantit l'uniformité de la distribution lumineuse notamment en cas d'inefficacité de quelques LED ¬ Conforme aux normes UNI 10819 sur la pollution lumineuse ¬ Fournie avec 1 mètre de câble H07RN-F 2x1,5 mm2 et un connecteur prise-fiche IP66, réalisé en polyamide avec contacts en laiton argenté, pour câbles Ø9 - Ø14 mm, qui permet le branchement au réseau sans ouvrir le boîtier d'éclairage | Éclairage routier | Reeks paaltop-armaturen voor LED straatverlichting | Reeks paaltop-armaturen voor LED straatverlichting | Straatverlichting | https://cdn.light-performer.com/product_images/KYRO_Plus_1_32LED_SR_125_AN-96_01_lp.jpg | Kyro+ 1.jpg | http://www.performanceinlighting.com/fr/fr/prod-306674 | http://www.performanceinlighting.com/nl/nl/prod-306674 | YES | YES |  | Released | 306674
OUTDOOR | URBAN | O UR STREET LIGHTING PF | KYRO+ | 3105338 | KYRO+1/D76 70 SR/150 730 AN-96 | KYRO+1/D76 70 SR/150 3000K ANTRACIET | 476 | 0 | 0 | 0 | 0 | 1 | 0 | 0 | 0 | 1 | 1 | 7.525 | 8.02 | KG | 0.033 | M3 | 0.705 | 0.3 | 0.155 | M | 8021944137258 | 94054239 | Anthracite | Antraciet | Série d'appareils urbains LED | Série d'appareils routiers LED, en deux versions, composés de : ¬ Corps et couvercle en aluminium moulé sous pression peint avec des poudres polyester après traitement de conversion chimique de surface ISO 9227 ¬ Fixation sur mât en aluminium moulé sous pression et peint ¬ Diffuseur en verre plat extra clair trempé securit ¬ Optiques symétriques, asymétriques et double asymétrique ¬ Optiques disponibles: SR/075 pour les routes étroites ayant un rapport L/H (largeur de route/hauteur de poteau) jusqu'à 0,75 ; SR/100 pour les routes à deux voies et ayant un rapport L/H égal à 1 ; SR/125 pour les routes larges ayant un rapport L/H égal à 1,25 ; SR/150 pour les routes larges ayant un rapport L/H égal à 1,5 ¬ Dissipateur thermique en aluminium ¬ Joint en silicone antivieillissement à haute capacité d'élasticité ¬ Coupe-circuit automatique qui, à l'ouverture de l'appareil, interrompt l'alimentation électrique ¬ Presse-étoupe à amarrage M25x1,5 pour câbles Ø 9 à Ø 14 mm ¬ Driver intégré ¬ Visserie extérieure en acier inoxydable ¬ Platine porte-composants en technopolymère renforcé à la fibre de verre ¬ Platine-appareillage démontable sans outil ¬ Clips imperdables en aluminium avec ressort inox ¬ Les versions KYRO+ 1 sont prévues pour le montage sur poteaux Ø 42 - Ø 60/62 mm, les versions KYRO+ 1-D76 sur poteaux Ø 76 mm et les versions KYRO+ 2 sur poteaux Ø 60/62 - Ø 76 mm ¬ Équipé d'un dispositif supplémentaire de protection contre les surtensions de réseau jusqu'à 10 kV (SPD) ¬ Système "SECURE LIGHT DISTRIBUTION" qui garantit l'uniformité de la distribution lumineuse notamment en cas d'inefficacité de quelques LED ¬ Conforme aux normes UNI 10819 sur la pollution lumineuse ¬ Fournie avec 1 mètre de câble H07RN-F 2x1,5 mm2 et un connecteur prise-fiche IP66, réalisé en polyamide avec contacts en laiton argenté, pour câbles Ø9 - Ø14 mm, qui permet le branchement au réseau sans ouvrir le boîtier d'éclairage | Éclairage routier | Reeks paaltop-armaturen voor LED straatverlichting | Reeks paaltop-armaturen voor LED straatverlichting | Straatverlichting | https://cdn.light-performer.com/product_images/KYRO_P_1_ANGLE_01_lp.jpg | Kyro+ 1.jpg | http://www.performanceinlighting.com/fr/fr/prod-3105338 | http://www.performanceinlighting.com/nl/nl/prod-3105338 | YES | YES |  | Released | 3105338
OUTDOOR | URBAN | O UR STREET LIGHTING PF | KYRO+ | 3105339 | KYRO+1/D76 70 SR/150 730 AN-96 DALI | KYRO+1/D76 70 SR/150 3000K DALI ANTR | 561 | 0 | 0 | 0 | 0 | 1 | 0 | 0 | 0 | 1 | 1 | 8.187 | 8.682 | KG | 0.033 | M3 | 0.705 | 0.3 | 0.155 | M | 8021944137265 | 94054239 | Anthracite | Antraciet | Série d'appareils urbains LED | Série d'appareils routiers LED, en deux versions, composés de : ¬ Corps et couvercle en aluminium moulé sous pression peint avec des poudres polyester après traitement de conversion chimique de surface ISO 9227 ¬ Fixation sur mât en aluminium moulé sous pression et peint ¬ Diffuseur en verre plat extra clair trempé securit ¬ Optiques symétriques, asymétriques et double asymétrique ¬ Optiques disponibles: SR/075 pour les routes étroites ayant un rapport L/H (largeur de route/hauteur de poteau) jusqu'à 0,75 ; SR/100 pour les routes à deux voies et ayant un rapport L/H égal à 1 ; SR/125 pour les routes larges ayant un rapport L/H égal à 1,25 ; SR/150 pour les routes larges ayant un rapport L/H égal à 1,5 ¬ Dissipateur thermique en aluminium ¬ Joint en silicone antivieillissement à haute capacité d'élasticité ¬ Coupe-circuit automatique qui, à l'ouverture de l'appareil, interrompt l'alimentation électrique ¬ Presse-étoupe à amarrage M25x1,5 pour câbles Ø 9 à Ø 14 mm ¬ Driver intégré ¬ Visserie extérieure en acier inoxydable ¬ Platine porte-composants en technopolymère renforcé à la fibre de verre ¬ Platine-appareillage démontable sans outil ¬ Clips imperdables en aluminium avec ressort inox ¬ Les versions KYRO+ 1 sont prévues pour le montage sur poteaux Ø 42 - Ø 60/62 mm, les versions KYRO+ 1-D76 sur poteaux Ø 76 mm et les versions KYRO+ 2 sur poteaux Ø 60/62 - Ø 76 mm ¬ Équipé d'un dispositif supplémentaire de protection contre les surtensions de réseau jusqu'à 10 kV (SPD) ¬ Système "SECURE LIGHT DISTRIBUTION" qui garantit l'uniformité de la distribution lumineuse notamment en cas d'inefficacité de quelques LED ¬ Conforme aux normes UNI 10819 sur la pollution lumineuse ¬ Fournie avec 1 mètre de câble H07RN-F 2x1,5 mm2 et un connecteur prise-fiche IP66, réalisé en polyamide avec contacts en laiton argenté, pour câbles Ø9 - Ø14 mm, qui permet le branchement au réseau sans ouvrir le boîtier d'éclairage | Éclairage routier | Reeks paaltop-armaturen voor LED straatverlichting | Reeks paaltop-armaturen voor LED straatverlichting | Straatverlichting | https://cdn.light-performer.com/product_images/KYRO_P_1_ANGLE_01_lp.jpg | Kyro+ 1.jpg | http://www.performanceinlighting.com/fr/fr/prod-3105339 | http://www.performanceinlighting.com/nl/nl/prod-3105339 | YES | YES |  | Released | 3105339
OUTDOOR | URBAN | O UR STREET LIGHTING PF | KYRO+ | 3105340 | KYRO+1/D76 70 SR/150 730 AN-96 RPA | KYRO+1/D76 70 SR/150 3000K APR ANTRACIET | 561 | 0 | 0 | 0 | 0 | 1 | 0 | 0 | 0 | 1 | 1 | 7.525 | 8.02 | KG | 0.033 | M3 | 0.705 | 0.3 | 0.155 | M | 8021944137272 | 94054239 | Anthracite | Antraciet | Série d'appareils urbains LED | Série d'appareils routiers LED, en deux versions, composés de : ¬ Corps et couvercle en aluminium moulé sous pression peint avec des poudres polyester après traitement de conversion chimique de surface ISO 9227 ¬ Fixation sur mât en aluminium moulé sous pression et peint ¬ Diffuseur en verre plat extra clair trempé securit ¬ Optiques symétriques, asymétriques et double asymétrique ¬ Optiques disponibles: SR/075 pour les routes étroites ayant un rapport L/H (largeur de route/hauteur de poteau) jusqu'à 0,75 ; SR/100 pour les routes à deux voies et ayant un rapport L/H égal à 1 ; SR/125 pour les routes larges ayant un rapport L/H égal à 1,25 ; SR/150 pour les routes larges ayant un rapport L/H égal à 1,5 ¬ Dissipateur thermique en aluminium ¬ Joint en silicone antivieillissement à haute capacité d'élasticité ¬ Coupe-circuit automatique qui, à l'ouverture de l'appareil, interrompt l'alimentation électrique ¬ Presse-étoupe à amarrage M25x1,5 pour câbles Ø 9 à Ø 14 mm ¬ Driver intégré ¬ Visserie extérieure en acier inoxydable ¬ Platine porte-composants en technopolymère renforcé à la fibre de verre ¬ Platine-appareillage démontable sans outil ¬ Clips imperdables en aluminium avec ressort inox ¬ Les versions KYRO+ 1 sont prévues pour le montage sur poteaux Ø 42 - Ø 60/62 mm, les versions KYRO+ 1-D76 sur poteaux Ø 76 mm et les versions KYRO+ 2 sur poteaux Ø 60/62 - Ø 76 mm ¬ Équipé d'un dispositif supplémentaire de protection contre les surtensions de réseau jusqu'à 10 kV (SPD) ¬ Système "SECURE LIGHT DISTRIBUTION" qui garantit l'uniformité de la distribution lumineuse notamment en cas d'inefficacité de quelques LED ¬ Conforme aux normes UNI 10819 sur la pollution lumineuse ¬ Fournie avec 1 mètre de câble H07RN-F 2x1,5 mm2 et un connecteur prise-fiche IP66, réalisé en polyamide avec contacts en laiton argenté, pour câbles Ø9 - Ø14 mm, qui permet le branchement au réseau sans ouvrir le boîtier d'éclairage | Éclairage routier | Reeks paaltop-armaturen voor LED straatverlichting | Reeks paaltop-armaturen voor LED straatverlichting | Straatverlichting | https://cdn.light-performer.com/product_images/KYRO_P_1_ANGLE_01_lp.jpg | Kyro+ 1.jpg | http://www.performanceinlighting.com/fr/fr/prod-3105340 | http://www.performanceinlighting.com/nl/nl/prod-3105340 | YES | YES |  | Released | 3105340
OUTDOOR | URBAN | O UR STREET LIGHTING PF | KYRO+ | 306690 | KYRO+1/D76 70 SR/150 740 AN-96 | KYRO+1/D76 70 SR/150 740 AN-96 | 476 | 0 | 0 | 0 | 0 | 1 | 0 | 0 | 0 | 1 | 1 | 7.525 | 8.02 | KG | 0.033 | M3 | 0.705 | 0.3 | 0.155 | M | 8021944123947 | 94054239 | Anthracite | Antraciet | Série d'appareils urbains LED | Série d'appareils routiers LED, en deux versions, composés de : ¬ Corps et couvercle en aluminium moulé sous pression peint avec des poudres polyester après traitement de conversion chimique de surface ISO 9227 ¬ Fixation sur mât en aluminium moulé sous pression et peint ¬ Diffuseur en verre plat extra clair trempé securit ¬ Optiques symétriques, asymétriques et double asymétrique ¬ Optiques disponibles: SR/075 pour les routes étroites ayant un rapport L/H (largeur de route/hauteur de poteau) jusqu'à 0,75 ; SR/100 pour les routes à deux voies et ayant un rapport L/H égal à 1 ; SR/125 pour les routes larges ayant un rapport L/H égal à 1,25 ; SR/150 pour les routes larges ayant un rapport L/H égal à 1,5 ¬ Dissipateur thermique en aluminium ¬ Joint en silicone antivieillissement à haute capacité d'élasticité ¬ Coupe-circuit automatique qui, à l'ouverture de l'appareil, interrompt l'alimentation électrique ¬ Presse-étoupe à amarrage M25x1,5 pour câbles Ø 9 à Ø 14 mm ¬ Driver intégré ¬ Visserie extérieure en acier inoxydable ¬ Platine porte-composants en technopolymère renforcé à la fibre de verre ¬ Platine-appareillage démontable sans outil ¬ Clips imperdables en aluminium avec ressort inox ¬ Les versions KYRO+ 1 sont prévues pour le montage sur poteaux Ø 42 - Ø 60/62 mm, les versions KYRO+ 1-D76 sur poteaux Ø 76 mm et les versions KYRO+ 2 sur poteaux Ø 60/62 - Ø 76 mm ¬ Équipé d'un dispositif supplémentaire de protection contre les surtensions de réseau jusqu'à 10 kV (SPD) ¬ Système "SECURE LIGHT DISTRIBUTION" qui garantit l'uniformité de la distribution lumineuse notamment en cas d'inefficacité de quelques LED ¬ Conforme aux normes UNI 10819 sur la pollution lumineuse ¬ Fournie avec 1 mètre de câble H07RN-F 2x1,5 mm2 et un connecteur prise-fiche IP66, réalisé en polyamide avec contacts en laiton argenté, pour câbles Ø9 - Ø14 mm, qui permet le branchement au réseau sans ouvrir le boîtier d'éclairage | Éclairage routier | Reeks paaltop-armaturen voor LED straatverlichting | Reeks paaltop-armaturen voor LED straatverlichting | Straatverlichting | https://cdn.light-performer.com/product_images/KYRO_Plus_1_32LED_SR_150_AN-96_01_lp.jpg | Kyro+ 1.jpg | http://www.performanceinlighting.com/fr/fr/prod-306690 | http://www.performanceinlighting.com/nl/nl/prod-306690 | YES | YES |  | Released | 306690
OUTDOOR | URBAN | O UR STREET LIGHTING PF | KYRO+ | 306686 | KYRO+1/D76 70 SR/150 740 AN-96 DALI | KYRO+1/D76 70 SR/150 740 AN-96 DALI | 561 | 0 | 0 | 0 | 0 | 1 | 0 | 0 | 0 | 1 | 1 | 8.187 | 8.682 | KG | 0.033 | M3 | 0.705 | 0.3 | 0.155 | M | 8021944123909 | 94054239 | Anthracite | Antraciet | Série d'appareils urbains LED | Série d'appareils routiers LED, en deux versions, composés de : ¬ Corps et couvercle en aluminium moulé sous pression peint avec des poudres polyester après traitement de conversion chimique de surface ISO 9227 ¬ Fixation sur mât en aluminium moulé sous pression et peint ¬ Diffuseur en verre plat extra clair trempé securit ¬ Optiques symétriques, asymétriques et double asymétrique ¬ Optiques disponibles: SR/075 pour les routes étroites ayant un rapport L/H (largeur de route/hauteur de poteau) jusqu'à 0,75 ; SR/100 pour les routes à deux voies et ayant un rapport L/H égal à 1 ; SR/125 pour les routes larges ayant un rapport L/H égal à 1,25 ; SR/150 pour les routes larges ayant un rapport L/H égal à 1,5 ¬ Dissipateur thermique en aluminium ¬ Joint en silicone antivieillissement à haute capacité d'élasticité ¬ Coupe-circuit automatique qui, à l'ouverture de l'appareil, interrompt l'alimentation électrique ¬ Presse-étoupe à amarrage M25x1,5 pour câbles Ø 9 à Ø 14 mm ¬ Driver intégré ¬ Visserie extérieure en acier inoxydable ¬ Platine porte-composants en technopolymère renforcé à la fibre de verre ¬ Platine-appareillage démontable sans outil ¬ Clips imperdables en aluminium avec ressort inox ¬ Les versions KYRO+ 1 sont prévues pour le montage sur poteaux Ø 42 - Ø 60/62 mm, les versions KYRO+ 1-D76 sur poteaux Ø 76 mm et les versions KYRO+ 2 sur poteaux Ø 60/62 - Ø 76 mm ¬ Équipé d'un dispositif supplémentaire de protection contre les surtensions de réseau jusqu'à 10 kV (SPD) ¬ Système "SECURE LIGHT DISTRIBUTION" qui garantit l'uniformité de la distribution lumineuse notamment en cas d'inefficacité de quelques LED ¬ Conforme aux normes UNI 10819 sur la pollution lumineuse ¬ Fournie avec 1 mètre de câble H07RN-F 2x1,5 mm2 et un connecteur prise-fiche IP66, réalisé en polyamide avec contacts en laiton argenté, pour câbles Ø9 - Ø14 mm, qui permet le branchement au réseau sans ouvrir le boîtier d'éclairage | Éclairage routier | Reeks paaltop-armaturen voor LED straatverlichting | Reeks paaltop-armaturen voor LED straatverlichting | Straatverlichting | https://cdn.light-performer.com/product_images/KYRO_Plus_1_32LED_SR_150_AN-96_01_lp.jpg | Kyro+ 1.jpg | http://www.performanceinlighting.com/fr/fr/prod-306686 | http://www.performanceinlighting.com/nl/nl/prod-306686 | YES | YES |  | Released | 306686
OUTDOOR | URBAN | O UR STREET LIGHTING PF | KYRO+ | 306682 | KYRO+1/D76 70 SR/150 740 AN-96 RPA | KYRO+1/D76 70 SR/150 740 AN-96 RPA | 561 | 0 | 0 | 0 | 0 | 1 | 0 | 0 | 0 | 1 | 1 | 7.525 | 8.02 | KG | 0.033 | M3 | 0.705 | 0.3 | 0.155 | M | 8021944123862 | 94054239 | Anthracite | Antraciet | Série d'appareils urbains LED | Série d'appareils routiers LED, en deux versions, composés de : ¬ Corps et couvercle en aluminium moulé sous pression peint avec des poudres polyester après traitement de conversion chimique de surface ISO 9227 ¬ Fixation sur mât en aluminium moulé sous pression et peint ¬ Diffuseur en verre plat extra clair trempé securit ¬ Optiques symétriques, asymétriques et double asymétrique ¬ Optiques disponibles: SR/075 pour les routes étroites ayant un rapport L/H (largeur de route/hauteur de poteau) jusqu'à 0,75 ; SR/100 pour les routes à deux voies et ayant un rapport L/H égal à 1 ; SR/125 pour les routes larges ayant un rapport L/H égal à 1,25 ; SR/150 pour les routes larges ayant un rapport L/H égal à 1,5 ¬ Dissipateur thermique en aluminium ¬ Joint en silicone antivieillissement à haute capacité d'élasticité ¬ Coupe-circuit automatique qui, à l'ouverture de l'appareil, interrompt l'alimentation électrique ¬ Presse-étoupe à amarrage M25x1,5 pour câbles Ø 9 à Ø 14 mm ¬ Driver intégré ¬ Visserie extérieure en acier inoxydable ¬ Platine porte-composants en technopolymère renforcé à la fibre de verre ¬ Platine-appareillage démontable sans outil ¬ Clips imperdables en aluminium avec ressort inox ¬ Les versions KYRO+ 1 sont prévues pour le montage sur poteaux Ø 42 - Ø 60/62 mm, les versions KYRO+ 1-D76 sur poteaux Ø 76 mm et les versions KYRO+ 2 sur poteaux Ø 60/62 - Ø 76 mm ¬ Équipé d'un dispositif supplémentaire de protection contre les surtensions de réseau jusqu'à 10 kV (SPD) ¬ Système "SECURE LIGHT DISTRIBUTION" qui garantit l'uniformité de la distribution lumineuse notamment en cas d'inefficacité de quelques LED ¬ Conforme aux normes UNI 10819 sur la pollution lumineuse ¬ Fournie avec 1 mètre de câble H07RN-F 2x1,5 mm2 et un connecteur prise-fiche IP66, réalisé en polyamide avec contacts en laiton argenté, pour câbles Ø9 - Ø14 mm, qui permet le branchement au réseau sans ouvrir le boîtier d'éclairage | Éclairage routier | Reeks paaltop-armaturen voor LED straatverlichting | Reeks paaltop-armaturen voor LED straatverlichting | Straatverlichting | https://cdn.light-performer.com/product_images/KYRO_Plus_1_32LED_SR_150_AN-96_01_lp.jpg | Kyro+ 1.jpg | http://www.performanceinlighting.com/fr/fr/prod-306682 | http://www.performanceinlighting.com/nl/nl/prod-306682 | YES | YES |  | Released | 306682
OUTDOOR | URBAN | O UR STREET LIGHTING PF | KYRO+ | 3105341 | KYRO+2 105 SR/075 730 AN-96 | KYRO+2 105 SR/075 3000K ANTRACIET | 596 | 0 | 0 | 0 | 0 | 1 | 0 | 0 | 0 | 1 | 1 | 11.505 | 12.335 | KG | 0.054 | M3 | 0.85 | 0.35 | 0.18 | M | 8021944137302 | 94054239 | Anthracite | Antraciet | Série d'appareils urbains LED | Série d'appareils routiers LED, en deux versions, composés de : ¬ Corps et couvercle en aluminium moulé sous pression peint avec des poudres polyester après traitement de conversion chimique de surface ISO 9227 ¬ Fixation sur mât en aluminium moulé sous pression et peint ¬ Diffuseur en verre plat extra clair trempé securit ¬ Optiques symétriques, asymétriques et double asymétrique ¬ Optiques disponibles: SR/075 pour les routes étroites ayant un rapport L/H (largeur de route/hauteur de poteau) jusqu'à 0,75 ; SR/100 pour les routes à deux voies et ayant un rapport L/H égal à 1 ; SR/125 pour les routes larges ayant un rapport L/H égal à 1,25 ; SR/150 pour les routes larges ayant un rapport L/H égal à 1,5 ¬ Dissipateur thermique en aluminium ¬ Joint en silicone antivieillissement à haute capacité d'élasticité ¬ Coupe-circuit automatique qui, à l'ouverture de l'appareil, interrompt l'alimentation électrique ¬ Presse-étoupe à amarrage M25x1,5 pour câbles Ø 9 à Ø 14 mm ¬ Driver intégré ¬ Visserie extérieure en acier inoxydable ¬ Platine porte-composants en technopolymère renforcé à la fibre de verre ¬ Platine-appareillage démontable sans outil ¬ Clips imperdables en aluminium avec ressort inox ¬ Les versions KYRO+ 1 sont prévues pour le montage sur poteaux Ø 42 - Ø 60/62 mm, les versions KYRO+ 1-D76 sur poteaux Ø 76 mm et les versions KYRO+ 2 sur poteaux Ø 60/62 - Ø 76 mm ¬ Équipé d'un dispositif supplémentaire de protection contre les surtensions de réseau jusqu'à 10 kV (SPD) ¬ Système "SECURE LIGHT DISTRIBUTION" qui garantit l'uniformité de la distribution lumineuse notamment en cas d'inefficacité de quelques LED ¬ Conforme aux normes UNI 10819 sur la pollution lumineuse ¬ Fournie avec 1 mètre de câble H07RN-F 2x1,5 mm2 et un connecteur prise-fiche IP66, réalisé en polyamide avec contacts en laiton argenté, pour câbles Ø9 - Ø14 mm, qui permet le branchement au réseau sans ouvrir le boîtier d'éclairage | Éclairage routier | Reeks paaltop-armaturen voor LED straatverlichting | Reeks paaltop-armaturen voor LED straatverlichting | Straatverlichting | https://cdn.light-performer.com/product_images/KYRO_P_2_ANGLE_01_lp.jpg | Kyro+ 2.jpg | http://www.performanceinlighting.com/fr/fr/prod-3105341 | http://www.performanceinlighting.com/nl/nl/prod-3105341 | YES | YES |  | Released | 3105341
OUTDOOR | URBAN | O UR STREET LIGHTING PF | KYRO+ | 3105342 | KYRO+2 105 SR/075 730 AN-96 DALI | KYRO+2 105 SR/075 3000K DALI ANTRACIET | 693 | 0 | 0 | 0 | 0 | 1 | 0 | 0 | 0 | 1 | 1 | 12.167 | 12.997 | KG | 0.054 | M3 | 0.85 | 0.35 | 0.18 | M | 8021944137319 | 94054239 | Anthracite | Antraciet | Série d'appareils urbains LED | Série d'appareils routiers LED, en deux versions, composés de : ¬ Corps et couvercle en aluminium moulé sous pression peint avec des poudres polyester après traitement de conversion chimique de surface ISO 9227 ¬ Fixation sur mât en aluminium moulé sous pression et peint ¬ Diffuseur en verre plat extra clair trempé securit ¬ Optiques symétriques, asymétriques et double asymétrique ¬ Optiques disponibles: SR/075 pour les routes étroites ayant un rapport L/H (largeur de route/hauteur de poteau) jusqu'à 0,75 ; SR/100 pour les routes à deux voies et ayant un rapport L/H égal à 1 ; SR/125 pour les routes larges ayant un rapport L/H égal à 1,25 ; SR/150 pour les routes larges ayant un rapport L/H égal à 1,5 ¬ Dissipateur thermique en aluminium ¬ Joint en silicone antivieillissement à haute capacité d'élasticité ¬ Coupe-circuit automatique qui, à l'ouverture de l'appareil, interrompt l'alimentation électrique ¬ Presse-étoupe à amarrage M25x1,5 pour câbles Ø 9 à Ø 14 mm ¬ Driver intégré ¬ Visserie extérieure en acier inoxydable ¬ Platine porte-composants en technopolymère renforcé à la fibre de verre ¬ Platine-appareillage démontable sans outil ¬ Clips imperdables en aluminium avec ressort inox ¬ Les versions KYRO+ 1 sont prévues pour le montage sur poteaux Ø 42 - Ø 60/62 mm, les versions KYRO+ 1-D76 sur poteaux Ø 76 mm et les versions KYRO+ 2 sur poteaux Ø 60/62 - Ø 76 mm ¬ Équipé d'un dispositif supplémentaire de protection contre les surtensions de réseau jusqu'à 10 kV (SPD) ¬ Système "SECURE LIGHT DISTRIBUTION" qui garantit l'uniformité de la distribution lumineuse notamment en cas d'inefficacité de quelques LED ¬ Conforme aux normes UNI 10819 sur la pollution lumineuse ¬ Fournie avec 1 mètre de câble H07RN-F 2x1,5 mm2 et un connecteur prise-fiche IP66, réalisé en polyamide avec contacts en laiton argenté, pour câbles Ø9 - Ø14 mm, qui permet le branchement au réseau sans ouvrir le boîtier d'éclairage | Éclairage routier | Reeks paaltop-armaturen voor LED straatverlichting | Reeks paaltop-armaturen voor LED straatverlichting | Straatverlichting | https://cdn.light-performer.com/product_images/KYRO_P_2_ANGLE_01_lp.jpg | Kyro+ 2.jpg | http://www.performanceinlighting.com/fr/fr/prod-3105342 | http://www.performanceinlighting.com/nl/nl/prod-3105342 | YES | YES |  | Released | 3105342
OUTDOOR | URBAN | O UR STREET LIGHTING PF | KYRO+ | 3105343 | KYRO+2 105 SR/075 730 AN-96 RPA | KYRO+2 105 SR/075 3000K APR ANTRACIET | 693 | 0 | 0 | 0 | 0 | 1 | 0 | 0 | 0 | 1 | 1 | 11.505 | 12.335 | KG | 0.054 | M3 | 0.85 | 0.35 | 0.18 | M | 8021944137326 | 94054239 | Anthracite | Antraciet | Série d'appareils urbains LED | Série d'appareils routiers LED, en deux versions, composés de : ¬ Corps et couvercle en aluminium moulé sous pression peint avec des poudres polyester après traitement de conversion chimique de surface ISO 9227 ¬ Fixation sur mât en aluminium moulé sous pression et peint ¬ Diffuseur en verre plat extra clair trempé securit ¬ Optiques symétriques, asymétriques et double asymétrique ¬ Optiques disponibles: SR/075 pour les routes étroites ayant un rapport L/H (largeur de route/hauteur de poteau) jusqu'à 0,75 ; SR/100 pour les routes à deux voies et ayant un rapport L/H égal à 1 ; SR/125 pour les routes larges ayant un rapport L/H égal à 1,25 ; SR/150 pour les routes larges ayant un rapport L/H égal à 1,5 ¬ Dissipateur thermique en aluminium ¬ Joint en silicone antivieillissement à haute capacité d'élasticité ¬ Coupe-circuit automatique qui, à l'ouverture de l'appareil, interrompt l'alimentation électrique ¬ Presse-étoupe à amarrage M25x1,5 pour câbles Ø 9 à Ø 14 mm ¬ Driver intégré ¬ Visserie extérieure en acier inoxydable ¬ Platine porte-composants en technopolymère renforcé à la fibre de verre ¬ Platine-appareillage démontable sans outil ¬ Clips imperdables en aluminium avec ressort inox ¬ Les versions KYRO+ 1 sont prévues pour le montage sur poteaux Ø 42 - Ø 60/62 mm, les versions KYRO+ 1-D76 sur poteaux Ø 76 mm et les versions KYRO+ 2 sur poteaux Ø 60/62 - Ø 76 mm ¬ Équipé d'un dispositif supplémentaire de protection contre les surtensions de réseau jusqu'à 10 kV (SPD) ¬ Système "SECURE LIGHT DISTRIBUTION" qui garantit l'uniformité de la distribution lumineuse notamment en cas d'inefficacité de quelques LED ¬ Conforme aux normes UNI 10819 sur la pollution lumineuse ¬ Fournie avec 1 mètre de câble H07RN-F 2x1,5 mm2 et un connecteur prise-fiche IP66, réalisé en polyamide avec contacts en laiton argenté, pour câbles Ø9 - Ø14 mm, qui permet le branchement au réseau sans ouvrir le boîtier d'éclairage | Éclairage routier | Reeks paaltop-armaturen voor LED straatverlichting | Reeks paaltop-armaturen voor LED straatverlichting | Straatverlichting | https://cdn.light-performer.com/product_images/KYRO_P_2_ANGLE_01_lp.jpg | Kyro+ 2.jpg | http://www.performanceinlighting.com/fr/fr/prod-3105343 | http://www.performanceinlighting.com/nl/nl/prod-3105343 | YES | YES |  | Released | 3105343
OUTDOOR | URBAN | O UR STREET LIGHTING PF | KYRO+ | 306646 | KYRO+2 105 SR/075 740 AN-96 | KYRO+2 105 SR/075 740 AN-96 | 596 | 0 | 0 | 0 | 0 | 1 | 0 | 0 | 0 | 1 | 1 | 11.505 | 12.335 | KG | 0.054 | M3 | 0.85 | 0.35 | 0.18 | M | 8021944123671 | 94054239 | Anthracite | Antraciet | Série d'appareils urbains LED | Série d'appareils routiers LED, en deux versions, composés de : ¬ Corps et couvercle en aluminium moulé sous pression peint avec des poudres polyester après traitement de conversion chimique de surface ISO 9227 ¬ Fixation sur mât en aluminium moulé sous pression et peint ¬ Diffuseur en verre plat extra clair trempé securit ¬ Optiques symétriques, asymétriques et double asymétrique ¬ Optiques disponibles: SR/075 pour les routes étroites ayant un rapport L/H (largeur de route/hauteur de poteau) jusqu'à 0,75 ; SR/100 pour les routes à deux voies et ayant un rapport L/H égal à 1 ; SR/125 pour les routes larges ayant un rapport L/H égal à 1,25 ; SR/150 pour les routes larges ayant un rapport L/H égal à 1,5 ¬ Dissipateur thermique en aluminium ¬ Joint en silicone antivieillissement à haute capacité d'élasticité ¬ Coupe-circuit automatique qui, à l'ouverture de l'appareil, interrompt l'alimentation électrique ¬ Presse-étoupe à amarrage M25x1,5 pour câbles Ø 9 à Ø 14 mm ¬ Driver intégré ¬ Visserie extérieure en acier inoxydable ¬ Platine porte-composants en technopolymère renforcé à la fibre de verre ¬ Platine-appareillage démontable sans outil ¬ Clips imperdables en aluminium avec ressort inox ¬ Les versions KYRO+ 1 sont prévues pour le montage sur poteaux Ø 42 - Ø 60/62 mm, les versions KYRO+ 1-D76 sur poteaux Ø 76 mm et les versions KYRO+ 2 sur poteaux Ø 60/62 - Ø 76 mm ¬ Équipé d'un dispositif supplémentaire de protection contre les surtensions de réseau jusqu'à 10 kV (SPD) ¬ Système "SECURE LIGHT DISTRIBUTION" qui garantit l'uniformité de la distribution lumineuse notamment en cas d'inefficacité de quelques LED ¬ Conforme aux normes UNI 10819 sur la pollution lumineuse ¬ Fournie avec 1 mètre de câble H07RN-F 2x1,5 mm2 et un connecteur prise-fiche IP66, réalisé en polyamide avec contacts en laiton argenté, pour câbles Ø9 - Ø14 mm, qui permet le branchement au réseau sans ouvrir le boîtier d'éclairage | Éclairage routier | Reeks paaltop-armaturen voor LED straatverlichting | Reeks paaltop-armaturen voor LED straatverlichting | Straatverlichting | https://cdn.light-performer.com/product_images/KYRO_Plus_2_48LED_SR_075_AN-96_01_lp.jpg | Kyro+ 2.jpg | http://www.performanceinlighting.com/fr/fr/prod-306646 | http://www.performanceinlighting.com/nl/nl/prod-306646 | YES | YES |  | Released | 306646
OUTDOOR | URBAN | O UR STREET LIGHTING PF | KYRO+ | 306644 | KYRO+2 105 SR/075 740 AN-96 DALI | KYRO+2 105 SR/075 740 AN-96 DALI | 693 | 0 | 0 | 0 | 0 | 1 | 0 | 0 | 0 | 1 | 1 | 12.167 | 12.997 | KG | 0.054 | M3 | 0.85 | 0.35 | 0.18 | M | 8021944123657 | 94054239 | Anthracite | Antraciet | Série d'appareils urbains LED | Série d'appareils routiers LED, en deux versions, composés de : ¬ Corps et couvercle en aluminium moulé sous pression peint avec des poudres polyester après traitement de conversion chimique de surface ISO 9227 ¬ Fixation sur mât en aluminium moulé sous pression et peint ¬ Diffuseur en verre plat extra clair trempé securit ¬ Optiques symétriques, asymétriques et double asymétrique ¬ Optiques disponibles: SR/075 pour les routes étroites ayant un rapport L/H (largeur de route/hauteur de poteau) jusqu'à 0,75 ; SR/100 pour les routes à deux voies et ayant un rapport L/H égal à 1 ; SR/125 pour les routes larges ayant un rapport L/H égal à 1,25 ; SR/150 pour les routes larges ayant un rapport L/H égal à 1,5 ¬ Dissipateur thermique en aluminium ¬ Joint en silicone antivieillissement à haute capacité d'élasticité ¬ Coupe-circuit automatique qui, à l'ouverture de l'appareil, interrompt l'alimentation électrique ¬ Presse-étoupe à amarrage M25x1,5 pour câbles Ø 9 à Ø 14 mm ¬ Driver intégré ¬ Visserie extérieure en acier inoxydable ¬ Platine porte-composants en technopolymère renforcé à la fibre de verre ¬ Platine-appareillage démontable sans outil ¬ Clips imperdables en aluminium avec ressort inox ¬ Les versions KYRO+ 1 sont prévues pour le montage sur poteaux Ø 42 - Ø 60/62 mm, les versions KYRO+ 1-D76 sur poteaux Ø 76 mm et les versions KYRO+ 2 sur poteaux Ø 60/62 - Ø 76 mm ¬ Équipé d'un dispositif supplémentaire de protection contre les surtensions de réseau jusqu'à 10 kV (SPD) ¬ Système "SECURE LIGHT DISTRIBUTION" qui garantit l'uniformité de la distribution lumineuse notamment en cas d'inefficacité de quelques LED ¬ Conforme aux normes UNI 10819 sur la pollution lumineuse ¬ Fournie avec 1 mètre de câble H07RN-F 2x1,5 mm2 et un connecteur prise-fiche IP66, réalisé en polyamide avec contacts en laiton argenté, pour câbles Ø9 - Ø14 mm, qui permet le branchement au réseau sans ouvrir le boîtier d'éclairage | Éclairage routier | Reeks paaltop-armaturen voor LED straatverlichting | Reeks paaltop-armaturen voor LED straatverlichting | Straatverlichting | https://cdn.light-performer.com/product_images/KYRO_Plus_2_48LED_SR_075_AN-96_01_lp.jpg | Kyro+ 2.jpg | http://www.performanceinlighting.com/fr/fr/prod-306644 | http://www.performanceinlighting.com/nl/nl/prod-306644 | YES | YES |  | Released | 306644
OUTDOOR | URBAN | O UR STREET LIGHTING PF | KYRO+ | 306642 | KYRO+2 105 SR/075 740 AN-96 RPA | KYRO+2 105 SR/075 740 AN-96 RPA | 693 | 0 | 0 | 0 | 0 | 1 | 0 | 0 | 0 | 1 | 1 | 11.505 | 12.335 | KG | 0.054 | M3 | 0.85 | 0.35 | 0.18 | M | 8021944123633 | 94054239 | Anthracite | Antraciet | Série d'appareils urbains LED | Série d'appareils routiers LED, en deux versions, composés de : ¬ Corps et couvercle en aluminium moulé sous pression peint avec des poudres polyester après traitement de conversion chimique de surface ISO 9227 ¬ Fixation sur mât en aluminium moulé sous pression et peint ¬ Diffuseur en verre plat extra clair trempé securit ¬ Optiques symétriques, asymétriques et double asymétrique ¬ Optiques disponibles: SR/075 pour les routes étroites ayant un rapport L/H (largeur de route/hauteur de poteau) jusqu'à 0,75 ; SR/100 pour les routes à deux voies et ayant un rapport L/H égal à 1 ; SR/125 pour les routes larges ayant un rapport L/H égal à 1,25 ; SR/150 pour les routes larges ayant un rapport L/H égal à 1,5 ¬ Dissipateur thermique en aluminium ¬ Joint en silicone antivieillissement à haute capacité d'élasticité ¬ Coupe-circuit automatique qui, à l'ouverture de l'appareil, interrompt l'alimentation électrique ¬ Presse-étoupe à amarrage M25x1,5 pour câbles Ø 9 à Ø 14 mm ¬ Driver intégré ¬ Visserie extérieure en acier inoxydable ¬ Platine porte-composants en technopolymère renforcé à la fibre de verre ¬ Platine-appareillage démontable sans outil ¬ Clips imperdables en aluminium avec ressort inox ¬ Les versions KYRO+ 1 sont prévues pour le montage sur poteaux Ø 42 - Ø 60/62 mm, les versions KYRO+ 1-D76 sur poteaux Ø 76 mm et les versions KYRO+ 2 sur poteaux Ø 60/62 - Ø 76 mm ¬ Équipé d'un dispositif supplémentaire de protection contre les surtensions de réseau jusqu'à 10 kV (SPD) ¬ Système "SECURE LIGHT DISTRIBUTION" qui garantit l'uniformité de la distribution lumineuse notamment en cas d'inefficacité de quelques LED ¬ Conforme aux normes UNI 10819 sur la pollution lumineuse ¬ Fournie avec 1 mètre de câble H07RN-F 2x1,5 mm2 et un connecteur prise-fiche IP66, réalisé en polyamide avec contacts en laiton argenté, pour câbles Ø9 - Ø14 mm, qui permet le branchement au réseau sans ouvrir le boîtier d'éclairage | Éclairage routier | Reeks paaltop-armaturen voor LED straatverlichting | Reeks paaltop-armaturen voor LED straatverlichting | Straatverlichting | https://cdn.light-performer.com/product_images/KYRO_Plus_2_48LED_SR_075_AN-96_01_lp.jpg | Kyro+ 2.jpg | http://www.performanceinlighting.com/fr/fr/prod-306642 | http://www.performanceinlighting.com/nl/nl/prod-306642 | YES | YES |  | Released | 306642
OUTDOOR | URBAN | O UR STREET LIGHTING PF | KYRO+ | 3105344 | KYRO+2 105 SR/100 730 AN-96 | KYRO+2 105 SR/100 3000K ANTRACIET | 596 | 0 | 0 | 0 | 0 | 1 | 0 | 0 | 0 | 1 | 1 | 11.505 | 12.335 | KG | 0.054 | M3 | 0.85 | 0.35 | 0.18 | M | 8021944137333 | 94054239 | Anthracite | Antraciet | Série d'appareils urbains LED | Série d'appareils routiers LED, en deux versions, composés de : ¬ Corps et couvercle en aluminium moulé sous pression peint avec des poudres polyester après traitement de conversion chimique de surface ISO 9227 ¬ Fixation sur mât en aluminium moulé sous pression et peint ¬ Diffuseur en verre plat extra clair trempé securit ¬ Optiques symétriques, asymétriques et double asymétrique ¬ Optiques disponibles: SR/075 pour les routes étroites ayant un rapport L/H (largeur de route/hauteur de poteau) jusqu'à 0,75 ; SR/100 pour les routes à deux voies et ayant un rapport L/H égal à 1 ; SR/125 pour les routes larges ayant un rapport L/H égal à 1,25 ; SR/150 pour les routes larges ayant un rapport L/H égal à 1,5 ¬ Dissipateur thermique en aluminium ¬ Joint en silicone antivieillissement à haute capacité d'élasticité ¬ Coupe-circuit automatique qui, à l'ouverture de l'appareil, interrompt l'alimentation électrique ¬ Presse-étoupe à amarrage M25x1,5 pour câbles Ø 9 à Ø 14 mm ¬ Driver intégré ¬ Visserie extérieure en acier inoxydable ¬ Platine porte-composants en technopolymère renforcé à la fibre de verre ¬ Platine-appareillage démontable sans outil ¬ Clips imperdables en aluminium avec ressort inox ¬ Les versions KYRO+ 1 sont prévues pour le montage sur poteaux Ø 42 - Ø 60/62 mm, les versions KYRO+ 1-D76 sur poteaux Ø 76 mm et les versions KYRO+ 2 sur poteaux Ø 60/62 - Ø 76 mm ¬ Équipé d'un dispositif supplémentaire de protection contre les surtensions de réseau jusqu'à 10 kV (SPD) ¬ Système "SECURE LIGHT DISTRIBUTION" qui garantit l'uniformité de la distribution lumineuse notamment en cas d'inefficacité de quelques LED ¬ Conforme aux normes UNI 10819 sur la pollution lumineuse ¬ Fournie avec 1 mètre de câble H07RN-F 2x1,5 mm2 et un connecteur prise-fiche IP66, réalisé en polyamide avec contacts en laiton argenté, pour câbles Ø9 - Ø14 mm, qui permet le branchement au réseau sans ouvrir le boîtier d'éclairage | Éclairage routier | Reeks paaltop-armaturen voor LED straatverlichting | Reeks paaltop-armaturen voor LED straatverlichting | Straatverlichting | https://cdn.light-performer.com/product_images/KYRO_P_2_ANGLE_01_lp.jpg | Kyro+ 2.jpg | http://www.performanceinlighting.com/fr/fr/prod-3105344 | http://www.performanceinlighting.com/nl/nl/prod-3105344 | YES | YES |  | Released | 3105344
OUTDOOR | URBAN | O UR STREET LIGHTING PF | KYRO+ | 3105345 | KYRO+2 105 SR/100 730 AN-96 DALI | KYRO+2 105 SR/100 3000K DALI ANTRACIET | 693 | 0 | 0 | 0 | 0 | 1 | 0 | 0 | 0 | 1 | 1 | 12.167 | 12.997 | KG | 0.054 | M3 | 0.85 | 0.35 | 0.18 | M | 8021944137340 | 94054239 | Anthracite | Antraciet | Série d'appareils urbains LED | Série d'appareils routiers LED, en deux versions, composés de : ¬ Corps et couvercle en aluminium moulé sous pression peint avec des poudres polyester après traitement de conversion chimique de surface ISO 9227 ¬ Fixation sur mât en aluminium moulé sous pression et peint ¬ Diffuseur en verre plat extra clair trempé securit ¬ Optiques symétriques, asymétriques et double asymétrique ¬ Optiques disponibles: SR/075 pour les routes étroites ayant un rapport L/H (largeur de route/hauteur de poteau) jusqu'à 0,75 ; SR/100 pour les routes à deux voies et ayant un rapport L/H égal à 1 ; SR/125 pour les routes larges ayant un rapport L/H égal à 1,25 ; SR/150 pour les routes larges ayant un rapport L/H égal à 1,5 ¬ Dissipateur thermique en aluminium ¬ Joint en silicone antivieillissement à haute capacité d'élasticité ¬ Coupe-circuit automatique qui, à l'ouverture de l'appareil, interrompt l'alimentation électrique ¬ Presse-étoupe à amarrage M25x1,5 pour câbles Ø 9 à Ø 14 mm ¬ Driver intégré ¬ Visserie extérieure en acier inoxydable ¬ Platine porte-composants en technopolymère renforcé à la fibre de verre ¬ Platine-appareillage démontable sans outil ¬ Clips imperdables en aluminium avec ressort inox ¬ Les versions KYRO+ 1 sont prévues pour le montage sur poteaux Ø 42 - Ø 60/62 mm, les versions KYRO+ 1-D76 sur poteaux Ø 76 mm et les versions KYRO+ 2 sur poteaux Ø 60/62 - Ø 76 mm ¬ Équipé d'un dispositif supplémentaire de protection contre les surtensions de réseau jusqu'à 10 kV (SPD) ¬ Système "SECURE LIGHT DISTRIBUTION" qui garantit l'uniformité de la distribution lumineuse notamment en cas d'inefficacité de quelques LED ¬ Conforme aux normes UNI 10819 sur la pollution lumineuse ¬ Fournie avec 1 mètre de câble H07RN-F 2x1,5 mm2 et un connecteur prise-fiche IP66, réalisé en polyamide avec contacts en laiton argenté, pour câbles Ø9 - Ø14 mm, qui permet le branchement au réseau sans ouvrir le boîtier d'éclairage | Éclairage routier | Reeks paaltop-armaturen voor LED straatverlichting | Reeks paaltop-armaturen voor LED straatverlichting | Straatverlichting | https://cdn.light-performer.com/product_images/KYRO_P_2_ANGLE_01_lp.jpg | Kyro+ 2.jpg | http://www.performanceinlighting.com/fr/fr/prod-3105345 | http://www.performanceinlighting.com/nl/nl/prod-3105345 | YES | YES |  | Released | 3105345
OUTDOOR | URBAN | O UR STREET LIGHTING PF | KYRO+ | 3105346 | KYRO+2 105 SR/100 730 AN-96 RPA | KYRO+2 105 SR/100 3000K APR ANTRACIET | 693 | 0 | 0 | 0 | 0 | 1 | 0 | 0 | 0 | 1 | 1 | 11.505 | 12.335 | KG | 0.054 | M3 | 0.85 | 0.35 | 0.18 | M | 8021944137357 | 94054239 | Anthracite | Antraciet | Série d'appareils urbains LED | Série d'appareils routiers LED, en deux versions, composés de : ¬ Corps et couvercle en aluminium moulé sous pression peint avec des poudres polyester après traitement de conversion chimique de surface ISO 9227 ¬ Fixation sur mât en aluminium moulé sous pression et peint ¬ Diffuseur en verre plat extra clair trempé securit ¬ Optiques symétriques, asymétriques et double asymétrique ¬ Optiques disponibles: SR/075 pour les routes étroites ayant un rapport L/H (largeur de route/hauteur de poteau) jusqu'à 0,75 ; SR/100 pour les routes à deux voies et ayant un rapport L/H égal à 1 ; SR/125 pour les routes larges ayant un rapport L/H égal à 1,25 ; SR/150 pour les routes larges ayant un rapport L/H égal à 1,5 ¬ Dissipateur thermique en aluminium ¬ Joint en silicone antivieillissement à haute capacité d'élasticité ¬ Coupe-circuit automatique qui, à l'ouverture de l'appareil, interrompt l'alimentation électrique ¬ Presse-étoupe à amarrage M25x1,5 pour câbles Ø 9 à Ø 14 mm ¬ Driver intégré ¬ Visserie extérieure en acier inoxydable ¬ Platine porte-composants en technopolymère renforcé à la fibre de verre ¬ Platine-appareillage démontable sans outil ¬ Clips imperdables en aluminium avec ressort inox ¬ Les versions KYRO+ 1 sont prévues pour le montage sur poteaux Ø 42 - Ø 60/62 mm, les versions KYRO+ 1-D76 sur poteaux Ø 76 mm et les versions KYRO+ 2 sur poteaux Ø 60/62 - Ø 76 mm ¬ Équipé d'un dispositif supplémentaire de protection contre les surtensions de réseau jusqu'à 10 kV (SPD) ¬ Système "SECURE LIGHT DISTRIBUTION" qui garantit l'uniformité de la distribution lumineuse notamment en cas d'inefficacité de quelques LED ¬ Conforme aux normes UNI 10819 sur la pollution lumineuse ¬ Fournie avec 1 mètre de câble H07RN-F 2x1,5 mm2 et un connecteur prise-fiche IP66, réalisé en polyamide avec contacts en laiton argenté, pour câbles Ø9 - Ø14 mm, qui permet le branchement au réseau sans ouvrir le boîtier d'éclairage | Éclairage routier | Reeks paaltop-armaturen voor LED straatverlichting | Reeks paaltop-armaturen voor LED straatverlichting | Straatverlichting | https://cdn.light-performer.com/product_images/KYRO_P_2_ANGLE_01_lp.jpg | Kyro+ 2.jpg | http://www.performanceinlighting.com/fr/fr/prod-3105346 | http://www.performanceinlighting.com/nl/nl/prod-3105346 | YES | YES |  | Released | 3105346
OUTDOOR | URBAN | O UR STREET LIGHTING PF | KYRO+ | 306626 | KYRO+2 105 SR/100 740 AN-96 | KYRO+2 105 SR/100 740 AN-96 | 596 | 0 | 0 | 0 | 0 | 1 | 0 | 0 | 0 | 1 | 1 | 11.505 | 12.335 | KG | 0.051 | M3 | 0.85 | 0.345 | 0.175 | M | 8021944123473 | 94054239 | Anthracite | Antraciet | Série d'appareils urbains LED | Série d'appareils routiers LED, en deux versions, composés de : ¬ Corps et couvercle en aluminium moulé sous pression peint avec des poudres polyester après traitement de conversion chimique de surface ISO 9227 ¬ Fixation sur mât en aluminium moulé sous pression et peint ¬ Diffuseur en verre plat extra clair trempé securit ¬ Optiques symétriques, asymétriques et double asymétrique ¬ Optiques disponibles: SR/075 pour les routes étroites ayant un rapport L/H (largeur de route/hauteur de poteau) jusqu'à 0,75 ; SR/100 pour les routes à deux voies et ayant un rapport L/H égal à 1 ; SR/125 pour les routes larges ayant un rapport L/H égal à 1,25 ; SR/150 pour les routes larges ayant un rapport L/H égal à 1,5 ¬ Dissipateur thermique en aluminium ¬ Joint en silicone antivieillissement à haute capacité d'élasticité ¬ Coupe-circuit automatique qui, à l'ouverture de l'appareil, interrompt l'alimentation électrique ¬ Presse-étoupe à amarrage M25x1,5 pour câbles Ø 9 à Ø 14 mm ¬ Driver intégré ¬ Visserie extérieure en acier inoxydable ¬ Platine porte-composants en technopolymère renforcé à la fibre de verre ¬ Platine-appareillage démontable sans outil ¬ Clips imperdables en aluminium avec ressort inox ¬ Les versions KYRO+ 1 sont prévues pour le montage sur poteaux Ø 42 - Ø 60/62 mm, les versions KYRO+ 1-D76 sur poteaux Ø 76 mm et les versions KYRO+ 2 sur poteaux Ø 60/62 - Ø 76 mm ¬ Équipé d'un dispositif supplémentaire de protection contre les surtensions de réseau jusqu'à 10 kV (SPD) ¬ Système "SECURE LIGHT DISTRIBUTION" qui garantit l'uniformité de la distribution lumineuse notamment en cas d'inefficacité de quelques LED ¬ Conforme aux normes UNI 10819 sur la pollution lumineuse ¬ Fournie avec 1 mètre de câble H07RN-F 2x1,5 mm2 et un connecteur prise-fiche IP66, réalisé en polyamide avec contacts en laiton argenté, pour câbles Ø9 - Ø14 mm, qui permet le branchement au réseau sans ouvrir le boîtier d'éclairage | Éclairage routier | Reeks paaltop-armaturen voor LED straatverlichting | Reeks paaltop-armaturen voor LED straatverlichting | Straatverlichting | https://cdn.light-performer.com/product_images/KYRO_Plus_2_48LED_SR_100_AN-96_01_lp.jpg | Kyro+ 2.jpg | http://www.performanceinlighting.com/fr/fr/prod-306626 | http://www.performanceinlighting.com/nl/nl/prod-306626 | YES | YES |  | Released | 306626
OUTDOOR | URBAN | O UR STREET LIGHTING PF | KYRO+ | 306652 | KYRO+2 105 SR/100 740 AN-96 DALI | KYRO+2 105 SR/100 740 AN-96 DALI | 693 | 0 | 0 | 0 | 0 | 1 | 0 | 0 | 0 | 1 | 1 | 12.167 | 12.997 | KG | 0.054 | M3 | 0.85 | 0.35 | 0.18 | M | 8021944123732 | 94054239 | Anthracite | Antraciet | Série d'appareils urbains LED | Série d'appareils routiers LED, en deux versions, composés de : ¬ Corps et couvercle en aluminium moulé sous pression peint avec des poudres polyester après traitement de conversion chimique de surface ISO 9227 ¬ Fixation sur mât en aluminium moulé sous pression et peint ¬ Diffuseur en verre plat extra clair trempé securit ¬ Optiques symétriques, asymétriques et double asymétrique ¬ Optiques disponibles: SR/075 pour les routes étroites ayant un rapport L/H (largeur de route/hauteur de poteau) jusqu'à 0,75 ; SR/100 pour les routes à deux voies et ayant un rapport L/H égal à 1 ; SR/125 pour les routes larges ayant un rapport L/H égal à 1,25 ; SR/150 pour les routes larges ayant un rapport L/H égal à 1,5 ¬ Dissipateur thermique en aluminium ¬ Joint en silicone antivieillissement à haute capacité d'élasticité ¬ Coupe-circuit automatique qui, à l'ouverture de l'appareil, interrompt l'alimentation électrique ¬ Presse-étoupe à amarrage M25x1,5 pour câbles Ø 9 à Ø 14 mm ¬ Driver intégré ¬ Visserie extérieure en acier inoxydable ¬ Platine porte-composants en technopolymère renforcé à la fibre de verre ¬ Platine-appareillage démontable sans outil ¬ Clips imperdables en aluminium avec ressort inox ¬ Les versions KYRO+ 1 sont prévues pour le montage sur poteaux Ø 42 - Ø 60/62 mm, les versions KYRO+ 1-D76 sur poteaux Ø 76 mm et les versions KYRO+ 2 sur poteaux Ø 60/62 - Ø 76 mm ¬ Équipé d'un dispositif supplémentaire de protection contre les surtensions de réseau jusqu'à 10 kV (SPD) ¬ Système "SECURE LIGHT DISTRIBUTION" qui garantit l'uniformité de la distribution lumineuse notamment en cas d'inefficacité de quelques LED ¬ Conforme aux normes UNI 10819 sur la pollution lumineuse ¬ Fournie avec 1 mètre de câble H07RN-F 2x1,5 mm2 et un connecteur prise-fiche IP66, réalisé en polyamide avec contacts en laiton argenté, pour câbles Ø9 - Ø14 mm, qui permet le branchement au réseau sans ouvrir le boîtier d'éclairage | Éclairage routier | Reeks paaltop-armaturen voor LED straatverlichting | Reeks paaltop-armaturen voor LED straatverlichting | Straatverlichting | https://cdn.light-performer.com/product_images/KYRO_Plus_2_48LED_SR_100_AN-96_01_lp.jpg | Kyro+ 2.jpg | http://www.performanceinlighting.com/fr/fr/prod-306652 | http://www.performanceinlighting.com/nl/nl/prod-306652 | YES | YES |  | Released | 306652
OUTDOOR | URBAN | O UR STREET LIGHTING PF | KYRO+ | 306638 | KYRO+2 105 SR/100 740 AN-96 RPA | KYRO+2 105 SR/100 740 AN-96 RPA | 693 | 0 | 0 | 0 | 0 | 1 | 0 | 0 | 0 | 1 | 1 | 11.505 | 12.335 | KG | 0.051 | M3 | 0.85 | 0.345 | 0.175 | M | 8021944123596 | 94054239 | Anthracite | Antraciet | Série d'appareils urbains LED | Série d'appareils routiers LED, en deux versions, composés de : ¬ Corps et couvercle en aluminium moulé sous pression peint avec des poudres polyester après traitement de conversion chimique de surface ISO 9227 ¬ Fixation sur mât en aluminium moulé sous pression et peint ¬ Diffuseur en verre plat extra clair trempé securit ¬ Optiques symétriques, asymétriques et double asymétrique ¬ Optiques disponibles: SR/075 pour les routes étroites ayant un rapport L/H (largeur de route/hauteur de poteau) jusqu'à 0,75 ; SR/100 pour les routes à deux voies et ayant un rapport L/H égal à 1 ; SR/125 pour les routes larges ayant un rapport L/H égal à 1,25 ; SR/150 pour les routes larges ayant un rapport L/H égal à 1,5 ¬ Dissipateur thermique en aluminium ¬ Joint en silicone antivieillissement à haute capacité d'élasticité ¬ Coupe-circuit automatique qui, à l'ouverture de l'appareil, interrompt l'alimentation électrique ¬ Presse-étoupe à amarrage M25x1,5 pour câbles Ø 9 à Ø 14 mm ¬ Driver intégré ¬ Visserie extérieure en acier inoxydable ¬ Platine porte-composants en technopolymère renforcé à la fibre de verre ¬ Platine-appareillage démontable sans outil ¬ Clips imperdables en aluminium avec ressort inox ¬ Les versions KYRO+ 1 sont prévues pour le montage sur poteaux Ø 42 - Ø 60/62 mm, les versions KYRO+ 1-D76 sur poteaux Ø 76 mm et les versions KYRO+ 2 sur poteaux Ø 60/62 - Ø 76 mm ¬ Équipé d'un dispositif supplémentaire de protection contre les surtensions de réseau jusqu'à 10 kV (SPD) ¬ Système "SECURE LIGHT DISTRIBUTION" qui garantit l'uniformité de la distribution lumineuse notamment en cas d'inefficacité de quelques LED ¬ Conforme aux normes UNI 10819 sur la pollution lumineuse ¬ Fournie avec 1 mètre de câble H07RN-F 2x1,5 mm2 et un connecteur prise-fiche IP66, réalisé en polyamide avec contacts en laiton argenté, pour câbles Ø9 - Ø14 mm, qui permet le branchement au réseau sans ouvrir le boîtier d'éclairage | Éclairage routier | Reeks paaltop-armaturen voor LED straatverlichting | Reeks paaltop-armaturen voor LED straatverlichting | Straatverlichting | https://cdn.light-performer.com/product_images/KYRO_Plus_2_48LED_SR_100_AN-96_01_lp.jpg | Kyro+ 2.jpg | http://www.performanceinlighting.com/fr/fr/prod-306638 | http://www.performanceinlighting.com/nl/nl/prod-306638 | YES | YES |  | Released | 306638
OUTDOOR | URBAN | O UR STREET LIGHTING PF | KYRO+ | 3105347 | KYRO+2 105 SR/125 730 AN-96 | KYRO+2 105 SR/125 3000K ANTRACIET | 596 | 0 | 0 | 0 | 0 | 1 | 0 | 0 | 0 | 1 | 1 | 11.505 | 12.335 | KG | 0.054 | M3 | 0.85 | 0.35 | 0.18 | M | 8021944137364 | 94054239 | Anthracite | Antraciet | Série d'appareils urbains LED | Série d'appareils routiers LED, en deux versions, composés de : ¬ Corps et couvercle en aluminium moulé sous pression peint avec des poudres polyester après traitement de conversion chimique de surface ISO 9227 ¬ Fixation sur mât en aluminium moulé sous pression et peint ¬ Diffuseur en verre plat extra clair trempé securit ¬ Optiques symétriques, asymétriques et double asymétrique ¬ Optiques disponibles: SR/075 pour les routes étroites ayant un rapport L/H (largeur de route/hauteur de poteau) jusqu'à 0,75 ; SR/100 pour les routes à deux voies et ayant un rapport L/H égal à 1 ; SR/125 pour les routes larges ayant un rapport L/H égal à 1,25 ; SR/150 pour les routes larges ayant un rapport L/H égal à 1,5 ¬ Dissipateur thermique en aluminium ¬ Joint en silicone antivieillissement à haute capacité d'élasticité ¬ Coupe-circuit automatique qui, à l'ouverture de l'appareil, interrompt l'alimentation électrique ¬ Presse-étoupe à amarrage M25x1,5 pour câbles Ø 9 à Ø 14 mm ¬ Driver intégré ¬ Visserie extérieure en acier inoxydable ¬ Platine porte-composants en technopolymère renforcé à la fibre de verre ¬ Platine-appareillage démontable sans outil ¬ Clips imperdables en aluminium avec ressort inox ¬ Les versions KYRO+ 1 sont prévues pour le montage sur poteaux Ø 42 - Ø 60/62 mm, les versions KYRO+ 1-D76 sur poteaux Ø 76 mm et les versions KYRO+ 2 sur poteaux Ø 60/62 - Ø 76 mm ¬ Équipé d'un dispositif supplémentaire de protection contre les surtensions de réseau jusqu'à 10 kV (SPD) ¬ Système "SECURE LIGHT DISTRIBUTION" qui garantit l'uniformité de la distribution lumineuse notamment en cas d'inefficacité de quelques LED ¬ Conforme aux normes UNI 10819 sur la pollution lumineuse ¬ Fournie avec 1 mètre de câble H07RN-F 2x1,5 mm2 et un connecteur prise-fiche IP66, réalisé en polyamide avec contacts en laiton argenté, pour câbles Ø9 - Ø14 mm, qui permet le branchement au réseau sans ouvrir le boîtier d'éclairage | Éclairage routier | Reeks paaltop-armaturen voor LED straatverlichting | Reeks paaltop-armaturen voor LED straatverlichting | Straatverlichting | https://cdn.light-performer.com/product_images/KYRO_P_2_ANGLE_01_lp.jpg | Kyro+ 2.jpg | http://www.performanceinlighting.com/fr/fr/prod-3105347 | http://www.performanceinlighting.com/nl/nl/prod-3105347 | YES | YES |  | Released | 3105347
OUTDOOR | URBAN | O UR STREET LIGHTING PF | KYRO+ | 3105348 | KYRO+2 105 SR/125 730 AN-96 DALI | KYRO+2 105 SR/125 3000K DALI ANTRACIET | 693 | 0 | 0 | 0 | 0 | 1 | 0 | 0 | 0 | 1 | 1 | 12.617 | 12.997 | KG | 0.054 | M3 | 0.85 | 0.35 | 0.18 | M | 8021944137371 | 94054239 | Anthracite | Antraciet | Série d'appareils urbains LED | Série d'appareils routiers LED, en deux versions, composés de : ¬ Corps et couvercle en aluminium moulé sous pression peint avec des poudres polyester après traitement de conversion chimique de surface ISO 9227 ¬ Fixation sur mât en aluminium moulé sous pression et peint ¬ Diffuseur en verre plat extra clair trempé securit ¬ Optiques symétriques, asymétriques et double asymétrique ¬ Optiques disponibles: SR/075 pour les routes étroites ayant un rapport L/H (largeur de route/hauteur de poteau) jusqu'à 0,75 ; SR/100 pour les routes à deux voies et ayant un rapport L/H égal à 1 ; SR/125 pour les routes larges ayant un rapport L/H égal à 1,25 ; SR/150 pour les routes larges ayant un rapport L/H égal à 1,5 ¬ Dissipateur thermique en aluminium ¬ Joint en silicone antivieillissement à haute capacité d'élasticité ¬ Coupe-circuit automatique qui, à l'ouverture de l'appareil, interrompt l'alimentation électrique ¬ Presse-étoupe à amarrage M25x1,5 pour câbles Ø 9 à Ø 14 mm ¬ Driver intégré ¬ Visserie extérieure en acier inoxydable ¬ Platine porte-composants en technopolymère renforcé à la fibre de verre ¬ Platine-appareillage démontable sans outil ¬ Clips imperdables en aluminium avec ressort inox ¬ Les versions KYRO+ 1 sont prévues pour le montage sur poteaux Ø 42 - Ø 60/62 mm, les versions KYRO+ 1-D76 sur poteaux Ø 76 mm et les versions KYRO+ 2 sur poteaux Ø 60/62 - Ø 76 mm ¬ Équipé d'un dispositif supplémentaire de protection contre les surtensions de réseau jusqu'à 10 kV (SPD) ¬ Système "SECURE LIGHT DISTRIBUTION" qui garantit l'uniformité de la distribution lumineuse notamment en cas d'inefficacité de quelques LED ¬ Conforme aux normes UNI 10819 sur la pollution lumineuse ¬ Fournie avec 1 mètre de câble H07RN-F 2x1,5 mm2 et un connecteur prise-fiche IP66, réalisé en polyamide avec contacts en laiton argenté, pour câbles Ø9 - Ø14 mm, qui permet le branchement au réseau sans ouvrir le boîtier d'éclairage | Éclairage routier | Reeks paaltop-armaturen voor LED straatverlichting | Reeks paaltop-armaturen voor LED straatverlichting | Straatverlichting | https://cdn.light-performer.com/product_images/KYRO_P_2_ANGLE_01_lp.jpg | Kyro+ 2.jpg | http://www.performanceinlighting.com/fr/fr/prod-3105348 | http://www.performanceinlighting.com/nl/nl/prod-3105348 | YES | YES |  | Released | 3105348
OUTDOOR | URBAN | O UR STREET LIGHTING PF | KYRO+ | 3105349 | KYRO+2 105 SR/125 730 AN-96 RPA | KYRO+2 105 SR/125 3000K APR ANTRACIET | 693 | 0 | 0 | 0 | 0 | 1 | 0 | 0 | 0 | 1 | 1 | 11.505 | 12.335 | KG | 0.054 | M3 | 0.85 | 0.35 | 0.18 | M | 8021944137388 | 94054239 | Anthracite | Antraciet | Série d'appareils urbains LED | Série d'appareils routiers LED, en deux versions, composés de : ¬ Corps et couvercle en aluminium moulé sous pression peint avec des poudres polyester après traitement de conversion chimique de surface ISO 9227 ¬ Fixation sur mât en aluminium moulé sous pression et peint ¬ Diffuseur en verre plat extra clair trempé securit ¬ Optiques symétriques, asymétriques et double asymétrique ¬ Optiques disponibles: SR/075 pour les routes étroites ayant un rapport L/H (largeur de route/hauteur de poteau) jusqu'à 0,75 ; SR/100 pour les routes à deux voies et ayant un rapport L/H égal à 1 ; SR/125 pour les routes larges ayant un rapport L/H égal à 1,25 ; SR/150 pour les routes larges ayant un rapport L/H égal à 1,5 ¬ Dissipateur thermique en aluminium ¬ Joint en silicone antivieillissement à haute capacité d'élasticité ¬ Coupe-circuit automatique qui, à l'ouverture de l'appareil, interrompt l'alimentation électrique ¬ Presse-étoupe à amarrage M25x1,5 pour câbles Ø 9 à Ø 14 mm ¬ Driver intégré ¬ Visserie extérieure en acier inoxydable ¬ Platine porte-composants en technopolymère renforcé à la fibre de verre ¬ Platine-appareillage démontable sans outil ¬ Clips imperdables en aluminium avec ressort inox ¬ Les versions KYRO+ 1 sont prévues pour le montage sur poteaux Ø 42 - Ø 60/62 mm, les versions KYRO+ 1-D76 sur poteaux Ø 76 mm et les versions KYRO+ 2 sur poteaux Ø 60/62 - Ø 76 mm ¬ Équipé d'un dispositif supplémentaire de protection contre les surtensions de réseau jusqu'à 10 kV (SPD) ¬ Système "SECURE LIGHT DISTRIBUTION" qui garantit l'uniformité de la distribution lumineuse notamment en cas d'inefficacité de quelques LED ¬ Conforme aux normes UNI 10819 sur la pollution lumineuse ¬ Fournie avec 1 mètre de câble H07RN-F 2x1,5 mm2 et un connecteur prise-fiche IP66, réalisé en polyamide avec contacts en laiton argenté, pour câbles Ø9 - Ø14 mm, qui permet le branchement au réseau sans ouvrir le boîtier d'éclairage | Éclairage routier | Reeks paaltop-armaturen voor LED straatverlichting | Reeks paaltop-armaturen voor LED straatverlichting | Straatverlichting | https://cdn.light-performer.com/product_images/KYRO_P_2_ANGLE_01_lp.jpg | Kyro+ 2.jpg | http://www.performanceinlighting.com/fr/fr/prod-3105349 | http://www.performanceinlighting.com/nl/nl/prod-3105349 | YES | YES |  | Released | 3105349
OUTDOOR | URBAN | O UR STREET LIGHTING PF | KYRO+ | 306618 | KYRO+2 105 SR/125 740 AN-96 | KYRO+2 105 SR/125 740 AN-96 | 596 | 0 | 0 | 0 | 0 | 1 | 0 | 0 | 0 | 1 | 1 | 11.505 | 12.335 | KG | 0.051 | M3 | 0.85 | 0.345 | 0.175 | M | 8021944123398 | 94054239 | Anthracite | Antraciet | Série d'appareils urbains LED | Série d'appareils routiers LED, en deux versions, composés de : ¬ Corps et couvercle en aluminium moulé sous pression peint avec des poudres polyester après traitement de conversion chimique de surface ISO 9227 ¬ Fixation sur mât en aluminium moulé sous pression et peint ¬ Diffuseur en verre plat extra clair trempé securit ¬ Optiques symétriques, asymétriques et double asymétrique ¬ Optiques disponibles: SR/075 pour les routes étroites ayant un rapport L/H (largeur de route/hauteur de poteau) jusqu'à 0,75 ; SR/100 pour les routes à deux voies et ayant un rapport L/H égal à 1 ; SR/125 pour les routes larges ayant un rapport L/H égal à 1,25 ; SR/150 pour les routes larges ayant un rapport L/H égal à 1,5 ¬ Dissipateur thermique en aluminium ¬ Joint en silicone antivieillissement à haute capacité d'élasticité ¬ Coupe-circuit automatique qui, à l'ouverture de l'appareil, interrompt l'alimentation électrique ¬ Presse-étoupe à amarrage M25x1,5 pour câbles Ø 9 à Ø 14 mm ¬ Driver intégré ¬ Visserie extérieure en acier inoxydable ¬ Platine porte-composants en technopolymère renforcé à la fibre de verre ¬ Platine-appareillage démontable sans outil ¬ Clips imperdables en aluminium avec ressort inox ¬ Les versions KYRO+ 1 sont prévues pour le montage sur poteaux Ø 42 - Ø 60/62 mm, les versions KYRO+ 1-D76 sur poteaux Ø 76 mm et les versions KYRO+ 2 sur poteaux Ø 60/62 - Ø 76 mm ¬ Équipé d'un dispositif supplémentaire de protection contre les surtensions de réseau jusqu'à 10 kV (SPD) ¬ Système "SECURE LIGHT DISTRIBUTION" qui garantit l'uniformité de la distribution lumineuse notamment en cas d'inefficacité de quelques LED ¬ Conforme aux normes UNI 10819 sur la pollution lumineuse ¬ Fournie avec 1 mètre de câble H07RN-F 2x1,5 mm2 et un connecteur prise-fiche IP66, réalisé en polyamide avec contacts en laiton argenté, pour câbles Ø9 - Ø14 mm, qui permet le branchement au réseau sans ouvrir le boîtier d'éclairage | Éclairage routier | Reeks paaltop-armaturen voor LED straatverlichting | Reeks paaltop-armaturen voor LED straatverlichting | Straatverlichting | https://cdn.light-performer.com/product_images/KYRO_Plus_2_48LED_SR_125_AN-96_01_lp.jpg | Kyro+ 2.jpg | http://www.performanceinlighting.com/fr/fr/prod-306618 | http://www.performanceinlighting.com/nl/nl/prod-306618 | YES | YES |  | Released | 306618
OUTDOOR | URBAN | O UR STREET LIGHTING PF | KYRO+ | 306648 | KYRO+2 105 SR/125 740 AN-96 DALI | KYRO+2 105 SR/125 740 AN-96 DALI | 693 | 0 | 0 | 0 | 0 | 1 | 0 | 0 | 0 | 1 | 1 | 12.167 | 12.997 | KG | 0.054 | M3 | 0.85 | 0.35 | 0.18 | M | 8021944123695 | 94054239 | Anthracite | Antraciet | Série d'appareils urbains LED | Série d'appareils routiers LED, en deux versions, composés de : ¬ Corps et couvercle en aluminium moulé sous pression peint avec des poudres polyester après traitement de conversion chimique de surface ISO 9227 ¬ Fixation sur mât en aluminium moulé sous pression et peint ¬ Diffuseur en verre plat extra clair trempé securit ¬ Optiques symétriques, asymétriques et double asymétrique ¬ Optiques disponibles: SR/075 pour les routes étroites ayant un rapport L/H (largeur de route/hauteur de poteau) jusqu'à 0,75 ; SR/100 pour les routes à deux voies et ayant un rapport L/H égal à 1 ; SR/125 pour les routes larges ayant un rapport L/H égal à 1,25 ; SR/150 pour les routes larges ayant un rapport L/H égal à 1,5 ¬ Dissipateur thermique en aluminium ¬ Joint en silicone antivieillissement à haute capacité d'élasticité ¬ Coupe-circuit automatique qui, à l'ouverture de l'appareil, interrompt l'alimentation électrique ¬ Presse-étoupe à amarrage M25x1,5 pour câbles Ø 9 à Ø 14 mm ¬ Driver intégré ¬ Visserie extérieure en acier inoxydable ¬ Platine porte-composants en technopolymère renforcé à la fibre de verre ¬ Platine-appareillage démontable sans outil ¬ Clips imperdables en aluminium avec ressort inox ¬ Les versions KYRO+ 1 sont prévues pour le montage sur poteaux Ø 42 - Ø 60/62 mm, les versions KYRO+ 1-D76 sur poteaux Ø 76 mm et les versions KYRO+ 2 sur poteaux Ø 60/62 - Ø 76 mm ¬ Équipé d'un dispositif supplémentaire de protection contre les surtensions de réseau jusqu'à 10 kV (SPD) ¬ Système "SECURE LIGHT DISTRIBUTION" qui garantit l'uniformité de la distribution lumineuse notamment en cas d'inefficacité de quelques LED ¬ Conforme aux normes UNI 10819 sur la pollution lumineuse ¬ Fournie avec 1 mètre de câble H07RN-F 2x1,5 mm2 et un connecteur prise-fiche IP66, réalisé en polyamide avec contacts en laiton argenté, pour câbles Ø9 - Ø14 mm, qui permet le branchement au réseau sans ouvrir le boîtier d'éclairage | Éclairage routier | Reeks paaltop-armaturen voor LED straatverlichting | Reeks paaltop-armaturen voor LED straatverlichting | Straatverlichting | https://cdn.light-performer.com/product_images/KYRO_Plus_2_48LED_SR_125_AN-96_01_lp.jpg | Kyro+ 2.jpg | http://www.performanceinlighting.com/fr/fr/prod-306648 | http://www.performanceinlighting.com/nl/nl/prod-306648 | YES | YES |  | Released | 306648
OUTDOOR | URBAN | O UR STREET LIGHTING PF | KYRO+ | 306630 | KYRO+2 105 SR/125 740 AN-96 RPA | KYRO+2 105 SR/125 740 AN-96 RPA | 693 | 0 | 0 | 0 | 0 | 1 | 0 | 0 | 0 | 1 | 1 | 11.505 | 12.335 | KG | 0.051 | M3 | 0.85 | 0.345 | 0.175 | M | 8021944123510 | 94054239 | Anthracite | Antraciet | Série d'appareils urbains LED | Série d'appareils routiers LED, en deux versions, composés de : ¬ Corps et couvercle en aluminium moulé sous pression peint avec des poudres polyester après traitement de conversion chimique de surface ISO 9227 ¬ Fixation sur mât en aluminium moulé sous pression et peint ¬ Diffuseur en verre plat extra clair trempé securit ¬ Optiques symétriques, asymétriques et double asymétrique ¬ Optiques disponibles: SR/075 pour les routes étroites ayant un rapport L/H (largeur de route/hauteur de poteau) jusqu'à 0,75 ; SR/100 pour les routes à deux voies et ayant un rapport L/H égal à 1 ; SR/125 pour les routes larges ayant un rapport L/H égal à 1,25 ; SR/150 pour les routes larges ayant un rapport L/H égal à 1,5 ¬ Dissipateur thermique en aluminium ¬ Joint en silicone antivieillissement à haute capacité d'élasticité ¬ Coupe-circuit automatique qui, à l'ouverture de l'appareil, interrompt l'alimentation électrique ¬ Presse-étoupe à amarrage M25x1,5 pour câbles Ø 9 à Ø 14 mm ¬ Driver intégré ¬ Visserie extérieure en acier inoxydable ¬ Platine porte-composants en technopolymère renforcé à la fibre de verre ¬ Platine-appareillage démontable sans outil ¬ Clips imperdables en aluminium avec ressort inox ¬ Les versions KYRO+ 1 sont prévues pour le montage sur poteaux Ø 42 - Ø 60/62 mm, les versions KYRO+ 1-D76 sur poteaux Ø 76 mm et les versions KYRO+ 2 sur poteaux Ø 60/62 - Ø 76 mm ¬ Équipé d'un dispositif supplémentaire de protection contre les surtensions de réseau jusqu'à 10 kV (SPD) ¬ Système "SECURE LIGHT DISTRIBUTION" qui garantit l'uniformité de la distribution lumineuse notamment en cas d'inefficacité de quelques LED ¬ Conforme aux normes UNI 10819 sur la pollution lumineuse ¬ Fournie avec 1 mètre de câble H07RN-F 2x1,5 mm2 et un connecteur prise-fiche IP66, réalisé en polyamide avec contacts en laiton argenté, pour câbles Ø9 - Ø14 mm, qui permet le branchement au réseau sans ouvrir le boîtier d'éclairage | Éclairage routier | Reeks paaltop-armaturen voor LED straatverlichting | Reeks paaltop-armaturen voor LED straatverlichting | Straatverlichting | https://cdn.light-performer.com/product_images/KYRO_Plus_2_48LED_SR_125_AN-96_01_lp.jpg | Kyro+ 2.jpg | http://www.performanceinlighting.com/fr/fr/prod-306630 | http://www.performanceinlighting.com/nl/nl/prod-306630 | YES | YES |  | Released | 306630
OUTDOOR | URBAN | O UR STREET LIGHTING PF | KYRO+ | 3105350 | KYRO+2 105 SR/150 730 AN-96 | KYRO+2 105 SR/150 3000K ANTRACIET | 596 | 0 | 0 | 0 | 0 | 1 | 0 | 0 | 0 | 1 | 1 | 11.505 | 12.335 | KG | 0.054 | M3 | 0.85 | 0.35 | 0.18 | M | 8021944137395 | 94054239 | Anthracite | Antraciet | Série d'appareils urbains LED | Série d'appareils routiers LED, en deux versions, composés de : ¬ Corps et couvercle en aluminium moulé sous pression peint avec des poudres polyester après traitement de conversion chimique de surface ISO 9227 ¬ Fixation sur mât en aluminium moulé sous pression et peint ¬ Diffuseur en verre plat extra clair trempé securit ¬ Optiques symétriques, asymétriques et double asymétrique ¬ Optiques disponibles: SR/075 pour les routes étroites ayant un rapport L/H (largeur de route/hauteur de poteau) jusqu'à 0,75 ; SR/100 pour les routes à deux voies et ayant un rapport L/H égal à 1 ; SR/125 pour les routes larges ayant un rapport L/H égal à 1,25 ; SR/150 pour les routes larges ayant un rapport L/H égal à 1,5 ¬ Dissipateur thermique en aluminium ¬ Joint en silicone antivieillissement à haute capacité d'élasticité ¬ Coupe-circuit automatique qui, à l'ouverture de l'appareil, interrompt l'alimentation électrique ¬ Presse-étoupe à amarrage M25x1,5 pour câbles Ø 9 à Ø 14 mm ¬ Driver intégré ¬ Visserie extérieure en acier inoxydable ¬ Platine porte-composants en technopolymère renforcé à la fibre de verre ¬ Platine-appareillage démontable sans outil ¬ Clips imperdables en aluminium avec ressort inox ¬ Les versions KYRO+ 1 sont prévues pour le montage sur poteaux Ø 42 - Ø 60/62 mm, les versions KYRO+ 1-D76 sur poteaux Ø 76 mm et les versions KYRO+ 2 sur poteaux Ø 60/62 - Ø 76 mm ¬ Équipé d'un dispositif supplémentaire de protection contre les surtensions de réseau jusqu'à 10 kV (SPD) ¬ Système "SECURE LIGHT DISTRIBUTION" qui garantit l'uniformité de la distribution lumineuse notamment en cas d'inefficacité de quelques LED ¬ Conforme aux normes UNI 10819 sur la pollution lumineuse ¬ Fournie avec 1 mètre de câble H07RN-F 2x1,5 mm2 et un connecteur prise-fiche IP66, réalisé en polyamide avec contacts en laiton argenté, pour câbles Ø9 - Ø14 mm, qui permet le branchement au réseau sans ouvrir le boîtier d'éclairage | Éclairage routier | Reeks paaltop-armaturen voor LED straatverlichting | Reeks paaltop-armaturen voor LED straatverlichting | Straatverlichting | https://cdn.light-performer.com/product_images/KYRO_P_2_ANGLE_01_lp.jpg | Kyro+ 2.jpg | http://www.performanceinlighting.com/fr/fr/prod-3105350 | http://www.performanceinlighting.com/nl/nl/prod-3105350 | YES | YES |  | Released | 3105350
OUTDOOR | URBAN | O UR STREET LIGHTING PF | KYRO+ | 3105351 | KYRO+2 105 SR/150 730 AN-96 DALI | KYRO+2 105 SR/150 3000K DALI ANTRACIET | 693 | 0 | 0 | 0 | 0 | 1 | 0 | 0 | 0 | 1 | 1 | 12.167 | 12.997 | KG | 0.054 | M3 | 0.85 | 0.35 | 0.18 | M | 8021944137401 | 94054239 | Anthracite | Antraciet | Série d'appareils urbains LED | Série d'appareils routiers LED, en deux versions, composés de : ¬ Corps et couvercle en aluminium moulé sous pression peint avec des poudres polyester après traitement de conversion chimique de surface ISO 9227 ¬ Fixation sur mât en aluminium moulé sous pression et peint ¬ Diffuseur en verre plat extra clair trempé securit ¬ Optiques symétriques, asymétriques et double asymétrique ¬ Optiques disponibles: SR/075 pour les routes étroites ayant un rapport L/H (largeur de route/hauteur de poteau) jusqu'à 0,75 ; SR/100 pour les routes à deux voies et ayant un rapport L/H égal à 1 ; SR/125 pour les routes larges ayant un rapport L/H égal à 1,25 ; SR/150 pour les routes larges ayant un rapport L/H égal à 1,5 ¬ Dissipateur thermique en aluminium ¬ Joint en silicone antivieillissement à haute capacité d'élasticité ¬ Coupe-circuit automatique qui, à l'ouverture de l'appareil, interrompt l'alimentation électrique ¬ Presse-étoupe à amarrage M25x1,5 pour câbles Ø 9 à Ø 14 mm ¬ Driver intégré ¬ Visserie extérieure en acier inoxydable ¬ Platine porte-composants en technopolymère renforcé à la fibre de verre ¬ Platine-appareillage démontable sans outil ¬ Clips imperdables en aluminium avec ressort inox ¬ Les versions KYRO+ 1 sont prévues pour le montage sur poteaux Ø 42 - Ø 60/62 mm, les versions KYRO+ 1-D76 sur poteaux Ø 76 mm et les versions KYRO+ 2 sur poteaux Ø 60/62 - Ø 76 mm ¬ Équipé d'un dispositif supplémentaire de protection contre les surtensions de réseau jusqu'à 10 kV (SPD) ¬ Système "SECURE LIGHT DISTRIBUTION" qui garantit l'uniformité de la distribution lumineuse notamment en cas d'inefficacité de quelques LED ¬ Conforme aux normes UNI 10819 sur la pollution lumineuse ¬ Fournie avec 1 mètre de câble H07RN-F 2x1,5 mm2 et un connecteur prise-fiche IP66, réalisé en polyamide avec contacts en laiton argenté, pour câbles Ø9 - Ø14 mm, qui permet le branchement au réseau sans ouvrir le boîtier d'éclairage | Éclairage routier | Reeks paaltop-armaturen voor LED straatverlichting | Reeks paaltop-armaturen voor LED straatverlichting | Straatverlichting | https://cdn.light-performer.com/product_images/KYRO_P_2_ANGLE_01_lp.jpg | Kyro+ 2.jpg | http://www.performanceinlighting.com/fr/fr/prod-3105351 | http://www.performanceinlighting.com/nl/nl/prod-3105351 | YES | YES |  | Released | 3105351
OUTDOOR | URBAN | O UR STREET LIGHTING PF | KYRO+ | 3105352 | KYRO+2 105 SR/150 730 AN-96 RPA | KYRO+2 105 SR/150 3000K APR ANTRACIET | 693 | 0 | 0 | 0 | 0 | 1 | 0 | 0 | 0 | 1 | 1 | 11.505 | 12.335 | KG | 0.054 | M3 | 0.85 | 0.35 | 0.18 | M | 8021944137418 | 94054239 | Anthracite | Antraciet | Série d'appareils urbains LED | Série d'appareils routiers LED, en deux versions, composés de : ¬ Corps et couvercle en aluminium moulé sous pression peint avec des poudres polyester après traitement de conversion chimique de surface ISO 9227 ¬ Fixation sur mât en aluminium moulé sous pression et peint ¬ Diffuseur en verre plat extra clair trempé securit ¬ Optiques symétriques, asymétriques et double asymétrique ¬ Optiques disponibles: SR/075 pour les routes étroites ayant un rapport L/H (largeur de route/hauteur de poteau) jusqu'à 0,75 ; SR/100 pour les routes à deux voies et ayant un rapport L/H égal à 1 ; SR/125 pour les routes larges ayant un rapport L/H égal à 1,25 ; SR/150 pour les routes larges ayant un rapport L/H égal à 1,5 ¬ Dissipateur thermique en aluminium ¬ Joint en silicone antivieillissement à haute capacité d'élasticité ¬ Coupe-circuit automatique qui, à l'ouverture de l'appareil, interrompt l'alimentation électrique ¬ Presse-étoupe à amarrage M25x1,5 pour câbles Ø 9 à Ø 14 mm ¬ Driver intégré ¬ Visserie extérieure en acier inoxydable ¬ Platine porte-composants en technopolymère renforcé à la fibre de verre ¬ Platine-appareillage démontable sans outil ¬ Clips imperdables en aluminium avec ressort inox ¬ Les versions KYRO+ 1 sont prévues pour le montage sur poteaux Ø 42 - Ø 60/62 mm, les versions KYRO+ 1-D76 sur poteaux Ø 76 mm et les versions KYRO+ 2 sur poteaux Ø 60/62 - Ø 76 mm ¬ Équipé d'un dispositif supplémentaire de protection contre les surtensions de réseau jusqu'à 10 kV (SPD) ¬ Système "SECURE LIGHT DISTRIBUTION" qui garantit l'uniformité de la distribution lumineuse notamment en cas d'inefficacité de quelques LED ¬ Conforme aux normes UNI 10819 sur la pollution lumineuse ¬ Fournie avec 1 mètre de câble H07RN-F 2x1,5 mm2 et un connecteur prise-fiche IP66, réalisé en polyamide avec contacts en laiton argenté, pour câbles Ø9 - Ø14 mm, qui permet le branchement au réseau sans ouvrir le boîtier d'éclairage | Éclairage routier | Reeks paaltop-armaturen voor LED straatverlichting | Reeks paaltop-armaturen voor LED straatverlichting | Straatverlichting | https://cdn.light-performer.com/product_images/KYRO_P_2_ANGLE_01_lp.jpg | Kyro+ 2.jpg | http://www.performanceinlighting.com/fr/fr/prod-3105352 | http://www.performanceinlighting.com/nl/nl/prod-3105352 | YES | YES |  | Released | 3105352
OUTDOOR | URBAN | O UR STREET LIGHTING PF | KYRO+ | 306622 | KYRO+2 105 SR/150 740 AN-96 | KYRO+2 105 SR/150 740 AN-96 | 596 | 0 | 0 | 0 | 0 | 1 | 0 | 0 | 0 | 1 | 1 | 11.505 | 12.335 | KG | 0.051 | M3 | 0.85 | 0.345 | 0.175 | M | 8021944123435 | 94054239 | Anthracite | Antraciet | Série d'appareils urbains LED | Série d'appareils routiers LED, en deux versions, composés de : ¬ Corps et couvercle en aluminium moulé sous pression peint avec des poudres polyester après traitement de conversion chimique de surface ISO 9227 ¬ Fixation sur mât en aluminium moulé sous pression et peint ¬ Diffuseur en verre plat extra clair trempé securit ¬ Optiques symétriques, asymétriques et double asymétrique ¬ Optiques disponibles: SR/075 pour les routes étroites ayant un rapport L/H (largeur de route/hauteur de poteau) jusqu'à 0,75 ; SR/100 pour les routes à deux voies et ayant un rapport L/H égal à 1 ; SR/125 pour les routes larges ayant un rapport L/H égal à 1,25 ; SR/150 pour les routes larges ayant un rapport L/H égal à 1,5 ¬ Dissipateur thermique en aluminium ¬ Joint en silicone antivieillissement à haute capacité d'élasticité ¬ Coupe-circuit automatique qui, à l'ouverture de l'appareil, interrompt l'alimentation électrique ¬ Presse-étoupe à amarrage M25x1,5 pour câbles Ø 9 à Ø 14 mm ¬ Driver intégré ¬ Visserie extérieure en acier inoxydable ¬ Platine porte-composants en technopolymère renforcé à la fibre de verre ¬ Platine-appareillage démontable sans outil ¬ Clips imperdables en aluminium avec ressort inox ¬ Les versions KYRO+ 1 sont prévues pour le montage sur poteaux Ø 42 - Ø 60/62 mm, les versions KYRO+ 1-D76 sur poteaux Ø 76 mm et les versions KYRO+ 2 sur poteaux Ø 60/62 - Ø 76 mm ¬ Équipé d'un dispositif supplémentaire de protection contre les surtensions de réseau jusqu'à 10 kV (SPD) ¬ Système "SECURE LIGHT DISTRIBUTION" qui garantit l'uniformité de la distribution lumineuse notamment en cas d'inefficacité de quelques LED ¬ Conforme aux normes UNI 10819 sur la pollution lumineuse ¬ Fournie avec 1 mètre de câble H07RN-F 2x1,5 mm2 et un connecteur prise-fiche IP66, réalisé en polyamide avec contacts en laiton argenté, pour câbles Ø9 - Ø14 mm, qui permet le branchement au réseau sans ouvrir le boîtier d'éclairage | Éclairage routier | Reeks paaltop-armaturen voor LED straatverlichting | Reeks paaltop-armaturen voor LED straatverlichting | Straatverlichting | https://cdn.light-performer.com/product_images/KYRO_Plus_2_48LED_SR_150_AN-96_01_lp.jpg | Kyro+ 2.jpg | http://www.performanceinlighting.com/fr/fr/prod-306622 | http://www.performanceinlighting.com/nl/nl/prod-306622 | YES | YES |  | Released | 306622
OUTDOOR | URBAN | O UR STREET LIGHTING PF | KYRO+ | 306650 | KYRO+2 105 SR/150 740 AN-96 DALI | KYRO+2 105 SR/150 740 AN-96 DALI | 693 | 0 | 0 | 0 | 0 | 1 | 0 | 0 | 0 | 1 | 1 | 12.167 | 12.997 | KG | 0.054 | M3 | 0.85 | 0.35 | 0.18 | M | 8021944123718 | 94054239 | Anthracite | Antraciet | Série d'appareils urbains LED | Série d'appareils routiers LED, en deux versions, composés de : ¬ Corps et couvercle en aluminium moulé sous pression peint avec des poudres polyester après traitement de conversion chimique de surface ISO 9227 ¬ Fixation sur mât en aluminium moulé sous pression et peint ¬ Diffuseur en verre plat extra clair trempé securit ¬ Optiques symétriques, asymétriques et double asymétrique ¬ Optiques disponibles: SR/075 pour les routes étroites ayant un rapport L/H (largeur de route/hauteur de poteau) jusqu'à 0,75 ; SR/100 pour les routes à deux voies et ayant un rapport L/H égal à 1 ; SR/125 pour les routes larges ayant un rapport L/H égal à 1,25 ; SR/150 pour les routes larges ayant un rapport L/H égal à 1,5 ¬ Dissipateur thermique en aluminium ¬ Joint en silicone antivieillissement à haute capacité d'élasticité ¬ Coupe-circuit automatique qui, à l'ouverture de l'appareil, interrompt l'alimentation électrique ¬ Presse-étoupe à amarrage M25x1,5 pour câbles Ø 9 à Ø 14 mm ¬ Driver intégré ¬ Visserie extérieure en acier inoxydable ¬ Platine porte-composants en technopolymère renforcé à la fibre de verre ¬ Platine-appareillage démontable sans outil ¬ Clips imperdables en aluminium avec ressort inox ¬ Les versions KYRO+ 1 sont prévues pour le montage sur poteaux Ø 42 - Ø 60/62 mm, les versions KYRO+ 1-D76 sur poteaux Ø 76 mm et les versions KYRO+ 2 sur poteaux Ø 60/62 - Ø 76 mm ¬ Équipé d'un dispositif supplémentaire de protection contre les surtensions de réseau jusqu'à 10 kV (SPD) ¬ Système "SECURE LIGHT DISTRIBUTION" qui garantit l'uniformité de la distribution lumineuse notamment en cas d'inefficacité de quelques LED ¬ Conforme aux normes UNI 10819 sur la pollution lumineuse ¬ Fournie avec 1 mètre de câble H07RN-F 2x1,5 mm2 et un connecteur prise-fiche IP66, réalisé en polyamide avec contacts en laiton argenté, pour câbles Ø9 - Ø14 mm, qui permet le branchement au réseau sans ouvrir le boîtier d'éclairage | Éclairage routier | Reeks paaltop-armaturen voor LED straatverlichting | Reeks paaltop-armaturen voor LED straatverlichting | Straatverlichting | https://cdn.light-performer.com/product_images/KYRO_Plus_2_48LED_SR_150_AN-96_01_lp.jpg | Kyro+ 2.jpg | http://www.performanceinlighting.com/fr/fr/prod-306650 | http://www.performanceinlighting.com/nl/nl/prod-306650 | YES | YES |  | Released | 306650
OUTDOOR | URBAN | O UR STREET LIGHTING PF | KYRO+ | 306634 | KYRO+2 105 SR/150 740 AN-96 RPA | KYRO+2 105 SR/150 740 AN-96 RPA | 693 | 0 | 0 | 0 | 0 | 1 | 0 | 0 | 0 | 1 | 1 | 11.505 | 12.335 | KG | 0.051 | M3 | 0.85 | 0.345 | 0.175 | M | 8021944123558 | 94054239 | Anthracite | Antraciet | Série d'appareils urbains LED | Série d'appareils routiers LED, en deux versions, composés de : ¬ Corps et couvercle en aluminium moulé sous pression peint avec des poudres polyester après traitement de conversion chimique de surface ISO 9227 ¬ Fixation sur mât en aluminium moulé sous pression et peint ¬ Diffuseur en verre plat extra clair trempé securit ¬ Optiques symétriques, asymétriques et double asymétrique ¬ Optiques disponibles: SR/075 pour les routes étroites ayant un rapport L/H (largeur de route/hauteur de poteau) jusqu'à 0,75 ; SR/100 pour les routes à deux voies et ayant un rapport L/H égal à 1 ; SR/125 pour les routes larges ayant un rapport L/H égal à 1,25 ; SR/150 pour les routes larges ayant un rapport L/H égal à 1,5 ¬ Dissipateur thermique en aluminium ¬ Joint en silicone antivieillissement à haute capacité d'élasticité ¬ Coupe-circuit automatique qui, à l'ouverture de l'appareil, interrompt l'alimentation électrique ¬ Presse-étoupe à amarrage M25x1,5 pour câbles Ø 9 à Ø 14 mm ¬ Driver intégré ¬ Visserie extérieure en acier inoxydable ¬ Platine porte-composants en technopolymère renforcé à la fibre de verre ¬ Platine-appareillage démontable sans outil ¬ Clips imperdables en aluminium avec ressort inox ¬ Les versions KYRO+ 1 sont prévues pour le montage sur poteaux Ø 42 - Ø 60/62 mm, les versions KYRO+ 1-D76 sur poteaux Ø 76 mm et les versions KYRO+ 2 sur poteaux Ø 60/62 - Ø 76 mm ¬ Équipé d'un dispositif supplémentaire de protection contre les surtensions de réseau jusqu'à 10 kV (SPD) ¬ Système "SECURE LIGHT DISTRIBUTION" qui garantit l'uniformité de la distribution lumineuse notamment en cas d'inefficacité de quelques LED ¬ Conforme aux normes UNI 10819 sur la pollution lumineuse ¬ Fournie avec 1 mètre de câble H07RN-F 2x1,5 mm2 et un connecteur prise-fiche IP66, réalisé en polyamide avec contacts en laiton argenté, pour câbles Ø9 - Ø14 mm, qui permet le branchement au réseau sans ouvrir le boîtier d'éclairage | Éclairage routier | Reeks paaltop-armaturen voor LED straatverlichting | Reeks paaltop-armaturen voor LED straatverlichting | Straatverlichting | https://cdn.light-performer.com/product_images/KYRO_Plus_2_48LED_SR_150_AN-96_01_lp.jpg | Kyro+ 2.jpg | http://www.performanceinlighting.com/fr/fr/prod-306634 | http://www.performanceinlighting.com/nl/nl/prod-306634 | YES | YES |  | Released | 306634
OUTDOOR | URBAN | O UR STREET LIGHTING PF | KYRO+ | 3105353 | KYRO+2 140 SR/075 730 AN-96 | KYRO+2 140 SR/075 3000K ANTRACIET | 687 | 0 | 0 | 0 | 0 | 1 | 0 | 0 | 0 | 1 | 1 | 11.56 | 12.39 | KG | 0.054 | M3 | 0.85 | 0.35 | 0.18 | M | 8021944137425 | 94054239 | Anthracite | Antraciet | Série d'appareils urbains LED | Série d'appareils routiers LED, en deux versions, composés de : ¬ Corps et couvercle en aluminium moulé sous pression peint avec des poudres polyester après traitement de conversion chimique de surface ISO 9227 ¬ Fixation sur mât en aluminium moulé sous pression et peint ¬ Diffuseur en verre plat extra clair trempé securit ¬ Optiques symétriques, asymétriques et double asymétrique ¬ Optiques disponibles: SR/075 pour les routes étroites ayant un rapport L/H (largeur de route/hauteur de poteau) jusqu'à 0,75 ; SR/100 pour les routes à deux voies et ayant un rapport L/H égal à 1 ; SR/125 pour les routes larges ayant un rapport L/H égal à 1,25 ; SR/150 pour les routes larges ayant un rapport L/H égal à 1,5 ¬ Dissipateur thermique en aluminium ¬ Joint en silicone antivieillissement à haute capacité d'élasticité ¬ Coupe-circuit automatique qui, à l'ouverture de l'appareil, interrompt l'alimentation électrique ¬ Presse-étoupe à amarrage M25x1,5 pour câbles Ø 9 à Ø 14 mm ¬ Driver intégré ¬ Visserie extérieure en acier inoxydable ¬ Platine porte-composants en technopolymère renforcé à la fibre de verre ¬ Platine-appareillage démontable sans outil ¬ Clips imperdables en aluminium avec ressort inox ¬ Les versions KYRO+ 1 sont prévues pour le montage sur poteaux Ø 42 - Ø 60/62 mm, les versions KYRO+ 1-D76 sur poteaux Ø 76 mm et les versions KYRO+ 2 sur poteaux Ø 60/62 - Ø 76 mm ¬ Équipé d'un dispositif supplémentaire de protection contre les surtensions de réseau jusqu'à 10 kV (SPD) ¬ Système "SECURE LIGHT DISTRIBUTION" qui garantit l'uniformité de la distribution lumineuse notamment en cas d'inefficacité de quelques LED ¬ Conforme aux normes UNI 10819 sur la pollution lumineuse ¬ Fournie avec 1 mètre de câble H07RN-F 2x1,5 mm2 et un connecteur prise-fiche IP66, réalisé en polyamide avec contacts en laiton argenté, pour câbles Ø9 - Ø14 mm, qui permet le branchement au réseau sans ouvrir le boîtier d'éclairage | Éclairage routier | Reeks paaltop-armaturen voor LED straatverlichting | Reeks paaltop-armaturen voor LED straatverlichting | Straatverlichting | https://cdn.light-performer.com/product_images/KYRO_P_2_ANGLE_01_lp.jpg | Kyro+ 2.jpg | http://www.performanceinlighting.com/fr/fr/prod-3105353 | http://www.performanceinlighting.com/nl/nl/prod-3105353 | YES | YES |  | Released | 3105353
OUTDOOR | URBAN | O UR STREET LIGHTING PF | KYRO+ | 3105354 | KYRO+2 140 SR/075 730 AN-96 DALI | KYRO+2 140 SR/075 3000K DALI ANTRACIET | 778 | 0 | 0 | 0 | 0 | 1 | 0 | 0 | 0 | 1 | 1 | 12.222 | 13.052 | KG | 0.054 | M3 | 0.85 | 0.35 | 0.18 | M | 8021944137432 | 94054239 | Anthracite | Antraciet | Série d'appareils urbains LED | Série d'appareils routiers LED, en deux versions, composés de : ¬ Corps et couvercle en aluminium moulé sous pression peint avec des poudres polyester après traitement de conversion chimique de surface ISO 9227 ¬ Fixation sur mât en aluminium moulé sous pression et peint ¬ Diffuseur en verre plat extra clair trempé securit ¬ Optiques symétriques, asymétriques et double asymétrique ¬ Optiques disponibles: SR/075 pour les routes étroites ayant un rapport L/H (largeur de route/hauteur de poteau) jusqu'à 0,75 ; SR/100 pour les routes à deux voies et ayant un rapport L/H égal à 1 ; SR/125 pour les routes larges ayant un rapport L/H égal à 1,25 ; SR/150 pour les routes larges ayant un rapport L/H égal à 1,5 ¬ Dissipateur thermique en aluminium ¬ Joint en silicone antivieillissement à haute capacité d'élasticité ¬ Coupe-circuit automatique qui, à l'ouverture de l'appareil, interrompt l'alimentation électrique ¬ Presse-étoupe à amarrage M25x1,5 pour câbles Ø 9 à Ø 14 mm ¬ Driver intégré ¬ Visserie extérieure en acier inoxydable ¬ Platine porte-composants en technopolymère renforcé à la fibre de verre ¬ Platine-appareillage démontable sans outil ¬ Clips imperdables en aluminium avec ressort inox ¬ Les versions KYRO+ 1 sont prévues pour le montage sur poteaux Ø 42 - Ø 60/62 mm, les versions KYRO+ 1-D76 sur poteaux Ø 76 mm et les versions KYRO+ 2 sur poteaux Ø 60/62 - Ø 76 mm ¬ Équipé d'un dispositif supplémentaire de protection contre les surtensions de réseau jusqu'à 10 kV (SPD) ¬ Système "SECURE LIGHT DISTRIBUTION" qui garantit l'uniformité de la distribution lumineuse notamment en cas d'inefficacité de quelques LED ¬ Conforme aux normes UNI 10819 sur la pollution lumineuse ¬ Fournie avec 1 mètre de câble H07RN-F 2x1,5 mm2 et un connecteur prise-fiche IP66, réalisé en polyamide avec contacts en laiton argenté, pour câbles Ø9 - Ø14 mm, qui permet le branchement au réseau sans ouvrir le boîtier d'éclairage | Éclairage routier | Reeks paaltop-armaturen voor LED straatverlichting | Reeks paaltop-armaturen voor LED straatverlichting | Straatverlichting | https://cdn.light-performer.com/product_images/KYRO_P_2_ANGLE_01_lp.jpg | Kyro+ 2.jpg | http://www.performanceinlighting.com/fr/fr/prod-3105354 | http://www.performanceinlighting.com/nl/nl/prod-3105354 | YES | YES |  | Released | 3105354
OUTDOOR | URBAN | O UR STREET LIGHTING PF | KYRO+ | 3105355 | KYRO+2 140 SR/075 730 AN-96 RPA | KYRO+2 140 SR/075 3000K APR ANTRACIET | 778 | 0 | 0 | 0 | 0 | 1 | 0 | 0 | 0 | 1 | 1 | 11.56 | 12.39 | KG | 0.054 | M3 | 0.85 | 0.35 | 0.18 | M | 8021944137449 | 94054239 | Anthracite | Antraciet | Série d'appareils urbains LED | Série d'appareils routiers LED, en deux versions, composés de : ¬ Corps et couvercle en aluminium moulé sous pression peint avec des poudres polyester après traitement de conversion chimique de surface ISO 9227 ¬ Fixation sur mât en aluminium moulé sous pression et peint ¬ Diffuseur en verre plat extra clair trempé securit ¬ Optiques symétriques, asymétriques et double asymétrique ¬ Optiques disponibles: SR/075 pour les routes étroites ayant un rapport L/H (largeur de route/hauteur de poteau) jusqu'à 0,75 ; SR/100 pour les routes à deux voies et ayant un rapport L/H égal à 1 ; SR/125 pour les routes larges ayant un rapport L/H égal à 1,25 ; SR/150 pour les routes larges ayant un rapport L/H égal à 1,5 ¬ Dissipateur thermique en aluminium ¬ Joint en silicone antivieillissement à haute capacité d'élasticité ¬ Coupe-circuit automatique qui, à l'ouverture de l'appareil, interrompt l'alimentation électrique ¬ Presse-étoupe à amarrage M25x1,5 pour câbles Ø 9 à Ø 14 mm ¬ Driver intégré ¬ Visserie extérieure en acier inoxydable ¬ Platine porte-composants en technopolymère renforcé à la fibre de verre ¬ Platine-appareillage démontable sans outil ¬ Clips imperdables en aluminium avec ressort inox ¬ Les versions KYRO+ 1 sont prévues pour le montage sur poteaux Ø 42 - Ø 60/62 mm, les versions KYRO+ 1-D76 sur poteaux Ø 76 mm et les versions KYRO+ 2 sur poteaux Ø 60/62 - Ø 76 mm ¬ Équipé d'un dispositif supplémentaire de protection contre les surtensions de réseau jusqu'à 10 kV (SPD) ¬ Système "SECURE LIGHT DISTRIBUTION" qui garantit l'uniformité de la distribution lumineuse notamment en cas d'inefficacité de quelques LED ¬ Conforme aux normes UNI 10819 sur la pollution lumineuse ¬ Fournie avec 1 mètre de câble H07RN-F 2x1,5 mm2 et un connecteur prise-fiche IP66, réalisé en polyamide avec contacts en laiton argenté, pour câbles Ø9 - Ø14 mm, qui permet le branchement au réseau sans ouvrir le boîtier d'éclairage | Éclairage routier | Reeks paaltop-armaturen voor LED straatverlichting | Reeks paaltop-armaturen voor LED straatverlichting | Straatverlichting | https://cdn.light-performer.com/product_images/KYRO_P_2_ANGLE_01_lp.jpg | Kyro+ 2.jpg | http://www.performanceinlighting.com/fr/fr/prod-3105355 | http://www.performanceinlighting.com/nl/nl/prod-3105355 | YES | YES |  | Released | 3105355
OUTDOOR | URBAN | O UR STREET LIGHTING PF | KYRO+ | 306645 | KYRO+2 140 SR/075 740 AN-96 | KYRO+2 140 SR/075 740 AN-96 | 687 | 0 | 0 | 0 | 0 | 1 | 0 | 0 | 0 | 1 | 1 | 11.56 | 12.39 | KG | 0.054 | M3 | 0.85 | 0.35 | 0.18 | M | 8021944123664 | 94054239 | Anthracite | Antraciet | Série d'appareils urbains LED | Série d'appareils routiers LED, en deux versions, composés de : ¬ Corps et couvercle en aluminium moulé sous pression peint avec des poudres polyester après traitement de conversion chimique de surface ISO 9227 ¬ Fixation sur mât en aluminium moulé sous pression et peint ¬ Diffuseur en verre plat extra clair trempé securit ¬ Optiques symétriques, asymétriques et double asymétrique ¬ Optiques disponibles: SR/075 pour les routes étroites ayant un rapport L/H (largeur de route/hauteur de poteau) jusqu'à 0,75 ; SR/100 pour les routes à deux voies et ayant un rapport L/H égal à 1 ; SR/125 pour les routes larges ayant un rapport L/H égal à 1,25 ; SR/150 pour les routes larges ayant un rapport L/H égal à 1,5 ¬ Dissipateur thermique en aluminium ¬ Joint en silicone antivieillissement à haute capacité d'élasticité ¬ Coupe-circuit automatique qui, à l'ouverture de l'appareil, interrompt l'alimentation électrique ¬ Presse-étoupe à amarrage M25x1,5 pour câbles Ø 9 à Ø 14 mm ¬ Driver intégré ¬ Visserie extérieure en acier inoxydable ¬ Platine porte-composants en technopolymère renforcé à la fibre de verre ¬ Platine-appareillage démontable sans outil ¬ Clips imperdables en aluminium avec ressort inox ¬ Les versions KYRO+ 1 sont prévues pour le montage sur poteaux Ø 42 - Ø 60/62 mm, les versions KYRO+ 1-D76 sur poteaux Ø 76 mm et les versions KYRO+ 2 sur poteaux Ø 60/62 - Ø 76 mm ¬ Équipé d'un dispositif supplémentaire de protection contre les surtensions de réseau jusqu'à 10 kV (SPD) ¬ Système "SECURE LIGHT DISTRIBUTION" qui garantit l'uniformité de la distribution lumineuse notamment en cas d'inefficacité de quelques LED ¬ Conforme aux normes UNI 10819 sur la pollution lumineuse ¬ Fournie avec 1 mètre de câble H07RN-F 2x1,5 mm2 et un connecteur prise-fiche IP66, réalisé en polyamide avec contacts en laiton argenté, pour câbles Ø9 - Ø14 mm, qui permet le branchement au réseau sans ouvrir le boîtier d'éclairage | Éclairage routier | Reeks paaltop-armaturen voor LED straatverlichting | Reeks paaltop-armaturen voor LED straatverlichting | Straatverlichting | https://cdn.light-performer.com/product_images/KYRO_Plus_2_64LED_SR_075_AN-96_01_lp.jpg | Kyro+ 2.jpg | http://www.performanceinlighting.com/fr/fr/prod-306645 | http://www.performanceinlighting.com/nl/nl/prod-306645 | YES | YES |  | Released | 306645
OUTDOOR | URBAN | O UR STREET LIGHTING PF | KYRO+ | 306643 | KYRO+2 140 SR/075 740 AN-96 DALI | KYRO+2 140 SR/075 740 AN-96 DALI | 778 | 0 | 0 | 0 | 0 | 1 | 0 | 0 | 0 | 1 | 1 | 12.222 | 13.052 | KG | 0.054 | M3 | 0.85 | 0.35 | 0.18 | M | 8021944123640 | 94054239 | Anthracite | Antraciet | Série d'appareils urbains LED | Série d'appareils routiers LED, en deux versions, composés de : ¬ Corps et couvercle en aluminium moulé sous pression peint avec des poudres polyester après traitement de conversion chimique de surface ISO 9227 ¬ Fixation sur mât en aluminium moulé sous pression et peint ¬ Diffuseur en verre plat extra clair trempé securit ¬ Optiques symétriques, asymétriques et double asymétrique ¬ Optiques disponibles: SR/075 pour les routes étroites ayant un rapport L/H (largeur de route/hauteur de poteau) jusqu'à 0,75 ; SR/100 pour les routes à deux voies et ayant un rapport L/H égal à 1 ; SR/125 pour les routes larges ayant un rapport L/H égal à 1,25 ; SR/150 pour les routes larges ayant un rapport L/H égal à 1,5 ¬ Dissipateur thermique en aluminium ¬ Joint en silicone antivieillissement à haute capacité d'élasticité ¬ Coupe-circuit automatique qui, à l'ouverture de l'appareil, interrompt l'alimentation électrique ¬ Presse-étoupe à amarrage M25x1,5 pour câbles Ø 9 à Ø 14 mm ¬ Driver intégré ¬ Visserie extérieure en acier inoxydable ¬ Platine porte-composants en technopolymère renforcé à la fibre de verre ¬ Platine-appareillage démontable sans outil ¬ Clips imperdables en aluminium avec ressort inox ¬ Les versions KYRO+ 1 sont prévues pour le montage sur poteaux Ø 42 - Ø 60/62 mm, les versions KYRO+ 1-D76 sur poteaux Ø 76 mm et les versions KYRO+ 2 sur poteaux Ø 60/62 - Ø 76 mm ¬ Équipé d'un dispositif supplémentaire de protection contre les surtensions de réseau jusqu'à 10 kV (SPD) ¬ Système "SECURE LIGHT DISTRIBUTION" qui garantit l'uniformité de la distribution lumineuse notamment en cas d'inefficacité de quelques LED ¬ Conforme aux normes UNI 10819 sur la pollution lumineuse ¬ Fournie avec 1 mètre de câble H07RN-F 2x1,5 mm2 et un connecteur prise-fiche IP66, réalisé en polyamide avec contacts en laiton argenté, pour câbles Ø9 - Ø14 mm, qui permet le branchement au réseau sans ouvrir le boîtier d'éclairage | Éclairage routier | Reeks paaltop-armaturen voor LED straatverlichting | Reeks paaltop-armaturen voor LED straatverlichting | Straatverlichting | https://cdn.light-performer.com/product_images/KYRO_Plus_2_64LED_SR_075_AN-96_01_lp.jpg | Kyro+ 2.jpg | http://www.performanceinlighting.com/fr/fr/prod-306643 | http://www.performanceinlighting.com/nl/nl/prod-306643 | YES | YES |  | Released | 306643
OUTDOOR | URBAN | O UR STREET LIGHTING PF | KYRO+ | 306641 | KYRO+2 140 SR/075 740 AN-96 RPA | KYRO+2 140 SR/075 740 AN-96 RPA | 778 | 0 | 0 | 0 | 0 | 1 | 0 | 0 | 0 | 1 | 1 | 11.56 | 12.39 | KG | 0.054 | M3 | 0.85 | 0.35 | 0.18 | M | 8021944123626 | 94054239 | Anthracite | Antraciet | Série d'appareils urbains LED | Série d'appareils routiers LED, en deux versions, composés de : ¬ Corps et couvercle en aluminium moulé sous pression peint avec des poudres polyester après traitement de conversion chimique de surface ISO 9227 ¬ Fixation sur mât en aluminium moulé sous pression et peint ¬ Diffuseur en verre plat extra clair trempé securit ¬ Optiques symétriques, asymétriques et double asymétrique ¬ Optiques disponibles: SR/075 pour les routes étroites ayant un rapport L/H (largeur de route/hauteur de poteau) jusqu'à 0,75 ; SR/100 pour les routes à deux voies et ayant un rapport L/H égal à 1 ; SR/125 pour les routes larges ayant un rapport L/H égal à 1,25 ; SR/150 pour les routes larges ayant un rapport L/H égal à 1,5 ¬ Dissipateur thermique en aluminium ¬ Joint en silicone antivieillissement à haute capacité d'élasticité ¬ Coupe-circuit automatique qui, à l'ouverture de l'appareil, interrompt l'alimentation électrique ¬ Presse-étoupe à amarrage M25x1,5 pour câbles Ø 9 à Ø 14 mm ¬ Driver intégré ¬ Visserie extérieure en acier inoxydable ¬ Platine porte-composants en technopolymère renforcé à la fibre de verre ¬ Platine-appareillage démontable sans outil ¬ Clips imperdables en aluminium avec ressort inox ¬ Les versions KYRO+ 1 sont prévues pour le montage sur poteaux Ø 42 - Ø 60/62 mm, les versions KYRO+ 1-D76 sur poteaux Ø 76 mm et les versions KYRO+ 2 sur poteaux Ø 60/62 - Ø 76 mm ¬ Équipé d'un dispositif supplémentaire de protection contre les surtensions de réseau jusqu'à 10 kV (SPD) ¬ Système "SECURE LIGHT DISTRIBUTION" qui garantit l'uniformité de la distribution lumineuse notamment en cas d'inefficacité de quelques LED ¬ Conforme aux normes UNI 10819 sur la pollution lumineuse ¬ Fournie avec 1 mètre de câble H07RN-F 2x1,5 mm2 et un connecteur prise-fiche IP66, réalisé en polyamide avec contacts en laiton argenté, pour câbles Ø9 - Ø14 mm, qui permet le branchement au réseau sans ouvrir le boîtier d'éclairage | Éclairage routier | Reeks paaltop-armaturen voor LED straatverlichting | Reeks paaltop-armaturen voor LED straatverlichting | Straatverlichting | https://cdn.light-performer.com/product_images/KYRO_Plus_2_64LED_SR_075_AN-96_01_lp.jpg | Kyro+ 2.jpg | http://www.performanceinlighting.com/fr/fr/prod-306641 | http://www.performanceinlighting.com/nl/nl/prod-306641 | YES | YES |  | Released | 306641
OUTDOOR | URBAN | O UR STREET LIGHTING PF | KYRO+ | 3105356 | KYRO+2 140 SR/100 730 AN-96 | KYRO+2 140 SR/100 3000K ANTRACIET | 687 | 0 | 0 | 0 | 0 | 1 | 0 | 0 | 0 | 1 | 1 | 11.56 | 12.39 | KG | 0.054 | M3 | 0.85 | 0.35 | 0.18 | M | 8021944137456 | 94054239 | Anthracite | Antraciet | Série d'appareils urbains LED | Série d'appareils routiers LED, en deux versions, composés de : ¬ Corps et couvercle en aluminium moulé sous pression peint avec des poudres polyester après traitement de conversion chimique de surface ISO 9227 ¬ Fixation sur mât en aluminium moulé sous pression et peint ¬ Diffuseur en verre plat extra clair trempé securit ¬ Optiques symétriques, asymétriques et double asymétrique ¬ Optiques disponibles: SR/075 pour les routes étroites ayant un rapport L/H (largeur de route/hauteur de poteau) jusqu'à 0,75 ; SR/100 pour les routes à deux voies et ayant un rapport L/H égal à 1 ; SR/125 pour les routes larges ayant un rapport L/H égal à 1,25 ; SR/150 pour les routes larges ayant un rapport L/H égal à 1,5 ¬ Dissipateur thermique en aluminium ¬ Joint en silicone antivieillissement à haute capacité d'élasticité ¬ Coupe-circuit automatique qui, à l'ouverture de l'appareil, interrompt l'alimentation électrique ¬ Presse-étoupe à amarrage M25x1,5 pour câbles Ø 9 à Ø 14 mm ¬ Driver intégré ¬ Visserie extérieure en acier inoxydable ¬ Platine porte-composants en technopolymère renforcé à la fibre de verre ¬ Platine-appareillage démontable sans outil ¬ Clips imperdables en aluminium avec ressort inox ¬ Les versions KYRO+ 1 sont prévues pour le montage sur poteaux Ø 42 - Ø 60/62 mm, les versions KYRO+ 1-D76 sur poteaux Ø 76 mm et les versions KYRO+ 2 sur poteaux Ø 60/62 - Ø 76 mm ¬ Équipé d'un dispositif supplémentaire de protection contre les surtensions de réseau jusqu'à 10 kV (SPD) ¬ Système "SECURE LIGHT DISTRIBUTION" qui garantit l'uniformité de la distribution lumineuse notamment en cas d'inefficacité de quelques LED ¬ Conforme aux normes UNI 10819 sur la pollution lumineuse ¬ Fournie avec 1 mètre de câble H07RN-F 2x1,5 mm2 et un connecteur prise-fiche IP66, réalisé en polyamide avec contacts en laiton argenté, pour câbles Ø9 - Ø14 mm, qui permet le branchement au réseau sans ouvrir le boîtier d'éclairage | Éclairage routier | Reeks paaltop-armaturen voor LED straatverlichting | Reeks paaltop-armaturen voor LED straatverlichting | Straatverlichting | https://cdn.light-performer.com/product_images/KYRO_P_2_ANGLE_01_lp.jpg | Kyro+ 2.jpg | http://www.performanceinlighting.com/fr/fr/prod-3105356 | http://www.performanceinlighting.com/nl/nl/prod-3105356 | YES | YES |  | Released | 3105356
OUTDOOR | URBAN | O UR STREET LIGHTING PF | KYRO+ | 3105357 | KYRO+2 140 SR/100 730 AN-96 DALI | KYRO+2 140 SR/100 3000K DALI ANTRACIET | 778 | 0 | 0 | 0 | 0 | 1 | 0 | 0 | 0 | 1 | 1 | 12.222 | 13.052 | KG | 0.054 | M3 | 0.85 | 0.35 | 0.18 | M | 8021944137463 | 94054239 | Anthracite | Antraciet | Série d'appareils urbains LED | Série d'appareils routiers LED, en deux versions, composés de : ¬ Corps et couvercle en aluminium moulé sous pression peint avec des poudres polyester après traitement de conversion chimique de surface ISO 9227 ¬ Fixation sur mât en aluminium moulé sous pression et peint ¬ Diffuseur en verre plat extra clair trempé securit ¬ Optiques symétriques, asymétriques et double asymétrique ¬ Optiques disponibles: SR/075 pour les routes étroites ayant un rapport L/H (largeur de route/hauteur de poteau) jusqu'à 0,75 ; SR/100 pour les routes à deux voies et ayant un rapport L/H égal à 1 ; SR/125 pour les routes larges ayant un rapport L/H égal à 1,25 ; SR/150 pour les routes larges ayant un rapport L/H égal à 1,5 ¬ Dissipateur thermique en aluminium ¬ Joint en silicone antivieillissement à haute capacité d'élasticité ¬ Coupe-circuit automatique qui, à l'ouverture de l'appareil, interrompt l'alimentation électrique ¬ Presse-étoupe à amarrage M25x1,5 pour câbles Ø 9 à Ø 14 mm ¬ Driver intégré ¬ Visserie extérieure en acier inoxydable ¬ Platine porte-composants en technopolymère renforcé à la fibre de verre ¬ Platine-appareillage démontable sans outil ¬ Clips imperdables en aluminium avec ressort inox ¬ Les versions KYRO+ 1 sont prévues pour le montage sur poteaux Ø 42 - Ø 60/62 mm, les versions KYRO+ 1-D76 sur poteaux Ø 76 mm et les versions KYRO+ 2 sur poteaux Ø 60/62 - Ø 76 mm ¬ Équipé d'un dispositif supplémentaire de protection contre les surtensions de réseau jusqu'à 10 kV (SPD) ¬ Système "SECURE LIGHT DISTRIBUTION" qui garantit l'uniformité de la distribution lumineuse notamment en cas d'inefficacité de quelques LED ¬ Conforme aux normes UNI 10819 sur la pollution lumineuse ¬ Fournie avec 1 mètre de câble H07RN-F 2x1,5 mm2 et un connecteur prise-fiche IP66, réalisé en polyamide avec contacts en laiton argenté, pour câbles Ø9 - Ø14 mm, qui permet le branchement au réseau sans ouvrir le boîtier d'éclairage | Éclairage routier | Reeks paaltop-armaturen voor LED straatverlichting | Reeks paaltop-armaturen voor LED straatverlichting | Straatverlichting | https://cdn.light-performer.com/product_images/KYRO_P_2_ANGLE_01_lp.jpg | Kyro+ 2.jpg | http://www.performanceinlighting.com/fr/fr/prod-3105357 | http://www.performanceinlighting.com/nl/nl/prod-3105357 | YES | YES |  | Released | 3105357
OUTDOOR | URBAN | O UR STREET LIGHTING PF | KYRO+ | 3105358 | KYRO+2 140 SR/100 730 AN-96 RPA | KYRO+2 140 SR/100 3000K APR ANTRACIET | 778 | 0 | 0 | 0 | 0 | 1 | 0 | 0 | 0 | 1 | 1 | 11.56 | 12.39 | KG | 0.054 | M3 | 0.85 | 0.35 | 0.18 | M | 8021944137470 | 94054239 | Anthracite | Antraciet | Série d'appareils urbains LED | Série d'appareils routiers LED, en deux versions, composés de : ¬ Corps et couvercle en aluminium moulé sous pression peint avec des poudres polyester après traitement de conversion chimique de surface ISO 9227 ¬ Fixation sur mât en aluminium moulé sous pression et peint ¬ Diffuseur en verre plat extra clair trempé securit ¬ Optiques symétriques, asymétriques et double asymétrique ¬ Optiques disponibles: SR/075 pour les routes étroites ayant un rapport L/H (largeur de route/hauteur de poteau) jusqu'à 0,75 ; SR/100 pour les routes à deux voies et ayant un rapport L/H égal à 1 ; SR/125 pour les routes larges ayant un rapport L/H égal à 1,25 ; SR/150 pour les routes larges ayant un rapport L/H égal à 1,5 ¬ Dissipateur thermique en aluminium ¬ Joint en silicone antivieillissement à haute capacité d'élasticité ¬ Coupe-circuit automatique qui, à l'ouverture de l'appareil, interrompt l'alimentation électrique ¬ Presse-étoupe à amarrage M25x1,5 pour câbles Ø 9 à Ø 14 mm ¬ Driver intégré ¬ Visserie extérieure en acier inoxydable ¬ Platine porte-composants en technopolymère renforcé à la fibre de verre ¬ Platine-appareillage démontable sans outil ¬ Clips imperdables en aluminium avec ressort inox ¬ Les versions KYRO+ 1 sont prévues pour le montage sur poteaux Ø 42 - Ø 60/62 mm, les versions KYRO+ 1-D76 sur poteaux Ø 76 mm et les versions KYRO+ 2 sur poteaux Ø 60/62 - Ø 76 mm ¬ Équipé d'un dispositif supplémentaire de protection contre les surtensions de réseau jusqu'à 10 kV (SPD) ¬ Système "SECURE LIGHT DISTRIBUTION" qui garantit l'uniformité de la distribution lumineuse notamment en cas d'inefficacité de quelques LED ¬ Conforme aux normes UNI 10819 sur la pollution lumineuse ¬ Fournie avec 1 mètre de câble H07RN-F 2x1,5 mm2 et un connecteur prise-fiche IP66, réalisé en polyamide avec contacts en laiton argenté, pour câbles Ø9 - Ø14 mm, qui permet le branchement au réseau sans ouvrir le boîtier d'éclairage | Éclairage routier | Reeks paaltop-armaturen voor LED straatverlichting | Reeks paaltop-armaturen voor LED straatverlichting | Straatverlichting | https://cdn.light-performer.com/product_images/KYRO_P_2_ANGLE_01_lp.jpg | Kyro+ 2.jpg | http://www.performanceinlighting.com/fr/fr/prod-3105358 | http://www.performanceinlighting.com/nl/nl/prod-3105358 | YES | YES |  | Released | 3105358
OUTDOOR | URBAN | O UR STREET LIGHTING PF | KYRO+ | 306625 | KYRO+2 140 SR/100 740 AN-96 | KYRO+2 140 SR/100 740 AN-96 | 687 | 0 | 0 | 0 | 0 | 1 | 0 | 0 | 0 | 1 | 1 | 11.56 | 12.39 | KG | 0.051 | M3 | 0.85 | 0.345 | 0.175 | M | 8021944123466 | 94054239 | Anthracite | Antraciet | Série d'appareils urbains LED | Série d'appareils routiers LED, en deux versions, composés de : ¬ Corps et couvercle en aluminium moulé sous pression peint avec des poudres polyester après traitement de conversion chimique de surface ISO 9227 ¬ Fixation sur mât en aluminium moulé sous pression et peint ¬ Diffuseur en verre plat extra clair trempé securit ¬ Optiques symétriques, asymétriques et double asymétrique ¬ Optiques disponibles: SR/075 pour les routes étroites ayant un rapport L/H (largeur de route/hauteur de poteau) jusqu'à 0,75 ; SR/100 pour les routes à deux voies et ayant un rapport L/H égal à 1 ; SR/125 pour les routes larges ayant un rapport L/H égal à 1,25 ; SR/150 pour les routes larges ayant un rapport L/H égal à 1,5 ¬ Dissipateur thermique en aluminium ¬ Joint en silicone antivieillissement à haute capacité d'élasticité ¬ Coupe-circuit automatique qui, à l'ouverture de l'appareil, interrompt l'alimentation électrique ¬ Presse-étoupe à amarrage M25x1,5 pour câbles Ø 9 à Ø 14 mm ¬ Driver intégré ¬ Visserie extérieure en acier inoxydable ¬ Platine porte-composants en technopolymère renforcé à la fibre de verre ¬ Platine-appareillage démontable sans outil ¬ Clips imperdables en aluminium avec ressort inox ¬ Les versions KYRO+ 1 sont prévues pour le montage sur poteaux Ø 42 - Ø 60/62 mm, les versions KYRO+ 1-D76 sur poteaux Ø 76 mm et les versions KYRO+ 2 sur poteaux Ø 60/62 - Ø 76 mm ¬ Équipé d'un dispositif supplémentaire de protection contre les surtensions de réseau jusqu'à 10 kV (SPD) ¬ Système "SECURE LIGHT DISTRIBUTION" qui garantit l'uniformité de la distribution lumineuse notamment en cas d'inefficacité de quelques LED ¬ Conforme aux normes UNI 10819 sur la pollution lumineuse ¬ Fournie avec 1 mètre de câble H07RN-F 2x1,5 mm2 et un connecteur prise-fiche IP66, réalisé en polyamide avec contacts en laiton argenté, pour câbles Ø9 - Ø14 mm, qui permet le branchement au réseau sans ouvrir le boîtier d'éclairage | Éclairage routier | Reeks paaltop-armaturen voor LED straatverlichting | Reeks paaltop-armaturen voor LED straatverlichting | Straatverlichting | https://cdn.light-performer.com/product_images/KYRO_Plus_2_64LED_SR_100_AN-96_01_lp.jpg | Kyro+ 2.jpg | http://www.performanceinlighting.com/fr/fr/prod-306625 | http://www.performanceinlighting.com/nl/nl/prod-306625 | YES | YES |  | Released | 306625
OUTDOOR | URBAN | O UR STREET LIGHTING PF | KYRO+ | 306651 | KYRO+2 140 SR/100 740 AN-96 DALI | KYRO+2 140 SR/100 740 AN-96 DALI | 778 | 0 | 0 | 0 | 0 | 1 | 0 | 0 | 0 | 1 | 1 | 12.222 | 13.052 | KG | 0.054 | M3 | 0.85 | 0.35 | 0.18 | M | 8021944123725 | 94054239 | Anthracite | Antraciet | Série d'appareils urbains LED | Série d'appareils routiers LED, en deux versions, composés de : ¬ Corps et couvercle en aluminium moulé sous pression peint avec des poudres polyester après traitement de conversion chimique de surface ISO 9227 ¬ Fixation sur mât en aluminium moulé sous pression et peint ¬ Diffuseur en verre plat extra clair trempé securit ¬ Optiques symétriques, asymétriques et double asymétrique ¬ Optiques disponibles: SR/075 pour les routes étroites ayant un rapport L/H (largeur de route/hauteur de poteau) jusqu'à 0,75 ; SR/100 pour les routes à deux voies et ayant un rapport L/H égal à 1 ; SR/125 pour les routes larges ayant un rapport L/H égal à 1,25 ; SR/150 pour les routes larges ayant un rapport L/H égal à 1,5 ¬ Dissipateur thermique en aluminium ¬ Joint en silicone antivieillissement à haute capacité d'élasticité ¬ Coupe-circuit automatique qui, à l'ouverture de l'appareil, interrompt l'alimentation électrique ¬ Presse-étoupe à amarrage M25x1,5 pour câbles Ø 9 à Ø 14 mm ¬ Driver intégré ¬ Visserie extérieure en acier inoxydable ¬ Platine porte-composants en technopolymère renforcé à la fibre de verre ¬ Platine-appareillage démontable sans outil ¬ Clips imperdables en aluminium avec ressort inox ¬ Les versions KYRO+ 1 sont prévues pour le montage sur poteaux Ø 42 - Ø 60/62 mm, les versions KYRO+ 1-D76 sur poteaux Ø 76 mm et les versions KYRO+ 2 sur poteaux Ø 60/62 - Ø 76 mm ¬ Équipé d'un dispositif supplémentaire de protection contre les surtensions de réseau jusqu'à 10 kV (SPD) ¬ Système "SECURE LIGHT DISTRIBUTION" qui garantit l'uniformité de la distribution lumineuse notamment en cas d'inefficacité de quelques LED ¬ Conforme aux normes UNI 10819 sur la pollution lumineuse ¬ Fournie avec 1 mètre de câble H07RN-F 2x1,5 mm2 et un connecteur prise-fiche IP66, réalisé en polyamide avec contacts en laiton argenté, pour câbles Ø9 - Ø14 mm, qui permet le branchement au réseau sans ouvrir le boîtier d'éclairage | Éclairage routier | Reeks paaltop-armaturen voor LED straatverlichting | Reeks paaltop-armaturen voor LED straatverlichting | Straatverlichting | https://cdn.light-performer.com/product_images/KYRO_Plus_2_64LED_SR_100_AN-96_01_lp.jpg | Kyro+ 2.jpg | http://www.performanceinlighting.com/fr/fr/prod-306651 | http://www.performanceinlighting.com/nl/nl/prod-306651 | YES | YES |  | Released | 306651
OUTDOOR | URBAN | O UR STREET LIGHTING PF | KYRO+ | 306637 | KYRO+2 140 SR/100 740 AN-96 RPA | KYRO+2 140 SR/100 740 AN-96 RPA | 778 | 0 | 0 | 0 | 0 | 1 | 0 | 0 | 0 | 1 | 1 | 11.56 | 12.39 | KG | 0.051 | M3 | 0.85 | 0.345 | 0.175 | M | 8021944123589 | 94054239 | Anthracite | Antraciet | Série d'appareils urbains LED | Série d'appareils routiers LED, en deux versions, composés de : ¬ Corps et couvercle en aluminium moulé sous pression peint avec des poudres polyester après traitement de conversion chimique de surface ISO 9227 ¬ Fixation sur mât en aluminium moulé sous pression et peint ¬ Diffuseur en verre plat extra clair trempé securit ¬ Optiques symétriques, asymétriques et double asymétrique ¬ Optiques disponibles: SR/075 pour les routes étroites ayant un rapport L/H (largeur de route/hauteur de poteau) jusqu'à 0,75 ; SR/100 pour les routes à deux voies et ayant un rapport L/H égal à 1 ; SR/125 pour les routes larges ayant un rapport L/H égal à 1,25 ; SR/150 pour les routes larges ayant un rapport L/H égal à 1,5 ¬ Dissipateur thermique en aluminium ¬ Joint en silicone antivieillissement à haute capacité d'élasticité ¬ Coupe-circuit automatique qui, à l'ouverture de l'appareil, interrompt l'alimentation électrique ¬ Presse-étoupe à amarrage M25x1,5 pour câbles Ø 9 à Ø 14 mm ¬ Driver intégré ¬ Visserie extérieure en acier inoxydable ¬ Platine porte-composants en technopolymère renforcé à la fibre de verre ¬ Platine-appareillage démontable sans outil ¬ Clips imperdables en aluminium avec ressort inox ¬ Les versions KYRO+ 1 sont prévues pour le montage sur poteaux Ø 42 - Ø 60/62 mm, les versions KYRO+ 1-D76 sur poteaux Ø 76 mm et les versions KYRO+ 2 sur poteaux Ø 60/62 - Ø 76 mm ¬ Équipé d'un dispositif supplémentaire de protection contre les surtensions de réseau jusqu'à 10 kV (SPD) ¬ Système "SECURE LIGHT DISTRIBUTION" qui garantit l'uniformité de la distribution lumineuse notamment en cas d'inefficacité de quelques LED ¬ Conforme aux normes UNI 10819 sur la pollution lumineuse ¬ Fournie avec 1 mètre de câble H07RN-F 2x1,5 mm2 et un connecteur prise-fiche IP66, réalisé en polyamide avec contacts en laiton argenté, pour câbles Ø9 - Ø14 mm, qui permet le branchement au réseau sans ouvrir le boîtier d'éclairage | Éclairage routier | Reeks paaltop-armaturen voor LED straatverlichting | Reeks paaltop-armaturen voor LED straatverlichting | Straatverlichting | https://cdn.light-performer.com/product_images/KYRO_Plus_2_64LED_SR_100_AN-96_01_lp.jpg | Kyro+ 2.jpg | http://www.performanceinlighting.com/fr/fr/prod-306637 | http://www.performanceinlighting.com/nl/nl/prod-306637 | YES | YES |  | Released | 306637
OUTDOOR | URBAN | O UR STREET LIGHTING PF | KYRO+ | 3105359 | KYRO+2 140 SR/125 730 AN-96 | KYRO+2 140 SR/125 3000K ANTRACIET | 687 | 0 | 0 | 0 | 0 | 1 | 0 | 0 | 0 | 1 | 1 | 11.56 | 12.39 | KG | 0.054 | M3 | 0.85 | 0.35 | 0.18 | M | 8021944137487 | 94054239 | Anthracite | Antraciet | Série d'appareils urbains LED | Série d'appareils routiers LED, en deux versions, composés de : ¬ Corps et couvercle en aluminium moulé sous pression peint avec des poudres polyester après traitement de conversion chimique de surface ISO 9227 ¬ Fixation sur mât en aluminium moulé sous pression et peint ¬ Diffuseur en verre plat extra clair trempé securit ¬ Optiques symétriques, asymétriques et double asymétrique ¬ Optiques disponibles: SR/075 pour les routes étroites ayant un rapport L/H (largeur de route/hauteur de poteau) jusqu'à 0,75 ; SR/100 pour les routes à deux voies et ayant un rapport L/H égal à 1 ; SR/125 pour les routes larges ayant un rapport L/H égal à 1,25 ; SR/150 pour les routes larges ayant un rapport L/H égal à 1,5 ¬ Dissipateur thermique en aluminium ¬ Joint en silicone antivieillissement à haute capacité d'élasticité ¬ Coupe-circuit automatique qui, à l'ouverture de l'appareil, interrompt l'alimentation électrique ¬ Presse-étoupe à amarrage M25x1,5 pour câbles Ø 9 à Ø 14 mm ¬ Driver intégré ¬ Visserie extérieure en acier inoxydable ¬ Platine porte-composants en technopolymère renforcé à la fibre de verre ¬ Platine-appareillage démontable sans outil ¬ Clips imperdables en aluminium avec ressort inox ¬ Les versions KYRO+ 1 sont prévues pour le montage sur poteaux Ø 42 - Ø 60/62 mm, les versions KYRO+ 1-D76 sur poteaux Ø 76 mm et les versions KYRO+ 2 sur poteaux Ø 60/62 - Ø 76 mm ¬ Équipé d'un dispositif supplémentaire de protection contre les surtensions de réseau jusqu'à 10 kV (SPD) ¬ Système "SECURE LIGHT DISTRIBUTION" qui garantit l'uniformité de la distribution lumineuse notamment en cas d'inefficacité de quelques LED ¬ Conforme aux normes UNI 10819 sur la pollution lumineuse ¬ Fournie avec 1 mètre de câble H07RN-F 2x1,5 mm2 et un connecteur prise-fiche IP66, réalisé en polyamide avec contacts en laiton argenté, pour câbles Ø9 - Ø14 mm, qui permet le branchement au réseau sans ouvrir le boîtier d'éclairage | Éclairage routier | Reeks paaltop-armaturen voor LED straatverlichting | Reeks paaltop-armaturen voor LED straatverlichting | Straatverlichting | https://cdn.light-performer.com/product_images/KYRO_P_2_ANGLE_01_lp.jpg | Kyro+ 2.jpg | http://www.performanceinlighting.com/fr/fr/prod-3105359 | http://www.performanceinlighting.com/nl/nl/prod-3105359 | YES | YES |  | Released | 3105359
OUTDOOR | URBAN | O UR STREET LIGHTING PF | KYRO+ | 3105360 | KYRO+2 140 SR/125 730 AN-96 DALI | KYRO+2 140 SR/125 3000K DALI ANTRACIET | 778 | 0 | 0 | 0 | 0 | 1 | 0 | 0 | 0 | 1 | 1 | 12.222 | 13.052 | KG | 0.054 | M3 | 0.85 | 0.35 | 0.18 | M | 8021944137494 | 94054239 | Anthracite | Antraciet | Série d'appareils urbains LED | Série d'appareils routiers LED, en deux versions, composés de : ¬ Corps et couvercle en aluminium moulé sous pression peint avec des poudres polyester après traitement de conversion chimique de surface ISO 9227 ¬ Fixation sur mât en aluminium moulé sous pression et peint ¬ Diffuseur en verre plat extra clair trempé securit ¬ Optiques symétriques, asymétriques et double asymétrique ¬ Optiques disponibles: SR/075 pour les routes étroites ayant un rapport L/H (largeur de route/hauteur de poteau) jusqu'à 0,75 ; SR/100 pour les routes à deux voies et ayant un rapport L/H égal à 1 ; SR/125 pour les routes larges ayant un rapport L/H égal à 1,25 ; SR/150 pour les routes larges ayant un rapport L/H égal à 1,5 ¬ Dissipateur thermique en aluminium ¬ Joint en silicone antivieillissement à haute capacité d'élasticité ¬ Coupe-circuit automatique qui, à l'ouverture de l'appareil, interrompt l'alimentation électrique ¬ Presse-étoupe à amarrage M25x1,5 pour câbles Ø 9 à Ø 14 mm ¬ Driver intégré ¬ Visserie extérieure en acier inoxydable ¬ Platine porte-composants en technopolymère renforcé à la fibre de verre ¬ Platine-appareillage démontable sans outil ¬ Clips imperdables en aluminium avec ressort inox ¬ Les versions KYRO+ 1 sont prévues pour le montage sur poteaux Ø 42 - Ø 60/62 mm, les versions KYRO+ 1-D76 sur poteaux Ø 76 mm et les versions KYRO+ 2 sur poteaux Ø 60/62 - Ø 76 mm ¬ Équipé d'un dispositif supplémentaire de protection contre les surtensions de réseau jusqu'à 10 kV (SPD) ¬ Système "SECURE LIGHT DISTRIBUTION" qui garantit l'uniformité de la distribution lumineuse notamment en cas d'inefficacité de quelques LED ¬ Conforme aux normes UNI 10819 sur la pollution lumineuse ¬ Fournie avec 1 mètre de câble H07RN-F 2x1,5 mm2 et un connecteur prise-fiche IP66, réalisé en polyamide avec contacts en laiton argenté, pour câbles Ø9 - Ø14 mm, qui permet le branchement au réseau sans ouvrir le boîtier d'éclairage | Éclairage routier | Reeks paaltop-armaturen voor LED straatverlichting | Reeks paaltop-armaturen voor LED straatverlichting | Straatverlichting | https://cdn.light-performer.com/product_images/KYRO_P_2_ANGLE_01_lp.jpg | Kyro+ 2.jpg | http://www.performanceinlighting.com/fr/fr/prod-3105360 | http://www.performanceinlighting.com/nl/nl/prod-3105360 | YES | YES |  | Released | 3105360
OUTDOOR | URBAN | O UR STREET LIGHTING PF | KYRO+ | 3105361 | KYRO+2 140 SR/125 730 AN-96 RPA | KYRO+2 140 SR/125 3000K APR ANTRACIET | 778 | 0 | 0 | 0 | 0 | 1 | 0 | 0 | 0 | 1 | 1 | 11.56 | 12.39 | KG | 0.054 | M3 | 0.85 | 0.35 | 0.18 | M | 8021944137500 | 94054239 | Anthracite | Antraciet | Série d'appareils urbains LED | Série d'appareils routiers LED, en deux versions, composés de : ¬ Corps et couvercle en aluminium moulé sous pression peint avec des poudres polyester après traitement de conversion chimique de surface ISO 9227 ¬ Fixation sur mât en aluminium moulé sous pression et peint ¬ Diffuseur en verre plat extra clair trempé securit ¬ Optiques symétriques, asymétriques et double asymétrique ¬ Optiques disponibles: SR/075 pour les routes étroites ayant un rapport L/H (largeur de route/hauteur de poteau) jusqu'à 0,75 ; SR/100 pour les routes à deux voies et ayant un rapport L/H égal à 1 ; SR/125 pour les routes larges ayant un rapport L/H égal à 1,25 ; SR/150 pour les routes larges ayant un rapport L/H égal à 1,5 ¬ Dissipateur thermique en aluminium ¬ Joint en silicone antivieillissement à haute capacité d'élasticité ¬ Coupe-circuit automatique qui, à l'ouverture de l'appareil, interrompt l'alimentation électrique ¬ Presse-étoupe à amarrage M25x1,5 pour câbles Ø 9 à Ø 14 mm ¬ Driver intégré ¬ Visserie extérieure en acier inoxydable ¬ Platine porte-composants en technopolymère renforcé à la fibre de verre ¬ Platine-appareillage démontable sans outil ¬ Clips imperdables en aluminium avec ressort inox ¬ Les versions KYRO+ 1 sont prévues pour le montage sur poteaux Ø 42 - Ø 60/62 mm, les versions KYRO+ 1-D76 sur poteaux Ø 76 mm et les versions KYRO+ 2 sur poteaux Ø 60/62 - Ø 76 mm ¬ Équipé d'un dispositif supplémentaire de protection contre les surtensions de réseau jusqu'à 10 kV (SPD) ¬ Système "SECURE LIGHT DISTRIBUTION" qui garantit l'uniformité de la distribution lumineuse notamment en cas d'inefficacité de quelques LED ¬ Conforme aux normes UNI 10819 sur la pollution lumineuse ¬ Fournie avec 1 mètre de câble H07RN-F 2x1,5 mm2 et un connecteur prise-fiche IP66, réalisé en polyamide avec contacts en laiton argenté, pour câbles Ø9 - Ø14 mm, qui permet le branchement au réseau sans ouvrir le boîtier d'éclairage | Éclairage routier | Reeks paaltop-armaturen voor LED straatverlichting | Reeks paaltop-armaturen voor LED straatverlichting | Straatverlichting | https://cdn.light-performer.com/product_images/KYRO_P_2_ANGLE_01_lp.jpg | Kyro+ 2.jpg | http://www.performanceinlighting.com/fr/fr/prod-3105361 | http://www.performanceinlighting.com/nl/nl/prod-3105361 | YES | YES |  | Released | 3105361
OUTDOOR | URBAN | O UR STREET LIGHTING PF | KYRO+ | 306617 | KYRO+2 140 SR/125 740 AN-96 | KYRO+2 140 SR/125 740 AN-96 | 687 | 0 | 0 | 0 | 0 | 1 | 0 | 0 | 0 | 1 | 1 | 11.56 | 12.39 | KG | 0.051 | M3 | 0.85 | 0.345 | 0.175 | M | 8021944123381 | 94054239 | Anthracite | Antraciet | Série d'appareils urbains LED | Série d'appareils routiers LED, en deux versions, composés de : ¬ Corps et couvercle en aluminium moulé sous pression peint avec des poudres polyester après traitement de conversion chimique de surface ISO 9227 ¬ Fixation sur mât en aluminium moulé sous pression et peint ¬ Diffuseur en verre plat extra clair trempé securit ¬ Optiques symétriques, asymétriques et double asymétrique ¬ Optiques disponibles: SR/075 pour les routes étroites ayant un rapport L/H (largeur de route/hauteur de poteau) jusqu'à 0,75 ; SR/100 pour les routes à deux voies et ayant un rapport L/H égal à 1 ; SR/125 pour les routes larges ayant un rapport L/H égal à 1,25 ; SR/150 pour les routes larges ayant un rapport L/H égal à 1,5 ¬ Dissipateur thermique en aluminium ¬ Joint en silicone antivieillissement à haute capacité d'élasticité ¬ Coupe-circuit automatique qui, à l'ouverture de l'appareil, interrompt l'alimentation électrique ¬ Presse-étoupe à amarrage M25x1,5 pour câbles Ø 9 à Ø 14 mm ¬ Driver intégré ¬ Visserie extérieure en acier inoxydable ¬ Platine porte-composants en technopolymère renforcé à la fibre de verre ¬ Platine-appareillage démontable sans outil ¬ Clips imperdables en aluminium avec ressort inox ¬ Les versions KYRO+ 1 sont prévues pour le montage sur poteaux Ø 42 - Ø 60/62 mm, les versions KYRO+ 1-D76 sur poteaux Ø 76 mm et les versions KYRO+ 2 sur poteaux Ø 60/62 - Ø 76 mm ¬ Équipé d'un dispositif supplémentaire de protection contre les surtensions de réseau jusqu'à 10 kV (SPD) ¬ Système "SECURE LIGHT DISTRIBUTION" qui garantit l'uniformité de la distribution lumineuse notamment en cas d'inefficacité de quelques LED ¬ Conforme aux normes UNI 10819 sur la pollution lumineuse ¬ Fournie avec 1 mètre de câble H07RN-F 2x1,5 mm2 et un connecteur prise-fiche IP66, réalisé en polyamide avec contacts en laiton argenté, pour câbles Ø9 - Ø14 mm, qui permet le branchement au réseau sans ouvrir le boîtier d'éclairage | Éclairage routier | Reeks paaltop-armaturen voor LED straatverlichting | Reeks paaltop-armaturen voor LED straatverlichting | Straatverlichting | https://cdn.light-performer.com/product_images/KYRO_Plus_2_64LED_SR_125_AN-96_01_lp.jpg | Kyro+ 2.jpg | http://www.performanceinlighting.com/fr/fr/prod-306617 | http://www.performanceinlighting.com/nl/nl/prod-306617 | YES | YES |  | Released | 306617
OUTDOOR | URBAN | O UR STREET LIGHTING PF | KYRO+ | 306647 | KYRO+2 140 SR/125 740 AN-96 DALI | KYRO+2 140 SR/125 740 AN-96 DALI | 778 | 0 | 0 | 0 | 0 | 1 | 0 | 0 | 0 | 1 | 1 | 12.222 | 13.052 | KG | 0.054 | M3 | 0.85 | 0.35 | 0.18 | M | 8021944123688 | 94054239 | Anthracite | Antraciet | Série d'appareils urbains LED | Série d'appareils routiers LED, en deux versions, composés de : ¬ Corps et couvercle en aluminium moulé sous pression peint avec des poudres polyester après traitement de conversion chimique de surface ISO 9227 ¬ Fixation sur mât en aluminium moulé sous pression et peint ¬ Diffuseur en verre plat extra clair trempé securit ¬ Optiques symétriques, asymétriques et double asymétrique ¬ Optiques disponibles: SR/075 pour les routes étroites ayant un rapport L/H (largeur de route/hauteur de poteau) jusqu'à 0,75 ; SR/100 pour les routes à deux voies et ayant un rapport L/H égal à 1 ; SR/125 pour les routes larges ayant un rapport L/H égal à 1,25 ; SR/150 pour les routes larges ayant un rapport L/H égal à 1,5 ¬ Dissipateur thermique en aluminium ¬ Joint en silicone antivieillissement à haute capacité d'élasticité ¬ Coupe-circuit automatique qui, à l'ouverture de l'appareil, interrompt l'alimentation électrique ¬ Presse-étoupe à amarrage M25x1,5 pour câbles Ø 9 à Ø 14 mm ¬ Driver intégré ¬ Visserie extérieure en acier inoxydable ¬ Platine porte-composants en technopolymère renforcé à la fibre de verre ¬ Platine-appareillage démontable sans outil ¬ Clips imperdables en aluminium avec ressort inox ¬ Les versions KYRO+ 1 sont prévues pour le montage sur poteaux Ø 42 - Ø 60/62 mm, les versions KYRO+ 1-D76 sur poteaux Ø 76 mm et les versions KYRO+ 2 sur poteaux Ø 60/62 - Ø 76 mm ¬ Équipé d'un dispositif supplémentaire de protection contre les surtensions de réseau jusqu'à 10 kV (SPD) ¬ Système "SECURE LIGHT DISTRIBUTION" qui garantit l'uniformité de la distribution lumineuse notamment en cas d'inefficacité de quelques LED ¬ Conforme aux normes UNI 10819 sur la pollution lumineuse ¬ Fournie avec 1 mètre de câble H07RN-F 2x1,5 mm2 et un connecteur prise-fiche IP66, réalisé en polyamide avec contacts en laiton argenté, pour câbles Ø9 - Ø14 mm, qui permet le branchement au réseau sans ouvrir le boîtier d'éclairage | Éclairage routier | Reeks paaltop-armaturen voor LED straatverlichting | Reeks paaltop-armaturen voor LED straatverlichting | Straatverlichting | https://cdn.light-performer.com/product_images/KYRO_Plus_2_64LED_SR_125_AN-96_01_lp.jpg | Kyro+ 2.jpg | http://www.performanceinlighting.com/fr/fr/prod-306647 | http://www.performanceinlighting.com/nl/nl/prod-306647 | YES | YES |  | Released | 306647
OUTDOOR | URBAN | O UR STREET LIGHTING PF | KYRO+ | 306629 | KYRO+2 140 SR/125 740 AN-96 RPA | KYRO+2 140 SR/125 740 AN-96 RPA | 778 | 0 | 0 | 0 | 0 | 1 | 0 | 0 | 0 | 1 | 1 | 11.56 | 12.39 | KG | 0.051 | M3 | 0.85 | 0.345 | 0.175 | M | 8021944123503 | 94054239 | Anthracite | Antraciet | Série d'appareils urbains LED | Série d'appareils routiers LED, en deux versions, composés de : ¬ Corps et couvercle en aluminium moulé sous pression peint avec des poudres polyester après traitement de conversion chimique de surface ISO 9227 ¬ Fixation sur mât en aluminium moulé sous pression et peint ¬ Diffuseur en verre plat extra clair trempé securit ¬ Optiques symétriques, asymétriques et double asymétrique ¬ Optiques disponibles: SR/075 pour les routes étroites ayant un rapport L/H (largeur de route/hauteur de poteau) jusqu'à 0,75 ; SR/100 pour les routes à deux voies et ayant un rapport L/H égal à 1 ; SR/125 pour les routes larges ayant un rapport L/H égal à 1,25 ; SR/150 pour les routes larges ayant un rapport L/H égal à 1,5 ¬ Dissipateur thermique en aluminium ¬ Joint en silicone antivieillissement à haute capacité d'élasticité ¬ Coupe-circuit automatique qui, à l'ouverture de l'appareil, interrompt l'alimentation électrique ¬ Presse-étoupe à amarrage M25x1,5 pour câbles Ø 9 à Ø 14 mm ¬ Driver intégré ¬ Visserie extérieure en acier inoxydable ¬ Platine porte-composants en technopolymère renforcé à la fibre de verre ¬ Platine-appareillage démontable sans outil ¬ Clips imperdables en aluminium avec ressort inox ¬ Les versions KYRO+ 1 sont prévues pour le montage sur poteaux Ø 42 - Ø 60/62 mm, les versions KYRO+ 1-D76 sur poteaux Ø 76 mm et les versions KYRO+ 2 sur poteaux Ø 60/62 - Ø 76 mm ¬ Équipé d'un dispositif supplémentaire de protection contre les surtensions de réseau jusqu'à 10 kV (SPD) ¬ Système "SECURE LIGHT DISTRIBUTION" qui garantit l'uniformité de la distribution lumineuse notamment en cas d'inefficacité de quelques LED ¬ Conforme aux normes UNI 10819 sur la pollution lumineuse ¬ Fournie avec 1 mètre de câble H07RN-F 2x1,5 mm2 et un connecteur prise-fiche IP66, réalisé en polyamide avec contacts en laiton argenté, pour câbles Ø9 - Ø14 mm, qui permet le branchement au réseau sans ouvrir le boîtier d'éclairage | Éclairage routier | Reeks paaltop-armaturen voor LED straatverlichting | Reeks paaltop-armaturen voor LED straatverlichting | Straatverlichting | https://cdn.light-performer.com/product_images/KYRO_Plus_2_64LED_SR_125_AN-96_01_lp.jpg | Kyro+ 2.jpg | http://www.performanceinlighting.com/fr/fr/prod-306629 | http://www.performanceinlighting.com/nl/nl/prod-306629 | YES | YES |  | Released | 306629
OUTDOOR | URBAN | O UR STREET LIGHTING PF | KYRO+ | 3105362 | KYRO+2 140 SR/150 730 AN-96 | KYRO+2 140 SR/150 3000K ANTRACIET | 687 | 0 | 0 | 0 | 0 | 1 | 0 | 0 | 0 | 1 | 1 | 11.56 | 12.39 | KG | 0.054 | M3 | 0.85 | 0.35 | 0.18 | M | 8021944137517 | 94054239 | Anthracite | Antraciet | Série d'appareils urbains LED | Série d'appareils routiers LED, en deux versions, composés de : ¬ Corps et couvercle en aluminium moulé sous pression peint avec des poudres polyester après traitement de conversion chimique de surface ISO 9227 ¬ Fixation sur mât en aluminium moulé sous pression et peint ¬ Diffuseur en verre plat extra clair trempé securit ¬ Optiques symétriques, asymétriques et double asymétrique ¬ Optiques disponibles: SR/075 pour les routes étroites ayant un rapport L/H (largeur de route/hauteur de poteau) jusqu'à 0,75 ; SR/100 pour les routes à deux voies et ayant un rapport L/H égal à 1 ; SR/125 pour les routes larges ayant un rapport L/H égal à 1,25 ; SR/150 pour les routes larges ayant un rapport L/H égal à 1,5 ¬ Dissipateur thermique en aluminium ¬ Joint en silicone antivieillissement à haute capacité d'élasticité ¬ Coupe-circuit automatique qui, à l'ouverture de l'appareil, interrompt l'alimentation électrique ¬ Presse-étoupe à amarrage M25x1,5 pour câbles Ø 9 à Ø 14 mm ¬ Driver intégré ¬ Visserie extérieure en acier inoxydable ¬ Platine porte-composants en technopolymère renforcé à la fibre de verre ¬ Platine-appareillage démontable sans outil ¬ Clips imperdables en aluminium avec ressort inox ¬ Les versions KYRO+ 1 sont prévues pour le montage sur poteaux Ø 42 - Ø 60/62 mm, les versions KYRO+ 1-D76 sur poteaux Ø 76 mm et les versions KYRO+ 2 sur poteaux Ø 60/62 - Ø 76 mm ¬ Équipé d'un dispositif supplémentaire de protection contre les surtensions de réseau jusqu'à 10 kV (SPD) ¬ Système "SECURE LIGHT DISTRIBUTION" qui garantit l'uniformité de la distribution lumineuse notamment en cas d'inefficacité de quelques LED ¬ Conforme aux normes UNI 10819 sur la pollution lumineuse ¬ Fournie avec 1 mètre de câble H07RN-F 2x1,5 mm2 et un connecteur prise-fiche IP66, réalisé en polyamide avec contacts en laiton argenté, pour câbles Ø9 - Ø14 mm, qui permet le branchement au réseau sans ouvrir le boîtier d'éclairage | Éclairage routier | Reeks paaltop-armaturen voor LED straatverlichting | Reeks paaltop-armaturen voor LED straatverlichting | Straatverlichting | https://cdn.light-performer.com/product_images/KYRO_P_2_ANGLE_01_lp.jpg | Kyro+ 2.jpg | http://www.performanceinlighting.com/fr/fr/prod-3105362 | http://www.performanceinlighting.com/nl/nl/prod-3105362 | YES | YES |  | Released | 3105362
OUTDOOR | URBAN | O UR STREET LIGHTING PF | KYRO+ | 3105363 | KYRO+2 140 SR/150 730 AN-96 DALI | KYRO+2 140 SR/150 3000K DALI ANTRACIET | 778 | 0 | 0 | 0 | 0 | 1 | 0 | 0 | 0 | 1 | 1 | 12.222 | 13.052 | KG | 0.054 | M3 | 0.85 | 0.35 | 0.18 | M | 8021944137524 | 94054239 | Anthracite | Antraciet | Série d'appareils urbains LED | Série d'appareils routiers LED, en deux versions, composés de : ¬ Corps et couvercle en aluminium moulé sous pression peint avec des poudres polyester après traitement de conversion chimique de surface ISO 9227 ¬ Fixation sur mât en aluminium moulé sous pression et peint ¬ Diffuseur en verre plat extra clair trempé securit ¬ Optiques symétriques, asymétriques et double asymétrique ¬ Optiques disponibles: SR/075 pour les routes étroites ayant un rapport L/H (largeur de route/hauteur de poteau) jusqu'à 0,75 ; SR/100 pour les routes à deux voies et ayant un rapport L/H égal à 1 ; SR/125 pour les routes larges ayant un rapport L/H égal à 1,25 ; SR/150 pour les routes larges ayant un rapport L/H égal à 1,5 ¬ Dissipateur thermique en aluminium ¬ Joint en silicone antivieillissement à haute capacité d'élasticité ¬ Coupe-circuit automatique qui, à l'ouverture de l'appareil, interrompt l'alimentation électrique ¬ Presse-étoupe à amarrage M25x1,5 pour câbles Ø 9 à Ø 14 mm ¬ Driver intégré ¬ Visserie extérieure en acier inoxydable ¬ Platine porte-composants en technopolymère renforcé à la fibre de verre ¬ Platine-appareillage démontable sans outil ¬ Clips imperdables en aluminium avec ressort inox ¬ Les versions KYRO+ 1 sont prévues pour le montage sur poteaux Ø 42 - Ø 60/62 mm, les versions KYRO+ 1-D76 sur poteaux Ø 76 mm et les versions KYRO+ 2 sur poteaux Ø 60/62 - Ø 76 mm ¬ Équipé d'un dispositif supplémentaire de protection contre les surtensions de réseau jusqu'à 10 kV (SPD) ¬ Système "SECURE LIGHT DISTRIBUTION" qui garantit l'uniformité de la distribution lumineuse notamment en cas d'inefficacité de quelques LED ¬ Conforme aux normes UNI 10819 sur la pollution lumineuse ¬ Fournie avec 1 mètre de câble H07RN-F 2x1,5 mm2 et un connecteur prise-fiche IP66, réalisé en polyamide avec contacts en laiton argenté, pour câbles Ø9 - Ø14 mm, qui permet le branchement au réseau sans ouvrir le boîtier d'éclairage | Éclairage routier | Reeks paaltop-armaturen voor LED straatverlichting | Reeks paaltop-armaturen voor LED straatverlichting | Straatverlichting | https://cdn.light-performer.com/product_images/KYRO_P_2_ANGLE_01_lp.jpg | Kyro+ 2.jpg | http://www.performanceinlighting.com/fr/fr/prod-3105363 | http://www.performanceinlighting.com/nl/nl/prod-3105363 | YES | YES |  | Released | 3105363
OUTDOOR | URBAN | O UR STREET LIGHTING PF | KYRO+ | 3105406 | KYRO+2 140 SR/150 730 AN-96 RPA | KYRO+2 140 SR/150 3000K APR ANTRACIET | 778 | 0 | 0 | 0 | 0 | 1 | 0 | 0 | 0 | 1 | 1 | 11.56 | 12.39 | KG | 0.054 | M3 | 0.85 | 0.35 | 0.18 | M | 8021944137531 | 94054239 | Anthracite | Antraciet | Série d'appareils urbains LED | Série d'appareils routiers LED, en deux versions, composés de : ¬ Corps et couvercle en aluminium moulé sous pression peint avec des poudres polyester après traitement de conversion chimique de surface ISO 9227 ¬ Fixation sur mât en aluminium moulé sous pression et peint ¬ Diffuseur en verre plat extra clair trempé securit ¬ Optiques symétriques, asymétriques et double asymétrique ¬ Optiques disponibles: SR/075 pour les routes étroites ayant un rapport L/H (largeur de route/hauteur de poteau) jusqu'à 0,75 ; SR/100 pour les routes à deux voies et ayant un rapport L/H égal à 1 ; SR/125 pour les routes larges ayant un rapport L/H égal à 1,25 ; SR/150 pour les routes larges ayant un rapport L/H égal à 1,5 ¬ Dissipateur thermique en aluminium ¬ Joint en silicone antivieillissement à haute capacité d'élasticité ¬ Coupe-circuit automatique qui, à l'ouverture de l'appareil, interrompt l'alimentation électrique ¬ Presse-étoupe à amarrage M25x1,5 pour câbles Ø 9 à Ø 14 mm ¬ Driver intégré ¬ Visserie extérieure en acier inoxydable ¬ Platine porte-composants en technopolymère renforcé à la fibre de verre ¬ Platine-appareillage démontable sans outil ¬ Clips imperdables en aluminium avec ressort inox ¬ Les versions KYRO+ 1 sont prévues pour le montage sur poteaux Ø 42 - Ø 60/62 mm, les versions KYRO+ 1-D76 sur poteaux Ø 76 mm et les versions KYRO+ 2 sur poteaux Ø 60/62 - Ø 76 mm ¬ Équipé d'un dispositif supplémentaire de protection contre les surtensions de réseau jusqu'à 10 kV (SPD) ¬ Système "SECURE LIGHT DISTRIBUTION" qui garantit l'uniformité de la distribution lumineuse notamment en cas d'inefficacité de quelques LED ¬ Conforme aux normes UNI 10819 sur la pollution lumineuse ¬ Fournie avec 1 mètre de câble H07RN-F 2x1,5 mm2 et un connecteur prise-fiche IP66, réalisé en polyamide avec contacts en laiton argenté, pour câbles Ø9 - Ø14 mm, qui permet le branchement au réseau sans ouvrir le boîtier d'éclairage | Éclairage routier | Reeks paaltop-armaturen voor LED straatverlichting | Reeks paaltop-armaturen voor LED straatverlichting | Straatverlichting | https://cdn.light-performer.com/product_images/KYRO_P_2_ANGLE_01_lp.jpg | Kyro+ 2.jpg | http://www.performanceinlighting.com/fr/fr/prod-3105406 | http://www.performanceinlighting.com/nl/nl/prod-3105406 | YES | YES |  | Released | 3105406
OUTDOOR | URBAN | O UR STREET LIGHTING PF | KYRO+ | 306621 | KYRO+2 140 SR/150 740 AN-96 | KYRO+2 140 SR/150 740 AN-96 | 687 | 0 | 0 | 0 | 0 | 1 | 0 | 0 | 0 | 1 | 1 | 11.56 | 12.39 | KG | 0.051 | M3 | 0.85 | 0.345 | 0.175 | M | 8021944123428 | 94054239 | Anthracite | Antraciet | Série d'appareils urbains LED | Série d'appareils routiers LED, en deux versions, composés de : ¬ Corps et couvercle en aluminium moulé sous pression peint avec des poudres polyester après traitement de conversion chimique de surface ISO 9227 ¬ Fixation sur mât en aluminium moulé sous pression et peint ¬ Diffuseur en verre plat extra clair trempé securit ¬ Optiques symétriques, asymétriques et double asymétrique ¬ Optiques disponibles: SR/075 pour les routes étroites ayant un rapport L/H (largeur de route/hauteur de poteau) jusqu'à 0,75 ; SR/100 pour les routes à deux voies et ayant un rapport L/H égal à 1 ; SR/125 pour les routes larges ayant un rapport L/H égal à 1,25 ; SR/150 pour les routes larges ayant un rapport L/H égal à 1,5 ¬ Dissipateur thermique en aluminium ¬ Joint en silicone antivieillissement à haute capacité d'élasticité ¬ Coupe-circuit automatique qui, à l'ouverture de l'appareil, interrompt l'alimentation électrique ¬ Presse-étoupe à amarrage M25x1,5 pour câbles Ø 9 à Ø 14 mm ¬ Driver intégré ¬ Visserie extérieure en acier inoxydable ¬ Platine porte-composants en technopolymère renforcé à la fibre de verre ¬ Platine-appareillage démontable sans outil ¬ Clips imperdables en aluminium avec ressort inox ¬ Les versions KYRO+ 1 sont prévues pour le montage sur poteaux Ø 42 - Ø 60/62 mm, les versions KYRO+ 1-D76 sur poteaux Ø 76 mm et les versions KYRO+ 2 sur poteaux Ø 60/62 - Ø 76 mm ¬ Équipé d'un dispositif supplémentaire de protection contre les surtensions de réseau jusqu'à 10 kV (SPD) ¬ Système "SECURE LIGHT DISTRIBUTION" qui garantit l'uniformité de la distribution lumineuse notamment en cas d'inefficacité de quelques LED ¬ Conforme aux normes UNI 10819 sur la pollution lumineuse ¬ Fournie avec 1 mètre de câble H07RN-F 2x1,5 mm2 et un connecteur prise-fiche IP66, réalisé en polyamide avec contacts en laiton argenté, pour câbles Ø9 - Ø14 mm, qui permet le branchement au réseau sans ouvrir le boîtier d'éclairage | Éclairage routier | Reeks paaltop-armaturen voor LED straatverlichting | Reeks paaltop-armaturen voor LED straatverlichting | Straatverlichting | https://cdn.light-performer.com/product_images/KYRO_Plus_2_64LED_SR_150_AN-96_01_lp.jpg | Kyro+ 2.jpg | http://www.performanceinlighting.com/fr/fr/prod-306621 | http://www.performanceinlighting.com/nl/nl/prod-306621 | YES | YES |  | Released | 306621
OUTDOOR | URBAN | O UR STREET LIGHTING PF | KYRO+ | 306649 | KYRO+2 140 SR/150 740 AN-96 DALI | KYRO+2 140 SR/150 740 AN-96 DALI | 778 | 0 | 0 | 0 | 0 | 1 | 0 | 0 | 0 | 1 | 1 | 12.222 | 13.052 | KG | 0.054 | M3 | 0.85 | 0.35 | 0.18 | M | 8021944123701 | 94054239 | Anthracite | Antraciet | Série d'appareils urbains LED | Série d'appareils routiers LED, en deux versions, composés de : ¬ Corps et couvercle en aluminium moulé sous pression peint avec des poudres polyester après traitement de conversion chimique de surface ISO 9227 ¬ Fixation sur mât en aluminium moulé sous pression et peint ¬ Diffuseur en verre plat extra clair trempé securit ¬ Optiques symétriques, asymétriques et double asymétrique ¬ Optiques disponibles: SR/075 pour les routes étroites ayant un rapport L/H (largeur de route/hauteur de poteau) jusqu'à 0,75 ; SR/100 pour les routes à deux voies et ayant un rapport L/H égal à 1 ; SR/125 pour les routes larges ayant un rapport L/H égal à 1,25 ; SR/150 pour les routes larges ayant un rapport L/H égal à 1,5 ¬ Dissipateur thermique en aluminium ¬ Joint en silicone antivieillissement à haute capacité d'élasticité ¬ Coupe-circuit automatique qui, à l'ouverture de l'appareil, interrompt l'alimentation électrique ¬ Presse-étoupe à amarrage M25x1,5 pour câbles Ø 9 à Ø 14 mm ¬ Driver intégré ¬ Visserie extérieure en acier inoxydable ¬ Platine porte-composants en technopolymère renforcé à la fibre de verre ¬ Platine-appareillage démontable sans outil ¬ Clips imperdables en aluminium avec ressort inox ¬ Les versions KYRO+ 1 sont prévues pour le montage sur poteaux Ø 42 - Ø 60/62 mm, les versions KYRO+ 1-D76 sur poteaux Ø 76 mm et les versions KYRO+ 2 sur poteaux Ø 60/62 - Ø 76 mm ¬ Équipé d'un dispositif supplémentaire de protection contre les surtensions de réseau jusqu'à 10 kV (SPD) ¬ Système "SECURE LIGHT DISTRIBUTION" qui garantit l'uniformité de la distribution lumineuse notamment en cas d'inefficacité de quelques LED ¬ Conforme aux normes UNI 10819 sur la pollution lumineuse ¬ Fournie avec 1 mètre de câble H07RN-F 2x1,5 mm2 et un connecteur prise-fiche IP66, réalisé en polyamide avec contacts en laiton argenté, pour câbles Ø9 - Ø14 mm, qui permet le branchement au réseau sans ouvrir le boîtier d'éclairage | Éclairage routier | Reeks paaltop-armaturen voor LED straatverlichting | Reeks paaltop-armaturen voor LED straatverlichting | Straatverlichting | https://cdn.light-performer.com/product_images/KYRO_Plus_2_64LED_SR_150_AN-96_01_lp.jpg | Kyro+ 2.jpg | http://www.performanceinlighting.com/fr/fr/prod-306649 | http://www.performanceinlighting.com/nl/nl/prod-306649 | YES | YES |  | Released | 306649
OUTDOOR | URBAN | O UR STREET LIGHTING PF | KYRO+ | 306633 | KYRO+2 140 SR/150 740 AN-96 RPA | KYRO+2 140 SR/150 740 AN-96 RPA | 778 | 0 | 0 | 0 | 0 | 1 | 0 | 0 | 0 | 1 | 1 | 11.56 | 12.39 | KG | 0.051 | M3 | 0.85 | 0.345 | 0.175 | M | 8021944123541 | 94054239 | Anthracite | Antraciet | Série d'appareils urbains LED | Série d'appareils routiers LED, en deux versions, composés de : ¬ Corps et couvercle en aluminium moulé sous pression peint avec des poudres polyester après traitement de conversion chimique de surface ISO 9227 ¬ Fixation sur mât en aluminium moulé sous pression et peint ¬ Diffuseur en verre plat extra clair trempé securit ¬ Optiques symétriques, asymétriques et double asymétrique ¬ Optiques disponibles: SR/075 pour les routes étroites ayant un rapport L/H (largeur de route/hauteur de poteau) jusqu'à 0,75 ; SR/100 pour les routes à deux voies et ayant un rapport L/H égal à 1 ; SR/125 pour les routes larges ayant un rapport L/H égal à 1,25 ; SR/150 pour les routes larges ayant un rapport L/H égal à 1,5 ¬ Dissipateur thermique en aluminium ¬ Joint en silicone antivieillissement à haute capacité d'élasticité ¬ Coupe-circuit automatique qui, à l'ouverture de l'appareil, interrompt l'alimentation électrique ¬ Presse-étoupe à amarrage M25x1,5 pour câbles Ø 9 à Ø 14 mm ¬ Driver intégré ¬ Visserie extérieure en acier inoxydable ¬ Platine porte-composants en technopolymère renforcé à la fibre de verre ¬ Platine-appareillage démontable sans outil ¬ Clips imperdables en aluminium avec ressort inox ¬ Les versions KYRO+ 1 sont prévues pour le montage sur poteaux Ø 42 - Ø 60/62 mm, les versions KYRO+ 1-D76 sur poteaux Ø 76 mm et les versions KYRO+ 2 sur poteaux Ø 60/62 - Ø 76 mm ¬ Équipé d'un dispositif supplémentaire de protection contre les surtensions de réseau jusqu'à 10 kV (SPD) ¬ Système "SECURE LIGHT DISTRIBUTION" qui garantit l'uniformité de la distribution lumineuse notamment en cas d'inefficacité de quelques LED ¬ Conforme aux normes UNI 10819 sur la pollution lumineuse ¬ Fournie avec 1 mètre de câble H07RN-F 2x1,5 mm2 et un connecteur prise-fiche IP66, réalisé en polyamide avec contacts en laiton argenté, pour câbles Ø9 - Ø14 mm, qui permet le branchement au réseau sans ouvrir le boîtier d'éclairage | Éclairage routier | Reeks paaltop-armaturen voor LED straatverlichting | Reeks paaltop-armaturen voor LED straatverlichting | Straatverlichting | https://cdn.light-performer.com/product_images/KYRO_Plus_2_64LED_SR_150_AN-96_01_lp.jpg | Kyro+ 2.jpg | http://www.performanceinlighting.com/fr/fr/prod-306633 | http://www.performanceinlighting.com/nl/nl/prod-306633 | YES | YES |  | Released | 306633
INDOOR | INDUSTRIAL | I IN HI-BAY/LOW BAY AC | LAMA+ | 14475820 | CADRE POUR PLAFOND LAMA+ | LAMA+ INBOUWFRAME | 92 | 0 | 0 | 0 | 0 | 0 | 0 | 0 | 0 | 1 | 1 | 2.3 | 2.851 | KG | 0.023 | M3 | 0.58 | 0.56 | 0.07 | M | 8021944107893 | 94059900 |  |  | Cadre | Cadre | Cadre | Frame | Frame | Frame | https://www.performanceinlighting.com/media2/img/prodotti/FULL/LAMA_P_RECESSED_FAS_01.JPG | 14475820.jpg |  |  | YES | YES |  | Released | 14475820
INDOOR | INDUSTRIAL | I IN HI-BAY/LOW BAY AC | LAMA+ | 14475620 | GRILLE DE PROTECTION PB0072 | LAMA+ BESCHERMKORF | 92 | 0 | 0 | 0 | 0 | 0 | 0 | 0 | 0 | 1 | 1 | 1.319 | 1.449 | KG | 0.02 | M3 | 0.482 | 0.442 | 0.073 | M | 8021944107879 | 94059900 |  |  | Grille de protection | Grille de protection | Grille de protection | Beschermkorf | Beschermkorf | Beschermkorf | https://www.performanceinlighting.com/media2/img/prodotti/FULL/LAMA_P_GRILLE_FAS_01.JPG | 14475620.jpg |  |  | YES | YES |  | Released | 14475620
INDOOR | INDUSTRIAL | I IN HI-BAY/LOW BAY AC | LAMA+ | 3107443 | KIT STAFFA PARETE LAMA+ WH87 | KIT STAFFA PARETE LAMA+ WH87 | 72 | 0 | 0 | 0 | 0 | 0 | 0 | 0 | 0 | 1 | 4 | 5.604 | 6.016 | KG | 0.005 | M3 | 0.55 | 0.43 | 0.02 | M | 8018367697360 | 94059900 | Blanc | Wit | Kit de fixation | Kit de fixation | Kit de fixation | Wand-/plafondbeugel kit | Wand-/plafondbeugel kit | Wand-/plafondbeugel kit | https://www.performanceinlighting.com/media2/img/prodotti/FULL/LAMA_P_STAFFA_FAM_01.JPG | 3107443.jpg |  |  | YES | YES |  | Released | 3107443
INDOOR | INDUSTRIAL | I IN HI-BAY/LOW BAY AC | LAMA+ | 3107444 | KIT STAFFA SOSP. SING. LAMA+ WH87 | KIT STAFFA SOSP. SING. LAMA+ WH87 | 30 | 0 | 0 | 0 | 0 | 0 | 0 | 0 | 0 | 1 | 10 | 4.31 | 4.6 | KG | 0.001 | M3 | 0.29 | 0.07 | 0.06 | M | 8018367697377 | 94059900 | Blanc | Wit | Kit de fixation suspension point simple | Kit de fixation suspension point simple | Kit de fixation suspension point simple | Een-punt bevestigingsbeugel kit | Een-punt bevestigingsbeugel kit | Een-punt bevestigingsbeugel kit | https://www.performanceinlighting.com/media2/img/prodotti/FULL/LAMA_P_STAFFA_FAM_02.JPG | 3107444.jpg |  |  | YES | YES |  | Released | 3107444
INDOOR | INDUSTRIAL | I IN HI-BAY/LOW BAY PF | LAMA+ | 3105883 | LAMA+ ELL 100 840 WH1 | LAMA+ ELL 100 4000K WH1 | 633 | 0 | 0 | 0 | 0 | 0 | 1 | 0 | 0 | 1 | 1 | 7.4 | 8 | KG | 0.031 | M3 | 0.482 | 0.442 | 0.146 | M | 8021944138385 | 94051190 | Blanc | Wit | Série d'appareils à LED à suspension, d'intérieur et extérieur | Série d'appareils à LED à suspension, d'intérieur et extérieur | Suspensions industrielles | Serie LED pendelarmaturen, voor binnen en buiten | Serie LED pendelarmaturen, voor binnen en buiten | High-bay en low-bay armaturen | https://cdn.light-performer.com/product_images/LAMA_P_angle_01_lp.jpg | LAMAP_FP_006.JPG | http://www.performanceinlighting.com/fr/fr/prod-3105883 | http://www.performanceinlighting.com/nl/nl/prod-3105883 | YES | YES |  | Released | 3105883
INDOOR | INDUSTRIAL | I IN HI-BAY/LOW BAY PF | LAMA+ | 3105884 | LAMA+ ELL 100 840 WH1 DALI | LAMA+ ELL 100 4000K WH1 DALI | 742 | 0 | 0 | 0 | 0 | 0 | 1 | 0 | 0 | 1 | 1 | 7.4 | 8 | KG | 0.031 | M3 | 0.482 | 0.442 | 0.146 | M | 8021944138354 | 94051190 | Blanc | Wit | Série d'appareils à LED à suspension, d'intérieur et extérieur | Série d'appareils à LED à suspension, d'intérieur et extérieur | Suspensions industrielles | Serie LED pendelarmaturen, voor binnen en buiten | Serie LED pendelarmaturen, voor binnen en buiten | High-bay en low-bay armaturen | https://cdn.light-performer.com/product_images/LAMA_P_angle_01_lp.jpg | LAMAP_FP_006.JPG | http://www.performanceinlighting.com/fr/fr/prod-3105884 | http://www.performanceinlighting.com/nl/nl/prod-3105884 | YES | YES |  | Released | 3105884
INDOOR | INDUSTRIAL | I IN HI-BAY/LOW BAY PF | LAMA+ | 3105885 | LAMA+ ELL 100 840 WH1 DETEK | LAMA+ ELL 100 840 WH1 DETEK | 934 | 0 | 0 | 0 | 0 | 0 | 1 | 0 | 0 | 1 | 1 | 8.1 | 8.7 | KG | 0.031 | M3 | 0.482 | 0.442 | 0.146 | M | 8021944138378 | 94051190 | Blanc | Wit | Série d'appareils à LED à suspension, d'intérieur et extérieur | Série d'appareils à LED à suspension, d'intérieur et extérieur | Suspensions industrielles | Serie LED pendelarmaturen, voor binnen en buiten | Serie LED pendelarmaturen, voor binnen en buiten | High-bay en low-bay armaturen |  | LAMAP_FP_006.JPG |  |  | NO | NO |  | Phase Out | 3105885
INDOOR | INDUSTRIAL | I IN HI-BAY/LOW BAY PF | LAMA+ | 3105887 | LAMA+ ELL 100 840 WH1 EMG | LAMA+ ELL 100 4000K WH1 +NOODG | 959 | 0 | 0 | 0 | 0 | 0 | 1 | 0 | 1 | 1 | 1 | 8.1 | 8.7 | KG | 0.031 | M3 | 0.482 | 0.442 | 0.146 | M | 8021944138392 | 94051190 | Blanc | Wit | Série d'appareils à LED à suspension, d'intérieur et extérieur | Série d'appareils à LED à suspension, d'intérieur et extérieur | Suspensions industrielles | Serie LED pendelarmaturen, voor binnen en buiten | Serie LED pendelarmaturen, voor binnen en buiten | High-bay en low-bay armaturen | https://cdn.light-performer.com/product_images/LAMA_P_EM_angle_01_lp.jpg | LAMAP_FP_009.JPG | http://www.performanceinlighting.com/fr/fr/prod-3105887 | http://www.performanceinlighting.com/nl/nl/prod-3105887 | YES | YES |  | Released | 3105887
INDOOR | INDUSTRIAL | I IN HI-BAY/LOW BAY PF | LAMA+ | 3105886 | LAMA+ ELL 100 840 WH1 SMART | LAMA+ ELL 100 4000K WH1 SMART | 1019 | 0 | 0 | 0 | 0 | 0 | 1 | 0 | 0 | 1 | 1 | 8.1 | 8.7 | KG | 0.031 | M3 | 0.482 | 0.442 | 0.146 | M | 8021944138361 | 94051190 | Blanc | Wit | Série d'appareils à LED à suspension, d'intérieur et extérieur | Série d'appareils à LED à suspension, d'intérieur et extérieur | Suspensions industrielles | Serie LED pendelarmaturen, voor binnen en buiten | Serie LED pendelarmaturen, voor binnen en buiten | High-bay en low-bay armaturen | https://cdn.light-performer.com/product_images/LAMA_P_angle_01_lp.jpg | LAMAP_FP_006.JPG | http://www.performanceinlighting.com/fr/fr/prod-3105886 | http://www.performanceinlighting.com/nl/nl/prod-3105886 | YES | YES |  | Released | 3105886
INDOOR | INDUSTRIAL | I IN HI-BAY/LOW BAY PF | LAMA+ | 3105878 | LAMA+ ELL 150 840 WH1 | LAMA+ ELL 150 4000K WH1 | 694 | 0 | 0 | 0 | 0 | 0 | 1 | 0 | 0 | 1 | 1 | 7.4 | 8 | KG | 0.031 | M3 | 0.482 | 0.442 | 0.146 | M | 8021944138316 | 94051190 | Blanc | Wit | Série d'appareils à LED à suspension, d'intérieur et extérieur | Série d'appareils à LED à suspension, d'intérieur et extérieur | Suspensions industrielles | Serie LED pendelarmaturen, voor binnen en buiten | Serie LED pendelarmaturen, voor binnen en buiten | High-bay en low-bay armaturen | https://cdn.light-performer.com/product_images/LAMA_P_angle_01_lp.jpg | LAMAP_FP_006.JPG | http://www.performanceinlighting.com/fr/fr/prod-3105878 | http://www.performanceinlighting.com/nl/nl/prod-3105878 | YES | YES |  | Released | 3105878
INDOOR | INDUSTRIAL | I IN HI-BAY/LOW BAY PF | LAMA+ | 3105879 | LAMA+ ELL 150 840 WH1 DALI | LAMA+ ELL 150 4000K WH1 DALI | 801 | 0 | 0 | 0 | 0 | 0 | 1 | 0 | 0 | 1 | 1 | 7.4 | 8 | KG | 0.031 | M3 | 0.482 | 0.442 | 0.146 | M | 8021944138309 | 94051190 | Blanc | Wit | Série d'appareils à LED à suspension, d'intérieur et extérieur | Série d'appareils à LED à suspension, d'intérieur et extérieur | Suspensions industrielles | Serie LED pendelarmaturen, voor binnen en buiten | Serie LED pendelarmaturen, voor binnen en buiten | High-bay en low-bay armaturen | https://cdn.light-performer.com/product_images/LAMA_P_angle_01_lp.jpg | LAMAP_FP_006.JPG | http://www.performanceinlighting.com/fr/fr/prod-3105879 | http://www.performanceinlighting.com/nl/nl/prod-3105879 | YES | YES |  | Released | 3105879
INDOOR | INDUSTRIAL | I IN HI-BAY/LOW BAY PF | LAMA+ | 3105880 | LAMA+ ELL 150 840 WH1 DETEK | LAMA+ ELL 150 840 WH1 DETEK | 996 | 0 | 0 | 0 | 0 | 0 | 1 | 0 | 0 | 1 | 1 | 8.1 | 8.7 | KG | 0.031 | M3 | 0.482 | 0.442 | 0.146 | M | 8021944138323 | 94051190 | Blanc | Wit | Série d'appareils à LED à suspension, d'intérieur et extérieur | Série d'appareils à LED à suspension, d'intérieur et extérieur | Suspensions industrielles | Serie LED pendelarmaturen, voor binnen en buiten | Serie LED pendelarmaturen, voor binnen en buiten | High-bay en low-bay armaturen |  | LAMAP_FP_006.JPG |  |  | NO | NO |  | Phase Out | 3105880
INDOOR | INDUSTRIAL | I IN HI-BAY/LOW BAY PF | LAMA+ | 3105882 | LAMA+ ELL 150 840 WH1 EMG | LAMA+ ELL 150 4000K WH1 +NOODG | 1019 | 0 | 0 | 0 | 0 | 0 | 1 | 0 | 1 | 1 | 1 | 8.1 | 8.7 | KG | 0.031 | M3 | 0.482 | 0.442 | 0.146 | M | 8021944138347 | 94051190 | Blanc | Wit | Série d'appareils à LED à suspension, d'intérieur et extérieur | Série d'appareils à LED à suspension, d'intérieur et extérieur | Suspensions industrielles | Serie LED pendelarmaturen, voor binnen en buiten | Serie LED pendelarmaturen, voor binnen en buiten | High-bay en low-bay armaturen | https://cdn.light-performer.com/product_images/LAMA_P_EM_angle_01_lp.jpg | LAMAP_FP_009.JPG | http://www.performanceinlighting.com/fr/fr/prod-3105882 | http://www.performanceinlighting.com/nl/nl/prod-3105882 | YES | YES |  | Released | 3105882
INDOOR | INDUSTRIAL | I IN HI-BAY/LOW BAY PF | LAMA+ | 3105881 | LAMA+ ELL 150 840 WH1 SMART | LAMA+ ELL 150 4000K WH1 SMART | 1078 | 0 | 0 | 0 | 0 | 0 | 1 | 0 | 0 | 1 | 1 | 8.1 | 8.7 | KG | 0.031 | M3 | 0.482 | 0.442 | 0.146 | M | 8021944138330 | 94051190 | Blanc | Wit | Série d'appareils à LED à suspension, d'intérieur et extérieur | Série d'appareils à LED à suspension, d'intérieur et extérieur | Suspensions industrielles | Serie LED pendelarmaturen, voor binnen en buiten | Serie LED pendelarmaturen, voor binnen en buiten | High-bay en low-bay armaturen | https://cdn.light-performer.com/product_images/LAMA_P_angle_01_lp.jpg | LAMAP_FP_006.JPG | http://www.performanceinlighting.com/fr/fr/prod-3105881 | http://www.performanceinlighting.com/nl/nl/prod-3105881 | YES | YES |  | Released | 3105881
INDOOR | INDUSTRIAL | I IN HI-BAY/LOW BAY PF | LAMA+ | 3105873 | LAMA+ ELL 205 840 WH1 | LAMA+ ELL 205 4000K WH1 | 753 | 0 | 0 | 0 | 0 | 0 | 1 | 0 | 0 | 1 | 1 | 7.7 | 8.3 | KG | 0.031 | M3 | 0.482 | 0.442 | 0.146 | M | 8021944138255 | 94051190 | Blanc | Wit | Série d'appareils à LED à suspension, d'intérieur et extérieur | Série d'appareils à LED à suspension, d'intérieur et extérieur | Suspensions industrielles | Serie LED pendelarmaturen, voor binnen en buiten | Serie LED pendelarmaturen, voor binnen en buiten | High-bay en low-bay armaturen | https://cdn.light-performer.com/product_images/LAMA_P_angle_01_lp.jpg | LAMAP_FP_006.JPG | http://www.performanceinlighting.com/fr/fr/prod-3105873 | http://www.performanceinlighting.com/nl/nl/prod-3105873 | YES | YES |  | Released | 3105873
INDOOR | INDUSTRIAL | I IN HI-BAY/LOW BAY PF | LAMA+ | 3105874 | LAMA+ ELL 205 840 WH1 DALI | LAMA+ ELL 205 4000K WH1 DALI | 863 | 0 | 0 | 0 | 0 | 0 | 1 | 0 | 0 | 1 | 1 | 7.7 | 8.3 | KG | 0.031 | M3 | 0.482 | 0.442 | 0.146 | M | 8021944138279 | 94051190 | Blanc | Wit | Série d'appareils à LED à suspension, d'intérieur et extérieur | Série d'appareils à LED à suspension, d'intérieur et extérieur | Suspensions industrielles | Serie LED pendelarmaturen, voor binnen en buiten | Serie LED pendelarmaturen, voor binnen en buiten | High-bay en low-bay armaturen | https://cdn.light-performer.com/product_images/LAMA_P_angle_01_lp.jpg | LAMAP_FP_006.JPG | http://www.performanceinlighting.com/fr/fr/prod-3105874 | http://www.performanceinlighting.com/nl/nl/prod-3105874 | YES | YES |  | Released | 3105874
INDOOR | INDUSTRIAL | I IN HI-BAY/LOW BAY PF | LAMA+ | 3105875 | LAMA+ ELL 205 840 WH1 DETEK | LAMA+ ELL 205 840 WH1 DETEK | 1055 | 0 | 0 | 0 | 0 | 0 | 1 | 0 | 0 | 1 | 1 | 8.4 | 9 | KG | 0.031 | M3 | 0.482 | 0.442 | 0.146 | M | 8021944138262 | 94051190 | Blanc | Wit | Série d'appareils à LED à suspension, d'intérieur et extérieur | Série d'appareils à LED à suspension, d'intérieur et extérieur | Suspensions industrielles | Serie LED pendelarmaturen, voor binnen en buiten | Serie LED pendelarmaturen, voor binnen en buiten | High-bay en low-bay armaturen |  | LAMAP_FP_006.JPG |  |  | NO | NO |  | Phase Out | 3105875
INDOOR | INDUSTRIAL | I IN HI-BAY/LOW BAY PF | LAMA+ | 3105877 | LAMA+ ELL 205 840 WH1 EMG | LAMA+ ELL 205 4000K WH1 +NOODG | 1078 | 0 | 0 | 0 | 0 | 0 | 1 | 0 | 1 | 1 | 1 | 8.4 | 9 | KG | 0.031 | M3 | 0.482 | 0.442 | 0.146 | M | 8021944138293 | 94051190 | Blanc | Wit | Série d'appareils à LED à suspension, d'intérieur et extérieur | Série d'appareils à LED à suspension, d'intérieur et extérieur | Suspensions industrielles | Serie LED pendelarmaturen, voor binnen en buiten | Serie LED pendelarmaturen, voor binnen en buiten | High-bay en low-bay armaturen | https://cdn.light-performer.com/product_images/LAMA_P_EM_angle_01_lp.jpg | LAMAP_FP_009.JPG | http://www.performanceinlighting.com/fr/fr/prod-3105877 | http://www.performanceinlighting.com/nl/nl/prod-3105877 | YES | YES |  | Released | 3105877
INDOOR | INDUSTRIAL | I IN HI-BAY/LOW BAY PF | LAMA+ | 3105876 | LAMA+ ELL 205 840 WH1 SMART | LAMA+ ELL 205 4000K WH1 SMART | 1132 | 0 | 0 | 0 | 0 | 0 | 1 | 0 | 0 | 1 | 1 | 8.4 | 9 | KG | 0.031 | M3 | 0.482 | 0.442 | 0.146 | M | 8021944138286 | 94051190 | Blanc | Wit | Série d'appareils à LED à suspension, d'intérieur et extérieur | Série d'appareils à LED à suspension, d'intérieur et extérieur | Suspensions industrielles | Serie LED pendelarmaturen, voor binnen en buiten | Serie LED pendelarmaturen, voor binnen en buiten | High-bay en low-bay armaturen | https://cdn.light-performer.com/product_images/LAMA_P_angle_01_lp.jpg | LAMAP_FP_006.JPG | http://www.performanceinlighting.com/fr/fr/prod-3105876 | http://www.performanceinlighting.com/nl/nl/prod-3105876 | YES | YES |  | Released | 3105876
INDOOR | INDUSTRIAL | I IN HI-BAY/LOW BAY PF | LAMA+ | 3105888 | LAMA+ ELL 70 840 WH1 | LAMA+ ELL 70 4000K WH1 | 574 | 0 | 0 | 0 | 0 | 0 | 1 | 0 | 0 | 1 | 1 | 7.4 | 8 | KG | 0.031 | M3 | 0.482 | 0.442 | 0.146 | M | 8021944138408 | 94051190 | Blanc | Wit | Série d'appareils à LED à suspension, d'intérieur et extérieur | Série d'appareils à LED à suspension, d'intérieur et extérieur | Suspensions industrielles | Serie LED pendelarmaturen, voor binnen en buiten | Serie LED pendelarmaturen, voor binnen en buiten | High-bay en low-bay armaturen | https://cdn.light-performer.com/product_images/LAMA_P_angle_01_lp.jpg | LAMAP_FP_006.JPG | http://www.performanceinlighting.com/fr/fr/prod-3105888 | http://www.performanceinlighting.com/nl/nl/prod-3105888 | YES | YES |  | Released | 3105888
INDOOR | INDUSTRIAL | I IN HI-BAY/LOW BAY PF | LAMA+ | 3105889 | LAMA+ ELL 70 840 WH1 DALI | LAMA+ ELL 70 4000K WH1 DALI | 680 | 0 | 0 | 0 | 0 | 0 | 1 | 0 | 0 | 1 | 1 | 7.4 | 8 | KG | 0.031 | M3 | 0.482 | 0.442 | 0.146 | M | 8021944138422 | 94051190 | Blanc | Wit | Série d'appareils à LED à suspension, d'intérieur et extérieur | Série d'appareils à LED à suspension, d'intérieur et extérieur | Suspensions industrielles | Serie LED pendelarmaturen, voor binnen en buiten | Serie LED pendelarmaturen, voor binnen en buiten | High-bay en low-bay armaturen | https://cdn.light-performer.com/product_images/LAMA_P_angle_01_lp.jpg | LAMAP_FP_006.JPG | http://www.performanceinlighting.com/fr/fr/prod-3105889 | http://www.performanceinlighting.com/nl/nl/prod-3105889 | YES | YES |  | Released | 3105889
INDOOR | INDUSTRIAL | I IN HI-BAY/LOW BAY PF | LAMA+ | 3105890 | LAMA+ ELL 70 840 WH1 DETEK | LAMA+ ELL 70 840 WH1 DETEK | 874 | 0 | 0 | 0 | 0 | 0 | 1 | 0 | 0 | 1 | 1 | 8.1 | 8.7 | KG | 0.031 | M3 | 0.482 | 0.442 | 0.146 | M | 8021944138415 | 94051190 | Blanc | Wit | Série d'appareils à LED à suspension, d'intérieur et extérieur | Série d'appareils à LED à suspension, d'intérieur et extérieur | Suspensions industrielles | Serie LED pendelarmaturen, voor binnen en buiten | Serie LED pendelarmaturen, voor binnen en buiten | High-bay en low-bay armaturen |  | LAMAP_FP_006.JPG |  |  | NO | NO |  | Phase Out | 3105890
INDOOR | INDUSTRIAL | I IN HI-BAY/LOW BAY PF | LAMA+ | 3105892 | LAMA+ ELL 70 840 WH1 EMG | LAMA+ ELL 70 4000K WH1 +NOODG | 898 | 0 | 0 | 0 | 0 | 0 | 1 | 0 | 1 | 1 | 1 | 8.1 | 8.7 | KG | 0.031 | M3 | 0.482 | 0.442 | 0.146 | M | 8021944138446 | 94051190 | Blanc | Wit | Série d'appareils à LED à suspension, d'intérieur et extérieur | Série d'appareils à LED à suspension, d'intérieur et extérieur | Suspensions industrielles | Serie LED pendelarmaturen, voor binnen en buiten | Serie LED pendelarmaturen, voor binnen en buiten | High-bay en low-bay armaturen | https://cdn.light-performer.com/product_images/LAMA_P_EM_angle_01_lp.jpg | LAMAP_FP_009.JPG | http://www.performanceinlighting.com/fr/fr/prod-3105892 | http://www.performanceinlighting.com/nl/nl/prod-3105892 | YES | YES |  | Released | 3105892
INDOOR | INDUSTRIAL | I IN HI-BAY/LOW BAY PF | LAMA+ | 3105891 | LAMA+ ELL 70 840 WH1 SMART | LAMA+ ELL 70 4000K WH1 SMART | 959 | 0 | 0 | 0 | 0 | 0 | 1 | 0 | 0 | 1 | 1 | 8.1 | 8.7 | KG | 0.031 | M3 | 0.482 | 0.442 | 0.146 | M | 8021944138439 | 94051190 | Blanc | Wit | Série d'appareils à LED à suspension, d'intérieur et extérieur | Série d'appareils à LED à suspension, d'intérieur et extérieur | Suspensions industrielles | Serie LED pendelarmaturen, voor binnen en buiten | Serie LED pendelarmaturen, voor binnen en buiten | High-bay en low-bay armaturen | https://cdn.light-performer.com/product_images/LAMA_P_angle_01_lp.jpg | LAMAP_FP_006.JPG | http://www.performanceinlighting.com/fr/fr/prod-3105891 | http://www.performanceinlighting.com/nl/nl/prod-3105891 | YES | YES |  | Released | 3105891
INDOOR | INDUSTRIAL | I IN HI-BAY/LOW BAY AC | LAMA+ | 3101574 | LAMA+ IP44 VERRE CADRE TRANSP | LAMA+ IP44 AFSCHERMGLAS MET FRAME HELDER | 193 | 0 | 0 | 0 | 0 | 0 | 0 | 0 | 0 | 1 | 1 | 3.27 | 3.315 | KG | 0.156 | M3 | 0.482 | 0.442 | 0.025 | M | 8021944128997 | 94059110 |  |  | LAMA+ IP44 VERRE CADRE TRANSP | LAMA+ IP44 VERRE CADRE TRANSP | LAMA+ IP44 VERRE CADRE TRANSP | LAMA+ IP44 AFSCHERMGLAS MET FRAME HELDER | LAMA+ IP44 AFSCHERMGLAS MET FRAME HELDER | LAMA+ IP44 AFSCHERMGLAS MET FRAME HELDER | https://www.performanceinlighting.com/media2/img/prodotti/FULL/LAMA_P_GLASS_FAS_03.JPG | LAMA_P_GLASS_FAS_03.jpg | http://www.performanceinlighting.com/fr/fr/prod-3101574 | http://www.performanceinlighting.com/nl/nl/prod-3101574 | YES | YES |  | Released | 3101574
INDOOR | INDUSTRIAL | I IN HI-BAY/LOW BAY PF | LAMA+ | 3101188 | LAMA+ MINI 100 S/EW 840 WH87 | LAMA+ MINI S/EW 100 4000K | 358 | 0 | 0 | 0 | 0 | 1 | 0 | 0 | 0 | 1 | 1 | 4.345 | 4.676 | KG | 0.02 | M3 | 0.625 | 0.195 | 0.152 | M | 8021944128577 | 94051190 | Blanc | Wit | Série d'appareils à LED à suspension, d'intérieur et extérieur | Série d'appareils à LED à suspension, d'intérieur et extérieur | Suspensions industrielles | Serie LED pendelarmaturen, voor binnen en buiten | Serie LED pendelarmaturen, voor binnen en buiten | High-bay en low-bay armaturen | https://cdn.light-performer.com/product_images/LAMA_MINI_angle_01_lp.jpg | LAMA_MINI_LINE_ANGLE_02.JPG | http://www.performanceinlighting.com/fr/fr/prod-3101188 | http://www.performanceinlighting.com/nl/nl/prod-3101188 | YES | YES |  | Released | 3101188
INDOOR | INDUSTRIAL | I IN HI-BAY/LOW BAY PF | LAMA+ | 3101196 | LAMA+ MINI 100 S/EW 840 WH87 DALI | LAMA+ MINI S/EW 100 4000K DALI | 414 | 0 | 0 | 0 | 0 | 1 | 0 | 0 | 0 | 1 | 1 | 4.356 | 4.687 | KG | 0.02 | M3 | 0.625 | 0.195 | 0.152 | M | 8021944128614 | 94051190 | Blanc | Wit | Série d'appareils à LED à suspension, d'intérieur et extérieur | Série d'appareils à LED à suspension, d'intérieur et extérieur | Suspensions industrielles | Serie LED pendelarmaturen, voor binnen en buiten | Serie LED pendelarmaturen, voor binnen en buiten | High-bay en low-bay armaturen | https://cdn.light-performer.com/product_images/LAMA_MINI_angle_01_lp.jpg | LAMA_MINI_LINE_ANGLE_02.JPG | http://www.performanceinlighting.com/fr/fr/prod-3101196 | http://www.performanceinlighting.com/nl/nl/prod-3101196 | YES | YES |  | Released | 3101196
INDOOR | INDUSTRIAL | I IN HI-BAY/LOW BAY PF | LAMA+ | 3101184 | LAMA+ MINI 100 S/W 840 WH87 | LAMA+ MINI S/W 100 4000K | 358 | 0 | 0 | 0 | 0 | 1 | 0 | 0 | 0 | 1 | 1 | 4.322 | 4.653 | KG | 0.02 | M3 | 0.625 | 0.195 | 0.152 | M | 8021944128539 | 94051190 | Blanc | Wit | Série d'appareils à LED à suspension, d'intérieur et extérieur | Série d'appareils à LED à suspension, d'intérieur et extérieur | Suspensions industrielles | Serie LED pendelarmaturen, voor binnen en buiten | Serie LED pendelarmaturen, voor binnen en buiten | High-bay en low-bay armaturen | https://cdn.light-performer.com/product_images/LAMA_MINI_angle_01_lp.jpg | LAMA_MINI_LINE_ANGLE_02.JPG | http://www.performanceinlighting.com/fr/fr/prod-3101184 | http://www.performanceinlighting.com/nl/nl/prod-3101184 | YES | YES |  | Released | 3101184
INDOOR | INDUSTRIAL | I IN HI-BAY/LOW BAY PF | LAMA+ | 3101192 | LAMA+ MINI 100 S/W 840 WH87 DALI | LAMA+ MINI S/W 100 4000K DALI | 414 | 0 | 0 | 0 | 0 | 1 | 0 | 0 | 0 | 1 | 1 | 4.333 | 4.664 | KG | 0.02 | M3 | 0.625 | 0.195 | 0.152 | M | 8021944128591 | 94051190 | Blanc | Wit | Série d'appareils à LED à suspension, d'intérieur et extérieur | Série d'appareils à LED à suspension, d'intérieur et extérieur | Suspensions industrielles | Serie LED pendelarmaturen, voor binnen en buiten | Serie LED pendelarmaturen, voor binnen en buiten | High-bay en low-bay armaturen | https://cdn.light-performer.com/product_images/LAMA_MINI_angle_01_lp.jpg | LAMA_MINI_LINE_ANGLE_02.JPG | http://www.performanceinlighting.com/fr/fr/prod-3101192 | http://www.performanceinlighting.com/nl/nl/prod-3101192 | YES | YES |  | Released | 3101192
INDOOR | INDUSTRIAL | I IN HI-BAY/LOW BAY PF | LAMA+ | 3101191 | LAMA+ MINI 35 S/EW 840 WH-87 | LAMA+ MINI 35 S/EW 4000K | 322 | 0 | 0 | 0 | 0 | 1 | 0 | 0 | 0 | 1 | 1 | 4.266 | 4.597 | KG | 0.031 | M3 | 0.625 | 0.195 | 0.152 | M | 8021944129345 | 94051190 | Blanc | Wit | Série d'appareils à LED à suspension, d'intérieur et extérieur | Série d'appareils à LED à suspension, d'intérieur et extérieur | Suspensions industrielles | Serie LED pendelarmaturen, voor binnen en buiten | Serie LED pendelarmaturen, voor binnen en buiten | High-bay en low-bay armaturen | https://cdn.light-performer.com/product_images/LAMA_MINI_LINE_ANGLE_02_lp.jpg | LAMA_MINI_LINE_ANGLE_02.JPG | http://www.performanceinlighting.com/fr/fr/prod-3101191 | http://www.performanceinlighting.com/nl/nl/prod-3101191 | YES | YES |  | Released | 3101191
INDOOR | INDUSTRIAL | I IN HI-BAY/LOW BAY PF | LAMA+ | 3101199 | LAMA+ MINI 35 S/EW 840 WH-87 DALI | LAMA+ MINI 35 S/EW 4000K DALI | 381 | 0 | 0 | 0 | 0 | 1 | 0 | 0 | 0 | 1 | 1 | 4.272 | 4.603 | KG | 0.031 | M3 | 0.625 | 0.195 | 0.152 | M | 8021944129314 | 94051190 | Blanc | Wit | Série d'appareils à LED à suspension, d'intérieur et extérieur | Série d'appareils à LED à suspension, d'intérieur et extérieur | Suspensions industrielles | Serie LED pendelarmaturen, voor binnen en buiten | Serie LED pendelarmaturen, voor binnen en buiten | High-bay en low-bay armaturen | https://cdn.light-performer.com/product_images/LAMA_MINI_LINE_ANGLE_02_lp.jpg | LAMA_MINI_LINE_ANGLE_02.JPG | http://www.performanceinlighting.com/fr/fr/prod-3101199 | http://www.performanceinlighting.com/nl/nl/prod-3101199 | YES | YES |  | Released | 3101199
INDOOR | INDUSTRIAL | I IN HI-BAY/LOW BAY PF | LAMA+ | 3101755 | LAMA+ MINI 35 S/EW 840 WH87 EM1 | LAMA+ MINI 35 S/EW 4000K +NOOD | 456 | 0 | 0 | 0 | 0 | 1 | 0 | 0 | 1 | 1 | 1 | 4.545 | 4.876 | KG | 0.016 | M3 | 0.63 | 0.2 | 0.125 | M | 8021944130471 | 94051190 | Blanc | Wit | Série d'appareils à LED à suspension, d'intérieur et extérieur | Série d'appareils à LED à suspension, d'intérieur et extérieur | Suspensions industrielles | Serie LED pendelarmaturen, voor binnen en buiten | Serie LED pendelarmaturen, voor binnen en buiten | High-bay en low-bay armaturen | https://cdn.light-performer.com/product_images/LAMA_MINI_LINE_ANGLE_02_lp.jpg | LAMA_MINI_LINE_ANGLE_02.JPG | http://www.performanceinlighting.com/fr/fr/prod-3101755 | http://www.performanceinlighting.com/nl/nl/prod-3101755 | YES | YES |  | Released | 3101755
INDOOR | INDUSTRIAL | I IN HI-BAY/LOW BAY PF | LAMA+ | 3101187 | LAMA+ MINI 35 S/W 840 WH-87 | LAMA+ MINI 35 S/W 4000K | 322 | 0 | 0 | 0 | 0 | 1 | 0 | 0 | 0 | 1 | 1 | 4.243 | 4.574 | KG | 0.031 | M3 | 0.625 | 0.195 | 0.152 | M | 8021944129376 | 94051190 | Blanc | Wit | Série d'appareils à LED à suspension, d'intérieur et extérieur | Série d'appareils à LED à suspension, d'intérieur et extérieur | Suspensions industrielles | Serie LED pendelarmaturen, voor binnen en buiten | Serie LED pendelarmaturen, voor binnen en buiten | High-bay en low-bay armaturen | https://cdn.light-performer.com/product_images/LAMA_MINI_LINE_ANGLE_02_lp.jpg | LAMA_MINI_LINE_ANGLE_02.JPG | http://www.performanceinlighting.com/fr/fr/prod-3101187 | http://www.performanceinlighting.com/nl/nl/prod-3101187 | YES | YES |  | Released | 3101187
INDOOR | INDUSTRIAL | I IN HI-BAY/LOW BAY PF | LAMA+ | 3101195 | LAMA+ MINI 35 S/W 840 WH-87 DALI | LAMA+ MINI 35 S/W 4000K DALI | 381 | 0 | 0 | 0 | 0 | 1 | 0 | 0 | 0 | 1 | 1 | 4.249 | 4.58 | KG | 0.031 | M3 | 0.625 | 0.195 | 0.152 | M | 8021944129338 | 94051190 | Blanc | Wit | Série d'appareils à LED à suspension, d'intérieur et extérieur | Série d'appareils à LED à suspension, d'intérieur et extérieur | Suspensions industrielles | Serie LED pendelarmaturen, voor binnen en buiten | Serie LED pendelarmaturen, voor binnen en buiten | High-bay en low-bay armaturen | https://cdn.light-performer.com/product_images/LAMA_MINI_LINE_ANGLE_02_lp.jpg | LAMA_MINI_LINE_ANGLE_02.JPG | http://www.performanceinlighting.com/fr/fr/prod-3101195 | http://www.performanceinlighting.com/nl/nl/prod-3101195 | YES | YES |  | Released | 3101195
INDOOR | INDUSTRIAL | I IN HI-BAY/LOW BAY PF | LAMA+ | 3101751 | LAMA+ MINI 35 S/W 840 WH87 EM1 | LAMA+ MINI 35 S/W 4000K +NOOD | 456 | 0 | 0 | 0 | 0 | 1 | 0 | 0 | 1 | 1 | 1 | 4.522 | 4.853 | KG | 0.016 | M3 | 0.63 | 0.2 | 0.125 | M | 8021944130457 | 94051190 | Blanc | Wit | Série d'appareils à LED à suspension, d'intérieur et extérieur | Série d'appareils à LED à suspension, d'intérieur et extérieur | Suspensions industrielles | Serie LED pendelarmaturen, voor binnen en buiten | Serie LED pendelarmaturen, voor binnen en buiten | High-bay en low-bay armaturen | https://cdn.light-performer.com/product_images/LAMA_MINI_LINE_ANGLE_02_lp.jpg | LAMA_MINI_LINE_ANGLE_02.JPG | http://www.performanceinlighting.com/fr/fr/prod-3101751 | http://www.performanceinlighting.com/nl/nl/prod-3101751 | YES | YES |  | Released | 3101751
INDOOR | INDUSTRIAL | I IN HI-BAY/LOW BAY PF | LAMA+ | 3101190 | LAMA+ MINI 50 S/EW 840 WH87 | LAMA+ MINI S/EW 50 4000K | 327 | 0 | 0 | 0 | 0 | 1 | 0 | 0 | 0 | 1 | 1 | 4.242 | 4.573 | KG | 0.02 | M3 | 0.625 | 0.195 | 0.152 | M | 8021944128584 | 94051190 | Blanc | Wit | Série d'appareils à LED à suspension, d'intérieur et extérieur | Série d'appareils à LED à suspension, d'intérieur et extérieur | Suspensions industrielles | Serie LED pendelarmaturen, voor binnen en buiten | Serie LED pendelarmaturen, voor binnen en buiten | High-bay en low-bay armaturen | https://cdn.light-performer.com/product_images/LAMA_MINI_angle_01_lp.jpg | LAMA_MINI_LINE_ANGLE_02.JPG | http://www.performanceinlighting.com/fr/fr/prod-3101190 | http://www.performanceinlighting.com/nl/nl/prod-3101190 | YES | YES |  | Released | 3101190
INDOOR | INDUSTRIAL | I IN HI-BAY/LOW BAY PF | LAMA+ | 3101198 | LAMA+ MINI 50 S/EW 840 WH87 DALI | LAMA+ MINI S/EW 50 4000K DALI | 386 | 0 | 0 | 0 | 0 | 1 | 0 | 0 | 0 | 1 | 1 | 4.272 | 4.603 | KG | 0.02 | M3 | 0.625 | 0.195 | 0.152 | M | 8021944128621 | 94051190 | Blanc | Wit | Série d'appareils à LED à suspension, d'intérieur et extérieur | Série d'appareils à LED à suspension, d'intérieur et extérieur | Suspensions industrielles | Serie LED pendelarmaturen, voor binnen en buiten | Serie LED pendelarmaturen, voor binnen en buiten | High-bay en low-bay armaturen | https://cdn.light-performer.com/product_images/LAMA_MINI_angle_01_lp.jpg | LAMA_MINI_LINE_ANGLE_02.JPG | http://www.performanceinlighting.com/fr/fr/prod-3101198 | http://www.performanceinlighting.com/nl/nl/prod-3101198 | YES | YES |  | Released | 3101198
INDOOR | INDUSTRIAL | I IN HI-BAY/LOW BAY PF | LAMA+ | 3101754 | LAMA+ MINI 50 S/EW 840 WH87 EM1 | LAMA+ MINI 50 S/EW 4000K +NOOD | 463 | 0 | 0 | 0 | 0 | 1 | 0 | 0 | 1 | 1 | 1 | 4.546 | 4.877 | KG | 0.016 | M3 | 0.63 | 0.2 | 0.125 | M | 8021944130464 | 94051190 | Blanc | Wit | Série d'appareils à LED à suspension, d'intérieur et extérieur | Série d'appareils à LED à suspension, d'intérieur et extérieur | Suspensions industrielles | Serie LED pendelarmaturen, voor binnen en buiten | Serie LED pendelarmaturen, voor binnen en buiten | High-bay en low-bay armaturen | https://cdn.light-performer.com/product_images/LAMA_MINI_LINE_ANGLE_02_lp.jpg | LAMA_MINI_LINE_ANGLE_02.JPG | http://www.performanceinlighting.com/fr/fr/prod-3101754 | http://www.performanceinlighting.com/nl/nl/prod-3101754 | YES | YES |  | Released | 3101754
INDOOR | INDUSTRIAL | I IN HI-BAY/LOW BAY PF | LAMA+ | 3101186 | LAMA+ MINI 50 S/W 840 WH87 | LAMA+ MINI S/W 50 4000K | 327 | 0 | 0 | 0 | 0 | 1 | 0 | 0 | 0 | 1 | 1 | 4.219 | 4.55 | KG | 0.02 | M3 | 0.625 | 0.195 | 0.152 | M | 8021944128560 | 94051190 | Blanc | Wit | Série d'appareils à LED à suspension, d'intérieur et extérieur | Série d'appareils à LED à suspension, d'intérieur et extérieur | Suspensions industrielles | Serie LED pendelarmaturen, voor binnen en buiten | Serie LED pendelarmaturen, voor binnen en buiten | High-bay en low-bay armaturen | https://cdn.light-performer.com/product_images/LAMA_MINI_angle_01_lp.jpg | LAMA_MINI_LINE_ANGLE_02.JPG | http://www.performanceinlighting.com/fr/fr/prod-3101186 | http://www.performanceinlighting.com/nl/nl/prod-3101186 | YES | YES |  | Released | 3101186
INDOOR | INDUSTRIAL | I IN HI-BAY/LOW BAY PF | LAMA+ | 3101194 | LAMA+ MINI 50 S/W 840 WH87 DALI | LAMA+ MINI S/W 50 4000K DALI | 386 | 0 | 0 | 0 | 0 | 1 | 0 | 0 | 0 | 1 | 1 | 4.249 | 4.58 | KG | 0.02 | M3 | 0.625 | 0.195 | 0.152 | M | 8021944128607 | 94051190 | Blanc | Wit | Série d'appareils à LED à suspension, d'intérieur et extérieur | Série d'appareils à LED à suspension, d'intérieur et extérieur | Suspensions industrielles | Serie LED pendelarmaturen, voor binnen en buiten | Serie LED pendelarmaturen, voor binnen en buiten | High-bay en low-bay armaturen | https://cdn.light-performer.com/product_images/LAMA_MINI_angle_01_lp.jpg | LAMA_MINI_LINE_ANGLE_02.JPG | http://www.performanceinlighting.com/fr/fr/prod-3101194 | http://www.performanceinlighting.com/nl/nl/prod-3101194 | YES | YES |  | Released | 3101194
INDOOR | INDUSTRIAL | I IN HI-BAY/LOW BAY PF | LAMA+ | 3101750 | LAMA+ MINI 50 S/W 840 WH87 EM1 | LAMA+ MINI 50 S/W 4000K +NOOD | 463 | 0 | 0 | 0 | 0 | 1 | 0 | 0 | 1 | 1 | 1 | 4.523 | 4.854 | KG | 0.019 | M3 | 0.625 | 0.195 | 0.152 | M | 8021944130440 | 94051190 | Blanc | Wit | Série d'appareils à LED à suspension, d'intérieur et extérieur | Série d'appareils à LED à suspension, d'intérieur et extérieur | Suspensions industrielles | Serie LED pendelarmaturen, voor binnen en buiten | Serie LED pendelarmaturen, voor binnen en buiten | High-bay en low-bay armaturen | https://cdn.light-performer.com/product_images/LAMA_MINI_LINE_ANGLE_02_lp.jpg | LAMA_MINI_LINE_ANGLE_02.JPG | http://www.performanceinlighting.com/fr/fr/prod-3101750 | http://www.performanceinlighting.com/nl/nl/prod-3101750 | YES | YES |  | Released | 3101750
INDOOR | INDUSTRIAL | I IN HI-BAY/LOW BAY PF | LAMA+ | 3101189 | LAMA+ MINI 70 S/EW 840 WH-87 | LAMA+ MINI 70 S/EW 4000K | 350 | 0 | 0 | 0 | 0 | 1 | 0 | 0 | 0 | 1 | 1 | 4.29 | 4.656 | KG | 0.031 | M3 | 0.625 | 0.195 | 0.152 | M | 8021944129369 | 94051190 | Blanc | Wit | Série d'appareils à LED à suspension, d'intérieur et extérieur | Série d'appareils à LED à suspension, d'intérieur et extérieur | Suspensions industrielles | Serie LED pendelarmaturen, voor binnen en buiten | Serie LED pendelarmaturen, voor binnen en buiten | High-bay en low-bay armaturen | https://cdn.light-performer.com/product_images/LAMA_MINI_LINE_ANGLE_02_lp.jpg | LAMA_MINI_LINE_ANGLE_02.JPG | http://www.performanceinlighting.com/fr/fr/prod-3101189 | http://www.performanceinlighting.com/nl/nl/prod-3101189 | YES | YES |  | Released | 3101189
INDOOR | INDUSTRIAL | I IN HI-BAY/LOW BAY PF | LAMA+ | 3101197 | LAMA+ MINI 70 S/EW 840 WH-87 DALI | LAMA+ MINI 70 S/EW 4000K DALI | 409 | 0 | 0 | 0 | 0 | 1 | 0 | 0 | 0 | 1 | 1 | 4.356 | 4.687 | KG | 0.031 | M3 | 0.625 | 0.195 | 0.152 | M | 8021944129321 | 94051190 | Blanc | Wit | Série d'appareils à LED à suspension, d'intérieur et extérieur | Série d'appareils à LED à suspension, d'intérieur et extérieur | Suspensions industrielles | Serie LED pendelarmaturen, voor binnen en buiten | Serie LED pendelarmaturen, voor binnen en buiten | High-bay en low-bay armaturen | https://cdn.light-performer.com/product_images/LAMA_MINI_LINE_ANGLE_02_lp.jpg | LAMA_MINI_LINE_ANGLE_02.JPG | http://www.performanceinlighting.com/fr/fr/prod-3101197 | http://www.performanceinlighting.com/nl/nl/prod-3101197 | YES | YES |  | Released | 3101197
INDOOR | INDUSTRIAL | I IN HI-BAY/LOW BAY PF | LAMA+ | 3101185 | LAMA+ MINI 70 S/W 840 WH-87 | LAMA+ MINI 70 S/W 4000K | 350 | 0 | 0 | 0 | 0 | 1 | 0 | 0 | 0 | 1 | 1 | 4.289 | 4.62 | KG | 0.031 | M3 | 0.625 | 0.195 | 0.152 | M | 8021944129383 | 94051190 | Blanc | Wit | Série d'appareils à LED à suspension, d'intérieur et extérieur | Série d'appareils à LED à suspension, d'intérieur et extérieur | Suspensions industrielles | Serie LED pendelarmaturen, voor binnen en buiten | Serie LED pendelarmaturen, voor binnen en buiten | High-bay en low-bay armaturen | https://cdn.light-performer.com/product_images/LAMA_MINI_LINE_ANGLE_02_lp.jpg | LAMA_MINI_LINE_ANGLE_02.JPG | http://www.performanceinlighting.com/fr/fr/prod-3101185 | http://www.performanceinlighting.com/nl/nl/prod-3101185 | YES | YES |  | Released | 3101185
INDOOR | INDUSTRIAL | I IN HI-BAY/LOW BAY PF | LAMA+ | 3101193 | LAMA+ MINI 70 S/W 840 WH-87 DALI | LAMA+ MINI 70 S/W 4000K DALI | 409 | 0 | 0 | 0 | 0 | 1 | 0 | 0 | 0 | 1 | 1 | 4.333 | 4.664 | KG | 0.031 | M3 | 0.625 | 0.195 | 0.152 | M | 8021944129352 | 94051190 | Blanc | Wit | Série d'appareils à LED à suspension, d'intérieur et extérieur | Série d'appareils à LED à suspension, d'intérieur et extérieur | Suspensions industrielles | Serie LED pendelarmaturen, voor binnen en buiten | Serie LED pendelarmaturen, voor binnen en buiten | High-bay en low-bay armaturen | https://cdn.light-performer.com/product_images/LAMA_MINI_LINE_ANGLE_02_lp.jpg | LAMA_MINI_LINE_ANGLE_02.JPG | http://www.performanceinlighting.com/fr/fr/prod-3101193 | http://www.performanceinlighting.com/nl/nl/prod-3101193 | YES | YES |  | Released | 3101193
INDOOR | INDUSTRIAL | I IN HI-BAY/LOW BAY PF | LAMA+ | 3105993 | LAMA+ MINI ELL 100 840 WH-87 | LAMA+ MINI ELL 100 4000K | 358 | 0 | 0 | 0 | 0 | 1 | 0 | 0 | 0 | 1 | 1 | 4.345 | 4.676 | KG | 0.02 | M3 | 0.625 | 0.195 | 0.152 | M | 8021944138668 | 94051190 | Blanc | Wit | Série d'appareils à LED à suspension, d'intérieur et extérieur | Série d'appareils à LED à suspension, d'intérieur et extérieur | Suspensions industrielles | Serie LED pendelarmaturen, voor binnen en buiten | Serie LED pendelarmaturen, voor binnen en buiten | High-bay en low-bay armaturen | https://cdn.light-performer.com/product_images/LAMA_P_MINI_angle_03_lp.jpg | LAMA_MINI_LINE_ANGLE_02.JPG | http://www.performanceinlighting.com/fr/fr/prod-3105993 | http://www.performanceinlighting.com/nl/nl/prod-3105993 | YES | YES |  | Released | 3105993
INDOOR | INDUSTRIAL | I IN HI-BAY/LOW BAY PF | LAMA+ | 3105994 | LAMA+ MINI ELL 100 840 WH-87 DALI | LAMA+ MINI ELL 100 4000K DALI | 414 | 0 | 0 | 0 | 0 | 1 | 0 | 0 | 0 | 1 | 1 | 4.356 | 4.687 | KG | 0.02 | M3 | 0.625 | 0.195 | 0.152 | M | 8021944138675 | 94051190 | Blanc | Wit | Série d'appareils à LED à suspension, d'intérieur et extérieur | Série d'appareils à LED à suspension, d'intérieur et extérieur | Suspensions industrielles | Serie LED pendelarmaturen, voor binnen en buiten | Serie LED pendelarmaturen, voor binnen en buiten | High-bay en low-bay armaturen | https://cdn.light-performer.com/product_images/LAMA_P_MINI_angle_03_lp.jpg | LAMA_MINI_LINE_ANGLE_02.JPG | http://www.performanceinlighting.com/fr/fr/prod-3105994 | http://www.performanceinlighting.com/nl/nl/prod-3105994 | YES | YES |  | Released | 3105994
INDOOR | INDUSTRIAL | I IN HI-BAY/LOW BAY PF | LAMA+ | 3106000 | LAMA+ MINI ELL 35 840 WH-87 | LAMA+ MINI ELL 35 4000K | 322 | 0 | 0 | 0 | 0 | 1 | 0 | 0 | 0 | 1 | 1 | 4.266 | 4.597 | KG | 0.031 | M3 | 0.625 | 0.195 | 0.152 | M | 8021944138743 | 94051190 | Blanc | Wit | Série d'appareils à LED à suspension, d'intérieur et extérieur | Série d'appareils à LED à suspension, d'intérieur et extérieur | Suspensions industrielles | Serie LED pendelarmaturen, voor binnen en buiten | Serie LED pendelarmaturen, voor binnen en buiten | High-bay en low-bay armaturen | https://cdn.light-performer.com/product_images/LAMA_P_MINI_angle_03_lp.jpg | LAMA_MINI_LINE_ANGLE_02.JPG | http://www.performanceinlighting.com/fr/fr/prod-3106000 | http://www.performanceinlighting.com/nl/nl/prod-3106000 | YES | YES |  | Released | 3106000
INDOOR | INDUSTRIAL | I IN HI-BAY/LOW BAY PF | LAMA+ | 3106001 | LAMA+ MINI ELL 35 840 WH-87 DALI | LAMA+ MINI ELL 35 4000K DALI | 381 | 0 | 0 | 0 | 0 | 1 | 0 | 0 | 0 | 1 | 1 | 4.272 | 4.603 | KG | 0.031 | M3 | 0.625 | 0.195 | 0.152 | M | 8021944138736 | 94051190 | Blanc | Wit | Série d'appareils à LED à suspension, d'intérieur et extérieur | Série d'appareils à LED à suspension, d'intérieur et extérieur | Suspensions industrielles | Serie LED pendelarmaturen, voor binnen en buiten | Serie LED pendelarmaturen, voor binnen en buiten | High-bay en low-bay armaturen | https://cdn.light-performer.com/product_images/LAMA_P_MINI_angle_03_lp.jpg | LAMA_MINI_LINE_ANGLE_02.JPG | http://www.performanceinlighting.com/fr/fr/prod-3106001 | http://www.performanceinlighting.com/nl/nl/prod-3106001 | YES | YES |  | Released | 3106001
INDOOR | INDUSTRIAL | I IN HI-BAY/LOW BAY PF | LAMA+ | 3106002 | LAMA+ MINI ELL 35 840 WH-87 EM | LAMA+ MINI ELL 35 4000K +NOOD | 456 | 0 | 0 | 0 | 0 | 1 | 0 | 0 | 1 | 1 | 1 | 4.545 | 4.876 | KG | 0.016 | M3 | 0.63 | 0.2 | 0.125 | M | 8021944138750 | 94051190 | Blanc | Wit | Série d'appareils à LED à suspension, d'intérieur et extérieur | Série d'appareils à LED à suspension, d'intérieur et extérieur | Suspensions industrielles | Serie LED pendelarmaturen, voor binnen en buiten | Serie LED pendelarmaturen, voor binnen en buiten | High-bay en low-bay armaturen | https://cdn.light-performer.com/product_images/LAMA_P_MINI_angle_03_lp.jpg | LAMA_MINI_LINE_ANGLE_02.JPG | http://www.performanceinlighting.com/fr/fr/prod-3106002 | http://www.performanceinlighting.com/nl/nl/prod-3106002 | YES | YES |  | Released | 3106002
INDOOR | INDUSTRIAL | I IN HI-BAY/LOW BAY PF | LAMA+ | 3105997 | LAMA+ MINI ELL 50 840 WH-87 | LAMA+ MINI ELL 50 4000K | 327 | 0 | 0 | 0 | 0 | 1 | 0 | 0 | 0 | 1 | 1 | 4.242 | 4.573 | KG | 0.02 | M3 | 0.625 | 0.195 | 0.152 | M | 8021944138705 | 94051190 | Blanc | Wit | Série d'appareils à LED à suspension, d'intérieur et extérieur | Série d'appareils à LED à suspension, d'intérieur et extérieur | Suspensions industrielles | Serie LED pendelarmaturen, voor binnen en buiten | Serie LED pendelarmaturen, voor binnen en buiten | High-bay en low-bay armaturen | https://cdn.light-performer.com/product_images/LAMA_P_MINI_angle_03_lp.jpg | LAMA_MINI_LINE_ANGLE_02.JPG | http://www.performanceinlighting.com/fr/fr/prod-3105997 | http://www.performanceinlighting.com/nl/nl/prod-3105997 | YES | YES |  | Released | 3105997
INDOOR | INDUSTRIAL | I IN HI-BAY/LOW BAY PF | LAMA+ | 3105998 | LAMA+ MINI ELL 50 840 WH-87 DALI | LAMA+ MINI ELL 50 4000K DALI | 386 | 0 | 0 | 0 | 0 | 1 | 0 | 0 | 0 | 1 | 1 | 4.272 | 4.603 | KG | 0.02 | M3 | 0.625 | 0.195 | 0.152 | M | 8021944138712 | 94051190 | Blanc | Wit | Série d'appareils à LED à suspension, d'intérieur et extérieur | Série d'appareils à LED à suspension, d'intérieur et extérieur | Suspensions industrielles | Serie LED pendelarmaturen, voor binnen en buiten | Serie LED pendelarmaturen, voor binnen en buiten | High-bay en low-bay armaturen | https://cdn.light-performer.com/product_images/LAMA_P_MINI_angle_03_lp.jpg | LAMA_MINI_LINE_ANGLE_02.JPG | http://www.performanceinlighting.com/fr/fr/prod-3105998 | http://www.performanceinlighting.com/nl/nl/prod-3105998 | YES | YES |  | Released | 3105998
INDOOR | INDUSTRIAL | I IN HI-BAY/LOW BAY PF | LAMA+ | 3105999 | LAMA+ MINI ELL 50 840 WH-87 EM | LAMA+ MINI ELL 50 4000K +NOOD | 463 | 0 | 0 | 0 | 0 | 1 | 0 | 0 | 1 | 1 | 1 | 4.546 | 4.877 | KG | 0.016 | M3 | 0.63 | 0.2 | 0.125 | M | 8021944138729 | 94051190 | Blanc | Wit | Série d'appareils à LED à suspension, d'intérieur et extérieur | Série d'appareils à LED à suspension, d'intérieur et extérieur | Suspensions industrielles | Serie LED pendelarmaturen, voor binnen en buiten | Serie LED pendelarmaturen, voor binnen en buiten | High-bay en low-bay armaturen | https://cdn.light-performer.com/product_images/LAMA_P_MINI_angle_03_lp.jpg | LAMA_MINI_LINE_ANGLE_02.JPG | http://www.performanceinlighting.com/fr/fr/prod-3105999 | http://www.performanceinlighting.com/nl/nl/prod-3105999 | YES | YES |  | Released | 3105999
INDOOR | INDUSTRIAL | I IN HI-BAY/LOW BAY PF | LAMA+ | 3105995 | LAMA+ MINI ELL 70 840 WH-87 | LAMA+ MINI ELL 70 4000K | 350 | 0 | 0 | 0 | 0 | 1 | 0 | 0 | 0 | 1 | 1 | 4.312 | 4.643 | KG | 0.031 | M3 | 0.625 | 0.195 | 0.152 | M | 8021944138682 | 94051190 | Blanc | Wit | Série d'appareils à LED à suspension, d'intérieur et extérieur | Série d'appareils à LED à suspension, d'intérieur et extérieur | Suspensions industrielles | Serie LED pendelarmaturen, voor binnen en buiten | Serie LED pendelarmaturen, voor binnen en buiten | High-bay en low-bay armaturen | https://cdn.light-performer.com/product_images/LAMA_P_MINI_angle_03_lp.jpg | LAMA_MINI_LINE_ANGLE_02.JPG | http://www.performanceinlighting.com/fr/fr/prod-3105995 | http://www.performanceinlighting.com/nl/nl/prod-3105995 | YES | YES |  | Released | 3105995
INDOOR | INDUSTRIAL | I IN HI-BAY/LOW BAY PF | LAMA+ | 3105996 | LAMA+ MINI ELL 70 840 WH-87 DALI | LAMA+ MINI ELL 70 4000K DALI | 409 | 0 | 0 | 0 | 0 | 1 | 0 | 0 | 0 | 1 | 1 | 4.356 | 4.687 | KG | 0.031 | M3 | 0.625 | 0.195 | 0.152 | M | 8021944138699 | 94051190 | Blanc | Wit | Série d'appareils à LED à suspension, d'intérieur et extérieur | Série d'appareils à LED à suspension, d'intérieur et extérieur | Suspensions industrielles | Serie LED pendelarmaturen, voor binnen en buiten | Serie LED pendelarmaturen, voor binnen en buiten | High-bay en low-bay armaturen | https://cdn.light-performer.com/product_images/LAMA_P_MINI_angle_03_lp.jpg | LAMA_MINI_LINE_ANGLE_02.JPG | http://www.performanceinlighting.com/fr/fr/prod-3105996 | http://www.performanceinlighting.com/nl/nl/prod-3105996 | YES | YES |  | Released | 3105996
INDOOR | INDUSTRIAL | I IN HI-BAY/LOW BAY PF | LAMA+ | 06271987 | LAMA+ S/EW 100 840 WH1 | LAMA+ S/EW 100 4000K | 633 | 0 | 0 | 0 | 0 | 0 | 1 | 0 | 0 | 1 | 1 | 6.012 | 6.554 | KG | 0.031 | M3 | 0.482 | 0.442 | 0.146 | M | 8021944108890 | 94051190 | Blanc | Wit | Série d'appareils à LED à suspension, d'intérieur et extérieur | Série d'appareils à LED à suspension, d'intérieur et extérieur | Suspensions industrielles | Serie LED pendelarmaturen, voor binnen en buiten | Serie LED pendelarmaturen, voor binnen en buiten | High-bay en low-bay armaturen | https://cdn.light-performer.com/product_images/LAMA_Plus_S-W_FP_006_lp.jpg | LAMAP_FP_006.JPG | http://www.performanceinlighting.com/fr/fr/prod-06271987 | http://www.performanceinlighting.com/nl/nl/prod-06271987 | YES | YES |  | Released | 06271987
INDOOR | INDUSTRIAL | I IN HI-BAY/LOW BAY PF | LAMA+ | 06272387 | LAMA+ S/EW 100 840 WH1 1-10V | LAMA+ S/EW 100 4000K 1-10V | 717 | 0 | 0 | 0 | 0 | 0 | 1 | 0 | 0 | 1 | 1 | 6.453 | 6.994 | KG | 0.031 | M3 | 0.482 | 0.442 | 0.146 | M | 8021944108975 | 94051190 | Blanc | Wit | Série d'appareils à LED à suspension, d'intérieur et extérieur | Série d'appareils à LED à suspension, d'intérieur et extérieur | Suspensions industrielles | Serie LED pendelarmaturen, voor binnen en buiten | Serie LED pendelarmaturen, voor binnen en buiten | High-bay en low-bay armaturen | https://cdn.light-performer.com/product_images/LAMA_Plus_S-W_FP_006_lp.jpg | LAMAP_FP_006.JPG |  |  | NO | NO |  | Released | 06272387
INDOOR | INDUSTRIAL | I IN HI-BAY/LOW BAY PF | LAMA+ | 06272787 | LAMA+ S/EW 100 840 WH1 DALI | LAMA+ S/EW 100 4000K DALI | 742 | 0 | 0 | 0 | 0 | 0 | 1 | 0 | 0 | 1 | 1 | 6.064 | 6.605 | KG | 0.031 | M3 | 0.482 | 0.442 | 0.146 | M | 8021944109057 | 94051190 | Blanc | Wit | Série d'appareils à LED à suspension, d'intérieur et extérieur | Série d'appareils à LED à suspension, d'intérieur et extérieur | Suspensions industrielles | Serie LED pendelarmaturen, voor binnen en buiten | Serie LED pendelarmaturen, voor binnen en buiten | High-bay en low-bay armaturen | https://cdn.light-performer.com/product_images/LAMA_Plus_S-W_FP_006_lp.jpg | LAMAP_FP_006.JPG | http://www.performanceinlighting.com/fr/fr/prod-06272787 | http://www.performanceinlighting.com/nl/nl/prod-06272787 | YES | YES |  | Released | 06272787
INDOOR | INDUSTRIAL | I IN HI-BAY/LOW BAY PF | LAMA+ | 3105911 | LAMA+ S/EW 100 840 WH1 DALI SOFT | LAMA+ S/EW 100 4000K DALI SOFT | 742 | 0 | 0 | 0 | 0 | 0 | 1 | 0 | 0 | 1 | 1 | 7.4 | 8 | KG | 0.031 | M3 | 0.482 | 0.442 | 0.146 | M | 8021944138620 | 94051190 | Blanc | Wit | Série d'appareils à LED à suspension, d'intérieur et extérieur | Série d'appareils à LED à suspension, d'intérieur et extérieur | Suspensions industrielles | Serie LED pendelarmaturen, voor binnen en buiten | Serie LED pendelarmaturen, voor binnen en buiten | High-bay en low-bay armaturen | https://cdn.light-performer.com/product_images/LAMA_P_SOFT_angle_01_lp.jpg | LAMAP_FP_006.JPG | http://www.performanceinlighting.com/fr/fr/prod-3105911 | http://www.performanceinlighting.com/nl/nl/prod-3105911 | YES | YES |  | Released | 3105911
INDOOR | INDUSTRIAL | I IN HI-BAY/LOW BAY PF | LAMA+ | 06273187 | LAMA+ S/EW 100 840 WH1 DETEK | LAMA+ S/EW 100 840 WH1 DETEK | 934 | 0 | 0 | 0 | 0 | 0 | 1 | 0 | 0 | 1 | 1 | 16.384 | 16.926 | KG | 0.031 | M3 | 0.482 | 0.442 | 0.146 | M | 8021944109132 | 94051190 | Blanc | Wit | Série d'appareils à LED à suspension, d'intérieur et extérieur | Série d'appareils à LED à suspension, d'intérieur et extérieur | Suspensions industrielles | Serie LED pendelarmaturen, voor binnen en buiten | Serie LED pendelarmaturen, voor binnen en buiten | High-bay en low-bay armaturen |  | LAMAP_FP_006.JPG |  |  | NO | NO |  | Phase Out | 06273187
INDOOR | INDUSTRIAL | I IN HI-BAY/LOW BAY PF | LAMA+ | 3105912 | LAMA+ S/EW 100 840 WH1 DETEK SOFT | LAMA+ S/EW 100 840 WH1 DETEK SOFT | 934 | 0 | 0 | 0 | 0 | 0 | 1 | 0 | 0 | 1 | 1 | 8.1 | 8.7 | KG | 0.031 | M3 | 0.482 | 0.442 | 0.146 | M | 8021944138613 | 94051190 | Blanc | Wit | Série d'appareils à LED à suspension, d'intérieur et extérieur | Série d'appareils à LED à suspension, d'intérieur et extérieur | Suspensions industrielles | Serie LED pendelarmaturen, voor binnen en buiten | Serie LED pendelarmaturen, voor binnen en buiten | High-bay en low-bay armaturen |  | LAMAP_FP_006.JPG |  |  | NO | NO |  | Phase Out | 3105912
INDOOR | INDUSTRIAL | I IN HI-BAY/LOW BAY PF | LAMA+ | 06273987 | LAMA+ S/EW 100 840 WH1 EMG | LAMA+ S/EW 100 4000K +NOOD | 959 | 0 | 0 | 0 | 0 | 0 | 1 | 0 | 1 | 1 | 1 | 6.528 | 7.07 | KG | 0.031 | M3 | 0.482 | 0.442 | 0.146 | M | 8021944109293 | 94051190 | Blanc | Wit | Série d'appareils à LED à suspension, d'intérieur et extérieur | Série d'appareils à LED à suspension, d'intérieur et extérieur | Suspensions industrielles | Serie LED pendelarmaturen, voor binnen en buiten | Serie LED pendelarmaturen, voor binnen en buiten | High-bay en low-bay armaturen | https://cdn.light-performer.com/product_images/LAMA_Plus_EM_FP_009_lp.jpg | LAMAP_FP_009.JPG | http://www.performanceinlighting.com/fr/fr/prod-06273987 | http://www.performanceinlighting.com/nl/nl/prod-06273987 | YES | YES |  | Released | 06273987
INDOOR | INDUSTRIAL | I IN HI-BAY/LOW BAY PF | LAMA+ | 3105914 | LAMA+ S/EW 100 840 WH1 EMG SOFT | LAMA+ S/EW 100 4000K +NOOD SOFT | 959 | 0 | 0 | 0 | 0 | 0 | 1 | 0 | 1 | 1 | 1 | 8.1 | 8.7 | KG | 0.031 | M3 | 0.482 | 0.442 | 0.146 | M | 8021944138644 | 94051190 | Blanc | Wit | Série d'appareils à LED à suspension, d'intérieur et extérieur | Série d'appareils à LED à suspension, d'intérieur et extérieur | Suspensions industrielles | Serie LED pendelarmaturen, voor binnen en buiten | Serie LED pendelarmaturen, voor binnen en buiten | High-bay en low-bay armaturen | https://cdn.light-performer.com/product_images/LAMA_P_SOFT_EM_angle_01_lp.jpg | LAMAP_FP_009.JPG | http://www.performanceinlighting.com/fr/fr/prod-3105914 | http://www.performanceinlighting.com/nl/nl/prod-3105914 | YES | YES |  | Released | 3105914
INDOOR | INDUSTRIAL | I IN HI-BAY/LOW BAY PF | LAMA+ | 06273587 | LAMA+ S/EW 100 840 WH1 SMART | LAMA+ S/EW 100 4000K SMART | 1019 | 0 | 0 | 0 | 0 | 0 | 1 | 0 | 0 | 1 | 1 | 6.502 | 7.043 | KG | 0.031 | M3 | 0.482 | 0.442 | 0.146 | M | 8021944109217 | 94051190 | Blanc | Wit | Série d'appareils à LED à suspension, d'intérieur et extérieur | Série d'appareils à LED à suspension, d'intérieur et extérieur | Suspensions industrielles | Serie LED pendelarmaturen, voor binnen en buiten | Serie LED pendelarmaturen, voor binnen en buiten | High-bay en low-bay armaturen | https://cdn.light-performer.com/product_images/LAMA_Plus_S-W_FP_006_lp.jpg | LAMAP_FP_010.JPG | http://www.performanceinlighting.com/fr/fr/prod-06273587 | http://www.performanceinlighting.com/nl/nl/prod-06273587 | YES | YES |  | Released | 06273587
INDOOR | INDUSTRIAL | I IN HI-BAY/LOW BAY PF | LAMA+ | 3105913 | LAMA+ S/EW 100 840 WH1 SMART SOFT | LAMA+ S/EW 100 4000K SMART SOFT | 1019 | 0 | 0 | 0 | 0 | 0 | 1 | 0 | 0 | 1 | 1 | 8.1 | 8.7 | KG | 0.031 | M3 | 0.482 | 0.442 | 0.146 | M | 8021944138637 | 94051190 | Blanc | Wit | Série d'appareils à LED à suspension, d'intérieur et extérieur | Série d'appareils à LED à suspension, d'intérieur et extérieur | Suspensions industrielles | Serie LED pendelarmaturen, voor binnen en buiten | Serie LED pendelarmaturen, voor binnen en buiten | High-bay en low-bay armaturen | https://cdn.light-performer.com/product_images/LAMA_P_SOFT_angle_01_lp.jpg | LAMAP_FP_006.JPG | http://www.performanceinlighting.com/fr/fr/prod-3105913 | http://www.performanceinlighting.com/nl/nl/prod-3105913 | YES | YES |  | Released | 3105913
INDOOR | INDUSTRIAL | I IN HI-BAY/LOW BAY PF | LAMA+ | 3105910 | LAMA+ S/EW 100 840 WH1 SOFT | LAMA+ S/EW 100 4000K SOFT | 633 | 0 | 0 | 0 | 0 | 0 | 1 | 0 | 0 | 1 | 1 | 7.4 | 8 | KG | 0.031 | M3 | 0.482 | 0.442 | 0.146 | M | 8021944138606 | 94051190 | Blanc | Wit | Série d'appareils à LED à suspension, d'intérieur et extérieur | Série d'appareils à LED à suspension, d'intérieur et extérieur | Suspensions industrielles | Serie LED pendelarmaturen, voor binnen en buiten | Serie LED pendelarmaturen, voor binnen en buiten | High-bay en low-bay armaturen | https://cdn.light-performer.com/product_images/LAMA_P_SOFT_angle_01_lp.jpg | LAMAP_FP_006.JPG | http://www.performanceinlighting.com/fr/fr/prod-3105910 | http://www.performanceinlighting.com/nl/nl/prod-3105910 | YES | YES |  | Released | 3105910
INDOOR | INDUSTRIAL | I IN HI-BAY/LOW BAY PF | LAMA+ | 06280087 | LAMA+ S/EW 150 840 WH1 | LAMA+ S/EW 150 4000K | 694 | 0 | 0 | 0 | 0 | 0 | 1 | 0 | 0 | 1 | 1 | 6.012 | 6.554 | KG | 0.031 | M3 | 0.482 | 0.442 | 0.146 | M | 8021944108883 | 94051190 | Blanc | Wit | Série d'appareils à LED à suspension, d'intérieur et extérieur | Série d'appareils à LED à suspension, d'intérieur et extérieur | Suspensions industrielles | Serie LED pendelarmaturen, voor binnen en buiten | Serie LED pendelarmaturen, voor binnen en buiten | High-bay en low-bay armaturen | https://cdn.light-performer.com/product_images/LAMA_Plus_S-W_FP_006_lp.jpg | LAMAP_FP_006.JPG | http://www.performanceinlighting.com/fr/fr/prod-06280087 | http://www.performanceinlighting.com/nl/nl/prod-06280087 | YES | YES |  | Released | 06280087
INDOOR | INDUSTRIAL | I IN HI-BAY/LOW BAY PF | LAMA+ | 06280487 | LAMA+ S/EW 150 840 WH1 1-10V | LAMA+ S/EW 150 4000K 1-10V | 778 | 0 | 0 | 0 | 0 | 0 | 1 | 0 | 0 | 1 | 1 | 7.114 | 7.656 | KG | 0.031 | M3 | 0.482 | 0.442 | 0.146 | M | 8021944108968 | 94051190 | Blanc | Wit | Série d'appareils à LED à suspension, d'intérieur et extérieur | Série d'appareils à LED à suspension, d'intérieur et extérieur | Suspensions industrielles | Serie LED pendelarmaturen, voor binnen en buiten | Serie LED pendelarmaturen, voor binnen en buiten | High-bay en low-bay armaturen | https://cdn.light-performer.com/product_images/LAMA_Plus_S-W_FP_006_lp.jpg | LAMAP_FP_006.JPG |  |  | NO | NO |  | Released | 06280487
INDOOR | INDUSTRIAL | I IN HI-BAY/LOW BAY PF | LAMA+ | 06280887 | LAMA+ S/EW 150 840 WH1 DALI | LAMA+ S/EW 150 4000K DALI | 801 | 0 | 0 | 0 | 0 | 0 | 1 | 0 | 0 | 1 | 1 | 6.084 | 6.625 | KG | 0.031 | M3 | 0.482 | 0.442 | 0.146 | M | 8021944109040 | 94051190 | Blanc | Wit | Série d'appareils à LED à suspension, d'intérieur et extérieur | Série d'appareils à LED à suspension, d'intérieur et extérieur | Suspensions industrielles | Serie LED pendelarmaturen, voor binnen en buiten | Serie LED pendelarmaturen, voor binnen en buiten | High-bay en low-bay armaturen | https://cdn.light-performer.com/product_images/LAMA_Plus_S-W_FP_006_lp.jpg | LAMAP_FP_006.JPG | http://www.performanceinlighting.com/fr/fr/prod-06280887 | http://www.performanceinlighting.com/nl/nl/prod-06280887 | YES | YES |  | Released | 06280887
INDOOR | INDUSTRIAL | I IN HI-BAY/LOW BAY PF | LAMA+ | 3105899 | LAMA+ S/EW 150 840 WH1 DALI SOFT | LAMA+ S/EW 150 4000K DALI SOFT | 801 | 0 | 0 | 0 | 0 | 0 | 1 | 0 | 0 | 1 | 1 | 7.4 | 8 | KG | 0.031 | M3 | 0.482 | 0.442 | 0.146 | M | 8021944138569 | 94051190 | Blanc | Wit | Série d'appareils à LED à suspension, d'intérieur et extérieur | Série d'appareils à LED à suspension, d'intérieur et extérieur | Suspensions industrielles | Serie LED pendelarmaturen, voor binnen en buiten | Serie LED pendelarmaturen, voor binnen en buiten | High-bay en low-bay armaturen | https://cdn.light-performer.com/product_images/LAMA_P_SOFT_angle_01_lp.jpg | LAMAP_FP_006.JPG | http://www.performanceinlighting.com/fr/fr/prod-3105899 | http://www.performanceinlighting.com/nl/nl/prod-3105899 | YES | YES |  | Released | 3105899
INDOOR | INDUSTRIAL | I IN HI-BAY/LOW BAY PF | LAMA+ | 06281287 | LAMA+ S/EW 150 840 WH1 DETEK | LAMA+ S/EW 150 840 WH1 DETEK | 996 | 0 | 0 | 0 | 0 | 0 | 1 | 0 | 0 | 1 | 1 | 16.396 | 16.938 | KG | 0.031 | M3 | 0.482 | 0.442 | 0.146 | M | 8021944109125 | 94051190 | Blanc | Wit | Série d'appareils à LED à suspension, d'intérieur et extérieur | Série d'appareils à LED à suspension, d'intérieur et extérieur | Suspensions industrielles | Serie LED pendelarmaturen, voor binnen en buiten | Serie LED pendelarmaturen, voor binnen en buiten | High-bay en low-bay armaturen |  | LAMAP_FP_006.JPG |  |  | NO | NO |  | Phase Out | 06281287
INDOOR | INDUSTRIAL | I IN HI-BAY/LOW BAY PF | LAMA+ | 3105900 | LAMA+ S/EW 150 840 WH1 DETEK SOFT | LAMA+ S/EW 150 840 WH1 DETEK SOFT | 996 | 0 | 0 | 0 | 0 | 0 | 1 | 0 | 0 | 1 | 1 | 8.1 | 8.7 | KG | 0.031 | M3 | 0.482 | 0.442 | 0.146 | M | 8021944138576 | 94051190 | Blanc | Wit | Série d'appareils à LED à suspension, d'intérieur et extérieur | Série d'appareils à LED à suspension, d'intérieur et extérieur | Suspensions industrielles | Serie LED pendelarmaturen, voor binnen en buiten | Serie LED pendelarmaturen, voor binnen en buiten | High-bay en low-bay armaturen |  | LAMAP_FP_006.JPG |  |  | NO | NO |  | Phase Out | 3105900
INDOOR | INDUSTRIAL | I IN HI-BAY/LOW BAY PF | LAMA+ | 06282087 | LAMA+ S/EW 150 840 WH1 EMG | LAMA+ S/EW 150 4000K +NOOD | 1019 | 0 | 0 | 0 | 0 | 0 | 1 | 0 | 1 | 1 | 1 | 6.528 | 7.07 | KG | 0.031 | M3 | 0.482 | 0.442 | 0.146 | M | 8021944109286 | 94051190 | Blanc | Wit | Série d'appareils à LED à suspension, d'intérieur et extérieur | Série d'appareils à LED à suspension, d'intérieur et extérieur | Suspensions industrielles | Serie LED pendelarmaturen, voor binnen en buiten | Serie LED pendelarmaturen, voor binnen en buiten | High-bay en low-bay armaturen | https://cdn.light-performer.com/product_images/LAMA_Plus_EM_FP_009_lp.jpg | LAMAP_FP_009.JPG | http://www.performanceinlighting.com/fr/fr/prod-06282087 | http://www.performanceinlighting.com/nl/nl/prod-06282087 | YES | YES |  | Released | 06282087
INDOOR | INDUSTRIAL | I IN HI-BAY/LOW BAY PF | LAMA+ | 3105902 | LAMA+ S/EW 150 840 WH1 EMG SOFT | LAMA+ S/EW 150 4000K +NOOD SOFT | 1019 | 0 | 0 | 0 | 0 | 0 | 1 | 0 | 1 | 1 | 1 | 8.1 | 8.7 | KG | 0.031 | M3 | 0.482 | 0.442 | 0.146 | M | 8021944138590 | 94051190 | Blanc | Wit | Série d'appareils à LED à suspension, d'intérieur et extérieur | Série d'appareils à LED à suspension, d'intérieur et extérieur | Suspensions industrielles | Serie LED pendelarmaturen, voor binnen en buiten | Serie LED pendelarmaturen, voor binnen en buiten | High-bay en low-bay armaturen | https://cdn.light-performer.com/product_images/LAMA_P_SOFT_EM_angle_01_lp.jpg | LAMAP_FP_009.JPG | http://www.performanceinlighting.com/fr/fr/prod-3105902 | http://www.performanceinlighting.com/nl/nl/prod-3105902 | YES | YES |  | Released | 3105902
INDOOR | INDUSTRIAL | I IN HI-BAY/LOW BAY PF | LAMA+ | 06281687 | LAMA+ S/EW 150 840 WH1 SMART | LAMA+ S/EW 150 4000K SMART | 1078 | 0 | 0 | 0 | 0 | 0 | 1 | 0 | 0 | 1 | 1 | 6.502 | 7.043 | KG | 0.031 | M3 | 0.482 | 0.442 | 0.146 | M | 8021944109200 | 94051190 | Blanc | Wit | Série d'appareils à LED à suspension, d'intérieur et extérieur | Série d'appareils à LED à suspension, d'intérieur et extérieur | Suspensions industrielles | Serie LED pendelarmaturen, voor binnen en buiten | Serie LED pendelarmaturen, voor binnen en buiten | High-bay en low-bay armaturen | https://cdn.light-performer.com/product_images/LAMA_Plus_S-W_FP_006_lp.jpg | LAMAP_FP_005.JPG | http://www.performanceinlighting.com/fr/fr/prod-06281687 | http://www.performanceinlighting.com/nl/nl/prod-06281687 | YES | YES |  | Released | 06281687
INDOOR | INDUSTRIAL | I IN HI-BAY/LOW BAY PF | LAMA+ | 3105901 | LAMA+ S/EW 150 840 WH1 SMART SOFT | LAMA+ S/EW 150 4000K SMART SOFT | 1078 | 0 | 0 | 0 | 0 | 0 | 1 | 0 | 0 | 1 | 1 | 8.1 | 8.7 | KG | 0.031 | M3 | 0.482 | 0.442 | 0.146 | M | 8021944138583 | 94051190 | Blanc | Wit | Série d'appareils à LED à suspension, d'intérieur et extérieur | Série d'appareils à LED à suspension, d'intérieur et extérieur | Suspensions industrielles | Serie LED pendelarmaturen, voor binnen en buiten | Serie LED pendelarmaturen, voor binnen en buiten | High-bay en low-bay armaturen | https://cdn.light-performer.com/product_images/LAMA_P_SOFT_angle_01_lp.jpg | LAMAP_FP_006.JPG | http://www.performanceinlighting.com/fr/fr/prod-3105901 | http://www.performanceinlighting.com/nl/nl/prod-3105901 | YES | YES |  | Released | 3105901
INDOOR | INDUSTRIAL | I IN HI-BAY/LOW BAY PF | LAMA+ | 3105898 | LAMA+ S/EW 150 840 WH1 SOFT | LAMA+ S/EW 150 4000K SOFT | 694 | 0 | 0 | 0 | 0 | 0 | 1 | 0 | 0 | 1 | 1 | 7.4 | 8 | KG | 0.031 | M3 | 0.482 | 0.442 | 0.146 | M | 8021944138552 | 94051190 | Blanc | Wit | Série d'appareils à LED à suspension, d'intérieur et extérieur | Série d'appareils à LED à suspension, d'intérieur et extérieur | Suspensions industrielles | Serie LED pendelarmaturen, voor binnen en buiten | Serie LED pendelarmaturen, voor binnen en buiten | High-bay en low-bay armaturen | https://cdn.light-performer.com/product_images/LAMA_P_SOFT_angle_01_lp.jpg | LAMAP_FP_006.JPG | http://www.performanceinlighting.com/fr/fr/prod-3105898 | http://www.performanceinlighting.com/nl/nl/prod-3105898 | YES | YES |  | Released | 3105898
INDOOR | INDUSTRIAL | I IN HI-BAY/LOW BAY PF | LAMA+ | 06271887 | LAMA+ S/EW 205 840 WH1 | LAMA+ S/EW 205 4000K | 753 | 0 | 0 | 0 | 0 | 0 | 1 | 0 | 0 | 1 | 1 | 6.41 | 6.952 | KG | 0.031 | M3 | 0.482 | 0.442 | 0.146 | M | 8021944108876 | 94051190 | Blanc | Wit | Série d'appareils à LED à suspension, d'intérieur et extérieur | Série d'appareils à LED à suspension, d'intérieur et extérieur | Suspensions industrielles | Serie LED pendelarmaturen, voor binnen en buiten | Serie LED pendelarmaturen, voor binnen en buiten | High-bay en low-bay armaturen | https://cdn.light-performer.com/product_images/LAMA_Plus_S-W_FP_006_lp.jpg | LAMAP_FP_006.JPG | http://www.performanceinlighting.com/fr/fr/prod-06271887 | http://www.performanceinlighting.com/nl/nl/prod-06271887 | YES | YES |  | Released | 06271887
INDOOR | INDUSTRIAL | I IN HI-BAY/LOW BAY PF | LAMA+ | 06272287 | LAMA+ S/EW 205 840 WH1 1-10V | LAMA+ S/EW 205 4000K 1-10V | 838 | 0 | 0 | 0 | 0 | 0 | 1 | 0 | 0 | 1 | 1 | 7.198 | 7.739 | KG | 0.031 | M3 | 0.482 | 0.442 | 0.146 | M | 8021944108951 | 94051190 | Blanc | Wit | Série d'appareils à LED à suspension, d'intérieur et extérieur | Série d'appareils à LED à suspension, d'intérieur et extérieur | Suspensions industrielles | Serie LED pendelarmaturen, voor binnen en buiten | Serie LED pendelarmaturen, voor binnen en buiten | High-bay en low-bay armaturen | https://cdn.light-performer.com/product_images/LAMA_Plus_S-W_FP_006_lp.jpg | LAMAP_FP_006.JPG |  |  | NO | NO |  | Released | 06272287
INDOOR | INDUSTRIAL | I IN HI-BAY/LOW BAY PF | LAMA+ | 06272687 | LAMA+ S/EW 205 840 WH1 DALI | LAMA+ S/EW 205 4000K DALI | 863 | 0 | 0 | 0 | 0 | 0 | 1 | 0 | 0 | 1 | 1 | 6.48 | 7.021 | KG | 0.031 | M3 | 0.482 | 0.442 | 0.146 | M | 8021944109033 | 94051190 | Blanc | Wit | Série d'appareils à LED à suspension, d'intérieur et extérieur | Série d'appareils à LED à suspension, d'intérieur et extérieur | Suspensions industrielles | Serie LED pendelarmaturen, voor binnen en buiten | Serie LED pendelarmaturen, voor binnen en buiten | High-bay en low-bay armaturen | https://cdn.light-performer.com/product_images/LAMA_Plus_S-W_FP_006_lp.jpg | LAMAP_FP_006.JPG | http://www.performanceinlighting.com/fr/fr/prod-06272687 | http://www.performanceinlighting.com/nl/nl/prod-06272687 | YES | YES |  | Released | 06272687
INDOOR | INDUSTRIAL | I IN HI-BAY/LOW BAY PF | LAMA+ | 3105894 | LAMA+ S/EW 205 840 WH1 DALI SOFT | LAMA+ S/EW 205 4000K DALI SOFT | 863 | 0 | 0 | 0 | 0 | 0 | 1 | 0 | 0 | 1 | 1 | 7.7 | 8.3 | KG | 0.031 | M3 | 0.482 | 0.442 | 0.146 | M | 8021944138514 | 94051190 | Blanc | Wit | Série d'appareils à LED à suspension, d'intérieur et extérieur | Série d'appareils à LED à suspension, d'intérieur et extérieur | Suspensions industrielles | Serie LED pendelarmaturen, voor binnen en buiten | Serie LED pendelarmaturen, voor binnen en buiten | High-bay en low-bay armaturen | https://cdn.light-performer.com/product_images/LAMA_P_SOFT_angle_01_lp.jpg | LAMAP_FP_006.JPG | http://www.performanceinlighting.com/fr/fr/prod-3105894 | http://www.performanceinlighting.com/nl/nl/prod-3105894 | YES | YES |  | Released | 3105894
INDOOR | INDUSTRIAL | I IN HI-BAY/LOW BAY PF | LAMA+ | 06273087 | LAMA+ S/EW 205 840 WH1 DETEK | LAMA+ S/EW 205 840 WH1 DETEK | 1055 | 0 | 0 | 0 | 0 | 0 | 1 | 0 | 0 | 1 | 1 | 16.8 | 17.342 | KG | 0.031 | M3 | 0.482 | 0.442 | 0.146 | M | 8021944109118 | 94051190 | Blanc | Wit | Série d'appareils à LED à suspension, d'intérieur et extérieur | Série d'appareils à LED à suspension, d'intérieur et extérieur | Suspensions industrielles | Serie LED pendelarmaturen, voor binnen en buiten | Serie LED pendelarmaturen, voor binnen en buiten | High-bay en low-bay armaturen |  | LAMAP_FP_006.JPG |  |  | NO | NO |  | Phase Out | 06273087
INDOOR | INDUSTRIAL | I IN HI-BAY/LOW BAY PF | LAMA+ | 3105895 | LAMA+ S/EW 205 840 WH1 DETEK SOFT | LAMA+ S/EW 205 840 WH1 DETEK SOFT | 1055 | 0 | 0 | 0 | 0 | 0 | 1 | 0 | 0 | 1 | 1 | 8.4 | 9 | KG | 0.031 | M3 | 0.482 | 0.442 | 0.146 | M | 8021944138521 | 94051190 | Blanc | Wit | Série d'appareils à LED à suspension, d'intérieur et extérieur | Série d'appareils à LED à suspension, d'intérieur et extérieur | Suspensions industrielles | Serie LED pendelarmaturen, voor binnen en buiten | Serie LED pendelarmaturen, voor binnen en buiten | High-bay en low-bay armaturen |  | LAMAP_FP_006.JPG |  |  | NO | NO |  | Phase Out | 3105895
INDOOR | INDUSTRIAL | I IN HI-BAY/LOW BAY PF | LAMA+ | 06273887 | LAMA+ S/EW 205 840 WH1 EMG | LAMA+ S/EW 205 4000K +NOOD | 1078 | 0 | 0 | 0 | 0 | 0 | 1 | 0 | 1 | 1 | 1 | 6.847 | 7.388 | KG | 0.031 | M3 | 0.482 | 0.442 | 0.146 | M | 8021944109279 | 94051190 | Blanc | Wit | Série d'appareils à LED à suspension, d'intérieur et extérieur | Série d'appareils à LED à suspension, d'intérieur et extérieur | Suspensions industrielles | Serie LED pendelarmaturen, voor binnen en buiten | Serie LED pendelarmaturen, voor binnen en buiten | High-bay en low-bay armaturen | https://cdn.light-performer.com/product_images/LAMA_Plus_EM_FP_009_lp.jpg | LAMAP_FP_009.JPG | http://www.performanceinlighting.com/fr/fr/prod-06273887 | http://www.performanceinlighting.com/nl/nl/prod-06273887 | YES | YES |  | Released | 06273887
INDOOR | INDUSTRIAL | I IN HI-BAY/LOW BAY PF | LAMA+ | 3105897 | LAMA+ S/EW 205 840 WH1 EMG SOFT | LAMA+ S/EW 205 4000K +NOOD SOFT | 1078 | 0 | 0 | 0 | 0 | 0 | 1 | 0 | 1 | 1 | 1 | 8.4 | 9 | KG | 0.031 | M3 | 0.482 | 0.442 | 0.146 | M | 8021944138545 | 94051190 | Blanc | Wit | Série d'appareils à LED à suspension, d'intérieur et extérieur | Série d'appareils à LED à suspension, d'intérieur et extérieur | Suspensions industrielles | Serie LED pendelarmaturen, voor binnen en buiten | Serie LED pendelarmaturen, voor binnen en buiten | High-bay en low-bay armaturen | https://cdn.light-performer.com/product_images/LAMA_P_SOFT_EM_angle_01_lp.jpg | LAMAP_FP_009.JPG | http://www.performanceinlighting.com/fr/fr/prod-3105897 | http://www.performanceinlighting.com/nl/nl/prod-3105897 | YES | YES |  | Released | 3105897
INDOOR | INDUSTRIAL | I IN HI-BAY/LOW BAY PF | LAMA+ | 06273487 | LAMA+ S/EW 205 840 WH1 SMART | LAMA+ S/EW 205 4000K SMART | 1132 | 0 | 0 | 0 | 0 | 0 | 1 | 0 | 0 | 1 | 1 | 6.835 | 7.377 | KG | 0.031 | M3 | 0.482 | 0.442 | 0.146 | M | 8021944109194 | 94051190 | Blanc | Wit | Série d'appareils à LED à suspension, d'intérieur et extérieur | Série d'appareils à LED à suspension, d'intérieur et extérieur | Suspensions industrielles | Serie LED pendelarmaturen, voor binnen en buiten | Serie LED pendelarmaturen, voor binnen en buiten | High-bay en low-bay armaturen | https://cdn.light-performer.com/product_images/LAMA_Plus_S-W_FP_006_lp.jpg | LAMAP_FP_010.JPG | http://www.performanceinlighting.com/fr/fr/prod-06273487 | http://www.performanceinlighting.com/nl/nl/prod-06273487 | YES | YES |  | Released | 06273487
INDOOR | INDUSTRIAL | I IN HI-BAY/LOW BAY PF | LAMA+ | 3105896 | LAMA+ S/EW 205 840 WH1 SMART SOFT | LAMA+ S/EW 205 4000K SMART SOFT | 1132 | 0 | 0 | 0 | 0 | 0 | 1 | 0 | 0 | 1 | 1 | 8.4 | 9 | KG | 0.031 | M3 | 0.482 | 0.442 | 0.146 | M | 8021944138538 | 94051190 | Blanc | Wit | Série d'appareils à LED à suspension, d'intérieur et extérieur | Série d'appareils à LED à suspension, d'intérieur et extérieur | Suspensions industrielles | Serie LED pendelarmaturen, voor binnen en buiten | Serie LED pendelarmaturen, voor binnen en buiten | High-bay en low-bay armaturen | https://cdn.light-performer.com/product_images/LAMA_P_SOFT_angle_01_lp.jpg | LAMAP_FP_006.JPG | http://www.performanceinlighting.com/fr/fr/prod-3105896 | http://www.performanceinlighting.com/nl/nl/prod-3105896 | YES | YES |  | Released | 3105896
INDOOR | INDUSTRIAL | I IN HI-BAY/LOW BAY PF | LAMA+ | 3105893 | LAMA+ S/EW 205 840 WH1 SOFT | LAMA+ S/EW 205 4000K SOFT | 753 | 0 | 0 | 0 | 0 | 0 | 1 | 0 | 0 | 1 | 1 | 7.7 | 8.3 | KG | 0.031 | M3 | 0.482 | 0.442 | 0.146 | M | 8021944138507 | 94051190 | Blanc | Wit | Série d'appareils à LED à suspension, d'intérieur et extérieur | Série d'appareils à LED à suspension, d'intérieur et extérieur | Suspensions industrielles | Serie LED pendelarmaturen, voor binnen en buiten | Serie LED pendelarmaturen, voor binnen en buiten | High-bay en low-bay armaturen | https://cdn.light-performer.com/product_images/LAMA_P_SOFT_angle_01_lp.jpg | LAMAP_FP_006.JPG | http://www.performanceinlighting.com/fr/fr/prod-3105893 | http://www.performanceinlighting.com/nl/nl/prod-3105893 | YES | YES |  | Released | 3105893
INDOOR | INDUSTRIAL | I IN HI-BAY/LOW BAY PF | LAMA+ | 06280187 | LAMA+ S/EW 70 840 WH1 | LAMA+ S/EW 70 4000K | 574 | 0 | 0 | 0 | 0 | 0 | 1 | 0 | 0 | 1 | 1 | 5.979 | 6.521 | KG | 0.031 | M3 | 0.482 | 0.442 | 0.146 | M | 8021944108906 | 94051190 | Blanc | Wit | Série d'appareils à LED à suspension, d'intérieur et extérieur | Série d'appareils à LED à suspension, d'intérieur et extérieur | Suspensions industrielles | Serie LED pendelarmaturen, voor binnen en buiten | Serie LED pendelarmaturen, voor binnen en buiten | High-bay en low-bay armaturen | https://cdn.light-performer.com/product_images/LAMA_Plus_S-W_FP_006_lp.jpg | LAMAP_FP_006.JPG | http://www.performanceinlighting.com/fr/fr/prod-06280187 | http://www.performanceinlighting.com/nl/nl/prod-06280187 | YES | YES |  | Released | 06280187
INDOOR | INDUSTRIAL | I IN HI-BAY/LOW BAY PF | LAMA+ | 06280587 | LAMA+ S/EW 70 840 WH1 1-10V | LAMA+ S/EW 70 4000K 1-10V | 657 | 0 | 0 | 0 | 0 | 0 | 1 | 0 | 0 | 1 | 1 | 6.401 | 6.943 | KG | 0.031 | M3 | 0.482 | 0.442 | 0.146 | M | 8021944108982 | 94051190 | Blanc | Wit | Série d'appareils à LED à suspension, d'intérieur et extérieur | Série d'appareils à LED à suspension, d'intérieur et extérieur | Suspensions industrielles | Serie LED pendelarmaturen, voor binnen en buiten | Serie LED pendelarmaturen, voor binnen en buiten | High-bay en low-bay armaturen | https://cdn.light-performer.com/product_images/LAMA_Plus_S-W_FP_006_lp.jpg | LAMAP_FP_006.JPG |  |  | NO | NO |  | Released | 06280587
INDOOR | INDUSTRIAL | I IN HI-BAY/LOW BAY PF | LAMA+ | 06280987 | LAMA+ S/EW 70 840 WH1 DALI | LAMA+ S/EW 70 4000K DALI | 683 | 0 | 0 | 0 | 0 | 0 | 1 | 0 | 0 | 1 | 1 | 6.401 | 6.943 | KG | 0.031 | M3 | 0.482 | 0.442 | 0.146 | M | 8021944109064 | 94051190 | Blanc | Wit | Série d'appareils à LED à suspension, d'intérieur et extérieur | Série d'appareils à LED à suspension, d'intérieur et extérieur | Suspensions industrielles | Serie LED pendelarmaturen, voor binnen en buiten | Serie LED pendelarmaturen, voor binnen en buiten | High-bay en low-bay armaturen | https://cdn.light-performer.com/product_images/LAMA_Plus_S-W_FP_006_lp.jpg | LAMAP_FP_006.JPG | http://www.performanceinlighting.com/fr/fr/prod-06280987 | http://www.performanceinlighting.com/nl/nl/prod-06280987 | YES | YES |  | Released | 06280987
INDOOR | INDUSTRIAL | I IN HI-BAY/LOW BAY PF | LAMA+ | 3105916 | LAMA+ S/EW 70 840 WH1 DALI SOFT | LAMA+ S/EW 70 4000K DALI SOFT | 680 | 0 | 0 | 0 | 0 | 0 | 1 | 0 | 0 | 1 | 1 | 7.4 | 8 | KG | 0.031 | M3 | 0.482 | 0.442 | 0.146 | M | 8021944138460 | 94051190 | Blanc | Wit | Série d'appareils à LED à suspension, d'intérieur et extérieur | Série d'appareils à LED à suspension, d'intérieur et extérieur | Suspensions industrielles | Serie LED pendelarmaturen, voor binnen en buiten | Serie LED pendelarmaturen, voor binnen en buiten | High-bay en low-bay armaturen | https://cdn.light-performer.com/product_images/LAMA_P_SOFT_angle_01_lp.jpg | LAMAP_FP_006.JPG | http://www.performanceinlighting.com/fr/fr/prod-3105916 | http://www.performanceinlighting.com/nl/nl/prod-3105916 | YES | YES |  | Released | 3105916
INDOOR | INDUSTRIAL | I IN HI-BAY/LOW BAY PF | LAMA+ | 06281387 | LAMA+ S/EW 70 840 WH1 DETEK | LAMA+ S/EW 70 840 WH1 DETEK | 874 | 0 | 0 | 0 | 0 | 0 | 1 | 0 | 0 | 1 | 1 | 16.345 | 16.886 | KG | 0.031 | M3 | 0.482 | 0.442 | 0.146 | M | 8021944109149 | 94051190 | Blanc | Wit | Série d'appareils à LED à suspension, d'intérieur et extérieur | Série d'appareils à LED à suspension, d'intérieur et extérieur | Suspensions industrielles | Serie LED pendelarmaturen, voor binnen en buiten | Serie LED pendelarmaturen, voor binnen en buiten | High-bay en low-bay armaturen |  | LAMAP_FP_006.JPG |  |  | NO | NO |  | Phase Out | 06281387
INDOOR | INDUSTRIAL | I IN HI-BAY/LOW BAY PF | LAMA+ | 3105917 | LAMA+ S/EW 70 840 WH1 DETEK SOFT | LAMA+ S/EW 70 840 WH1 DETEK SOFT | 874 | 0 | 0 | 0 | 0 | 0 | 1 | 0 | 0 | 1 | 1 | 8.1 | 8.7 | KG | 0.031 | M3 | 0.482 | 0.442 | 0.146 | M | 8021944138477 | 94051190 | Blanc | Wit | Série d'appareils à LED à suspension, d'intérieur et extérieur | Série d'appareils à LED à suspension, d'intérieur et extérieur | Suspensions industrielles | Serie LED pendelarmaturen, voor binnen en buiten | Serie LED pendelarmaturen, voor binnen en buiten | High-bay en low-bay armaturen |  | LAMAP_FP_006.JPG |  |  | NO | NO |  | Phase Out | 3105917
INDOOR | INDUSTRIAL | I IN HI-BAY/LOW BAY PF | LAMA+ | 06282187 | LAMA+ S/EW 70 840 WH1 EMG | LAMA+ S/EW 70 4000K +NOOD | 898 | 0 | 0 | 0 | 0 | 0 | 1 | 0 | 1 | 1 | 1 | 6.495 | 7.037 | KG | 0.031 | M3 | 0.482 | 0.442 | 0.146 | M | 8021944109309 | 94051190 | Blanc | Wit | Série d'appareils à LED à suspension, d'intérieur et extérieur | Série d'appareils à LED à suspension, d'intérieur et extérieur | Suspensions industrielles | Serie LED pendelarmaturen, voor binnen en buiten | Serie LED pendelarmaturen, voor binnen en buiten | High-bay en low-bay armaturen | https://cdn.light-performer.com/product_images/LAMA_Plus_EM_FP_009_lp.jpg | LAMAP_FP_009.JPG | http://www.performanceinlighting.com/fr/fr/prod-06282187 | http://www.performanceinlighting.com/nl/nl/prod-06282187 | YES | YES |  | Released | 06282187
INDOOR | INDUSTRIAL | I IN HI-BAY/LOW BAY PF | LAMA+ | 3105919 | LAMA+ S/EW 70 840 WH1 EMG SOFT | LAMA+ S/EW 70 4000K +NOOD SOFT | 898 | 0 | 0 | 0 | 0 | 0 | 1 | 0 | 1 | 1 | 1 | 8.1 | 8.7 | KG | 0.031 | M3 | 0.482 | 0.442 | 0.146 | M | 8021944138491 | 94051190 | Blanc | Wit | Série d'appareils à LED à suspension, d'intérieur et extérieur | Série d'appareils à LED à suspension, d'intérieur et extérieur | Suspensions industrielles | Serie LED pendelarmaturen, voor binnen en buiten | Serie LED pendelarmaturen, voor binnen en buiten | High-bay en low-bay armaturen | https://cdn.light-performer.com/product_images/LAMA_P_SOFT_EM_angle_01_lp.jpg | LAMAP_FP_009.JPG | http://www.performanceinlighting.com/fr/fr/prod-3105919 | http://www.performanceinlighting.com/nl/nl/prod-3105919 | YES | YES |  | Released | 3105919
INDOOR | INDUSTRIAL | I IN HI-BAY/LOW BAY PF | LAMA+ | 06281787 | LAMA+ S/EW 70 840 WH1 SMART | LAMA+ S/EW 70 4000K SMART | 959 | 0 | 0 | 0 | 0 | 0 | 1 | 0 | 0 | 1 | 1 | 6.846 | 7.387 | KG | 0.031 | M3 | 0.482 | 0.442 | 0.146 | M | 8021944109224 | 94051190 | Blanc | Wit | Série d'appareils à LED à suspension, d'intérieur et extérieur | Série d'appareils à LED à suspension, d'intérieur et extérieur | Suspensions industrielles | Serie LED pendelarmaturen, voor binnen en buiten | Serie LED pendelarmaturen, voor binnen en buiten | High-bay en low-bay armaturen | https://cdn.light-performer.com/product_images/LAMA_Plus_S-W_FP_006_lp.jpg | LAMAP_FP_010.JPG | http://www.performanceinlighting.com/fr/fr/prod-06281787 | http://www.performanceinlighting.com/nl/nl/prod-06281787 | YES | YES |  | Released | 06281787
INDOOR | INDUSTRIAL | I IN HI-BAY/LOW BAY PF | LAMA+ | 3105918 | LAMA+ S/EW 70 840 WH1 SMART SOFT | LAMA+ S/EW 70 4000K SMART SOFT | 959 | 0 | 0 | 0 | 0 | 0 | 1 | 0 | 0 | 1 | 1 | 8.1 | 8.7 | KG | 0.031 | M3 | 0.482 | 0.442 | 0.146 | M | 8021944138484 | 94051190 | Blanc | Wit | Série d'appareils à LED à suspension, d'intérieur et extérieur | Série d'appareils à LED à suspension, d'intérieur et extérieur | Suspensions industrielles | Serie LED pendelarmaturen, voor binnen en buiten | Serie LED pendelarmaturen, voor binnen en buiten | High-bay en low-bay armaturen | https://cdn.light-performer.com/product_images/LAMA_P_SOFT_angle_01_lp.jpg | LAMAP_FP_006.JPG | http://www.performanceinlighting.com/fr/fr/prod-3105918 | http://www.performanceinlighting.com/nl/nl/prod-3105918 | YES | YES |  | Released | 3105918
INDOOR | INDUSTRIAL | I IN HI-BAY/LOW BAY PF | LAMA+ | 3105915 | LAMA+ S/EW 70 840 WH1 SOFT | LAMA+ S/EW 70 4000K SOFT | 574 | 0 | 0 | 0 | 0 | 0 | 1 | 0 | 0 | 1 | 1 | 7.4 | 8 | KG | 0.031 | M3 | 0.482 | 0.442 | 0.146 | M | 8021944138453 | 94051190 | Blanc | Wit | Série d'appareils à LED à suspension, d'intérieur et extérieur | Série d'appareils à LED à suspension, d'intérieur et extérieur | Suspensions industrielles | Serie LED pendelarmaturen, voor binnen en buiten | Serie LED pendelarmaturen, voor binnen en buiten | High-bay en low-bay armaturen | https://cdn.light-performer.com/product_images/LAMA_P_SOFT_angle_01_lp.jpg | LAMAP_FP_006.JPG | http://www.performanceinlighting.com/fr/fr/prod-3105915 | http://www.performanceinlighting.com/nl/nl/prod-3105915 | YES | YES |  | Released | 3105915
INDOOR | INDUSTRIAL | I IN HI-BAY/LOW BAY PF | LAMA+ | 06272187 | LAMA+ S/W 100 840 WH1 | LAMA+ S/W 100 4000K | 633 | 0 | 0 | 0 | 0 | 0 | 1 | 0 | 0 | 1 | 1 | 5.966 | 6.508 | KG | 0.031 | M3 | 0.482 | 0.442 | 0.146 | M | 8021944108937 | 94051190 | Blanc | Wit | Série d'appareils à LED à suspension, d'intérieur et extérieur | Série d'appareils à LED à suspension, d'intérieur et extérieur | Suspensions industrielles | Serie LED pendelarmaturen, voor binnen en buiten | Serie LED pendelarmaturen, voor binnen en buiten | High-bay en low-bay armaturen | https://cdn.light-performer.com/product_images/LAMA_Plus_S-W_FP_006_lp.jpg | LAMAP_FP_006.JPG | http://www.performanceinlighting.com/fr/fr/prod-06272187 | http://www.performanceinlighting.com/nl/nl/prod-06272187 | YES | YES |  | Released | 06272187
INDOOR | INDUSTRIAL | I IN HI-BAY/LOW BAY PF | LAMA+ | 06272587 | LAMA+ S/W 100 840 WH1 1-10V | LAMA+ S/W 100 4000K 1-10V | 717 | 0 | 0 | 0 | 0 | 0 | 1 | 0 | 0 | 1 | 1 | 6.407 | 6.948 | KG | 0.031 | M3 | 0.482 | 0.442 | 0.146 | M | 8021944109019 | 94051190 | Blanc | Wit | Série d'appareils à LED à suspension, d'intérieur et extérieur | Série d'appareils à LED à suspension, d'intérieur et extérieur | Suspensions industrielles | Serie LED pendelarmaturen, voor binnen en buiten | Serie LED pendelarmaturen, voor binnen en buiten | High-bay en low-bay armaturen | https://cdn.light-performer.com/product_images/LAMA_Plus_S-W_FP_006_lp.jpg | LAMAP_FP_006.JPG |  |  | NO | NO |  | Released | 06272587
INDOOR | INDUSTRIAL | I IN HI-BAY/LOW BAY PF | LAMA+ | 06272987 | LAMA+ S/W 100 840 WH1 DALI | LAMA+ S/W 100 4000K DALI | 742 | 0 | 0 | 0 | 0 | 0 | 1 | 0 | 0 | 1 | 1 | 6.018 | 6.559 | KG | 0.031 | M3 | 0.482 | 0.442 | 0.146 | M | 8021944109095 | 94051190 | Blanc | Wit | Série d'appareils à LED à suspension, d'intérieur et extérieur | Série d'appareils à LED à suspension, d'intérieur et extérieur | Suspensions industrielles | Serie LED pendelarmaturen, voor binnen en buiten | Serie LED pendelarmaturen, voor binnen en buiten | High-bay en low-bay armaturen | https://cdn.light-performer.com/product_images/LAMA_Plus_S-W_FP_006_lp.jpg | LAMAP_FP_006.JPG | http://www.performanceinlighting.com/fr/fr/prod-06272987 | http://www.performanceinlighting.com/nl/nl/prod-06272987 | YES | YES |  | Released | 06272987
INDOOR | INDUSTRIAL | I IN HI-BAY/LOW BAY PF | LAMA+ | 06273387 | LAMA+ S/W 100 840 WH1 DETEK | LAMA+ S/W 100 840 WH1 DETEK | 934 | 0 | 0 | 0 | 0 | 0 | 1 | 0 | 0 | 1 | 1 | 16.338 | 16.88 | KG | 0.031 | M3 | 0.482 | 0.442 | 0.146 | M | 8021944109170 | 94051190 | Blanc | Wit | Série d'appareils à LED à suspension, d'intérieur et extérieur | Série d'appareils à LED à suspension, d'intérieur et extérieur | Suspensions industrielles | Serie LED pendelarmaturen, voor binnen en buiten | Serie LED pendelarmaturen, voor binnen en buiten | High-bay en low-bay armaturen |  | LAMAP_FP_006.JPG |  |  | NO | NO |  | Phase Out | 06273387
INDOOR | INDUSTRIAL | I IN HI-BAY/LOW BAY PF | LAMA+ | 06274187 | LAMA+ S/W 100 840 WH1 EMG | LAMA+ S/W 100 4000K +NOOD | 959 | 0 | 0 | 0 | 0 | 0 | 1 | 0 | 1 | 1 | 1 | 6.482 | 7.024 | KG | 0.031 | M3 | 0.482 | 0.442 | 0.146 | M | 8021944109330 | 94051190 | Blanc | Wit | Série d'appareils à LED à suspension, d'intérieur et extérieur | Série d'appareils à LED à suspension, d'intérieur et extérieur | Suspensions industrielles | Serie LED pendelarmaturen, voor binnen en buiten | Serie LED pendelarmaturen, voor binnen en buiten | High-bay en low-bay armaturen | https://cdn.light-performer.com/product_images/LAMA_Plus_EM_FP_009_lp.jpg | LAMAP_FP_009.JPG | http://www.performanceinlighting.com/fr/fr/prod-06274187 | http://www.performanceinlighting.com/nl/nl/prod-06274187 | YES | YES |  | Released | 06274187
INDOOR | INDUSTRIAL | I IN HI-BAY/LOW BAY PF | LAMA+ | 06273787 | LAMA+ S/W 100 840 WH1 SMART | LAMA+ S/W 100 4000K SMART | 1019 | 0 | 0 | 0 | 0 | 0 | 1 | 0 | 0 | 1 | 1 | 6.456 | 6.997 | KG | 0.031 | M3 | 0.482 | 0.442 | 0.146 | M | 8021944109255 | 94051190 | Blanc | Wit | Série d'appareils à LED à suspension, d'intérieur et extérieur | Série d'appareils à LED à suspension, d'intérieur et extérieur | Suspensions industrielles | Serie LED pendelarmaturen, voor binnen en buiten | Serie LED pendelarmaturen, voor binnen en buiten | High-bay en low-bay armaturen | https://cdn.light-performer.com/product_images/LAMA_Plus_S-W_FP_006_lp.jpg | LAMAP_FP_010.JPG | http://www.performanceinlighting.com/fr/fr/prod-06273787 | http://www.performanceinlighting.com/nl/nl/prod-06273787 | YES | YES |  | Released | 06273787
INDOOR | INDUSTRIAL | I IN HI-BAY/LOW BAY PF | LAMA+ | 06280287 | LAMA+ S/W 150 840 WH1 | LAMA+ S/W 150 4000K | 694 | 0 | 0 | 0 | 0 | 0 | 1 | 0 | 0 | 1 | 1 | 5.966 | 6.508 | KG | 0.031 | M3 | 0.482 | 0.442 | 0.146 | M | 8021944108920 | 94051190 | Blanc | Wit | Série d'appareils à LED à suspension, d'intérieur et extérieur | Série d'appareils à LED à suspension, d'intérieur et extérieur | Suspensions industrielles | Serie LED pendelarmaturen, voor binnen en buiten | Serie LED pendelarmaturen, voor binnen en buiten | High-bay en low-bay armaturen | https://cdn.light-performer.com/product_images/LAMA_Plus_S-W_FP_006_lp.jpg | LAMAP_FP_006.JPG | http://www.performanceinlighting.com/fr/fr/prod-06280287 | http://www.performanceinlighting.com/nl/nl/prod-06280287 | YES | YES |  | Released | 06280287
INDOOR | INDUSTRIAL | I IN HI-BAY/LOW BAY PF | LAMA+ | 06280687 | LAMA+ S/W 150 840 WH1 1-10V | LAMA+ S/W 150 4000K 1-10V | 778 | 0 | 0 | 0 | 0 | 0 | 1 | 0 | 0 | 1 | 1 | 7.068 | 7.61 | KG | 0.031 | M3 | 0.482 | 0.442 | 0.146 | M | 8021944109002 | 94051190 | Blanc | Wit | Série d'appareils à LED à suspension, d'intérieur et extérieur | Série d'appareils à LED à suspension, d'intérieur et extérieur | Suspensions industrielles | Serie LED pendelarmaturen, voor binnen en buiten | Serie LED pendelarmaturen, voor binnen en buiten | High-bay en low-bay armaturen | https://cdn.light-performer.com/product_images/LAMA_Plus_S-W_FP_006_lp.jpg | LAMAP_FP_006.JPG |  |  | NO | NO |  | Released | 06280687
INDOOR | INDUSTRIAL | I IN HI-BAY/LOW BAY PF | LAMA+ | 06281087 | LAMA+ S/W 150 840 WH1 DALI | LAMA+ S/W 150 4000K DALI | 801 | 0 | 0 | 0 | 0 | 0 | 1 | 0 | 0 | 1 | 1 | 6.038 | 6.579 | KG | 0.031 | M3 | 0.482 | 0.442 | 0.146 | M | 8021944109088 | 94051190 | Blanc | Wit | Série d'appareils à LED à suspension, d'intérieur et extérieur | Série d'appareils à LED à suspension, d'intérieur et extérieur | Suspensions industrielles | Serie LED pendelarmaturen, voor binnen en buiten | Serie LED pendelarmaturen, voor binnen en buiten | High-bay en low-bay armaturen | https://cdn.light-performer.com/product_images/LAMA_Plus_S-W_FP_006_lp.jpg | LAMAP_FP_006.JPG | http://www.performanceinlighting.com/fr/fr/prod-06281087 | http://www.performanceinlighting.com/nl/nl/prod-06281087 | YES | YES |  | Released | 06281087
INDOOR | INDUSTRIAL | I IN HI-BAY/LOW BAY PF | LAMA+ | 06281487 | LAMA+ S/W 150 840 WH1 DETEK | LAMA+ S/W 150 840 WH1 DETEK | 996 | 0 | 0 | 0 | 0 | 0 | 1 | 0 | 0 | 1 | 1 | 16.35 | 16.892 | KG | 0.031 | M3 | 0.482 | 0.442 | 0.146 | M | 8021944109163 | 94051190 | Blanc | Wit | Série d'appareils à LED à suspension, d'intérieur et extérieur | Série d'appareils à LED à suspension, d'intérieur et extérieur | Suspensions industrielles | Serie LED pendelarmaturen, voor binnen en buiten | Serie LED pendelarmaturen, voor binnen en buiten | High-bay en low-bay armaturen |  | LAMAP_FP_006.JPG |  |  | NO | NO |  | Phase Out | 06281487
INDOOR | INDUSTRIAL | I IN HI-BAY/LOW BAY PF | LAMA+ | 06282287 | LAMA+ S/W 150 840 WH1 EMG | LAMA+ S/W 150 4000K +NOOD | 1019 | 0 | 0 | 0 | 0 | 0 | 1 | 0 | 1 | 1 | 1 | 6.482 | 7.024 | KG | 0.031 | M3 | 0.482 | 0.442 | 0.146 | M | 8021944109323 | 94051190 | Blanc | Wit | Série d'appareils à LED à suspension, d'intérieur et extérieur | Série d'appareils à LED à suspension, d'intérieur et extérieur | Suspensions industrielles | Serie LED pendelarmaturen, voor binnen en buiten | Serie LED pendelarmaturen, voor binnen en buiten | High-bay en low-bay armaturen | https://cdn.light-performer.com/product_images/LAMA_Plus_EM_FP_009_lp.jpg | LAMAP_FP_009.JPG | http://www.performanceinlighting.com/fr/fr/prod-06282287 | http://www.performanceinlighting.com/nl/nl/prod-06282287 | YES | YES |  | Released | 06282287
INDOOR | INDUSTRIAL | I IN HI-BAY/LOW BAY PF | LAMA+ | 06281887 | LAMA+ S/W 150 840 WH1 SMART | LAMA+ S/W 150 4000K SMART | 1078 | 0 | 0 | 0 | 0 | 0 | 1 | 0 | 0 | 1 | 1 | 6.456 | 6.997 | KG | 0.031 | M3 | 0.482 | 0.442 | 0.146 | M | 8021944109248 | 94051190 | Blanc | Wit | Série d'appareils à LED à suspension, d'intérieur et extérieur | Série d'appareils à LED à suspension, d'intérieur et extérieur | Suspensions industrielles | Serie LED pendelarmaturen, voor binnen en buiten | Serie LED pendelarmaturen, voor binnen en buiten | High-bay en low-bay armaturen | https://cdn.light-performer.com/product_images/LAMA_Plus_S-W_FP_006_lp.jpg | LAMAP_FP_010.JPG | http://www.performanceinlighting.com/fr/fr/prod-06281887 | http://www.performanceinlighting.com/nl/nl/prod-06281887 | YES | YES |  | Released | 06281887
INDOOR | INDUSTRIAL | I IN HI-BAY/LOW BAY PF | LAMA+ | 06272087 | LAMA+ S/W 205 840 WH1 | LAMA+ S/W 205 4000K | 753 | 0 | 0 | 0 | 0 | 0 | 1 | 0 | 0 | 1 | 1 | 6.271 | 6.813 | KG | 0.031 | M3 | 0.482 | 0.442 | 0.146 | M | 8021944108913 | 94051190 | Blanc | Wit | Série d'appareils à LED à suspension, d'intérieur et extérieur | Série d'appareils à LED à suspension, d'intérieur et extérieur | Suspensions industrielles | Serie LED pendelarmaturen, voor binnen en buiten | Serie LED pendelarmaturen, voor binnen en buiten | High-bay en low-bay armaturen | https://cdn.light-performer.com/product_images/LAMA_Plus_S-W_FP_006_lp.jpg | LAMAP_FP_006.JPG | http://www.performanceinlighting.com/fr/fr/prod-06272087 | http://www.performanceinlighting.com/nl/nl/prod-06272087 | YES | YES |  | Released | 06272087
INDOOR | INDUSTRIAL | I IN HI-BAY/LOW BAY PF | LAMA+ | 06272487 | LAMA+ S/W 205 840 WH1 1-10V | LAMA+ S/W 205 4000K 1-10V | 838 | 0 | 0 | 0 | 0 | 0 | 1 | 0 | 0 | 1 | 1 | 7.152 | 7.693 | KG | 0.031 | M3 | 0.482 | 0.442 | 0.146 | M | 8021944108999 | 94051190 | Blanc | Wit | Série d'appareils à LED à suspension, d'intérieur et extérieur | Série d'appareils à LED à suspension, d'intérieur et extérieur | Suspensions industrielles | Serie LED pendelarmaturen, voor binnen en buiten | Serie LED pendelarmaturen, voor binnen en buiten | High-bay en low-bay armaturen | https://cdn.light-performer.com/product_images/LAMA_Plus_S-W_FP_006_lp.jpg | LAMAP_FP_006.JPG |  |  | NO | NO |  | Released | 06272487
INDOOR | INDUSTRIAL | I IN HI-BAY/LOW BAY PF | LAMA+ | 06272887 | LAMA+ S/W 205 840 WH1 DALI | LAMA+ S/W 205 4000K DALI | 863 | 0 | 0 | 0 | 0 | 0 | 1 | 0 | 0 | 1 | 1 | 6.397 | 6.938 | KG | 0.031 | M3 | 0.482 | 0.442 | 0.146 | M | 8021944109071 | 94051190 | Blanc | Wit | Série d'appareils à LED à suspension, d'intérieur et extérieur | Série d'appareils à LED à suspension, d'intérieur et extérieur | Suspensions industrielles | Serie LED pendelarmaturen, voor binnen en buiten | Serie LED pendelarmaturen, voor binnen en buiten | High-bay en low-bay armaturen | https://cdn.light-performer.com/product_images/LAMA_Plus_S-W_FP_006_lp.jpg | LAMAP_FP_006.JPG | http://www.performanceinlighting.com/fr/fr/prod-06272887 | http://www.performanceinlighting.com/nl/nl/prod-06272887 | YES | YES |  | Released | 06272887
INDOOR | INDUSTRIAL | I IN HI-BAY/LOW BAY PF | LAMA+ | 06273287 | LAMA+ S/W 205 840 WH1 DETEK | LAMA+ S/W 205 840 WH1 DETEK | 1055 | 0 | 0 | 0 | 0 | 0 | 1 | 0 | 0 | 1 | 1 | 16.752 | 17.293 | KG | 0.031 | M3 | 0.482 | 0.442 | 0.146 | M | 8021944109156 | 94051190 | Blanc | Wit | Série d'appareils à LED à suspension, d'intérieur et extérieur | Série d'appareils à LED à suspension, d'intérieur et extérieur | Suspensions industrielles | Serie LED pendelarmaturen, voor binnen en buiten | Serie LED pendelarmaturen, voor binnen en buiten | High-bay en low-bay armaturen |  | LAMAP_FP_006.JPG |  |  | NO | NO |  | Phase Out | 06273287
INDOOR | INDUSTRIAL | I IN HI-BAY/LOW BAY PF | LAMA+ | 06274087 | LAMA+ S/W 205 840 WH1 EMG | LAMA+ S/W 205 4000K +NOOD | 1078 | 0 | 0 | 0 | 0 | 0 | 1 | 0 | 1 | 1 | 1 | 6.801 | 7.342 | KG | 0.031 | M3 | 0.482 | 0.442 | 0.146 | M | 8021944109316 | 94051190 | Blanc | Wit | Série d'appareils à LED à suspension, d'intérieur et extérieur | Série d'appareils à LED à suspension, d'intérieur et extérieur | Suspensions industrielles | Serie LED pendelarmaturen, voor binnen en buiten | Serie LED pendelarmaturen, voor binnen en buiten | High-bay en low-bay armaturen | https://cdn.light-performer.com/product_images/LAMA_Plus_EM_FP_009_lp.jpg | LAMAP_FP_009.JPG | http://www.performanceinlighting.com/fr/fr/prod-06274087 | http://www.performanceinlighting.com/nl/nl/prod-06274087 | YES | YES |  | Released | 06274087
INDOOR | INDUSTRIAL | I IN HI-BAY/LOW BAY PF | LAMA+ | 06273687 | LAMA+ S/W 205 840 WH1 SMART | LAMA+ S/W 205 4000K SMART | 1132 | 0 | 0 | 0 | 0 | 0 | 1 | 0 | 0 | 1 | 1 | 6.789 | 7.331 | KG | 0.031 | M3 | 0.482 | 0.442 | 0.146 | M | 8021944109231 | 94051190 | Blanc | Wit | Série d'appareils à LED à suspension, d'intérieur et extérieur | Série d'appareils à LED à suspension, d'intérieur et extérieur | Suspensions industrielles | Serie LED pendelarmaturen, voor binnen en buiten | Serie LED pendelarmaturen, voor binnen en buiten | High-bay en low-bay armaturen | https://cdn.light-performer.com/product_images/LAMA_Plus_S-W_FP_006_lp.jpg | LAMAP_FP_010.JPG | http://www.performanceinlighting.com/fr/fr/prod-06273687 | http://www.performanceinlighting.com/nl/nl/prod-06273687 | YES | YES |  | Released | 06273687
INDOOR | INDUSTRIAL | I IN HI-BAY/LOW BAY PF | LAMA+ | 06280387 | LAMA+ S/W 70 840 WH1 | LAMA+ S/W 70 4000K | 574 | 0 | 0 | 0 | 0 | 0 | 1 | 0 | 0 | 1 | 1 | 5.934 | 6.484 | KG | 0.031 | M3 | 0.482 | 0.442 | 0.146 | M | 8021944108944 | 94051190 | Blanc | Wit | Série d'appareils à LED à suspension, d'intérieur et extérieur | Série d'appareils à LED à suspension, d'intérieur et extérieur | Suspensions industrielles | Serie LED pendelarmaturen, voor binnen en buiten | Serie LED pendelarmaturen, voor binnen en buiten | High-bay en low-bay armaturen | https://cdn.light-performer.com/product_images/LAMA_Plus_S-W_FP_006_lp.jpg | LAMAP_FP_006.JPG | http://www.performanceinlighting.com/fr/fr/prod-06280387 | http://www.performanceinlighting.com/nl/nl/prod-06280387 | YES | YES |  | Released | 06280387
INDOOR | INDUSTRIAL | I IN HI-BAY/LOW BAY PF | LAMA+ | 06280787 | LAMA+ S/W 70 840 WH1 1-10V | LAMA+ S/W 70 4000K 1-10V | 657 | 0 | 0 | 0 | 0 | 0 | 1 | 0 | 0 | 1 | 1 | 6.355 | 6.897 | KG | 0.031 | M3 | 0.482 | 0.442 | 0.146 | M | 8021944109026 | 94051190 | Blanc | Wit | Série d'appareils à LED à suspension, d'intérieur et extérieur | Série d'appareils à LED à suspension, d'intérieur et extérieur | Suspensions industrielles | Serie LED pendelarmaturen, voor binnen en buiten | Serie LED pendelarmaturen, voor binnen en buiten | High-bay en low-bay armaturen | https://cdn.light-performer.com/product_images/LAMA_Plus_S-W_FP_006_lp.jpg | LAMAP_FP_006.JPG |  |  | NO | NO |  | Released | 06280787
INDOOR | INDUSTRIAL | I IN HI-BAY/LOW BAY PF | LAMA+ | 06281187 | LAMA+ S/W 70 840 WH1 DALI | LAMA+ S/W 70 4000K DALI | 680 | 0 | 0 | 0 | 0 | 0 | 1 | 0 | 0 | 1 | 1 | 6.355 | 6.897 | KG | 0.031 | M3 | 0.482 | 0.442 | 0.146 | M | 8021944109101 | 94051190 | Blanc | Wit | Série d'appareils à LED à suspension, d'intérieur et extérieur | Série d'appareils à LED à suspension, d'intérieur et extérieur | Suspensions industrielles | Serie LED pendelarmaturen, voor binnen en buiten | Serie LED pendelarmaturen, voor binnen en buiten | High-bay en low-bay armaturen | https://cdn.light-performer.com/product_images/LAMA_Plus_S-W_FP_006_lp.jpg | LAMAP_FP_006.JPG | http://www.performanceinlighting.com/fr/fr/prod-06281187 | http://www.performanceinlighting.com/nl/nl/prod-06281187 | YES | YES |  | Released | 06281187
INDOOR | INDUSTRIAL | I IN HI-BAY/LOW BAY PF | LAMA+ | 06281587 | LAMA+ S/W 70 840 WH1 DETEK | LAMA+ S/W 70 840 WH1 DETEK | 874 | 0 | 0 | 0 | 0 | 0 | 1 | 0 | 0 | 1 | 1 | 16.299 | 16.84 | KG | 0.031 | M3 | 0.482 | 0.442 | 0.146 | M | 8021944109187 | 94051190 | Blanc | Wit | Série d'appareils à LED à suspension, d'intérieur et extérieur | Série d'appareils à LED à suspension, d'intérieur et extérieur | Suspensions industrielles | Serie LED pendelarmaturen, voor binnen en buiten | Serie LED pendelarmaturen, voor binnen en buiten | High-bay en low-bay armaturen |  | LAMAP_FP_006.JPG |  |  | NO | NO |  | Phase Out | 06281587
INDOOR | INDUSTRIAL | I IN HI-BAY/LOW BAY PF | LAMA+ | 06282387 | LAMA+ S/W 70 840 WH1 EMG | LAMA+ S/W 70 4000K +NOOD | 898 | 0 | 0 | 0 | 0 | 0 | 1 | 0 | 1 | 1 | 1 | 6.449 | 6.991 | KG | 0.031 | M3 | 0.482 | 0.442 | 0.146 | M | 8021944109347 | 94051190 | Blanc | Wit | Série d'appareils à LED à suspension, d'intérieur et extérieur | Série d'appareils à LED à suspension, d'intérieur et extérieur | Suspensions industrielles | Serie LED pendelarmaturen, voor binnen en buiten | Serie LED pendelarmaturen, voor binnen en buiten | High-bay en low-bay armaturen | https://cdn.light-performer.com/product_images/LAMA_Plus_EM_FP_009_lp.jpg | LAMAP_FP_009.JPG | http://www.performanceinlighting.com/fr/fr/prod-06282387 | http://www.performanceinlighting.com/nl/nl/prod-06282387 | YES | YES |  | Released | 06282387
INDOOR | INDUSTRIAL | I IN HI-BAY/LOW BAY PF | LAMA+ | 06281987 | LAMA+ S/W 70 840 WH1 SMART | LAMA+ S/W 70 4000K SMART | 959 | 0 | 0 | 0 | 0 | 0 | 1 | 0 | 0 | 1 | 1 | 6.8 | 7.341 | KG | 0.031 | M3 | 0.482 | 0.442 | 0.146 | M | 8021944109262 | 94051190 | Blanc | Wit | Série d'appareils à LED à suspension, d'intérieur et extérieur | Série d'appareils à LED à suspension, d'intérieur et extérieur | Suspensions industrielles | Serie LED pendelarmaturen, voor binnen en buiten | Serie LED pendelarmaturen, voor binnen en buiten | High-bay en low-bay armaturen | https://cdn.light-performer.com/product_images/LAMA_Plus_S-W_FP_006_lp.jpg | LAMAP_FP_010.JPG | http://www.performanceinlighting.com/fr/fr/prod-06281987 | http://www.performanceinlighting.com/nl/nl/prod-06281987 | YES | YES |  | Released | 06281987
OUTDOOR | RESIDENTIAL | O RE PRESSED GLASS BULKHEADS PF | LANTERNA NK | 3102569 | LANTERNA NK21 9 S/EW 830 AN96 | LANTERNA NK21 9,5 S/EW 3000K ANTARCIET | 176 | 0 | 0 | 0 | 1 | 0 | 0 | 0 | 0 | 1 | 1 | 1.826 | 1.942 | KG | 0.007 | M3 | 0.278 | 0.144 | 0.185 | M | 8018367685114 | 94051190 | Anthracite | Antraciet | Série d'appareils pour installation en applique pour intérieur et extérieur, en deux dimensions | Série d'appareils pour installation en applique pour intérieur et extérieur, en deux dimensions | Appliques murales | Serie wandarmaturen in twee afmetingen voor zowel binnen als buiten | Serie wandarmaturen in twee afmetingen voor zowel binnen als buiten | Wandarmaturen | https://cdn.light-performer.com/product_images/LANTERNA_NK_21_AN96_FRONT_lp.jpg | LANTERNA NK.jpg | http://www.performanceinlighting.com/fr/fr/prod-3102569 | http://www.performanceinlighting.com/nl/nl/prod-3102569 | YES | YES |  | Released | 3102569
OUTDOOR | RESIDENTIAL | O RE PRESSED GLASS BULKHEADS PF | LANTERNA NK | 3102571 | LANTERNA NK21 9 S/EW 830 RB10 | LANTERNA NK21 9,5 S/EW 3000K ROESTBRUIN | 176 | 0 | 0 | 0 | 1 | 0 | 0 | 0 | 0 | 1 | 1 | 1.826 | 1.942 | KG | 0.007 | M3 | 0.278 | 0.144 | 0.185 | M | 8018367685138 | 94051190 | Rouille | Roest | Série d'appareils pour installation en applique pour intérieur et extérieur, en deux dimensions | Série d'appareils pour installation en applique pour intérieur et extérieur, en deux dimensions | Appliques murales | Serie wandarmaturen in twee afmetingen voor zowel binnen als buiten | Serie wandarmaturen in twee afmetingen voor zowel binnen als buiten | Wandarmaturen | https://cdn.light-performer.com/product_images/LANTERNA_NK_21_RB1_FRONT_lp.jpg | LANTERNA NK.jpg | http://www.performanceinlighting.com/fr/fr/prod-3102571 | http://www.performanceinlighting.com/nl/nl/prod-3102571 | YES | YES |  | Released | 3102571
OUTDOOR | RESIDENTIAL | O RE PRESSED GLASS BULKHEADS PF | LANTERNA NK | 3102570 | LANTERNA NK21 9 S/EW 840 AN96 | LANTERNA NK21 9,5 S/EW 4000K ANTRACIET | 176 | 0 | 0 | 0 | 1 | 0 | 0 | 0 | 0 | 1 | 1 | 1.826 | 1.942 | KG | 0.007 | M3 | 0.278 | 0.144 | 0.185 | M | 8018367685121 | 94051190 | Anthracite | Antraciet | Série d'appareils pour installation en applique pour intérieur et extérieur, en deux dimensions | Série d'appareils pour installation en applique pour intérieur et extérieur, en deux dimensions | Appliques murales | Serie wandarmaturen in twee afmetingen voor zowel binnen als buiten | Serie wandarmaturen in twee afmetingen voor zowel binnen als buiten | Wandarmaturen | https://cdn.light-performer.com/product_images/LANTERNA_NK_21_AN96_FRONT_lp.jpg | LANTERNA NK.jpg | http://www.performanceinlighting.com/fr/fr/prod-3102570 | http://www.performanceinlighting.com/nl/nl/prod-3102570 | YES | YES |  | Released | 3102570
OUTDOOR | RESIDENTIAL | O RE PRESSED GLASS BULKHEADS PF | LANTERNA NK | 3102572 | LANTERNA NK21 9 S/EW 840 RB10 | LANTERNA NK21 9,5 S/EW 4000K ROESTBRUIN | 176 | 0 | 0 | 0 | 1 | 0 | 0 | 0 | 0 | 1 | 1 | 1.826 | 1.942 | KG | 0.007 | M3 | 0.278 | 0.144 | 0.185 | M | 8018367685145 | 94051190 | Rouille | Roest | Série d'appareils pour installation en applique pour intérieur et extérieur, en deux dimensions | Série d'appareils pour installation en applique pour intérieur et extérieur, en deux dimensions | Appliques murales | Serie wandarmaturen in twee afmetingen voor zowel binnen als buiten | Serie wandarmaturen in twee afmetingen voor zowel binnen als buiten | Wandarmaturen | https://cdn.light-performer.com/product_images/LANTERNA_NK_21_RB1_FRONT_lp.jpg | LANTERNA NK.jpg | http://www.performanceinlighting.com/fr/fr/prod-3102572 | http://www.performanceinlighting.com/nl/nl/prod-3102572 | YES | YES |  | Released | 3102572
OUTDOOR | RESIDENTIAL | O RE PRESSED GLASS BULKHEADS PF | LANTERNA NK | 3102564 | LANTERNA NK27 13 S/EW 830 AN96 | LANTERNA NK27 12 S/EW 3000K ANTRACIET | 199 | 0 | 0 | 0 | 1 | 0 | 0 | 0 | 0 | 1 | 1 | 2.721 | 2.981 | KG | 0.009 | M3 | 0.29 | 0.21 | 0.155 | M | 8018367685077 | 94051190 | Anthracite | Antraciet | Série d'appareils pour installation en applique pour intérieur et extérieur, en deux dimensions | Série d'appareils pour installation en applique pour intérieur et extérieur, en deux dimensions | Appliques murales | Serie wandarmaturen in twee afmetingen voor zowel binnen als buiten | Serie wandarmaturen in twee afmetingen voor zowel binnen als buiten | Wandarmaturen | https://cdn.light-performer.com/product_images/LANTERNA_NK_27_AN96_FRONT_lp.jpg | LANTERNA NK.jpg | http://www.performanceinlighting.com/fr/fr/prod-3102564 | http://www.performanceinlighting.com/nl/nl/prod-3102564 | YES | YES |  | Released | 3102564
OUTDOOR | RESIDENTIAL | O RE PRESSED GLASS BULKHEADS PF | LANTERNA NK | 3102567 | LANTERNA NK27 13 S/EW 830 RB10 | LANTERNA NK27 12 S/EW 3000K ROESTBRUIN | 199 | 0 | 0 | 0 | 1 | 0 | 0 | 0 | 0 | 1 | 1 | 2.721 | 2.981 | KG | 0.009 | M3 | 0.29 | 0.21 | 0.155 | M | 8018367685091 | 94051190 | Rouille | Roest | Série d'appareils pour installation en applique pour intérieur et extérieur, en deux dimensions | Série d'appareils pour installation en applique pour intérieur et extérieur, en deux dimensions | Appliques murales | Serie wandarmaturen in twee afmetingen voor zowel binnen als buiten | Serie wandarmaturen in twee afmetingen voor zowel binnen als buiten | Wandarmaturen | https://cdn.light-performer.com/product_images/LANTERNA_NK_27_RB1_FRONT_lp.jpg | LANTERNA NK.jpg | http://www.performanceinlighting.com/fr/fr/prod-3102567 | http://www.performanceinlighting.com/nl/nl/prod-3102567 | YES | YES |  | Released | 3102567
OUTDOOR | RESIDENTIAL | O RE PRESSED GLASS BULKHEADS PF | LANTERNA NK | 3102566 | LANTERNA NK27 13 S/EW 840 AN96 | LANTERNA NK27 12 S/EW 4000K ANTRACIET | 199 | 0 | 0 | 0 | 1 | 0 | 0 | 0 | 0 | 1 | 1 | 2.721 | 2.981 | KG | 0.009 | M3 | 0.29 | 0.21 | 0.155 | M | 8018367685084 | 94051190 | Anthracite | Antraciet | Série d'appareils pour installation en applique pour intérieur et extérieur, en deux dimensions | Série d'appareils pour installation en applique pour intérieur et extérieur, en deux dimensions | Appliques murales | Serie wandarmaturen in twee afmetingen voor zowel binnen als buiten | Serie wandarmaturen in twee afmetingen voor zowel binnen als buiten | Wandarmaturen | https://cdn.light-performer.com/product_images/LANTERNA_NK_27_AN96_FRONT_lp.jpg | LANTERNA NK.jpg | http://www.performanceinlighting.com/fr/fr/prod-3102566 | http://www.performanceinlighting.com/nl/nl/prod-3102566 | YES | YES |  | Released | 3102566
OUTDOOR | RESIDENTIAL | O RE PRESSED GLASS BULKHEADS PF | LANTERNA NK | 3102568 | LANTERNA NK27 13 S/EW 840 RB10 | LANTERNA NK27 12 S/EW 4000K ROESTBRUIN | 199 | 0 | 0 | 0 | 1 | 0 | 0 | 0 | 0 | 1 | 1 | 2.721 | 2.981 | KG | 0.009 | M3 | 0.29 | 0.21 | 0.155 | M | 8018367685107 | 94051190 | Rouille | Roest | Série d'appareils pour installation en applique pour intérieur et extérieur, en deux dimensions | Série d'appareils pour installation en applique pour intérieur et extérieur, en deux dimensions | Appliques murales | Serie wandarmaturen in twee afmetingen voor zowel binnen als buiten | Serie wandarmaturen in twee afmetingen voor zowel binnen als buiten | Wandarmaturen | https://cdn.light-performer.com/product_images/LANTERNA_NK_27_RB1_FRONT_lp.jpg | LANTERNA NK.jpg | http://www.performanceinlighting.com/fr/fr/prod-3102568 | http://www.performanceinlighting.com/nl/nl/prod-3102568 | YES | YES |  | Released | 3102568
OUTDOOR | RESIDENTIAL | O RE PRESSED GLASS BULKHEADS PF | LANTERNA NK | 3102163 | LANTERNA NK27 AN96 | LANTERNA NK27 ANTRACIET | 163 | 0 | 0 | 0 | 1 | 0 | 0 | 0 | 0 | 1 | 1 | 2.785 | 3.045 | KG | 0.009 | M3 | 0.29 | 0.21 | 0.155 | M | 8018367683493 | 94051190 | Anthracite | Antraciet | Série d'appareils pour installation en applique pour intérieur et extérieur, en deux dimensions | Série d'appareils pour installation en applique pour intérieur et extérieur, en deux dimensions | Appliques murales | Serie wandarmaturen in twee afmetingen voor zowel binnen als buiten | Serie wandarmaturen in twee afmetingen voor zowel binnen als buiten | Wandarmaturen | https://cdn.light-performer.com/product_images/LANTERNA_NK_27_E27_RB1_LAT_lp.jpg | LANTERNA e27.jpg | http://www.performanceinlighting.com/fr/fr/prod-3102163 | http://www.performanceinlighting.com/nl/nl/prod-3102163 | YES | YES |  | Released | 3102163
OUTDOOR | RESIDENTIAL | O RE PRESSED GLASS BULKHEADS PF | LANTERNA NK | 3102164 | LANTERNA NK27 RB10 | LANTERNA NK27 ROESTBRUIN | 163 | 0 | 0 | 0 | 1 | 0 | 0 | 0 | 0 | 1 | 1 | 2.785 | 3.045 | KG | 0.009 | M3 | 0.29 | 0.21 | 0.155 | M | 8018367683509 | 94051190 | Rouille | Roest | Série d'appareils pour installation en applique pour intérieur et extérieur, en deux dimensions | Série d'appareils pour installation en applique pour intérieur et extérieur, en deux dimensions | Appliques murales | Serie wandarmaturen in twee afmetingen voor zowel binnen als buiten | Serie wandarmaturen in twee afmetingen voor zowel binnen als buiten | Wandarmaturen | https://cdn.light-performer.com/product_images/LANTERNA_NK_27_E27_RB1_LAT_lp.jpg | LANTERNA e27.jpg | http://www.performanceinlighting.com/fr/fr/prod-3102164 | http://www.performanceinlighting.com/nl/nl/prod-3102164 | YES | YES |  | Released | 3102164
OUTDOOR | PROFESSIONAL | O PR HIGH POWER FLOODLIGHTS AND SPORT AREAS AC | LASER+ | 3116296 | DRIVER BOX 1000-1,4A-1+1CH-DALI ACC. | DRIVER BOX 1000-1,4A-1+1CH-DALI ACC. | 1533 | 0 | 0 | 0 | 0 | 0 | 0 | 0 | 0 | 1 | 1 | 5.407 | 5.729 | KG | 0.037 | M3 | 0.59 | 0.195 | 0.16 | M | 8018367725384 | 85044095 |  |  | DRIVER BOX | DRIVER BOX | DRIVER BOX | DRIVER BOX | DRIVER BOX | DRIVER BOX |  | Laser+ driver.jpg | http://www.performanceinlighting.com/fr/fr/prod-3116296 | http://www.performanceinlighting.com/nl/nl/prod-3116296 | YES | YES |  | Phase In | 3116296
OUTDOOR | PROFESSIONAL | O PR HIGH POWER FLOODLIGHTS AND SPORT AREAS AC | LASER+ | 3116297 | DRIVER BOX 1000-1,4A-1+1CH-DMX ACC. | DRIVER BOX 1000-1,4A-1+1CH-DMX ACC. | 1533 | 0 | 0 | 0 | 0 | 0 | 0 | 0 | 0 | 1 | 1 | 5.407 | 5.729 | KG | 0.037 | M3 | 0.59 | 0.195 | 0.16 | M | 8018367725391 | 85044095 |  |  | DRIVER BOX | DRIVER BOX | DRIVER BOX | DRIVER BOX | DRIVER BOX | DRIVER BOX |  | Laser+ driver.jpg | http://www.performanceinlighting.com/fr/fr/prod-3116297 | http://www.performanceinlighting.com/nl/nl/prod-3116297 | YES | YES |  | Phase In | 3116297
OUTDOOR | PROFESSIONAL | O PR HIGH POWER FLOODLIGHTS AND SPORT AREAS AC | LASER+ | 3109423 | DRIVER BOX 1000-1,4A-2CH-DALI ACC. | DRIVER BOX 1000-1,4A-2CH-DALI ACC. | 1533 | 0 | 0 | 0 | 0 | 0 | 0 | 0 | 0 | 1 | 1 | 5.407 | 5.729 | KG | 0.037 | M3 | 0.59 | 0.195 | 0.16 | M | 8018367704037 | 85044095 |  |  | DRIVER BOX | DRIVER BOX | DRIVER BOX | DRIVER BOX | DRIVER BOX | DRIVER BOX | https://www.performanceinlighting.com/media2/img/prodotti/FULL/LASER_P_DRIVER_BOX.JPG | Laser+ driver.jpg | http://www.performanceinlighting.com/fr/fr/prod-3109423 | http://www.performanceinlighting.com/nl/nl/prod-3109423 | YES | YES |  | Released | 3109423
OUTDOOR | PROFESSIONAL | O PR HIGH POWER FLOODLIGHTS AND SPORT AREAS AC | LASER+ | 3109424 | DRIVER BOX 1000-1,4A-2CH-DMX ACC. | DRIVER BOX 1000-1,4A-2CH-DMX ACC. | 1533 | 0 | 0 | 0 | 0 | 0 | 0 | 0 | 0 | 1 | 1 | 5.407 | 5.729 | KG | 0.037 | M3 | 0.59 | 0.195 | 0.16 | M | 8018367704044 | 85044095 |  |  | DRIVER BOX | DRIVER BOX | DRIVER BOX | DRIVER BOX | DRIVER BOX | DRIVER BOX | https://www.performanceinlighting.com/media2/img/prodotti/FULL/LASER_P_DRIVER_BOX.JPG | Laser+ driver.jpg | http://www.performanceinlighting.com/fr/fr/prod-3109424 | http://www.performanceinlighting.com/nl/nl/prod-3109424 | YES | YES |  | Released | 3109424
OUTDOOR | PROFESSIONAL | O PR HIGH POWER FLOODLIGHTS AND SPORT AREAS AC | LASER+ | 3116298 | DRIVER BOX 1500-1,4A-1+1+1CH-DALI ACC. | DRIVER BOX 1500-1,4A-1+1+1CH-DALI ACC. | 1874 | 0 | 0 | 0 | 0 | 0 | 0 | 0 | 0 | 1 | 1 | 6.107 | 6.429 | KG | 0.037 | M3 | 0.59 | 0.195 | 0.16 | M | 8018367725414 | 85044095 |  |  | DRIVER BOX | DRIVER BOX | DRIVER BOX | DRIVER BOX | DRIVER BOX | DRIVER BOX |  | Laser+ driver.jpg | http://www.performanceinlighting.com/fr/fr/prod-3116298 | http://www.performanceinlighting.com/nl/nl/prod-3116298 | YES | YES |  | Phase In | 3116298
OUTDOOR | PROFESSIONAL | O PR HIGH POWER FLOODLIGHTS AND SPORT AREAS AC | LASER+ | 3116299 | DRIVER BOX 1500-1,4A-1+1+1CH-DMX ACC. | DRIVER BOX 1500-1,4A-1+1+1CH-DMX ACC. | 1874 | 0 | 0 | 0 | 0 | 0 | 0 | 0 | 0 | 1 | 1 | 6.107 | 6.429 | KG | 0.037 | M3 | 0.59 | 0.195 | 0.16 | M | 8018367725407 | 85044095 |  |  | DRIVER BOX | DRIVER BOX | DRIVER BOX | DRIVER BOX | DRIVER BOX | DRIVER BOX |  | Laser+ driver.jpg | http://www.performanceinlighting.com/fr/fr/prod-3116299 | http://www.performanceinlighting.com/nl/nl/prod-3116299 | YES | YES |  | Phase In | 3116299
OUTDOOR | PROFESSIONAL | O PR HIGH POWER FLOODLIGHTS AND SPORT AREAS AC | LASER+ | 3109421 | DRIVER BOX 1500-1,4A-3CH-DALI ACC. | DRIVER BOX 1500-1,4A-3CH-DALI ACC. | 1874 | 0 | 0 | 0 | 0 | 0 | 0 | 0 | 0 | 1 | 1 | 6.107 | 6.429 | KG | 0.037 | M3 | 0.59 | 0.195 | 0.16 | M | 8018367704013 | 85044095 |  |  | DRIVER BOX | DRIVER BOX | DRIVER BOX | DRIVER BOX | DRIVER BOX | DRIVER BOX | https://www.performanceinlighting.com/media2/img/prodotti/FULL/LASER_P_DRIVER_BOX.JPG | Laser+ driver.jpg | http://www.performanceinlighting.com/fr/fr/prod-3109421 | http://www.performanceinlighting.com/nl/nl/prod-3109421 | YES | YES |  | Released | 3109421
OUTDOOR | PROFESSIONAL | O PR HIGH POWER FLOODLIGHTS AND SPORT AREAS AC | LASER+ | 3109422 | DRIVER BOX 1500-1,4A-3CH-DMX ACC. | DRIVER BOX 1500-1,4A-3CH-DMX ACC. | 1874 | 0 | 0 | 0 | 0 | 0 | 0 | 0 | 0 | 1 | 1 | 6.107 | 6.429 | KG | 0.037 | M3 | 0.59 | 0.195 | 0.16 | M | 8018367704020 | 85044095 |  |  | DRIVER BOX | DRIVER BOX | DRIVER BOX | DRIVER BOX | DRIVER BOX | DRIVER BOX | https://www.performanceinlighting.com/media2/img/prodotti/FULL/LASER_P_DRIVER_BOX.JPG | Laser+ driver.jpg | http://www.performanceinlighting.com/fr/fr/prod-3109422 | http://www.performanceinlighting.com/nl/nl/prod-3109422 | YES | YES |  | Released | 3109422
OUTDOOR | PROFESSIONAL | O PR HIGH POWER FLOODLIGHTS AND SPORT AREAS AC | LASER+ | 3116294 | DRIVER BOX 600-1,4A-1CH-DALI ACC. | DRIVER BOX 600-1,4A-1CH-DALI ACC. | 606 | 0 | 0 | 0 | 0 | 0 | 0 | 0 | 0 | 1 | 1 | 3.407 | 3.63 | KG | 0.037 | M3 | 0.345 | 0.153 | 0.068 | M | 8018367725322 | 85044095 |  |  | DRIVER BOX | DRIVER BOX | DRIVER BOX | DRIVER BOX | DRIVER BOX | DRIVER BOX |  | Laser+ driver.jpg | http://www.performanceinlighting.com/fr/fr/prod-3116294 | http://www.performanceinlighting.com/nl/nl/prod-3116294 | YES | YES |  | Phase In | 3116294
OUTDOOR | PROFESSIONAL | O PR HIGH POWER FLOODLIGHTS AND SPORT AREAS AC | LASER+ | 3116295 | DRIVER BOX 600-1,4A-1CH-DMX ACC. | DRIVER BOX 600-1,4A-1CH-DMX ACC. | 606 | 0 | 0 | 0 | 0 | 0 | 0 | 0 | 0 | 1 | 1 | 3.407 | 3.63 | KG | 0.037 | M3 | 0.345 | 0.153 | 0.068 | M | 8018367725339 | 85044095 |  |  | DRIVER BOX | DRIVER BOX | DRIVER BOX | DRIVER BOX | DRIVER BOX | DRIVER BOX |  | Laser+ driver.jpg | http://www.performanceinlighting.com/fr/fr/prod-3116295 | http://www.performanceinlighting.com/nl/nl/prod-3116295 | YES | YES |  | Phase In | 3116295
OUTDOOR | PROFESSIONAL | O PR HIGH POWER FLOODLIGHTS AND SPORT AREAS AC | LASER+ | 3116044 | KIT DERIVATION 2/3 VIE - ACC. | KIT DERIVATION 2/3 VIE - ACC. | 53 | 0 | 0 | 0 | 0 | 0 | 0 | 0 | 0 | 1 | 1 | 0.248 | 0.26 | KG | 0.001 | M3 | 0.18 | 0.1 | 0.07 | M | 8018367723977 | 94059900 |  |  | KIT DERIVATION 2/3 VIE - ACC. | KIT DERIVATION 2/3 VIE - ACC. | KIT DERIVATION 2/3 VIE - ACC. | KIT DERIVATION 2/3 VIE - ACC. | KIT DERIVATION 2/3 VIE - ACC. | KIT DERIVATION 2/3 VIE - ACC. |  |  | http://www.performanceinlighting.com/fr/fr/prod-3116044 | http://www.performanceinlighting.com/nl/nl/prod-3116044 | YES | YES |  | Phase In | 3116044
OUTDOOR | PROFESSIONAL | O PR HIGH POWER FLOODLIGHTS AND SPORT AREAS PF | LASER+ | 3107798 | LASER+ 10 EXT 527 ELL10x25 740 GR94 DALI | LASER+ 10 EXT 527 ELL10x25 740 GR94 DALI | 2356 | 0 | 0 | 0 | 0 | 1 | 0 | 0 | 0 | 1 | 1 | 24.687 | 26.212 | KG | 0.068 | M3 | 0.8 | 0.57 | 0.15 | M | 8018367699173 | 94054210 | Gris | Grijs | Projecteurs haute puissance | Projecteur LED haute puissance pour éclairage intérieur et extérieur, comprenant: ¬ Structure portante en aluminium moulé sous pression, celui-ci ayant été peint avec une poudre polyester après traitement de conversion chimique superficielle ISO 9227 ¬ Diffuseur avec groupe optique intégré en technopolymère transparent stabilisé aux UV et à la chaleur ¬ Optiques symétriques, asymétriques et double asymétrique ¬ Joint en silicone antivieillissement à haute capacité d'élasticité ¬ Dissipateur de haut rendement réalisé en aluminium moulé sous pression ¬ Box de connexion électrique réalisé en aluminium moulé sous pression, peint avec une poudre polyester après traitement de conversion chimique superficielle ¬ Connexion électrique au moyen d'un connecteur rapide prise femelle-prise mâle externe IP66, permettant un branchement électrique avec les groupes d'alimentation sans ouvrir le corps d'éclairage, réalisé en polyamide PA66 ; 7 pôles de câbles Ø 13 - Ø 18 mm (LASER+ 30), ou bien 5 pôles de câbles Ø 7 - Ø 14 mm (LASER+ 20) ¬ Source lumineuse composée de l'association de plusieurs modules LED ¬ Visserie extérieure en acier inoxydable ¬ Étrier en acier peint par poudre polyester après galvanisation à chaud ¬ La puissance de LASER+ inclut les pertes de l'unité d'alimentation ¬ Équipé d'un goniomètre gradué pour le réglage de l'orientation ¬ Pour alimenter le LASER+ n'utiliser que les groupes d'alimentation disponibles comme accessoires ¬ Des groupes d’alimentation d'intensité variable DALI et DMX512-RDM IP66 sont disponibles. Le branchement électrique entre eux et les projecteurs afférents doit être effectué à l'aide d'un câble d'une longueur maximale de 100 mètres ¬ Les projecteurs doivent être combinés correctement avec les groupes d'alimentation, tout en prêtant attention aux modèles et au nombre de canaux de connexion : 2 canaux (2CH) et 3 canaux (3CH) ¬ Équipé d'un dispositif supplémentaire de protection contre les surtensions de réseau jusqu'à 10 kV (SPD) ¬ Les versions LASER+ 10 comprennent un groupe d'alimentation se trouvant à l'intérieur d'un coffre de câblage en tôle peinte. La connexion électrique est effectuée dans un box approprié en polyamide au moyen d'un presse-étoupe anti-arrachage M25x1.5 pour des câbles de Ø 9 - Ø 16 mm ¬ Les versions LASER+ 10 sont équipées d'un dispositif supplémentaire de protection contre les surtensions de réseau allant jusqu'à 10 kV (CM et DM) | Projecteurs haute puissance | High power schijnwerpers | Krachtige LED-schijnwerper voor binnen- en buitenverlichting, bestaande uit: ¬ Structuur van spuitgietaluminium gelakt met polyester poederlak na chemische conversiebehandeling van het oppervlak ISO 9227 ¬ Afscherming met geïntegreerde optische groep van transparant Uv- en warmte bestendig technopolymeer ¬ Optische groep bestaande uit lenzen van technopolymeer met zeer hoge licht-doorgave ¬ Pakking van slijtvast siliconen, met zeer hoge elastische terugveer-capaciteit ¬ Hoogrendement koellichaam in spuitgietaluminium ¬ Box voor vloeraansluiting van spuitgietaluminium met polyester poedercoating na chemische conversiebehandeling van het oppervlak ¬ Elektrische buitenaansluiting door middel van een snelconnector IP66, die de elektrische aansluiting op het voedingspunt mogelijk maakt zonder het armatuur te openen, gemaakt van polyamide PA66; 7-polig voor kabels Ø 13 - Ø 18 mm (LASER+ 30), of 5-polig voor kabels Ø 7 - Ø 14 mm (LASER+ 20). ¬ Lichtbron bestaande uit een combinatie van meerdere LED modules ¬ Externe schroeven van roestvrij staal ¬ Beugel van staal gelakt met polyesterpoeder na voorafgaande thermische verzinking ¬ Het vermogen van de LASER+ is inclusief het vermogen van de driver ¬ Compleet met goniometer met schaalverdeling voor de afstelling van de richting ¬ Om de LASER+ te voeden alleen de drivers gebruiken die als accessoire geleverd worden ¬ Dimbare DALI en DMX512-RDM voedingsgroepen, IP66 verkrijgbaar. De maximale kabellengte voor de elektrische aansluiting tussen deze en de corresponderende schijnwerpers moet maximaal 100 meter zijn ¬ Zorg dat de schijnwerpers overeenkomen met de respectieve driverboxen en let daarbij op de modellen en het aantal verbindingskanalen: 2 kanalen (2CH) en 3 kanalen (3CH) ¬ Compleet met extra voorziening voor bescherming tegen piekspanningen van het netwerk tot aan 10 kV (SPD) ¬ De versies LASER+ 10 zijn compleet met voedingsgroep aan de binnenzijde van een bedradingsvak van gelakt plaatstaal. De elektrische aansluiting geschiedt via een speciale polyamide doos met scheurvaste kabelwartel M25x1.5 voor kabels Ø 9 - Ø 16 mm ¬ De versies LASER+ 10 zijn voorzien van een extra bescherming tegen piekspanningen van het netwerk tot aan 10 kV (DM) | High power schijnwerpers | https://www.performanceinlighting.com/media2/img/prodotti/FULL/Laser_P_10_front_01_hd.jpg | LASER+ 10.jpg | http://www.performanceinlighting.com/fr/fr/prod-3107798 | http://www.performanceinlighting.com/nl/nl/prod-3107798 | YES | YES |  | Phase In | 3107798
OUTDOOR | PROFESSIONAL | O PR HIGH POWER FLOODLIGHTS AND SPORT AREAS PF | LASER+ | 3113363 | LASER+ 10 EXT 527 ELL10x25 740 GR94 DMX | LASER+ 10 EXT 527 ELL10x25 740 GR94 DMX | 2418 | 0 | 0 | 0 | 0 | 1 | 0 | 0 | 0 | 1 | 1 | 24.446 | 25.961 | KG | 0.065 | M3 | 0.79 | 0.57 | 0.145 | M | 8018367714098 | 94054210 | Gris | Grijs | Projecteurs haute puissance | Projecteur LED haute puissance pour éclairage intérieur et extérieur, comprenant: ¬ Structure portante en aluminium moulé sous pression, celui-ci ayant été peint avec une poudre polyester après traitement de conversion chimique superficielle ISO 9227 ¬ Diffuseur avec groupe optique intégré en technopolymère transparent stabilisé aux UV et à la chaleur ¬ Optiques symétriques, asymétriques et double asymétrique ¬ Joint en silicone antivieillissement à haute capacité d'élasticité ¬ Dissipateur de haut rendement réalisé en aluminium moulé sous pression ¬ Box de connexion électrique réalisé en aluminium moulé sous pression, peint avec une poudre polyester après traitement de conversion chimique superficielle ¬ Connexion électrique au moyen d'un connecteur rapide prise femelle-prise mâle externe IP66, permettant un branchement électrique avec les groupes d'alimentation sans ouvrir le corps d'éclairage, réalisé en polyamide PA66 ; 7 pôles de câbles Ø 13 - Ø 18 mm (LASER+ 30), ou bien 5 pôles de câbles Ø 7 - Ø 14 mm (LASER+ 20) ¬ Source lumineuse composée de l'association de plusieurs modules LED ¬ Visserie extérieure en acier inoxydable ¬ Étrier en acier peint par poudre polyester après galvanisation à chaud ¬ La puissance de LASER+ inclut les pertes de l'unité d'alimentation ¬ Équipé d'un goniomètre gradué pour le réglage de l'orientation ¬ Pour alimenter le LASER+ n'utiliser que les groupes d'alimentation disponibles comme accessoires ¬ Des groupes d’alimentation d'intensité variable DALI et DMX512-RDM IP66 sont disponibles. Le branchement électrique entre eux et les projecteurs afférents doit être effectué à l'aide d'un câble d'une longueur maximale de 100 mètres ¬ Les projecteurs doivent être combinés correctement avec les groupes d'alimentation, tout en prêtant attention aux modèles et au nombre de canaux de connexion : 2 canaux (2CH) et 3 canaux (3CH) ¬ Équipé d'un dispositif supplémentaire de protection contre les surtensions de réseau jusqu'à 10 kV (SPD) ¬ Les versions LASER+ 10 comprennent un groupe d'alimentation se trouvant à l'intérieur d'un coffre de câblage en tôle peinte. La connexion électrique est effectuée dans un box approprié en polyamide au moyen d'un presse-étoupe anti-arrachage M25x1.5 pour des câbles de Ø 9 - Ø 16 mm ¬ Les versions LASER+ 10 sont équipées d'un dispositif supplémentaire de protection contre les surtensions de réseau allant jusqu'à 10 kV (CM et DM) | Projecteurs haute puissance | High power schijnwerpers | Krachtige LED-schijnwerper voor binnen- en buitenverlichting, bestaande uit: ¬ Structuur van spuitgietaluminium gelakt met polyester poederlak na chemische conversiebehandeling van het oppervlak ISO 9227 ¬ Afscherming met geïntegreerde optische groep van transparant Uv- en warmte bestendig technopolymeer ¬ Optische groep bestaande uit lenzen van technopolymeer met zeer hoge licht-doorgave ¬ Pakking van slijtvast siliconen, met zeer hoge elastische terugveer-capaciteit ¬ Hoogrendement koellichaam in spuitgietaluminium ¬ Box voor vloeraansluiting van spuitgietaluminium met polyester poedercoating na chemische conversiebehandeling van het oppervlak ¬ Elektrische buitenaansluiting door middel van een snelconnector IP66, die de elektrische aansluiting op het voedingspunt mogelijk maakt zonder het armatuur te openen, gemaakt van polyamide PA66; 7-polig voor kabels Ø 13 - Ø 18 mm (LASER+ 30), of 5-polig voor kabels Ø 7 - Ø 14 mm (LASER+ 20). ¬ Lichtbron bestaande uit een combinatie van meerdere LED modules ¬ Externe schroeven van roestvrij staal ¬ Beugel van staal gelakt met polyesterpoeder na voorafgaande thermische verzinking ¬ Het vermogen van de LASER+ is inclusief het vermogen van de driver ¬ Compleet met goniometer met schaalverdeling voor de afstelling van de richting ¬ Om de LASER+ te voeden alleen de drivers gebruiken die als accessoire geleverd worden ¬ Dimbare DALI en DMX512-RDM voedingsgroepen, IP66 verkrijgbaar. De maximale kabellengte voor de elektrische aansluiting tussen deze en de corresponderende schijnwerpers moet maximaal 100 meter zijn ¬ Zorg dat de schijnwerpers overeenkomen met de respectieve driverboxen en let daarbij op de modellen en het aantal verbindingskanalen: 2 kanalen (2CH) en 3 kanalen (3CH) ¬ Compleet met extra voorziening voor bescherming tegen piekspanningen van het netwerk tot aan 10 kV (SPD) ¬ De versies LASER+ 10 zijn compleet met voedingsgroep aan de binnenzijde van een bedradingsvak van gelakt plaatstaal. De elektrische aansluiting geschiedt via een speciale polyamide doos met scheurvaste kabelwartel M25x1.5 voor kabels Ø 9 - Ø 16 mm ¬ De versies LASER+ 10 zijn voorzien van een extra bescherming tegen piekspanningen van het netwerk tot aan 10 kV (DM) | High power schijnwerpers | https://www.performanceinlighting.com/media2/img/prodotti/FULL/Laser_P_10_front_01_hd.jpg | LASER+ 10.jpg | http://www.performanceinlighting.com/fr/fr/prod-3113363 | http://www.performanceinlighting.com/nl/nl/prod-3113363 | YES | YES |  | Phase In | 3113363
OUTDOOR | PROFESSIONAL | O PR HIGH POWER FLOODLIGHTS AND SPORT AREAS PF | LASER+ | 3107795 | LASER+ 10 EXT 527 ELL10x25 757 GR94 DALI | LASER+ 10 EXT 527 ELL10x25 757 GR94 DALI | 2356 | 0 | 0 | 0 | 0 | 1 | 0 | 0 | 0 | 1 | 1 | 24.687 | 26.212 | KG | 0.068 | M3 | 0.8 | 0.57 | 0.15 | M | 8018367699142 | 94054210 | Gris | Grijs | Projecteurs haute puissance | Projecteur LED haute puissance pour éclairage intérieur et extérieur, comprenant: ¬ Structure portante en aluminium moulé sous pression, celui-ci ayant été peint avec une poudre polyester après traitement de conversion chimique superficielle ISO 9227 ¬ Diffuseur avec groupe optique intégré en technopolymère transparent stabilisé aux UV et à la chaleur ¬ Optiques symétriques, asymétriques et double asymétrique ¬ Joint en silicone antivieillissement à haute capacité d'élasticité ¬ Dissipateur de haut rendement réalisé en aluminium moulé sous pression ¬ Box de connexion électrique réalisé en aluminium moulé sous pression, peint avec une poudre polyester après traitement de conversion chimique superficielle ¬ Connexion électrique au moyen d'un connecteur rapide prise femelle-prise mâle externe IP66, permettant un branchement électrique avec les groupes d'alimentation sans ouvrir le corps d'éclairage, réalisé en polyamide PA66 ; 7 pôles de câbles Ø 13 - Ø 18 mm (LASER+ 30), ou bien 5 pôles de câbles Ø 7 - Ø 14 mm (LASER+ 20) ¬ Source lumineuse composée de l'association de plusieurs modules LED ¬ Visserie extérieure en acier inoxydable ¬ Étrier en acier peint par poudre polyester après galvanisation à chaud ¬ La puissance de LASER+ inclut les pertes de l'unité d'alimentation ¬ Équipé d'un goniomètre gradué pour le réglage de l'orientation ¬ Pour alimenter le LASER+ n'utiliser que les groupes d'alimentation disponibles comme accessoires ¬ Des groupes d’alimentation d'intensité variable DALI et DMX512-RDM IP66 sont disponibles. Le branchement électrique entre eux et les projecteurs afférents doit être effectué à l'aide d'un câble d'une longueur maximale de 100 mètres ¬ Les projecteurs doivent être combinés correctement avec les groupes d'alimentation, tout en prêtant attention aux modèles et au nombre de canaux de connexion : 2 canaux (2CH) et 3 canaux (3CH) ¬ Équipé d'un dispositif supplémentaire de protection contre les surtensions de réseau jusqu'à 10 kV (SPD) ¬ Les versions LASER+ 10 comprennent un groupe d'alimentation se trouvant à l'intérieur d'un coffre de câblage en tôle peinte. La connexion électrique est effectuée dans un box approprié en polyamide au moyen d'un presse-étoupe anti-arrachage M25x1.5 pour des câbles de Ø 9 - Ø 16 mm ¬ Les versions LASER+ 10 sont équipées d'un dispositif supplémentaire de protection contre les surtensions de réseau allant jusqu'à 10 kV (CM et DM) | Projecteurs haute puissance | High power schijnwerpers | Krachtige LED-schijnwerper voor binnen- en buitenverlichting, bestaande uit: ¬ Structuur van spuitgietaluminium gelakt met polyester poederlak na chemische conversiebehandeling van het oppervlak ISO 9227 ¬ Afscherming met geïntegreerde optische groep van transparant Uv- en warmte bestendig technopolymeer ¬ Optische groep bestaande uit lenzen van technopolymeer met zeer hoge licht-doorgave ¬ Pakking van slijtvast siliconen, met zeer hoge elastische terugveer-capaciteit ¬ Hoogrendement koellichaam in spuitgietaluminium ¬ Box voor vloeraansluiting van spuitgietaluminium met polyester poedercoating na chemische conversiebehandeling van het oppervlak ¬ Elektrische buitenaansluiting door middel van een snelconnector IP66, die de elektrische aansluiting op het voedingspunt mogelijk maakt zonder het armatuur te openen, gemaakt van polyamide PA66; 7-polig voor kabels Ø 13 - Ø 18 mm (LASER+ 30), of 5-polig voor kabels Ø 7 - Ø 14 mm (LASER+ 20). ¬ Lichtbron bestaande uit een combinatie van meerdere LED modules ¬ Externe schroeven van roestvrij staal ¬ Beugel van staal gelakt met polyesterpoeder na voorafgaande thermische verzinking ¬ Het vermogen van de LASER+ is inclusief het vermogen van de driver ¬ Compleet met goniometer met schaalverdeling voor de afstelling van de richting ¬ Om de LASER+ te voeden alleen de drivers gebruiken die als accessoire geleverd worden ¬ Dimbare DALI en DMX512-RDM voedingsgroepen, IP66 verkrijgbaar. De maximale kabellengte voor de elektrische aansluiting tussen deze en de corresponderende schijnwerpers moet maximaal 100 meter zijn ¬ Zorg dat de schijnwerpers overeenkomen met de respectieve driverboxen en let daarbij op de modellen en het aantal verbindingskanalen: 2 kanalen (2CH) en 3 kanalen (3CH) ¬ Compleet met extra voorziening voor bescherming tegen piekspanningen van het netwerk tot aan 10 kV (SPD) ¬ De versies LASER+ 10 zijn compleet met voedingsgroep aan de binnenzijde van een bedradingsvak van gelakt plaatstaal. De elektrische aansluiting geschiedt via een speciale polyamide doos met scheurvaste kabelwartel M25x1.5 voor kabels Ø 9 - Ø 16 mm ¬ De versies LASER+ 10 zijn voorzien van een extra bescherming tegen piekspanningen van het netwerk tot aan 10 kV (DM) | High power schijnwerpers | https://www.performanceinlighting.com/media2/img/prodotti/FULL/Laser_P_10_front_01_hd.jpg | LASER+ 10.jpg | http://www.performanceinlighting.com/fr/fr/prod-3107795 | http://www.performanceinlighting.com/nl/nl/prod-3107795 | YES | YES |  | Phase In | 3107795
OUTDOOR | PROFESSIONAL | O PR HIGH POWER FLOODLIGHTS AND SPORT AREAS PF | LASER+ | 3113360 | LASER+ 10 EXT 527 ELL10x25 757 GR94 DMX | LASER+ 10 EXT 527 ELL10x25 757 GR94 DMX | 2418 | 0 | 0 | 0 | 0 | 1 | 0 | 0 | 0 | 1 | 1 | 24.446 | 25.961 | KG | 0.065 | M3 | 0.79 | 0.57 | 0.145 | M | 8018367714067 | 94054210 | Gris | Grijs | Projecteurs haute puissance | Projecteur LED haute puissance pour éclairage intérieur et extérieur, comprenant: ¬ Structure portante en aluminium moulé sous pression, celui-ci ayant été peint avec une poudre polyester après traitement de conversion chimique superficielle ISO 9227 ¬ Diffuseur avec groupe optique intégré en technopolymère transparent stabilisé aux UV et à la chaleur ¬ Optiques symétriques, asymétriques et double asymétrique ¬ Joint en silicone antivieillissement à haute capacité d'élasticité ¬ Dissipateur de haut rendement réalisé en aluminium moulé sous pression ¬ Box de connexion électrique réalisé en aluminium moulé sous pression, peint avec une poudre polyester après traitement de conversion chimique superficielle ¬ Connexion électrique au moyen d'un connecteur rapide prise femelle-prise mâle externe IP66, permettant un branchement électrique avec les groupes d'alimentation sans ouvrir le corps d'éclairage, réalisé en polyamide PA66 ; 7 pôles de câbles Ø 13 - Ø 18 mm (LASER+ 30), ou bien 5 pôles de câbles Ø 7 - Ø 14 mm (LASER+ 20) ¬ Source lumineuse composée de l'association de plusieurs modules LED ¬ Visserie extérieure en acier inoxydable ¬ Étrier en acier peint par poudre polyester après galvanisation à chaud ¬ La puissance de LASER+ inclut les pertes de l'unité d'alimentation ¬ Équipé d'un goniomètre gradué pour le réglage de l'orientation ¬ Pour alimenter le LASER+ n'utiliser que les groupes d'alimentation disponibles comme accessoires ¬ Des groupes d’alimentation d'intensité variable DALI et DMX512-RDM IP66 sont disponibles. Le branchement électrique entre eux et les projecteurs afférents doit être effectué à l'aide d'un câble d'une longueur maximale de 100 mètres ¬ Les projecteurs doivent être combinés correctement avec les groupes d'alimentation, tout en prêtant attention aux modèles et au nombre de canaux de connexion : 2 canaux (2CH) et 3 canaux (3CH) ¬ Équipé d'un dispositif supplémentaire de protection contre les surtensions de réseau jusqu'à 10 kV (SPD) ¬ Les versions LASER+ 10 comprennent un groupe d'alimentation se trouvant à l'intérieur d'un coffre de câblage en tôle peinte. La connexion électrique est effectuée dans un box approprié en polyamide au moyen d'un presse-étoupe anti-arrachage M25x1.5 pour des câbles de Ø 9 - Ø 16 mm ¬ Les versions LASER+ 10 sont équipées d'un dispositif supplémentaire de protection contre les surtensions de réseau allant jusqu'à 10 kV (CM et DM) | Projecteurs haute puissance | High power schijnwerpers | Krachtige LED-schijnwerper voor binnen- en buitenverlichting, bestaande uit: ¬ Structuur van spuitgietaluminium gelakt met polyester poederlak na chemische conversiebehandeling van het oppervlak ISO 9227 ¬ Afscherming met geïntegreerde optische groep van transparant Uv- en warmte bestendig technopolymeer ¬ Optische groep bestaande uit lenzen van technopolymeer met zeer hoge licht-doorgave ¬ Pakking van slijtvast siliconen, met zeer hoge elastische terugveer-capaciteit ¬ Hoogrendement koellichaam in spuitgietaluminium ¬ Box voor vloeraansluiting van spuitgietaluminium met polyester poedercoating na chemische conversiebehandeling van het oppervlak ¬ Elektrische buitenaansluiting door middel van een snelconnector IP66, die de elektrische aansluiting op het voedingspunt mogelijk maakt zonder het armatuur te openen, gemaakt van polyamide PA66; 7-polig voor kabels Ø 13 - Ø 18 mm (LASER+ 30), of 5-polig voor kabels Ø 7 - Ø 14 mm (LASER+ 20). ¬ Lichtbron bestaande uit een combinatie van meerdere LED modules ¬ Externe schroeven van roestvrij staal ¬ Beugel van staal gelakt met polyesterpoeder na voorafgaande thermische verzinking ¬ Het vermogen van de LASER+ is inclusief het vermogen van de driver ¬ Compleet met goniometer met schaalverdeling voor de afstelling van de richting ¬ Om de LASER+ te voeden alleen de drivers gebruiken die als accessoire geleverd worden ¬ Dimbare DALI en DMX512-RDM voedingsgroepen, IP66 verkrijgbaar. De maximale kabellengte voor de elektrische aansluiting tussen deze en de corresponderende schijnwerpers moet maximaal 100 meter zijn ¬ Zorg dat de schijnwerpers overeenkomen met de respectieve driverboxen en let daarbij op de modellen en het aantal verbindingskanalen: 2 kanalen (2CH) en 3 kanalen (3CH) ¬ Compleet met extra voorziening voor bescherming tegen piekspanningen van het netwerk tot aan 10 kV (SPD) ¬ De versies LASER+ 10 zijn compleet met voedingsgroep aan de binnenzijde van een bedradingsvak van gelakt plaatstaal. De elektrische aansluiting geschiedt via een speciale polyamide doos met scheurvaste kabelwartel M25x1.5 voor kabels Ø 9 - Ø 16 mm ¬ De versies LASER+ 10 zijn voorzien van een extra bescherming tegen piekspanningen van het netwerk tot aan 10 kV (DM) | High power schijnwerpers | https://www.performanceinlighting.com/media2/img/prodotti/FULL/Laser_P_10_front_01_hd.jpg | LASER+ 10.jpg | http://www.performanceinlighting.com/fr/fr/prod-3113360 | http://www.performanceinlighting.com/nl/nl/prod-3113360 | YES | YES |  | Phase In | 3113360
OUTDOOR | PROFESSIONAL | O PR HIGH POWER FLOODLIGHTS AND SPORT AREAS PF | LASER+ | 3107796 | LASER+ 10 EXT 527 ELL10x25 857 GR94 DALI | LASER+ 10 EXT 527 ELL10x25 857 GR94 DALI | 2356 | 0 | 0 | 0 | 0 | 1 | 0 | 0 | 0 | 1 | 1 | 24.687 | 26.212 | KG | 0.068 | M3 | 0.8 | 0.57 | 0.15 | M | 8018367699159 | 94054210 | Gris | Grijs | Projecteurs haute puissance | Projecteur LED haute puissance pour éclairage intérieur et extérieur, comprenant: ¬ Structure portante en aluminium moulé sous pression, celui-ci ayant été peint avec une poudre polyester après traitement de conversion chimique superficielle ISO 9227 ¬ Diffuseur avec groupe optique intégré en technopolymère transparent stabilisé aux UV et à la chaleur ¬ Optiques symétriques, asymétriques et double asymétrique ¬ Joint en silicone antivieillissement à haute capacité d'élasticité ¬ Dissipateur de haut rendement réalisé en aluminium moulé sous pression ¬ Box de connexion électrique réalisé en aluminium moulé sous pression, peint avec une poudre polyester après traitement de conversion chimique superficielle ¬ Connexion électrique au moyen d'un connecteur rapide prise femelle-prise mâle externe IP66, permettant un branchement électrique avec les groupes d'alimentation sans ouvrir le corps d'éclairage, réalisé en polyamide PA66 ; 7 pôles de câbles Ø 13 - Ø 18 mm (LASER+ 30), ou bien 5 pôles de câbles Ø 7 - Ø 14 mm (LASER+ 20) ¬ Source lumineuse composée de l'association de plusieurs modules LED ¬ Visserie extérieure en acier inoxydable ¬ Étrier en acier peint par poudre polyester après galvanisation à chaud ¬ La puissance de LASER+ inclut les pertes de l'unité d'alimentation ¬ Équipé d'un goniomètre gradué pour le réglage de l'orientation ¬ Pour alimenter le LASER+ n'utiliser que les groupes d'alimentation disponibles comme accessoires ¬ Des groupes d’alimentation d'intensité variable DALI et DMX512-RDM IP66 sont disponibles. Le branchement électrique entre eux et les projecteurs afférents doit être effectué à l'aide d'un câble d'une longueur maximale de 100 mètres ¬ Les projecteurs doivent être combinés correctement avec les groupes d'alimentation, tout en prêtant attention aux modèles et au nombre de canaux de connexion : 2 canaux (2CH) et 3 canaux (3CH) ¬ Équipé d'un dispositif supplémentaire de protection contre les surtensions de réseau jusqu'à 10 kV (SPD) ¬ Les versions LASER+ 10 comprennent un groupe d'alimentation se trouvant à l'intérieur d'un coffre de câblage en tôle peinte. La connexion électrique est effectuée dans un box approprié en polyamide au moyen d'un presse-étoupe anti-arrachage M25x1.5 pour des câbles de Ø 9 - Ø 16 mm ¬ Les versions LASER+ 10 sont équipées d'un dispositif supplémentaire de protection contre les surtensions de réseau allant jusqu'à 10 kV (CM et DM) | Projecteurs haute puissance | High power schijnwerpers | Krachtige LED-schijnwerper voor binnen- en buitenverlichting, bestaande uit: ¬ Structuur van spuitgietaluminium gelakt met polyester poederlak na chemische conversiebehandeling van het oppervlak ISO 9227 ¬ Afscherming met geïntegreerde optische groep van transparant Uv- en warmte bestendig technopolymeer ¬ Optische groep bestaande uit lenzen van technopolymeer met zeer hoge licht-doorgave ¬ Pakking van slijtvast siliconen, met zeer hoge elastische terugveer-capaciteit ¬ Hoogrendement koellichaam in spuitgietaluminium ¬ Box voor vloeraansluiting van spuitgietaluminium met polyester poedercoating na chemische conversiebehandeling van het oppervlak ¬ Elektrische buitenaansluiting door middel van een snelconnector IP66, die de elektrische aansluiting op het voedingspunt mogelijk maakt zonder het armatuur te openen, gemaakt van polyamide PA66; 7-polig voor kabels Ø 13 - Ø 18 mm (LASER+ 30), of 5-polig voor kabels Ø 7 - Ø 14 mm (LASER+ 20). ¬ Lichtbron bestaande uit een combinatie van meerdere LED modules ¬ Externe schroeven van roestvrij staal ¬ Beugel van staal gelakt met polyesterpoeder na voorafgaande thermische verzinking ¬ Het vermogen van de LASER+ is inclusief het vermogen van de driver ¬ Compleet met goniometer met schaalverdeling voor de afstelling van de richting ¬ Om de LASER+ te voeden alleen de drivers gebruiken die als accessoire geleverd worden ¬ Dimbare DALI en DMX512-RDM voedingsgroepen, IP66 verkrijgbaar. De maximale kabellengte voor de elektrische aansluiting tussen deze en de corresponderende schijnwerpers moet maximaal 100 meter zijn ¬ Zorg dat de schijnwerpers overeenkomen met de respectieve driverboxen en let daarbij op de modellen en het aantal verbindingskanalen: 2 kanalen (2CH) en 3 kanalen (3CH) ¬ Compleet met extra voorziening voor bescherming tegen piekspanningen van het netwerk tot aan 10 kV (SPD) ¬ De versies LASER+ 10 zijn compleet met voedingsgroep aan de binnenzijde van een bedradingsvak van gelakt plaatstaal. De elektrische aansluiting geschiedt via een speciale polyamide doos met scheurvaste kabelwartel M25x1.5 voor kabels Ø 9 - Ø 16 mm ¬ De versies LASER+ 10 zijn voorzien van een extra bescherming tegen piekspanningen van het netwerk tot aan 10 kV (DM) | High power schijnwerpers | https://www.performanceinlighting.com/media2/img/prodotti/FULL/Laser_P_10_front_01_hd.jpg | LASER+ 10.jpg | http://www.performanceinlighting.com/fr/fr/prod-3107796 | http://www.performanceinlighting.com/nl/nl/prod-3107796 | YES | YES |  | Phase In | 3107796
OUTDOOR | PROFESSIONAL | O PR HIGH POWER FLOODLIGHTS AND SPORT AREAS PF | LASER+ | 3113361 | LASER+ 10 EXT 527 ELL10x25 857 GR94 DMX | LASER+ 10 EXT 527 ELL10x25 857 GR94 DMX | 2418 | 0 | 0 | 0 | 0 | 1 | 0 | 0 | 0 | 1 | 1 | 24.446 | 25.961 | KG | 0.065 | M3 | 0.79 | 0.57 | 0.145 | M | 8018367714074 | 94054210 | Gris | Grijs | Projecteurs haute puissance | Projecteur LED haute puissance pour éclairage intérieur et extérieur, comprenant: ¬ Structure portante en aluminium moulé sous pression, celui-ci ayant été peint avec une poudre polyester après traitement de conversion chimique superficielle ISO 9227 ¬ Diffuseur avec groupe optique intégré en technopolymère transparent stabilisé aux UV et à la chaleur ¬ Optiques symétriques, asymétriques et double asymétrique ¬ Joint en silicone antivieillissement à haute capacité d'élasticité ¬ Dissipateur de haut rendement réalisé en aluminium moulé sous pression ¬ Box de connexion électrique réalisé en aluminium moulé sous pression, peint avec une poudre polyester après traitement de conversion chimique superficielle ¬ Connexion électrique au moyen d'un connecteur rapide prise femelle-prise mâle externe IP66, permettant un branchement électrique avec les groupes d'alimentation sans ouvrir le corps d'éclairage, réalisé en polyamide PA66 ; 7 pôles de câbles Ø 13 - Ø 18 mm (LASER+ 30), ou bien 5 pôles de câbles Ø 7 - Ø 14 mm (LASER+ 20) ¬ Source lumineuse composée de l'association de plusieurs modules LED ¬ Visserie extérieure en acier inoxydable ¬ Étrier en acier peint par poudre polyester après galvanisation à chaud ¬ La puissance de LASER+ inclut les pertes de l'unité d'alimentation ¬ Équipé d'un goniomètre gradué pour le réglage de l'orientation ¬ Pour alimenter le LASER+ n'utiliser que les groupes d'alimentation disponibles comme accessoires ¬ Des groupes d’alimentation d'intensité variable DALI et DMX512-RDM IP66 sont disponibles. Le branchement électrique entre eux et les projecteurs afférents doit être effectué à l'aide d'un câble d'une longueur maximale de 100 mètres ¬ Les projecteurs doivent être combinés correctement avec les groupes d'alimentation, tout en prêtant attention aux modèles et au nombre de canaux de connexion : 2 canaux (2CH) et 3 canaux (3CH) ¬ Équipé d'un dispositif supplémentaire de protection contre les surtensions de réseau jusqu'à 10 kV (SPD) ¬ Les versions LASER+ 10 comprennent un groupe d'alimentation se trouvant à l'intérieur d'un coffre de câblage en tôle peinte. La connexion électrique est effectuée dans un box approprié en polyamide au moyen d'un presse-étoupe anti-arrachage M25x1.5 pour des câbles de Ø 9 - Ø 16 mm ¬ Les versions LASER+ 10 sont équipées d'un dispositif supplémentaire de protection contre les surtensions de réseau allant jusqu'à 10 kV (CM et DM) | Projecteurs haute puissance | High power schijnwerpers | Krachtige LED-schijnwerper voor binnen- en buitenverlichting, bestaande uit: ¬ Structuur van spuitgietaluminium gelakt met polyester poederlak na chemische conversiebehandeling van het oppervlak ISO 9227 ¬ Afscherming met geïntegreerde optische groep van transparant Uv- en warmte bestendig technopolymeer ¬ Optische groep bestaande uit lenzen van technopolymeer met zeer hoge licht-doorgave ¬ Pakking van slijtvast siliconen, met zeer hoge elastische terugveer-capaciteit ¬ Hoogrendement koellichaam in spuitgietaluminium ¬ Box voor vloeraansluiting van spuitgietaluminium met polyester poedercoating na chemische conversiebehandeling van het oppervlak ¬ Elektrische buitenaansluiting door middel van een snelconnector IP66, die de elektrische aansluiting op het voedingspunt mogelijk maakt zonder het armatuur te openen, gemaakt van polyamide PA66; 7-polig voor kabels Ø 13 - Ø 18 mm (LASER+ 30), of 5-polig voor kabels Ø 7 - Ø 14 mm (LASER+ 20). ¬ Lichtbron bestaande uit een combinatie van meerdere LED modules ¬ Externe schroeven van roestvrij staal ¬ Beugel van staal gelakt met polyesterpoeder na voorafgaande thermische verzinking ¬ Het vermogen van de LASER+ is inclusief het vermogen van de driver ¬ Compleet met goniometer met schaalverdeling voor de afstelling van de richting ¬ Om de LASER+ te voeden alleen de drivers gebruiken die als accessoire geleverd worden ¬ Dimbare DALI en DMX512-RDM voedingsgroepen, IP66 verkrijgbaar. De maximale kabellengte voor de elektrische aansluiting tussen deze en de corresponderende schijnwerpers moet maximaal 100 meter zijn ¬ Zorg dat de schijnwerpers overeenkomen met de respectieve driverboxen en let daarbij op de modellen en het aantal verbindingskanalen: 2 kanalen (2CH) en 3 kanalen (3CH) ¬ Compleet met extra voorziening voor bescherming tegen piekspanningen van het netwerk tot aan 10 kV (SPD) ¬ De versies LASER+ 10 zijn compleet met voedingsgroep aan de binnenzijde van een bedradingsvak van gelakt plaatstaal. De elektrische aansluiting geschiedt via een speciale polyamide doos met scheurvaste kabelwartel M25x1.5 voor kabels Ø 9 - Ø 16 mm ¬ De versies LASER+ 10 zijn voorzien van een extra bescherming tegen piekspanningen van het netwerk tot aan 10 kV (DM) | High power schijnwerpers | https://www.performanceinlighting.com/media2/img/prodotti/FULL/Laser_P_10_front_01_hd.jpg | LASER+ 10.jpg | http://www.performanceinlighting.com/fr/fr/prod-3113361 | http://www.performanceinlighting.com/nl/nl/prod-3113361 | YES | YES |  | Phase In | 3113361
OUTDOOR | PROFESSIONAL | O PR HIGH POWER FLOODLIGHTS AND SPORT AREAS PF | LASER+ | 3107797 | LASER+ 10 EXT 527 ELL10x25 957 GR94 DALI | LASER+ 10 EXT 527 ELL10x25 957 GR94 DALI | 2356 | 0 | 0 | 0 | 0 | 1 | 0 | 0 | 0 | 1 | 1 | 24.687 | 26.212 | KG | 0.068 | M3 | 0.8 | 0.57 | 0.15 | M | 8018367699166 | 94054210 | Gris | Grijs | Projecteurs haute puissance | Projecteur LED haute puissance pour éclairage intérieur et extérieur, comprenant: ¬ Structure portante en aluminium moulé sous pression, celui-ci ayant été peint avec une poudre polyester après traitement de conversion chimique superficielle ISO 9227 ¬ Diffuseur avec groupe optique intégré en technopolymère transparent stabilisé aux UV et à la chaleur ¬ Optiques symétriques, asymétriques et double asymétrique ¬ Joint en silicone antivieillissement à haute capacité d'élasticité ¬ Dissipateur de haut rendement réalisé en aluminium moulé sous pression ¬ Box de connexion électrique réalisé en aluminium moulé sous pression, peint avec une poudre polyester après traitement de conversion chimique superficielle ¬ Connexion électrique au moyen d'un connecteur rapide prise femelle-prise mâle externe IP66, permettant un branchement électrique avec les groupes d'alimentation sans ouvrir le corps d'éclairage, réalisé en polyamide PA66 ; 7 pôles de câbles Ø 13 - Ø 18 mm (LASER+ 30), ou bien 5 pôles de câbles Ø 7 - Ø 14 mm (LASER+ 20) ¬ Source lumineuse composée de l'association de plusieurs modules LED ¬ Visserie extérieure en acier inoxydable ¬ Étrier en acier peint par poudre polyester après galvanisation à chaud ¬ La puissance de LASER+ inclut les pertes de l'unité d'alimentation ¬ Équipé d'un goniomètre gradué pour le réglage de l'orientation ¬ Pour alimenter le LASER+ n'utiliser que les groupes d'alimentation disponibles comme accessoires ¬ Des groupes d’alimentation d'intensité variable DALI et DMX512-RDM IP66 sont disponibles. Le branchement électrique entre eux et les projecteurs afférents doit être effectué à l'aide d'un câble d'une longueur maximale de 100 mètres ¬ Les projecteurs doivent être combinés correctement avec les groupes d'alimentation, tout en prêtant attention aux modèles et au nombre de canaux de connexion : 2 canaux (2CH) et 3 canaux (3CH) ¬ Équipé d'un dispositif supplémentaire de protection contre les surtensions de réseau jusqu'à 10 kV (SPD) ¬ Les versions LASER+ 10 comprennent un groupe d'alimentation se trouvant à l'intérieur d'un coffre de câblage en tôle peinte. La connexion électrique est effectuée dans un box approprié en polyamide au moyen d'un presse-étoupe anti-arrachage M25x1.5 pour des câbles de Ø 9 - Ø 16 mm ¬ Les versions LASER+ 10 sont équipées d'un dispositif supplémentaire de protection contre les surtensions de réseau allant jusqu'à 10 kV (CM et DM) | Projecteurs haute puissance | High power schijnwerpers | Krachtige LED-schijnwerper voor binnen- en buitenverlichting, bestaande uit: ¬ Structuur van spuitgietaluminium gelakt met polyester poederlak na chemische conversiebehandeling van het oppervlak ISO 9227 ¬ Afscherming met geïntegreerde optische groep van transparant Uv- en warmte bestendig technopolymeer ¬ Optische groep bestaande uit lenzen van technopolymeer met zeer hoge licht-doorgave ¬ Pakking van slijtvast siliconen, met zeer hoge elastische terugveer-capaciteit ¬ Hoogrendement koellichaam in spuitgietaluminium ¬ Box voor vloeraansluiting van spuitgietaluminium met polyester poedercoating na chemische conversiebehandeling van het oppervlak ¬ Elektrische buitenaansluiting door middel van een snelconnector IP66, die de elektrische aansluiting op het voedingspunt mogelijk maakt zonder het armatuur te openen, gemaakt van polyamide PA66; 7-polig voor kabels Ø 13 - Ø 18 mm (LASER+ 30), of 5-polig voor kabels Ø 7 - Ø 14 mm (LASER+ 20). ¬ Lichtbron bestaande uit een combinatie van meerdere LED modules ¬ Externe schroeven van roestvrij staal ¬ Beugel van staal gelakt met polyesterpoeder na voorafgaande thermische verzinking ¬ Het vermogen van de LASER+ is inclusief het vermogen van de driver ¬ Compleet met goniometer met schaalverdeling voor de afstelling van de richting ¬ Om de LASER+ te voeden alleen de drivers gebruiken die als accessoire geleverd worden ¬ Dimbare DALI en DMX512-RDM voedingsgroepen, IP66 verkrijgbaar. De maximale kabellengte voor de elektrische aansluiting tussen deze en de corresponderende schijnwerpers moet maximaal 100 meter zijn ¬ Zorg dat de schijnwerpers overeenkomen met de respectieve driverboxen en let daarbij op de modellen en het aantal verbindingskanalen: 2 kanalen (2CH) en 3 kanalen (3CH) ¬ Compleet met extra voorziening voor bescherming tegen piekspanningen van het netwerk tot aan 10 kV (SPD) ¬ De versies LASER+ 10 zijn compleet met voedingsgroep aan de binnenzijde van een bedradingsvak van gelakt plaatstaal. De elektrische aansluiting geschiedt via een speciale polyamide doos met scheurvaste kabelwartel M25x1.5 voor kabels Ø 9 - Ø 16 mm ¬ De versies LASER+ 10 zijn voorzien van een extra bescherming tegen piekspanningen van het netwerk tot aan 10 kV (DM) | High power schijnwerpers | https://www.performanceinlighting.com/media2/img/prodotti/FULL/Laser_P_10_front_01_hd.jpg | LASER+ 10.jpg | http://www.performanceinlighting.com/fr/fr/prod-3107797 | http://www.performanceinlighting.com/nl/nl/prod-3107797 | YES | YES |  | Phase In | 3107797
OUTDOOR | PROFESSIONAL | O PR HIGH POWER FLOODLIGHTS AND SPORT AREAS PF | LASER+ | 3113362 | LASER+ 10 EXT 527 ELL10x25 957 GR94 DMX | LASER+ 10 EXT 527 ELL10x25 957 GR94 DMX | 2418 | 0 | 0 | 0 | 0 | 1 | 0 | 0 | 0 | 1 | 1 | 24.446 | 25.961 | KG | 0.065 | M3 | 0.79 | 0.57 | 0.145 | M | 8018367714081 | 94054210 | Gris | Grijs | Projecteurs haute puissance | Projecteur LED haute puissance pour éclairage intérieur et extérieur, comprenant: ¬ Structure portante en aluminium moulé sous pression, celui-ci ayant été peint avec une poudre polyester après traitement de conversion chimique superficielle ISO 9227 ¬ Diffuseur avec groupe optique intégré en technopolymère transparent stabilisé aux UV et à la chaleur ¬ Optiques symétriques, asymétriques et double asymétrique ¬ Joint en silicone antivieillissement à haute capacité d'élasticité ¬ Dissipateur de haut rendement réalisé en aluminium moulé sous pression ¬ Box de connexion électrique réalisé en aluminium moulé sous pression, peint avec une poudre polyester après traitement de conversion chimique superficielle ¬ Connexion électrique au moyen d'un connecteur rapide prise femelle-prise mâle externe IP66, permettant un branchement électrique avec les groupes d'alimentation sans ouvrir le corps d'éclairage, réalisé en polyamide PA66 ; 7 pôles de câbles Ø 13 - Ø 18 mm (LASER+ 30), ou bien 5 pôles de câbles Ø 7 - Ø 14 mm (LASER+ 20) ¬ Source lumineuse composée de l'association de plusieurs modules LED ¬ Visserie extérieure en acier inoxydable ¬ Étrier en acier peint par poudre polyester après galvanisation à chaud ¬ La puissance de LASER+ inclut les pertes de l'unité d'alimentation ¬ Équipé d'un goniomètre gradué pour le réglage de l'orientation ¬ Pour alimenter le LASER+ n'utiliser que les groupes d'alimentation disponibles comme accessoires ¬ Des groupes d’alimentation d'intensité variable DALI et DMX512-RDM IP66 sont disponibles. Le branchement électrique entre eux et les projecteurs afférents doit être effectué à l'aide d'un câble d'une longueur maximale de 100 mètres ¬ Les projecteurs doivent être combinés correctement avec les groupes d'alimentation, tout en prêtant attention aux modèles et au nombre de canaux de connexion : 2 canaux (2CH) et 3 canaux (3CH) ¬ Équipé d'un dispositif supplémentaire de protection contre les surtensions de réseau jusqu'à 10 kV (SPD) ¬ Les versions LASER+ 10 comprennent un groupe d'alimentation se trouvant à l'intérieur d'un coffre de câblage en tôle peinte. La connexion électrique est effectuée dans un box approprié en polyamide au moyen d'un presse-étoupe anti-arrachage M25x1.5 pour des câbles de Ø 9 - Ø 16 mm ¬ Les versions LASER+ 10 sont équipées d'un dispositif supplémentaire de protection contre les surtensions de réseau allant jusqu'à 10 kV (CM et DM) | Projecteurs haute puissance | High power schijnwerpers | Krachtige LED-schijnwerper voor binnen- en buitenverlichting, bestaande uit: ¬ Structuur van spuitgietaluminium gelakt met polyester poederlak na chemische conversiebehandeling van het oppervlak ISO 9227 ¬ Afscherming met geïntegreerde optische groep van transparant Uv- en warmte bestendig technopolymeer ¬ Optische groep bestaande uit lenzen van technopolymeer met zeer hoge licht-doorgave ¬ Pakking van slijtvast siliconen, met zeer hoge elastische terugveer-capaciteit ¬ Hoogrendement koellichaam in spuitgietaluminium ¬ Box voor vloeraansluiting van spuitgietaluminium met polyester poedercoating na chemische conversiebehandeling van het oppervlak ¬ Elektrische buitenaansluiting door middel van een snelconnector IP66, die de elektrische aansluiting op het voedingspunt mogelijk maakt zonder het armatuur te openen, gemaakt van polyamide PA66; 7-polig voor kabels Ø 13 - Ø 18 mm (LASER+ 30), of 5-polig voor kabels Ø 7 - Ø 14 mm (LASER+ 20). ¬ Lichtbron bestaande uit een combinatie van meerdere LED modules ¬ Externe schroeven van roestvrij staal ¬ Beugel van staal gelakt met polyesterpoeder na voorafgaande thermische verzinking ¬ Het vermogen van de LASER+ is inclusief het vermogen van de driver ¬ Compleet met goniometer met schaalverdeling voor de afstelling van de richting ¬ Om de LASER+ te voeden alleen de drivers gebruiken die als accessoire geleverd worden ¬ Dimbare DALI en DMX512-RDM voedingsgroepen, IP66 verkrijgbaar. De maximale kabellengte voor de elektrische aansluiting tussen deze en de corresponderende schijnwerpers moet maximaal 100 meter zijn ¬ Zorg dat de schijnwerpers overeenkomen met de respectieve driverboxen en let daarbij op de modellen en het aantal verbindingskanalen: 2 kanalen (2CH) en 3 kanalen (3CH) ¬ Compleet met extra voorziening voor bescherming tegen piekspanningen van het netwerk tot aan 10 kV (SPD) ¬ De versies LASER+ 10 zijn compleet met voedingsgroep aan de binnenzijde van een bedradingsvak van gelakt plaatstaal. De elektrische aansluiting geschiedt via een speciale polyamide doos met scheurvaste kabelwartel M25x1.5 voor kabels Ø 9 - Ø 16 mm ¬ De versies LASER+ 10 zijn voorzien van een extra bescherming tegen piekspanningen van het netwerk tot aan 10 kV (DM) | High power schijnwerpers | https://www.performanceinlighting.com/media2/img/prodotti/FULL/Laser_P_10_front_01_hd.jpg | LASER+ 10.jpg | http://www.performanceinlighting.com/fr/fr/prod-3113362 | http://www.performanceinlighting.com/nl/nl/prod-3113362 | YES | YES |  | Phase In | 3113362
OUTDOOR | PROFESSIONAL | O PR HIGH POWER FLOODLIGHTS AND SPORT AREAS PF | LASER+ | 3107802 | LASER+ 10 EXT 527 ELL15x34 740 GR94 DALI | LASER+ 10 EXT 527 ELL15x34 740 GR94 DALI | 2356 | 0 | 0 | 0 | 0 | 1 | 0 | 0 | 0 | 1 | 1 | 24.697 | 26.222 | KG | 0.068 | M3 | 0.8 | 0.57 | 0.15 | M | 8018367699210 | 94054210 | Gris | Grijs | Projecteurs haute puissance | Projecteur LED haute puissance pour éclairage intérieur et extérieur, comprenant: ¬ Structure portante en aluminium moulé sous pression, celui-ci ayant été peint avec une poudre polyester après traitement de conversion chimique superficielle ISO 9227 ¬ Diffuseur avec groupe optique intégré en technopolymère transparent stabilisé aux UV et à la chaleur ¬ Optiques symétriques, asymétriques et double asymétrique ¬ Joint en silicone antivieillissement à haute capacité d'élasticité ¬ Dissipateur de haut rendement réalisé en aluminium moulé sous pression ¬ Box de connexion électrique réalisé en aluminium moulé sous pression, peint avec une poudre polyester après traitement de conversion chimique superficielle ¬ Connexion électrique au moyen d'un connecteur rapide prise femelle-prise mâle externe IP66, permettant un branchement électrique avec les groupes d'alimentation sans ouvrir le corps d'éclairage, réalisé en polyamide PA66 ; 7 pôles de câbles Ø 13 - Ø 18 mm (LASER+ 30), ou bien 5 pôles de câbles Ø 7 - Ø 14 mm (LASER+ 20) ¬ Source lumineuse composée de l'association de plusieurs modules LED ¬ Visserie extérieure en acier inoxydable ¬ Étrier en acier peint par poudre polyester après galvanisation à chaud ¬ La puissance de LASER+ inclut les pertes de l'unité d'alimentation ¬ Équipé d'un goniomètre gradué pour le réglage de l'orientation ¬ Pour alimenter le LASER+ n'utiliser que les groupes d'alimentation disponibles comme accessoires ¬ Des groupes d’alimentation d'intensité variable DALI et DMX512-RDM IP66 sont disponibles. Le branchement électrique entre eux et les projecteurs afférents doit être effectué à l'aide d'un câble d'une longueur maximale de 100 mètres ¬ Les projecteurs doivent être combinés correctement avec les groupes d'alimentation, tout en prêtant attention aux modèles et au nombre de canaux de connexion : 2 canaux (2CH) et 3 canaux (3CH) ¬ Équipé d'un dispositif supplémentaire de protection contre les surtensions de réseau jusqu'à 10 kV (SPD) ¬ Les versions LASER+ 10 comprennent un groupe d'alimentation se trouvant à l'intérieur d'un coffre de câblage en tôle peinte. La connexion électrique est effectuée dans un box approprié en polyamide au moyen d'un presse-étoupe anti-arrachage M25x1.5 pour des câbles de Ø 9 - Ø 16 mm ¬ Les versions LASER+ 10 sont équipées d'un dispositif supplémentaire de protection contre les surtensions de réseau allant jusqu'à 10 kV (CM et DM) | Projecteurs haute puissance | High power schijnwerpers | Krachtige LED-schijnwerper voor binnen- en buitenverlichting, bestaande uit: ¬ Structuur van spuitgietaluminium gelakt met polyester poederlak na chemische conversiebehandeling van het oppervlak ISO 9227 ¬ Afscherming met geïntegreerde optische groep van transparant Uv- en warmte bestendig technopolymeer ¬ Optische groep bestaande uit lenzen van technopolymeer met zeer hoge licht-doorgave ¬ Pakking van slijtvast siliconen, met zeer hoge elastische terugveer-capaciteit ¬ Hoogrendement koellichaam in spuitgietaluminium ¬ Box voor vloeraansluiting van spuitgietaluminium met polyester poedercoating na chemische conversiebehandeling van het oppervlak ¬ Elektrische buitenaansluiting door middel van een snelconnector IP66, die de elektrische aansluiting op het voedingspunt mogelijk maakt zonder het armatuur te openen, gemaakt van polyamide PA66; 7-polig voor kabels Ø 13 - Ø 18 mm (LASER+ 30), of 5-polig voor kabels Ø 7 - Ø 14 mm (LASER+ 20). ¬ Lichtbron bestaande uit een combinatie van meerdere LED modules ¬ Externe schroeven van roestvrij staal ¬ Beugel van staal gelakt met polyesterpoeder na voorafgaande thermische verzinking ¬ Het vermogen van de LASER+ is inclusief het vermogen van de driver ¬ Compleet met goniometer met schaalverdeling voor de afstelling van de richting ¬ Om de LASER+ te voeden alleen de drivers gebruiken die als accessoire geleverd worden ¬ Dimbare DALI en DMX512-RDM voedingsgroepen, IP66 verkrijgbaar. De maximale kabellengte voor de elektrische aansluiting tussen deze en de corresponderende schijnwerpers moet maximaal 100 meter zijn ¬ Zorg dat de schijnwerpers overeenkomen met de respectieve driverboxen en let daarbij op de modellen en het aantal verbindingskanalen: 2 kanalen (2CH) en 3 kanalen (3CH) ¬ Compleet met extra voorziening voor bescherming tegen piekspanningen van het netwerk tot aan 10 kV (SPD) ¬ De versies LASER+ 10 zijn compleet met voedingsgroep aan de binnenzijde van een bedradingsvak van gelakt plaatstaal. De elektrische aansluiting geschiedt via een speciale polyamide doos met scheurvaste kabelwartel M25x1.5 voor kabels Ø 9 - Ø 16 mm ¬ De versies LASER+ 10 zijn voorzien van een extra bescherming tegen piekspanningen van het netwerk tot aan 10 kV (DM) | High power schijnwerpers | https://www.performanceinlighting.com/media2/img/prodotti/FULL/Laser_P_10_front_01_hd.jpg | LASER+ 10.jpg | http://www.performanceinlighting.com/fr/fr/prod-3107802 | http://www.performanceinlighting.com/nl/nl/prod-3107802 | YES | YES |  | Phase In | 3107802
OUTDOOR | PROFESSIONAL | O PR HIGH POWER FLOODLIGHTS AND SPORT AREAS PF | LASER+ | 3113367 | LASER+ 10 EXT 527 ELL15x34 740 GR94 DMX | LASER+ 10 EXT 527 ELL15x34 740 GR94 DMX | 2418 | 0 | 0 | 0 | 0 | 1 | 0 | 0 | 0 | 1 | 1 | 24.456 | 25.971 | KG | 0.065 | M3 | 0.79 | 0.57 | 0.145 | M | 8018367714135 | 94054210 | Gris | Grijs | Projecteurs haute puissance | Projecteur LED haute puissance pour éclairage intérieur et extérieur, comprenant: ¬ Structure portante en aluminium moulé sous pression, celui-ci ayant été peint avec une poudre polyester après traitement de conversion chimique superficielle ISO 9227 ¬ Diffuseur avec groupe optique intégré en technopolymère transparent stabilisé aux UV et à la chaleur ¬ Optiques symétriques, asymétriques et double asymétrique ¬ Joint en silicone antivieillissement à haute capacité d'élasticité ¬ Dissipateur de haut rendement réalisé en aluminium moulé sous pression ¬ Box de connexion électrique réalisé en aluminium moulé sous pression, peint avec une poudre polyester après traitement de conversion chimique superficielle ¬ Connexion électrique au moyen d'un connecteur rapide prise femelle-prise mâle externe IP66, permettant un branchement électrique avec les groupes d'alimentation sans ouvrir le corps d'éclairage, réalisé en polyamide PA66 ; 7 pôles de câbles Ø 13 - Ø 18 mm (LASER+ 30), ou bien 5 pôles de câbles Ø 7 - Ø 14 mm (LASER+ 20) ¬ Source lumineuse composée de l'association de plusieurs modules LED ¬ Visserie extérieure en acier inoxydable ¬ Étrier en acier peint par poudre polyester après galvanisation à chaud ¬ La puissance de LASER+ inclut les pertes de l'unité d'alimentation ¬ Équipé d'un goniomètre gradué pour le réglage de l'orientation ¬ Pour alimenter le LASER+ n'utiliser que les groupes d'alimentation disponibles comme accessoires ¬ Des groupes d’alimentation d'intensité variable DALI et DMX512-RDM IP66 sont disponibles. Le branchement électrique entre eux et les projecteurs afférents doit être effectué à l'aide d'un câble d'une longueur maximale de 100 mètres ¬ Les projecteurs doivent être combinés correctement avec les groupes d'alimentation, tout en prêtant attention aux modèles et au nombre de canaux de connexion : 2 canaux (2CH) et 3 canaux (3CH) ¬ Équipé d'un dispositif supplémentaire de protection contre les surtensions de réseau jusqu'à 10 kV (SPD) ¬ Les versions LASER+ 10 comprennent un groupe d'alimentation se trouvant à l'intérieur d'un coffre de câblage en tôle peinte. La connexion électrique est effectuée dans un box approprié en polyamide au moyen d'un presse-étoupe anti-arrachage M25x1.5 pour des câbles de Ø 9 - Ø 16 mm ¬ Les versions LASER+ 10 sont équipées d'un dispositif supplémentaire de protection contre les surtensions de réseau allant jusqu'à 10 kV (CM et DM) | Projecteurs haute puissance | High power schijnwerpers | Krachtige LED-schijnwerper voor binnen- en buitenverlichting, bestaande uit: ¬ Structuur van spuitgietaluminium gelakt met polyester poederlak na chemische conversiebehandeling van het oppervlak ISO 9227 ¬ Afscherming met geïntegreerde optische groep van transparant Uv- en warmte bestendig technopolymeer ¬ Optische groep bestaande uit lenzen van technopolymeer met zeer hoge licht-doorgave ¬ Pakking van slijtvast siliconen, met zeer hoge elastische terugveer-capaciteit ¬ Hoogrendement koellichaam in spuitgietaluminium ¬ Box voor vloeraansluiting van spuitgietaluminium met polyester poedercoating na chemische conversiebehandeling van het oppervlak ¬ Elektrische buitenaansluiting door middel van een snelconnector IP66, die de elektrische aansluiting op het voedingspunt mogelijk maakt zonder het armatuur te openen, gemaakt van polyamide PA66; 7-polig voor kabels Ø 13 - Ø 18 mm (LASER+ 30), of 5-polig voor kabels Ø 7 - Ø 14 mm (LASER+ 20). ¬ Lichtbron bestaande uit een combinatie van meerdere LED modules ¬ Externe schroeven van roestvrij staal ¬ Beugel van staal gelakt met polyesterpoeder na voorafgaande thermische verzinking ¬ Het vermogen van de LASER+ is inclusief het vermogen van de driver ¬ Compleet met goniometer met schaalverdeling voor de afstelling van de richting ¬ Om de LASER+ te voeden alleen de drivers gebruiken die als accessoire geleverd worden ¬ Dimbare DALI en DMX512-RDM voedingsgroepen, IP66 verkrijgbaar. De maximale kabellengte voor de elektrische aansluiting tussen deze en de corresponderende schijnwerpers moet maximaal 100 meter zijn ¬ Zorg dat de schijnwerpers overeenkomen met de respectieve driverboxen en let daarbij op de modellen en het aantal verbindingskanalen: 2 kanalen (2CH) en 3 kanalen (3CH) ¬ Compleet met extra voorziening voor bescherming tegen piekspanningen van het netwerk tot aan 10 kV (SPD) ¬ De versies LASER+ 10 zijn compleet met voedingsgroep aan de binnenzijde van een bedradingsvak van gelakt plaatstaal. De elektrische aansluiting geschiedt via een speciale polyamide doos met scheurvaste kabelwartel M25x1.5 voor kabels Ø 9 - Ø 16 mm ¬ De versies LASER+ 10 zijn voorzien van een extra bescherming tegen piekspanningen van het netwerk tot aan 10 kV (DM) | High power schijnwerpers | https://www.performanceinlighting.com/media2/img/prodotti/FULL/Laser_P_10_front_01_hd.jpg | LASER+ 10.jpg | http://www.performanceinlighting.com/fr/fr/prod-3113367 | http://www.performanceinlighting.com/nl/nl/prod-3113367 | YES | YES |  | Phase In | 3113367
OUTDOOR | PROFESSIONAL | O PR HIGH POWER FLOODLIGHTS AND SPORT AREAS PF | LASER+ | 3107799 | LASER+ 10 EXT 527 ELL15x34 757 GR94 DALI | LASER+ 10 EXT 527 ELL15x34 757 GR94 DALI | 2356 | 0 | 0 | 0 | 0 | 1 | 0 | 0 | 0 | 1 | 1 | 24.697 | 26.222 | KG | 0.068 | M3 | 0.8 | 0.57 | 0.15 | M | 8018367699180 | 94054210 | Gris | Grijs | Projecteurs haute puissance | Projecteur LED haute puissance pour éclairage intérieur et extérieur, comprenant: ¬ Structure portante en aluminium moulé sous pression, celui-ci ayant été peint avec une poudre polyester après traitement de conversion chimique superficielle ISO 9227 ¬ Diffuseur avec groupe optique intégré en technopolymère transparent stabilisé aux UV et à la chaleur ¬ Optiques symétriques, asymétriques et double asymétrique ¬ Joint en silicone antivieillissement à haute capacité d'élasticité ¬ Dissipateur de haut rendement réalisé en aluminium moulé sous pression ¬ Box de connexion électrique réalisé en aluminium moulé sous pression, peint avec une poudre polyester après traitement de conversion chimique superficielle ¬ Connexion électrique au moyen d'un connecteur rapide prise femelle-prise mâle externe IP66, permettant un branchement électrique avec les groupes d'alimentation sans ouvrir le corps d'éclairage, réalisé en polyamide PA66 ; 7 pôles de câbles Ø 13 - Ø 18 mm (LASER+ 30), ou bien 5 pôles de câbles Ø 7 - Ø 14 mm (LASER+ 20) ¬ Source lumineuse composée de l'association de plusieurs modules LED ¬ Visserie extérieure en acier inoxydable ¬ Étrier en acier peint par poudre polyester après galvanisation à chaud ¬ La puissance de LASER+ inclut les pertes de l'unité d'alimentation ¬ Équipé d'un goniomètre gradué pour le réglage de l'orientation ¬ Pour alimenter le LASER+ n'utiliser que les groupes d'alimentation disponibles comme accessoires ¬ Des groupes d’alimentation d'intensité variable DALI et DMX512-RDM IP66 sont disponibles. Le branchement électrique entre eux et les projecteurs afférents doit être effectué à l'aide d'un câble d'une longueur maximale de 100 mètres ¬ Les projecteurs doivent être combinés correctement avec les groupes d'alimentation, tout en prêtant attention aux modèles et au nombre de canaux de connexion : 2 canaux (2CH) et 3 canaux (3CH) ¬ Équipé d'un dispositif supplémentaire de protection contre les surtensions de réseau jusqu'à 10 kV (SPD) ¬ Les versions LASER+ 10 comprennent un groupe d'alimentation se trouvant à l'intérieur d'un coffre de câblage en tôle peinte. La connexion électrique est effectuée dans un box approprié en polyamide au moyen d'un presse-étoupe anti-arrachage M25x1.5 pour des câbles de Ø 9 - Ø 16 mm ¬ Les versions LASER+ 10 sont équipées d'un dispositif supplémentaire de protection contre les surtensions de réseau allant jusqu'à 10 kV (CM et DM) | Projecteurs haute puissance | High power schijnwerpers | Krachtige LED-schijnwerper voor binnen- en buitenverlichting, bestaande uit: ¬ Structuur van spuitgietaluminium gelakt met polyester poederlak na chemische conversiebehandeling van het oppervlak ISO 9227 ¬ Afscherming met geïntegreerde optische groep van transparant Uv- en warmte bestendig technopolymeer ¬ Optische groep bestaande uit lenzen van technopolymeer met zeer hoge licht-doorgave ¬ Pakking van slijtvast siliconen, met zeer hoge elastische terugveer-capaciteit ¬ Hoogrendement koellichaam in spuitgietaluminium ¬ Box voor vloeraansluiting van spuitgietaluminium met polyester poedercoating na chemische conversiebehandeling van het oppervlak ¬ Elektrische buitenaansluiting door middel van een snelconnector IP66, die de elektrische aansluiting op het voedingspunt mogelijk maakt zonder het armatuur te openen, gemaakt van polyamide PA66; 7-polig voor kabels Ø 13 - Ø 18 mm (LASER+ 30), of 5-polig voor kabels Ø 7 - Ø 14 mm (LASER+ 20). ¬ Lichtbron bestaande uit een combinatie van meerdere LED modules ¬ Externe schroeven van roestvrij staal ¬ Beugel van staal gelakt met polyesterpoeder na voorafgaande thermische verzinking ¬ Het vermogen van de LASER+ is inclusief het vermogen van de driver ¬ Compleet met goniometer met schaalverdeling voor de afstelling van de richting ¬ Om de LASER+ te voeden alleen de drivers gebruiken die als accessoire geleverd worden ¬ Dimbare DALI en DMX512-RDM voedingsgroepen, IP66 verkrijgbaar. De maximale kabellengte voor de elektrische aansluiting tussen deze en de corresponderende schijnwerpers moet maximaal 100 meter zijn ¬ Zorg dat de schijnwerpers overeenkomen met de respectieve driverboxen en let daarbij op de modellen en het aantal verbindingskanalen: 2 kanalen (2CH) en 3 kanalen (3CH) ¬ Compleet met extra voorziening voor bescherming tegen piekspanningen van het netwerk tot aan 10 kV (SPD) ¬ De versies LASER+ 10 zijn compleet met voedingsgroep aan de binnenzijde van een bedradingsvak van gelakt plaatstaal. De elektrische aansluiting geschiedt via een speciale polyamide doos met scheurvaste kabelwartel M25x1.5 voor kabels Ø 9 - Ø 16 mm ¬ De versies LASER+ 10 zijn voorzien van een extra bescherming tegen piekspanningen van het netwerk tot aan 10 kV (DM) | High power schijnwerpers | https://www.performanceinlighting.com/media2/img/prodotti/FULL/Laser_P_10_front_01_hd.jpg | LASER+ 10.jpg | http://www.performanceinlighting.com/fr/fr/prod-3107799 | http://www.performanceinlighting.com/nl/nl/prod-3107799 | YES | YES |  | Phase In | 3107799
OUTDOOR | PROFESSIONAL | O PR HIGH POWER FLOODLIGHTS AND SPORT AREAS PF | LASER+ | 3113364 | LASER+ 10 EXT 527 ELL15x34 757 GR94 DMX | LASER+ 10 EXT 527 ELL15x34 757 GR94 DMX | 2418 | 0 | 0 | 0 | 0 | 1 | 0 | 0 | 0 | 1 | 1 | 24.456 | 25.971 | KG | 0.065 | M3 | 0.79 | 0.57 | 0.145 | M | 8018367714104 | 94054210 | Gris | Grijs | Projecteurs haute puissance | Projecteur LED haute puissance pour éclairage intérieur et extérieur, comprenant: ¬ Structure portante en aluminium moulé sous pression, celui-ci ayant été peint avec une poudre polyester après traitement de conversion chimique superficielle ISO 9227 ¬ Diffuseur avec groupe optique intégré en technopolymère transparent stabilisé aux UV et à la chaleur ¬ Optiques symétriques, asymétriques et double asymétrique ¬ Joint en silicone antivieillissement à haute capacité d'élasticité ¬ Dissipateur de haut rendement réalisé en aluminium moulé sous pression ¬ Box de connexion électrique réalisé en aluminium moulé sous pression, peint avec une poudre polyester après traitement de conversion chimique superficielle ¬ Connexion électrique au moyen d'un connecteur rapide prise femelle-prise mâle externe IP66, permettant un branchement électrique avec les groupes d'alimentation sans ouvrir le corps d'éclairage, réalisé en polyamide PA66 ; 7 pôles de câbles Ø 13 - Ø 18 mm (LASER+ 30), ou bien 5 pôles de câbles Ø 7 - Ø 14 mm (LASER+ 20) ¬ Source lumineuse composée de l'association de plusieurs modules LED ¬ Visserie extérieure en acier inoxydable ¬ Étrier en acier peint par poudre polyester après galvanisation à chaud ¬ La puissance de LASER+ inclut les pertes de l'unité d'alimentation ¬ Équipé d'un goniomètre gradué pour le réglage de l'orientation ¬ Pour alimenter le LASER+ n'utiliser que les groupes d'alimentation disponibles comme accessoires ¬ Des groupes d’alimentation d'intensité variable DALI et DMX512-RDM IP66 sont disponibles. Le branchement électrique entre eux et les projecteurs afférents doit être effectué à l'aide d'un câble d'une longueur maximale de 100 mètres ¬ Les projecteurs doivent être combinés correctement avec les groupes d'alimentation, tout en prêtant attention aux modèles et au nombre de canaux de connexion : 2 canaux (2CH) et 3 canaux (3CH) ¬ Équipé d'un dispositif supplémentaire de protection contre les surtensions de réseau jusqu'à 10 kV (SPD) ¬ Les versions LASER+ 10 comprennent un groupe d'alimentation se trouvant à l'intérieur d'un coffre de câblage en tôle peinte. La connexion électrique est effectuée dans un box approprié en polyamide au moyen d'un presse-étoupe anti-arrachage M25x1.5 pour des câbles de Ø 9 - Ø 16 mm ¬ Les versions LASER+ 10 sont équipées d'un dispositif supplémentaire de protection contre les surtensions de réseau allant jusqu'à 10 kV (CM et DM) | Projecteurs haute puissance | High power schijnwerpers | Krachtige LED-schijnwerper voor binnen- en buitenverlichting, bestaande uit: ¬ Structuur van spuitgietaluminium gelakt met polyester poederlak na chemische conversiebehandeling van het oppervlak ISO 9227 ¬ Afscherming met geïntegreerde optische groep van transparant Uv- en warmte bestendig technopolymeer ¬ Optische groep bestaande uit lenzen van technopolymeer met zeer hoge licht-doorgave ¬ Pakking van slijtvast siliconen, met zeer hoge elastische terugveer-capaciteit ¬ Hoogrendement koellichaam in spuitgietaluminium ¬ Box voor vloeraansluiting van spuitgietaluminium met polyester poedercoating na chemische conversiebehandeling van het oppervlak ¬ Elektrische buitenaansluiting door middel van een snelconnector IP66, die de elektrische aansluiting op het voedingspunt mogelijk maakt zonder het armatuur te openen, gemaakt van polyamide PA66; 7-polig voor kabels Ø 13 - Ø 18 mm (LASER+ 30), of 5-polig voor kabels Ø 7 - Ø 14 mm (LASER+ 20). ¬ Lichtbron bestaande uit een combinatie van meerdere LED modules ¬ Externe schroeven van roestvrij staal ¬ Beugel van staal gelakt met polyesterpoeder na voorafgaande thermische verzinking ¬ Het vermogen van de LASER+ is inclusief het vermogen van de driver ¬ Compleet met goniometer met schaalverdeling voor de afstelling van de richting ¬ Om de LASER+ te voeden alleen de drivers gebruiken die als accessoire geleverd worden ¬ Dimbare DALI en DMX512-RDM voedingsgroepen, IP66 verkrijgbaar. De maximale kabellengte voor de elektrische aansluiting tussen deze en de corresponderende schijnwerpers moet maximaal 100 meter zijn ¬ Zorg dat de schijnwerpers overeenkomen met de respectieve driverboxen en let daarbij op de modellen en het aantal verbindingskanalen: 2 kanalen (2CH) en 3 kanalen (3CH) ¬ Compleet met extra voorziening voor bescherming tegen piekspanningen van het netwerk tot aan 10 kV (SPD) ¬ De versies LASER+ 10 zijn compleet met voedingsgroep aan de binnenzijde van een bedradingsvak van gelakt plaatstaal. De elektrische aansluiting geschiedt via een speciale polyamide doos met scheurvaste kabelwartel M25x1.5 voor kabels Ø 9 - Ø 16 mm ¬ De versies LASER+ 10 zijn voorzien van een extra bescherming tegen piekspanningen van het netwerk tot aan 10 kV (DM) | High power schijnwerpers | https://www.performanceinlighting.com/media2/img/prodotti/FULL/Laser_P_10_front_01_hd.jpg | LASER+ 10.jpg | http://www.performanceinlighting.com/fr/fr/prod-3113364 | http://www.performanceinlighting.com/nl/nl/prod-3113364 | YES | YES |  | Phase In | 3113364
OUTDOOR | PROFESSIONAL | O PR HIGH POWER FLOODLIGHTS AND SPORT AREAS PF | LASER+ | 3107800 | LASER+ 10 EXT 527 ELL15x34 857 GR94 DALI | LASER+ 10 EXT 527 ELL15x34 857 GR94 DALI | 2356 | 0 | 0 | 0 | 0 | 1 | 0 | 0 | 0 | 1 | 1 | 24.697 | 26.222 | KG | 0.068 | M3 | 0.8 | 0.57 | 0.15 | M | 8018367699197 | 94054210 | Gris | Grijs | Projecteurs haute puissance | Projecteur LED haute puissance pour éclairage intérieur et extérieur, comprenant: ¬ Structure portante en aluminium moulé sous pression, celui-ci ayant été peint avec une poudre polyester après traitement de conversion chimique superficielle ISO 9227 ¬ Diffuseur avec groupe optique intégré en technopolymère transparent stabilisé aux UV et à la chaleur ¬ Optiques symétriques, asymétriques et double asymétrique ¬ Joint en silicone antivieillissement à haute capacité d'élasticité ¬ Dissipateur de haut rendement réalisé en aluminium moulé sous pression ¬ Box de connexion électrique réalisé en aluminium moulé sous pression, peint avec une poudre polyester après traitement de conversion chimique superficielle ¬ Connexion électrique au moyen d'un connecteur rapide prise femelle-prise mâle externe IP66, permettant un branchement électrique avec les groupes d'alimentation sans ouvrir le corps d'éclairage, réalisé en polyamide PA66 ; 7 pôles de câbles Ø 13 - Ø 18 mm (LASER+ 30), ou bien 5 pôles de câbles Ø 7 - Ø 14 mm (LASER+ 20) ¬ Source lumineuse composée de l'association de plusieurs modules LED ¬ Visserie extérieure en acier inoxydable ¬ Étrier en acier peint par poudre polyester après galvanisation à chaud ¬ La puissance de LASER+ inclut les pertes de l'unité d'alimentation ¬ Équipé d'un goniomètre gradué pour le réglage de l'orientation ¬ Pour alimenter le LASER+ n'utiliser que les groupes d'alimentation disponibles comme accessoires ¬ Des groupes d’alimentation d'intensité variable DALI et DMX512-RDM IP66 sont disponibles. Le branchement électrique entre eux et les projecteurs afférents doit être effectué à l'aide d'un câble d'une longueur maximale de 100 mètres ¬ Les projecteurs doivent être combinés correctement avec les groupes d'alimentation, tout en prêtant attention aux modèles et au nombre de canaux de connexion : 2 canaux (2CH) et 3 canaux (3CH) ¬ Équipé d'un dispositif supplémentaire de protection contre les surtensions de réseau jusqu'à 10 kV (SPD) ¬ Les versions LASER+ 10 comprennent un groupe d'alimentation se trouvant à l'intérieur d'un coffre de câblage en tôle peinte. La connexion électrique est effectuée dans un box approprié en polyamide au moyen d'un presse-étoupe anti-arrachage M25x1.5 pour des câbles de Ø 9 - Ø 16 mm ¬ Les versions LASER+ 10 sont équipées d'un dispositif supplémentaire de protection contre les surtensions de réseau allant jusqu'à 10 kV (CM et DM) | Projecteurs haute puissance | High power schijnwerpers | Krachtige LED-schijnwerper voor binnen- en buitenverlichting, bestaande uit: ¬ Structuur van spuitgietaluminium gelakt met polyester poederlak na chemische conversiebehandeling van het oppervlak ISO 9227 ¬ Afscherming met geïntegreerde optische groep van transparant Uv- en warmte bestendig technopolymeer ¬ Optische groep bestaande uit lenzen van technopolymeer met zeer hoge licht-doorgave ¬ Pakking van slijtvast siliconen, met zeer hoge elastische terugveer-capaciteit ¬ Hoogrendement koellichaam in spuitgietaluminium ¬ Box voor vloeraansluiting van spuitgietaluminium met polyester poedercoating na chemische conversiebehandeling van het oppervlak ¬ Elektrische buitenaansluiting door middel van een snelconnector IP66, die de elektrische aansluiting op het voedingspunt mogelijk maakt zonder het armatuur te openen, gemaakt van polyamide PA66; 7-polig voor kabels Ø 13 - Ø 18 mm (LASER+ 30), of 5-polig voor kabels Ø 7 - Ø 14 mm (LASER+ 20). ¬ Lichtbron bestaande uit een combinatie van meerdere LED modules ¬ Externe schroeven van roestvrij staal ¬ Beugel van staal gelakt met polyesterpoeder na voorafgaande thermische verzinking ¬ Het vermogen van de LASER+ is inclusief het vermogen van de driver ¬ Compleet met goniometer met schaalverdeling voor de afstelling van de richting ¬ Om de LASER+ te voeden alleen de drivers gebruiken die als accessoire geleverd worden ¬ Dimbare DALI en DMX512-RDM voedingsgroepen, IP66 verkrijgbaar. De maximale kabellengte voor de elektrische aansluiting tussen deze en de corresponderende schijnwerpers moet maximaal 100 meter zijn ¬ Zorg dat de schijnwerpers overeenkomen met de respectieve driverboxen en let daarbij op de modellen en het aantal verbindingskanalen: 2 kanalen (2CH) en 3 kanalen (3CH) ¬ Compleet met extra voorziening voor bescherming tegen piekspanningen van het netwerk tot aan 10 kV (SPD) ¬ De versies LASER+ 10 zijn compleet met voedingsgroep aan de binnenzijde van een bedradingsvak van gelakt plaatstaal. De elektrische aansluiting geschiedt via een speciale polyamide doos met scheurvaste kabelwartel M25x1.5 voor kabels Ø 9 - Ø 16 mm ¬ De versies LASER+ 10 zijn voorzien van een extra bescherming tegen piekspanningen van het netwerk tot aan 10 kV (DM) | High power schijnwerpers | https://www.performanceinlighting.com/media2/img/prodotti/FULL/Laser_P_10_front_01_hd.jpg | LASER+ 10.jpg | http://www.performanceinlighting.com/fr/fr/prod-3107800 | http://www.performanceinlighting.com/nl/nl/prod-3107800 | YES | YES |  | Phase In | 3107800
OUTDOOR | PROFESSIONAL | O PR HIGH POWER FLOODLIGHTS AND SPORT AREAS PF | LASER+ | 3113365 | LASER+ 10 EXT 527 ELL15x34 857 GR94 DMX | LASER+ 10 EXT 527 ELL15x34 857 GR94 DMX | 2418 | 0 | 0 | 0 | 0 | 1 | 0 | 0 | 0 | 1 | 1 | 24.456 | 25.971 | KG | 0.065 | M3 | 0.79 | 0.57 | 0.145 | M | 8018367714111 | 94054210 | Gris | Grijs | Projecteurs haute puissance | Projecteur LED haute puissance pour éclairage intérieur et extérieur, comprenant: ¬ Structure portante en aluminium moulé sous pression, celui-ci ayant été peint avec une poudre polyester après traitement de conversion chimique superficielle ISO 9227 ¬ Diffuseur avec groupe optique intégré en technopolymère transparent stabilisé aux UV et à la chaleur ¬ Optiques symétriques, asymétriques et double asymétrique ¬ Joint en silicone antivieillissement à haute capacité d'élasticité ¬ Dissipateur de haut rendement réalisé en aluminium moulé sous pression ¬ Box de connexion électrique réalisé en aluminium moulé sous pression, peint avec une poudre polyester après traitement de conversion chimique superficielle ¬ Connexion électrique au moyen d'un connecteur rapide prise femelle-prise mâle externe IP66, permettant un branchement électrique avec les groupes d'alimentation sans ouvrir le corps d'éclairage, réalisé en polyamide PA66 ; 7 pôles de câbles Ø 13 - Ø 18 mm (LASER+ 30), ou bien 5 pôles de câbles Ø 7 - Ø 14 mm (LASER+ 20) ¬ Source lumineuse composée de l'association de plusieurs modules LED ¬ Visserie extérieure en acier inoxydable ¬ Étrier en acier peint par poudre polyester après galvanisation à chaud ¬ La puissance de LASER+ inclut les pertes de l'unité d'alimentation ¬ Équipé d'un goniomètre gradué pour le réglage de l'orientation ¬ Pour alimenter le LASER+ n'utiliser que les groupes d'alimentation disponibles comme accessoires ¬ Des groupes d’alimentation d'intensité variable DALI et DMX512-RDM IP66 sont disponibles. Le branchement électrique entre eux et les projecteurs afférents doit être effectué à l'aide d'un câble d'une longueur maximale de 100 mètres ¬ Les projecteurs doivent être combinés correctement avec les groupes d'alimentation, tout en prêtant attention aux modèles et au nombre de canaux de connexion : 2 canaux (2CH) et 3 canaux (3CH) ¬ Équipé d'un dispositif supplémentaire de protection contre les surtensions de réseau jusqu'à 10 kV (SPD) ¬ Les versions LASER+ 10 comprennent un groupe d'alimentation se trouvant à l'intérieur d'un coffre de câblage en tôle peinte. La connexion électrique est effectuée dans un box approprié en polyamide au moyen d'un presse-étoupe anti-arrachage M25x1.5 pour des câbles de Ø 9 - Ø 16 mm ¬ Les versions LASER+ 10 sont équipées d'un dispositif supplémentaire de protection contre les surtensions de réseau allant jusqu'à 10 kV (CM et DM) | Projecteurs haute puissance | High power schijnwerpers | Krachtige LED-schijnwerper voor binnen- en buitenverlichting, bestaande uit: ¬ Structuur van spuitgietaluminium gelakt met polyester poederlak na chemische conversiebehandeling van het oppervlak ISO 9227 ¬ Afscherming met geïntegreerde optische groep van transparant Uv- en warmte bestendig technopolymeer ¬ Optische groep bestaande uit lenzen van technopolymeer met zeer hoge licht-doorgave ¬ Pakking van slijtvast siliconen, met zeer hoge elastische terugveer-capaciteit ¬ Hoogrendement koellichaam in spuitgietaluminium ¬ Box voor vloeraansluiting van spuitgietaluminium met polyester poedercoating na chemische conversiebehandeling van het oppervlak ¬ Elektrische buitenaansluiting door middel van een snelconnector IP66, die de elektrische aansluiting op het voedingspunt mogelijk maakt zonder het armatuur te openen, gemaakt van polyamide PA66; 7-polig voor kabels Ø 13 - Ø 18 mm (LASER+ 30), of 5-polig voor kabels Ø 7 - Ø 14 mm (LASER+ 20). ¬ Lichtbron bestaande uit een combinatie van meerdere LED modules ¬ Externe schroeven van roestvrij staal ¬ Beugel van staal gelakt met polyesterpoeder na voorafgaande thermische verzinking ¬ Het vermogen van de LASER+ is inclusief het vermogen van de driver ¬ Compleet met goniometer met schaalverdeling voor de afstelling van de richting ¬ Om de LASER+ te voeden alleen de drivers gebruiken die als accessoire geleverd worden ¬ Dimbare DALI en DMX512-RDM voedingsgroepen, IP66 verkrijgbaar. De maximale kabellengte voor de elektrische aansluiting tussen deze en de corresponderende schijnwerpers moet maximaal 100 meter zijn ¬ Zorg dat de schijnwerpers overeenkomen met de respectieve driverboxen en let daarbij op de modellen en het aantal verbindingskanalen: 2 kanalen (2CH) en 3 kanalen (3CH) ¬ Compleet met extra voorziening voor bescherming tegen piekspanningen van het netwerk tot aan 10 kV (SPD) ¬ De versies LASER+ 10 zijn compleet met voedingsgroep aan de binnenzijde van een bedradingsvak van gelakt plaatstaal. De elektrische aansluiting geschiedt via een speciale polyamide doos met scheurvaste kabelwartel M25x1.5 voor kabels Ø 9 - Ø 16 mm ¬ De versies LASER+ 10 zijn voorzien van een extra bescherming tegen piekspanningen van het netwerk tot aan 10 kV (DM) | High power schijnwerpers | https://www.performanceinlighting.com/media2/img/prodotti/FULL/Laser_P_10_front_01_hd.jpg | LASER+ 10.jpg | http://www.performanceinlighting.com/fr/fr/prod-3113365 | http://www.performanceinlighting.com/nl/nl/prod-3113365 | YES | YES |  | Phase In | 3113365
OUTDOOR | PROFESSIONAL | O PR HIGH POWER FLOODLIGHTS AND SPORT AREAS PF | LASER+ | 3107801 | LASER+ 10 EXT 527 ELL15x34 957 GR94 DALI | LASER+ 10 EXT 527 ELL15x34 957 GR94 DALI | 2356 | 0 | 0 | 0 | 0 | 1 | 0 | 0 | 0 | 1 | 1 | 24.697 | 26.222 | KG | 0.068 | M3 | 0.8 | 0.57 | 0.15 | M | 8018367699203 | 94054210 | Gris | Grijs | Projecteurs haute puissance | Projecteur LED haute puissance pour éclairage intérieur et extérieur, comprenant: ¬ Structure portante en aluminium moulé sous pression, celui-ci ayant été peint avec une poudre polyester après traitement de conversion chimique superficielle ISO 9227 ¬ Diffuseur avec groupe optique intégré en technopolymère transparent stabilisé aux UV et à la chaleur ¬ Optiques symétriques, asymétriques et double asymétrique ¬ Joint en silicone antivieillissement à haute capacité d'élasticité ¬ Dissipateur de haut rendement réalisé en aluminium moulé sous pression ¬ Box de connexion électrique réalisé en aluminium moulé sous pression, peint avec une poudre polyester après traitement de conversion chimique superficielle ¬ Connexion électrique au moyen d'un connecteur rapide prise femelle-prise mâle externe IP66, permettant un branchement électrique avec les groupes d'alimentation sans ouvrir le corps d'éclairage, réalisé en polyamide PA66 ; 7 pôles de câbles Ø 13 - Ø 18 mm (LASER+ 30), ou bien 5 pôles de câbles Ø 7 - Ø 14 mm (LASER+ 20) ¬ Source lumineuse composée de l'association de plusieurs modules LED ¬ Visserie extérieure en acier inoxydable ¬ Étrier en acier peint par poudre polyester après galvanisation à chaud ¬ La puissance de LASER+ inclut les pertes de l'unité d'alimentation ¬ Équipé d'un goniomètre gradué pour le réglage de l'orientation ¬ Pour alimenter le LASER+ n'utiliser que les groupes d'alimentation disponibles comme accessoires ¬ Des groupes d’alimentation d'intensité variable DALI et DMX512-RDM IP66 sont disponibles. Le branchement électrique entre eux et les projecteurs afférents doit être effectué à l'aide d'un câble d'une longueur maximale de 100 mètres ¬ Les projecteurs doivent être combinés correctement avec les groupes d'alimentation, tout en prêtant attention aux modèles et au nombre de canaux de connexion : 2 canaux (2CH) et 3 canaux (3CH) ¬ Équipé d'un dispositif supplémentaire de protection contre les surtensions de réseau jusqu'à 10 kV (SPD) ¬ Les versions LASER+ 10 comprennent un groupe d'alimentation se trouvant à l'intérieur d'un coffre de câblage en tôle peinte. La connexion électrique est effectuée dans un box approprié en polyamide au moyen d'un presse-étoupe anti-arrachage M25x1.5 pour des câbles de Ø 9 - Ø 16 mm ¬ Les versions LASER+ 10 sont équipées d'un dispositif supplémentaire de protection contre les surtensions de réseau allant jusqu'à 10 kV (CM et DM) | Projecteurs haute puissance | High power schijnwerpers | Krachtige LED-schijnwerper voor binnen- en buitenverlichting, bestaande uit: ¬ Structuur van spuitgietaluminium gelakt met polyester poederlak na chemische conversiebehandeling van het oppervlak ISO 9227 ¬ Afscherming met geïntegreerde optische groep van transparant Uv- en warmte bestendig technopolymeer ¬ Optische groep bestaande uit lenzen van technopolymeer met zeer hoge licht-doorgave ¬ Pakking van slijtvast siliconen, met zeer hoge elastische terugveer-capaciteit ¬ Hoogrendement koellichaam in spuitgietaluminium ¬ Box voor vloeraansluiting van spuitgietaluminium met polyester poedercoating na chemische conversiebehandeling van het oppervlak ¬ Elektrische buitenaansluiting door middel van een snelconnector IP66, die de elektrische aansluiting op het voedingspunt mogelijk maakt zonder het armatuur te openen, gemaakt van polyamide PA66; 7-polig voor kabels Ø 13 - Ø 18 mm (LASER+ 30), of 5-polig voor kabels Ø 7 - Ø 14 mm (LASER+ 20). ¬ Lichtbron bestaande uit een combinatie van meerdere LED modules ¬ Externe schroeven van roestvrij staal ¬ Beugel van staal gelakt met polyesterpoeder na voorafgaande thermische verzinking ¬ Het vermogen van de LASER+ is inclusief het vermogen van de driver ¬ Compleet met goniometer met schaalverdeling voor de afstelling van de richting ¬ Om de LASER+ te voeden alleen de drivers gebruiken die als accessoire geleverd worden ¬ Dimbare DALI en DMX512-RDM voedingsgroepen, IP66 verkrijgbaar. De maximale kabellengte voor de elektrische aansluiting tussen deze en de corresponderende schijnwerpers moet maximaal 100 meter zijn ¬ Zorg dat de schijnwerpers overeenkomen met de respectieve driverboxen en let daarbij op de modellen en het aantal verbindingskanalen: 2 kanalen (2CH) en 3 kanalen (3CH) ¬ Compleet met extra voorziening voor bescherming tegen piekspanningen van het netwerk tot aan 10 kV (SPD) ¬ De versies LASER+ 10 zijn compleet met voedingsgroep aan de binnenzijde van een bedradingsvak van gelakt plaatstaal. De elektrische aansluiting geschiedt via een speciale polyamide doos met scheurvaste kabelwartel M25x1.5 voor kabels Ø 9 - Ø 16 mm ¬ De versies LASER+ 10 zijn voorzien van een extra bescherming tegen piekspanningen van het netwerk tot aan 10 kV (DM) | High power schijnwerpers | https://www.performanceinlighting.com/media2/img/prodotti/FULL/Laser_P_10_front_01_hd.jpg | LASER+ 10.jpg | http://www.performanceinlighting.com/fr/fr/prod-3107801 | http://www.performanceinlighting.com/nl/nl/prod-3107801 | YES | YES |  | Phase In | 3107801
OUTDOOR | PROFESSIONAL | O PR HIGH POWER FLOODLIGHTS AND SPORT AREAS PF | LASER+ | 3113366 | LASER+ 10 EXT 527 ELL15x34 957 GR94 DMX | LASER+ 10 EXT 527 ELL15x34 957 GR94 DMX | 2418 | 0 | 0 | 0 | 0 | 1 | 0 | 0 | 0 | 1 | 1 | 24.456 | 25.971 | KG | 0.065 | M3 | 0.79 | 0.57 | 0.145 | M | 8018367714128 | 94054210 | Gris | Grijs | Projecteurs haute puissance | Projecteur LED haute puissance pour éclairage intérieur et extérieur, comprenant: ¬ Structure portante en aluminium moulé sous pression, celui-ci ayant été peint avec une poudre polyester après traitement de conversion chimique superficielle ISO 9227 ¬ Diffuseur avec groupe optique intégré en technopolymère transparent stabilisé aux UV et à la chaleur ¬ Optiques symétriques, asymétriques et double asymétrique ¬ Joint en silicone antivieillissement à haute capacité d'élasticité ¬ Dissipateur de haut rendement réalisé en aluminium moulé sous pression ¬ Box de connexion électrique réalisé en aluminium moulé sous pression, peint avec une poudre polyester après traitement de conversion chimique superficielle ¬ Connexion électrique au moyen d'un connecteur rapide prise femelle-prise mâle externe IP66, permettant un branchement électrique avec les groupes d'alimentation sans ouvrir le corps d'éclairage, réalisé en polyamide PA66 ; 7 pôles de câbles Ø 13 - Ø 18 mm (LASER+ 30), ou bien 5 pôles de câbles Ø 7 - Ø 14 mm (LASER+ 20) ¬ Source lumineuse composée de l'association de plusieurs modules LED ¬ Visserie extérieure en acier inoxydable ¬ Étrier en acier peint par poudre polyester après galvanisation à chaud ¬ La puissance de LASER+ inclut les pertes de l'unité d'alimentation ¬ Équipé d'un goniomètre gradué pour le réglage de l'orientation ¬ Pour alimenter le LASER+ n'utiliser que les groupes d'alimentation disponibles comme accessoires ¬ Des groupes d’alimentation d'intensité variable DALI et DMX512-RDM IP66 sont disponibles. Le branchement électrique entre eux et les projecteurs afférents doit être effectué à l'aide d'un câble d'une longueur maximale de 100 mètres ¬ Les projecteurs doivent être combinés correctement avec les groupes d'alimentation, tout en prêtant attention aux modèles et au nombre de canaux de connexion : 2 canaux (2CH) et 3 canaux (3CH) ¬ Équipé d'un dispositif supplémentaire de protection contre les surtensions de réseau jusqu'à 10 kV (SPD) ¬ Les versions LASER+ 10 comprennent un groupe d'alimentation se trouvant à l'intérieur d'un coffre de câblage en tôle peinte. La connexion électrique est effectuée dans un box approprié en polyamide au moyen d'un presse-étoupe anti-arrachage M25x1.5 pour des câbles de Ø 9 - Ø 16 mm ¬ Les versions LASER+ 10 sont équipées d'un dispositif supplémentaire de protection contre les surtensions de réseau allant jusqu'à 10 kV (CM et DM) | Projecteurs haute puissance | High power schijnwerpers | Krachtige LED-schijnwerper voor binnen- en buitenverlichting, bestaande uit: ¬ Structuur van spuitgietaluminium gelakt met polyester poederlak na chemische conversiebehandeling van het oppervlak ISO 9227 ¬ Afscherming met geïntegreerde optische groep van transparant Uv- en warmte bestendig technopolymeer ¬ Optische groep bestaande uit lenzen van technopolymeer met zeer hoge licht-doorgave ¬ Pakking van slijtvast siliconen, met zeer hoge elastische terugveer-capaciteit ¬ Hoogrendement koellichaam in spuitgietaluminium ¬ Box voor vloeraansluiting van spuitgietaluminium met polyester poedercoating na chemische conversiebehandeling van het oppervlak ¬ Elektrische buitenaansluiting door middel van een snelconnector IP66, die de elektrische aansluiting op het voedingspunt mogelijk maakt zonder het armatuur te openen, gemaakt van polyamide PA66; 7-polig voor kabels Ø 13 - Ø 18 mm (LASER+ 30), of 5-polig voor kabels Ø 7 - Ø 14 mm (LASER+ 20). ¬ Lichtbron bestaande uit een combinatie van meerdere LED modules ¬ Externe schroeven van roestvrij staal ¬ Beugel van staal gelakt met polyesterpoeder na voorafgaande thermische verzinking ¬ Het vermogen van de LASER+ is inclusief het vermogen van de driver ¬ Compleet met goniometer met schaalverdeling voor de afstelling van de richting ¬ Om de LASER+ te voeden alleen de drivers gebruiken die als accessoire geleverd worden ¬ Dimbare DALI en DMX512-RDM voedingsgroepen, IP66 verkrijgbaar. De maximale kabellengte voor de elektrische aansluiting tussen deze en de corresponderende schijnwerpers moet maximaal 100 meter zijn ¬ Zorg dat de schijnwerpers overeenkomen met de respectieve driverboxen en let daarbij op de modellen en het aantal verbindingskanalen: 2 kanalen (2CH) en 3 kanalen (3CH) ¬ Compleet met extra voorziening voor bescherming tegen piekspanningen van het netwerk tot aan 10 kV (SPD) ¬ De versies LASER+ 10 zijn compleet met voedingsgroep aan de binnenzijde van een bedradingsvak van gelakt plaatstaal. De elektrische aansluiting geschiedt via een speciale polyamide doos met scheurvaste kabelwartel M25x1.5 voor kabels Ø 9 - Ø 16 mm ¬ De versies LASER+ 10 zijn voorzien van een extra bescherming tegen piekspanningen van het netwerk tot aan 10 kV (DM) | High power schijnwerpers | https://www.performanceinlighting.com/media2/img/prodotti/FULL/Laser_P_10_front_01_hd.jpg | LASER+ 10.jpg | http://www.performanceinlighting.com/fr/fr/prod-3113366 | http://www.performanceinlighting.com/nl/nl/prod-3113366 | YES | YES |  | Phase In | 3113366
OUTDOOR | PROFESSIONAL | O PR HIGH POWER FLOODLIGHTS AND SPORT AREAS PF | LASER+ | 3107806 | LASER+ 10 EXT 527 ELL30x45 740 GR94 DALI | LASER+ 10 EXT 527 ELL30x45 740 GR94 DALI | 2356 | 0 | 0 | 0 | 0 | 1 | 0 | 0 | 0 | 1 | 1 | 24.693 | 26.218 | KG | 0.068 | M3 | 0.8 | 0.57 | 0.15 | M | 8018367699258 | 94054210 | Gris | Grijs | Projecteurs haute puissance | Projecteur LED haute puissance pour éclairage intérieur et extérieur, comprenant: ¬ Structure portante en aluminium moulé sous pression, celui-ci ayant été peint avec une poudre polyester après traitement de conversion chimique superficielle ISO 9227 ¬ Diffuseur avec groupe optique intégré en technopolymère transparent stabilisé aux UV et à la chaleur ¬ Optiques symétriques, asymétriques et double asymétrique ¬ Joint en silicone antivieillissement à haute capacité d'élasticité ¬ Dissipateur de haut rendement réalisé en aluminium moulé sous pression ¬ Box de connexion électrique réalisé en aluminium moulé sous pression, peint avec une poudre polyester après traitement de conversion chimique superficielle ¬ Connexion électrique au moyen d'un connecteur rapide prise femelle-prise mâle externe IP66, permettant un branchement électrique avec les groupes d'alimentation sans ouvrir le corps d'éclairage, réalisé en polyamide PA66 ; 7 pôles de câbles Ø 13 - Ø 18 mm (LASER+ 30), ou bien 5 pôles de câbles Ø 7 - Ø 14 mm (LASER+ 20) ¬ Source lumineuse composée de l'association de plusieurs modules LED ¬ Visserie extérieure en acier inoxydable ¬ Étrier en acier peint par poudre polyester après galvanisation à chaud ¬ La puissance de LASER+ inclut les pertes de l'unité d'alimentation ¬ Équipé d'un goniomètre gradué pour le réglage de l'orientation ¬ Pour alimenter le LASER+ n'utiliser que les groupes d'alimentation disponibles comme accessoires ¬ Des groupes d’alimentation d'intensité variable DALI et DMX512-RDM IP66 sont disponibles. Le branchement électrique entre eux et les projecteurs afférents doit être effectué à l'aide d'un câble d'une longueur maximale de 100 mètres ¬ Les projecteurs doivent être combinés correctement avec les groupes d'alimentation, tout en prêtant attention aux modèles et au nombre de canaux de connexion : 2 canaux (2CH) et 3 canaux (3CH) ¬ Équipé d'un dispositif supplémentaire de protection contre les surtensions de réseau jusqu'à 10 kV (SPD) ¬ Les versions LASER+ 10 comprennent un groupe d'alimentation se trouvant à l'intérieur d'un coffre de câblage en tôle peinte. La connexion électrique est effectuée dans un box approprié en polyamide au moyen d'un presse-étoupe anti-arrachage M25x1.5 pour des câbles de Ø 9 - Ø 16 mm ¬ Les versions LASER+ 10 sont équipées d'un dispositif supplémentaire de protection contre les surtensions de réseau allant jusqu'à 10 kV (CM et DM) | Projecteurs haute puissance | High power schijnwerpers | Krachtige LED-schijnwerper voor binnen- en buitenverlichting, bestaande uit: ¬ Structuur van spuitgietaluminium gelakt met polyester poederlak na chemische conversiebehandeling van het oppervlak ISO 9227 ¬ Afscherming met geïntegreerde optische groep van transparant Uv- en warmte bestendig technopolymeer ¬ Optische groep bestaande uit lenzen van technopolymeer met zeer hoge licht-doorgave ¬ Pakking van slijtvast siliconen, met zeer hoge elastische terugveer-capaciteit ¬ Hoogrendement koellichaam in spuitgietaluminium ¬ Box voor vloeraansluiting van spuitgietaluminium met polyester poedercoating na chemische conversiebehandeling van het oppervlak ¬ Elektrische buitenaansluiting door middel van een snelconnector IP66, die de elektrische aansluiting op het voedingspunt mogelijk maakt zonder het armatuur te openen, gemaakt van polyamide PA66; 7-polig voor kabels Ø 13 - Ø 18 mm (LASER+ 30), of 5-polig voor kabels Ø 7 - Ø 14 mm (LASER+ 20). ¬ Lichtbron bestaande uit een combinatie van meerdere LED modules ¬ Externe schroeven van roestvrij staal ¬ Beugel van staal gelakt met polyesterpoeder na voorafgaande thermische verzinking ¬ Het vermogen van de LASER+ is inclusief het vermogen van de driver ¬ Compleet met goniometer met schaalverdeling voor de afstelling van de richting ¬ Om de LASER+ te voeden alleen de drivers gebruiken die als accessoire geleverd worden ¬ Dimbare DALI en DMX512-RDM voedingsgroepen, IP66 verkrijgbaar. De maximale kabellengte voor de elektrische aansluiting tussen deze en de corresponderende schijnwerpers moet maximaal 100 meter zijn ¬ Zorg dat de schijnwerpers overeenkomen met de respectieve driverboxen en let daarbij op de modellen en het aantal verbindingskanalen: 2 kanalen (2CH) en 3 kanalen (3CH) ¬ Compleet met extra voorziening voor bescherming tegen piekspanningen van het netwerk tot aan 10 kV (SPD) ¬ De versies LASER+ 10 zijn compleet met voedingsgroep aan de binnenzijde van een bedradingsvak van gelakt plaatstaal. De elektrische aansluiting geschiedt via een speciale polyamide doos met scheurvaste kabelwartel M25x1.5 voor kabels Ø 9 - Ø 16 mm ¬ De versies LASER+ 10 zijn voorzien van een extra bescherming tegen piekspanningen van het netwerk tot aan 10 kV (DM) | High power schijnwerpers | https://www.performanceinlighting.com/media2/img/prodotti/FULL/Laser_P_10_front_01_hd.jpg | LASER+ 10.jpg | http://www.performanceinlighting.com/fr/fr/prod-3107806 | http://www.performanceinlighting.com/nl/nl/prod-3107806 | YES | YES |  | Phase In | 3107806
OUTDOOR | PROFESSIONAL | O PR HIGH POWER FLOODLIGHTS AND SPORT AREAS PF | LASER+ | 3113371 | LASER+ 10 EXT 527 ELL30x45 740 GR94 DMX | LASER+ 10 EXT 527 ELL30x45 740 GR94 DMX | 2418 | 0 | 0 | 0 | 0 | 1 | 0 | 0 | 0 | 1 | 1 | 24.452 | 25.967 | KG | 0.065 | M3 | 0.79 | 0.57 | 0.145 | M | 8018367714173 | 94054210 | Gris | Grijs | Projecteurs haute puissance | Projecteur LED haute puissance pour éclairage intérieur et extérieur, comprenant: ¬ Structure portante en aluminium moulé sous pression, celui-ci ayant été peint avec une poudre polyester après traitement de conversion chimique superficielle ISO 9227 ¬ Diffuseur avec groupe optique intégré en technopolymère transparent stabilisé aux UV et à la chaleur ¬ Optiques symétriques, asymétriques et double asymétrique ¬ Joint en silicone antivieillissement à haute capacité d'élasticité ¬ Dissipateur de haut rendement réalisé en aluminium moulé sous pression ¬ Box de connexion électrique réalisé en aluminium moulé sous pression, peint avec une poudre polyester après traitement de conversion chimique superficielle ¬ Connexion électrique au moyen d'un connecteur rapide prise femelle-prise mâle externe IP66, permettant un branchement électrique avec les groupes d'alimentation sans ouvrir le corps d'éclairage, réalisé en polyamide PA66 ; 7 pôles de câbles Ø 13 - Ø 18 mm (LASER+ 30), ou bien 5 pôles de câbles Ø 7 - Ø 14 mm (LASER+ 20) ¬ Source lumineuse composée de l'association de plusieurs modules LED ¬ Visserie extérieure en acier inoxydable ¬ Étrier en acier peint par poudre polyester après galvanisation à chaud ¬ La puissance de LASER+ inclut les pertes de l'unité d'alimentation ¬ Équipé d'un goniomètre gradué pour le réglage de l'orientation ¬ Pour alimenter le LASER+ n'utiliser que les groupes d'alimentation disponibles comme accessoires ¬ Des groupes d’alimentation d'intensité variable DALI et DMX512-RDM IP66 sont disponibles. Le branchement électrique entre eux et les projecteurs afférents doit être effectué à l'aide d'un câble d'une longueur maximale de 100 mètres ¬ Les projecteurs doivent être combinés correctement avec les groupes d'alimentation, tout en prêtant attention aux modèles et au nombre de canaux de connexion : 2 canaux (2CH) et 3 canaux (3CH) ¬ Équipé d'un dispositif supplémentaire de protection contre les surtensions de réseau jusqu'à 10 kV (SPD) ¬ Les versions LASER+ 10 comprennent un groupe d'alimentation se trouvant à l'intérieur d'un coffre de câblage en tôle peinte. La connexion électrique est effectuée dans un box approprié en polyamide au moyen d'un presse-étoupe anti-arrachage M25x1.5 pour des câbles de Ø 9 - Ø 16 mm ¬ Les versions LASER+ 10 sont équipées d'un dispositif supplémentaire de protection contre les surtensions de réseau allant jusqu'à 10 kV (CM et DM) | Projecteurs haute puissance | High power schijnwerpers | Krachtige LED-schijnwerper voor binnen- en buitenverlichting, bestaande uit: ¬ Structuur van spuitgietaluminium gelakt met polyester poederlak na chemische conversiebehandeling van het oppervlak ISO 9227 ¬ Afscherming met geïntegreerde optische groep van transparant Uv- en warmte bestendig technopolymeer ¬ Optische groep bestaande uit lenzen van technopolymeer met zeer hoge licht-doorgave ¬ Pakking van slijtvast siliconen, met zeer hoge elastische terugveer-capaciteit ¬ Hoogrendement koellichaam in spuitgietaluminium ¬ Box voor vloeraansluiting van spuitgietaluminium met polyester poedercoating na chemische conversiebehandeling van het oppervlak ¬ Elektrische buitenaansluiting door middel van een snelconnector IP66, die de elektrische aansluiting op het voedingspunt mogelijk maakt zonder het armatuur te openen, gemaakt van polyamide PA66; 7-polig voor kabels Ø 13 - Ø 18 mm (LASER+ 30), of 5-polig voor kabels Ø 7 - Ø 14 mm (LASER+ 20). ¬ Lichtbron bestaande uit een combinatie van meerdere LED modules ¬ Externe schroeven van roestvrij staal ¬ Beugel van staal gelakt met polyesterpoeder na voorafgaande thermische verzinking ¬ Het vermogen van de LASER+ is inclusief het vermogen van de driver ¬ Compleet met goniometer met schaalverdeling voor de afstelling van de richting ¬ Om de LASER+ te voeden alleen de drivers gebruiken die als accessoire geleverd worden ¬ Dimbare DALI en DMX512-RDM voedingsgroepen, IP66 verkrijgbaar. De maximale kabellengte voor de elektrische aansluiting tussen deze en de corresponderende schijnwerpers moet maximaal 100 meter zijn ¬ Zorg dat de schijnwerpers overeenkomen met de respectieve driverboxen en let daarbij op de modellen en het aantal verbindingskanalen: 2 kanalen (2CH) en 3 kanalen (3CH) ¬ Compleet met extra voorziening voor bescherming tegen piekspanningen van het netwerk tot aan 10 kV (SPD) ¬ De versies LASER+ 10 zijn compleet met voedingsgroep aan de binnenzijde van een bedradingsvak van gelakt plaatstaal. De elektrische aansluiting geschiedt via een speciale polyamide doos met scheurvaste kabelwartel M25x1.5 voor kabels Ø 9 - Ø 16 mm ¬ De versies LASER+ 10 zijn voorzien van een extra bescherming tegen piekspanningen van het netwerk tot aan 10 kV (DM) | High power schijnwerpers | https://www.performanceinlighting.com/media2/img/prodotti/FULL/Laser_P_10_front_01_hd.jpg | LASER+ 10.jpg | http://www.performanceinlighting.com/fr/fr/prod-3113371 | http://www.performanceinlighting.com/nl/nl/prod-3113371 | YES | YES |  | Phase In | 3113371
OUTDOOR | PROFESSIONAL | O PR HIGH POWER FLOODLIGHTS AND SPORT AREAS PF | LASER+ | 3107803 | LASER+ 10 EXT 527 ELL30x45 757 GR94 DALI | LASER+ 10 EXT 527 ELL30x45 757 GR94 DALI | 2356 | 0 | 0 | 0 | 0 | 1 | 0 | 0 | 0 | 1 | 1 | 24.693 | 26.218 | KG | 0.068 | M3 | 0.8 | 0.57 | 0.15 | M | 8018367699227 | 94054210 | Gris | Grijs | Projecteurs haute puissance | Projecteur LED haute puissance pour éclairage intérieur et extérieur, comprenant: ¬ Structure portante en aluminium moulé sous pression, celui-ci ayant été peint avec une poudre polyester après traitement de conversion chimique superficielle ISO 9227 ¬ Diffuseur avec groupe optique intégré en technopolymère transparent stabilisé aux UV et à la chaleur ¬ Optiques symétriques, asymétriques et double asymétrique ¬ Joint en silicone antivieillissement à haute capacité d'élasticité ¬ Dissipateur de haut rendement réalisé en aluminium moulé sous pression ¬ Box de connexion électrique réalisé en aluminium moulé sous pression, peint avec une poudre polyester après traitement de conversion chimique superficielle ¬ Connexion électrique au moyen d'un connecteur rapide prise femelle-prise mâle externe IP66, permettant un branchement électrique avec les groupes d'alimentation sans ouvrir le corps d'éclairage, réalisé en polyamide PA66 ; 7 pôles de câbles Ø 13 - Ø 18 mm (LASER+ 30), ou bien 5 pôles de câbles Ø 7 - Ø 14 mm (LASER+ 20) ¬ Source lumineuse composée de l'association de plusieurs modules LED ¬ Visserie extérieure en acier inoxydable ¬ Étrier en acier peint par poudre polyester après galvanisation à chaud ¬ La puissance de LASER+ inclut les pertes de l'unité d'alimentation ¬ Équipé d'un goniomètre gradué pour le réglage de l'orientation ¬ Pour alimenter le LASER+ n'utiliser que les groupes d'alimentation disponibles comme accessoires ¬ Des groupes d’alimentation d'intensité variable DALI et DMX512-RDM IP66 sont disponibles. Le branchement électrique entre eux et les projecteurs afférents doit être effectué à l'aide d'un câble d'une longueur maximale de 100 mètres ¬ Les projecteurs doivent être combinés correctement avec les groupes d'alimentation, tout en prêtant attention aux modèles et au nombre de canaux de connexion : 2 canaux (2CH) et 3 canaux (3CH) ¬ Équipé d'un dispositif supplémentaire de protection contre les surtensions de réseau jusqu'à 10 kV (SPD) ¬ Les versions LASER+ 10 comprennent un groupe d'alimentation se trouvant à l'intérieur d'un coffre de câblage en tôle peinte. La connexion électrique est effectuée dans un box approprié en polyamide au moyen d'un presse-étoupe anti-arrachage M25x1.5 pour des câbles de Ø 9 - Ø 16 mm ¬ Les versions LASER+ 10 sont équipées d'un dispositif supplémentaire de protection contre les surtensions de réseau allant jusqu'à 10 kV (CM et DM) | Projecteurs haute puissance | High power schijnwerpers | Krachtige LED-schijnwerper voor binnen- en buitenverlichting, bestaande uit: ¬ Structuur van spuitgietaluminium gelakt met polyester poederlak na chemische conversiebehandeling van het oppervlak ISO 9227 ¬ Afscherming met geïntegreerde optische groep van transparant Uv- en warmte bestendig technopolymeer ¬ Optische groep bestaande uit lenzen van technopolymeer met zeer hoge licht-doorgave ¬ Pakking van slijtvast siliconen, met zeer hoge elastische terugveer-capaciteit ¬ Hoogrendement koellichaam in spuitgietaluminium ¬ Box voor vloeraansluiting van spuitgietaluminium met polyester poedercoating na chemische conversiebehandeling van het oppervlak ¬ Elektrische buitenaansluiting door middel van een snelconnector IP66, die de elektrische aansluiting op het voedingspunt mogelijk maakt zonder het armatuur te openen, gemaakt van polyamide PA66; 7-polig voor kabels Ø 13 - Ø 18 mm (LASER+ 30), of 5-polig voor kabels Ø 7 - Ø 14 mm (LASER+ 20). ¬ Lichtbron bestaande uit een combinatie van meerdere LED modules ¬ Externe schroeven van roestvrij staal ¬ Beugel van staal gelakt met polyesterpoeder na voorafgaande thermische verzinking ¬ Het vermogen van de LASER+ is inclusief het vermogen van de driver ¬ Compleet met goniometer met schaalverdeling voor de afstelling van de richting ¬ Om de LASER+ te voeden alleen de drivers gebruiken die als accessoire geleverd worden ¬ Dimbare DALI en DMX512-RDM voedingsgroepen, IP66 verkrijgbaar. De maximale kabellengte voor de elektrische aansluiting tussen deze en de corresponderende schijnwerpers moet maximaal 100 meter zijn ¬ Zorg dat de schijnwerpers overeenkomen met de respectieve driverboxen en let daarbij op de modellen en het aantal verbindingskanalen: 2 kanalen (2CH) en 3 kanalen (3CH) ¬ Compleet met extra voorziening voor bescherming tegen piekspanningen van het netwerk tot aan 10 kV (SPD) ¬ De versies LASER+ 10 zijn compleet met voedingsgroep aan de binnenzijde van een bedradingsvak van gelakt plaatstaal. De elektrische aansluiting geschiedt via een speciale polyamide doos met scheurvaste kabelwartel M25x1.5 voor kabels Ø 9 - Ø 16 mm ¬ De versies LASER+ 10 zijn voorzien van een extra bescherming tegen piekspanningen van het netwerk tot aan 10 kV (DM) | High power schijnwerpers | https://www.performanceinlighting.com/media2/img/prodotti/FULL/Laser_P_10_front_01_hd.jpg | LASER+ 10.jpg | http://www.performanceinlighting.com/fr/fr/prod-3107803 | http://www.performanceinlighting.com/nl/nl/prod-3107803 | YES | YES |  | Phase In | 3107803
OUTDOOR | PROFESSIONAL | O PR HIGH POWER FLOODLIGHTS AND SPORT AREAS PF | LASER+ | 3113368 | LASER+ 10 EXT 527 ELL30x45 757 GR94 DMX | LASER+ 10 EXT 527 ELL30x45 757 GR94 DMX | 2418 | 0 | 0 | 0 | 0 | 1 | 0 | 0 | 0 | 1 | 1 | 24.452 | 25.967 | KG | 0.065 | M3 | 0.79 | 0.57 | 0.145 | M | 8018367714142 | 94054210 | Gris | Grijs | Projecteurs haute puissance | Projecteur LED haute puissance pour éclairage intérieur et extérieur, comprenant: ¬ Structure portante en aluminium moulé sous pression, celui-ci ayant été peint avec une poudre polyester après traitement de conversion chimique superficielle ISO 9227 ¬ Diffuseur avec groupe optique intégré en technopolymère transparent stabilisé aux UV et à la chaleur ¬ Optiques symétriques, asymétriques et double asymétrique ¬ Joint en silicone antivieillissement à haute capacité d'élasticité ¬ Dissipateur de haut rendement réalisé en aluminium moulé sous pression ¬ Box de connexion électrique réalisé en aluminium moulé sous pression, peint avec une poudre polyester après traitement de conversion chimique superficielle ¬ Connexion électrique au moyen d'un connecteur rapide prise femelle-prise mâle externe IP66, permettant un branchement électrique avec les groupes d'alimentation sans ouvrir le corps d'éclairage, réalisé en polyamide PA66 ; 7 pôles de câbles Ø 13 - Ø 18 mm (LASER+ 30), ou bien 5 pôles de câbles Ø 7 - Ø 14 mm (LASER+ 20) ¬ Source lumineuse composée de l'association de plusieurs modules LED ¬ Visserie extérieure en acier inoxydable ¬ Étrier en acier peint par poudre polyester après galvanisation à chaud ¬ La puissance de LASER+ inclut les pertes de l'unité d'alimentation ¬ Équipé d'un goniomètre gradué pour le réglage de l'orientation ¬ Pour alimenter le LASER+ n'utiliser que les groupes d'alimentation disponibles comme accessoires ¬ Des groupes d’alimentation d'intensité variable DALI et DMX512-RDM IP66 sont disponibles. Le branchement électrique entre eux et les projecteurs afférents doit être effectué à l'aide d'un câble d'une longueur maximale de 100 mètres ¬ Les projecteurs doivent être combinés correctement avec les groupes d'alimentation, tout en prêtant attention aux modèles et au nombre de canaux de connexion : 2 canaux (2CH) et 3 canaux (3CH) ¬ Équipé d'un dispositif supplémentaire de protection contre les surtensions de réseau jusqu'à 10 kV (SPD) ¬ Les versions LASER+ 10 comprennent un groupe d'alimentation se trouvant à l'intérieur d'un coffre de câblage en tôle peinte. La connexion électrique est effectuée dans un box approprié en polyamide au moyen d'un presse-étoupe anti-arrachage M25x1.5 pour des câbles de Ø 9 - Ø 16 mm ¬ Les versions LASER+ 10 sont équipées d'un dispositif supplémentaire de protection contre les surtensions de réseau allant jusqu'à 10 kV (CM et DM) | Projecteurs haute puissance | High power schijnwerpers | Krachtige LED-schijnwerper voor binnen- en buitenverlichting, bestaande uit: ¬ Structuur van spuitgietaluminium gelakt met polyester poederlak na chemische conversiebehandeling van het oppervlak ISO 9227 ¬ Afscherming met geïntegreerde optische groep van transparant Uv- en warmte bestendig technopolymeer ¬ Optische groep bestaande uit lenzen van technopolymeer met zeer hoge licht-doorgave ¬ Pakking van slijtvast siliconen, met zeer hoge elastische terugveer-capaciteit ¬ Hoogrendement koellichaam in spuitgietaluminium ¬ Box voor vloeraansluiting van spuitgietaluminium met polyester poedercoating na chemische conversiebehandeling van het oppervlak ¬ Elektrische buitenaansluiting door middel van een snelconnector IP66, die de elektrische aansluiting op het voedingspunt mogelijk maakt zonder het armatuur te openen, gemaakt van polyamide PA66; 7-polig voor kabels Ø 13 - Ø 18 mm (LASER+ 30), of 5-polig voor kabels Ø 7 - Ø 14 mm (LASER+ 20). ¬ Lichtbron bestaande uit een combinatie van meerdere LED modules ¬ Externe schroeven van roestvrij staal ¬ Beugel van staal gelakt met polyesterpoeder na voorafgaande thermische verzinking ¬ Het vermogen van de LASER+ is inclusief het vermogen van de driver ¬ Compleet met goniometer met schaalverdeling voor de afstelling van de richting ¬ Om de LASER+ te voeden alleen de drivers gebruiken die als accessoire geleverd worden ¬ Dimbare DALI en DMX512-RDM voedingsgroepen, IP66 verkrijgbaar. De maximale kabellengte voor de elektrische aansluiting tussen deze en de corresponderende schijnwerpers moet maximaal 100 meter zijn ¬ Zorg dat de schijnwerpers overeenkomen met de respectieve driverboxen en let daarbij op de modellen en het aantal verbindingskanalen: 2 kanalen (2CH) en 3 kanalen (3CH) ¬ Compleet met extra voorziening voor bescherming tegen piekspanningen van het netwerk tot aan 10 kV (SPD) ¬ De versies LASER+ 10 zijn compleet met voedingsgroep aan de binnenzijde van een bedradingsvak van gelakt plaatstaal. De elektrische aansluiting geschiedt via een speciale polyamide doos met scheurvaste kabelwartel M25x1.5 voor kabels Ø 9 - Ø 16 mm ¬ De versies LASER+ 10 zijn voorzien van een extra bescherming tegen piekspanningen van het netwerk tot aan 10 kV (DM) | High power schijnwerpers | https://www.performanceinlighting.com/media2/img/prodotti/FULL/Laser_P_10_front_01_hd.jpg | LASER+ 10.jpg | http://www.performanceinlighting.com/fr/fr/prod-3113368 | http://www.performanceinlighting.com/nl/nl/prod-3113368 | YES | YES |  | Phase In | 3113368
OUTDOOR | PROFESSIONAL | O PR HIGH POWER FLOODLIGHTS AND SPORT AREAS PF | LASER+ | 3107804 | LASER+ 10 EXT 527 ELL30x45 857 GR94 DALI | LASER+ 10 EXT 527 ELL30x45 857 GR94 DALI | 2356 | 0 | 0 | 0 | 0 | 1 | 0 | 0 | 0 | 1 | 1 | 24.693 | 26.218 | KG | 0.068 | M3 | 0.8 | 0.57 | 0.15 | M | 8018367699234 | 94054210 | Gris | Grijs | Projecteurs haute puissance | Projecteur LED haute puissance pour éclairage intérieur et extérieur, comprenant: ¬ Structure portante en aluminium moulé sous pression, celui-ci ayant été peint avec une poudre polyester après traitement de conversion chimique superficielle ISO 9227 ¬ Diffuseur avec groupe optique intégré en technopolymère transparent stabilisé aux UV et à la chaleur ¬ Optiques symétriques, asymétriques et double asymétrique ¬ Joint en silicone antivieillissement à haute capacité d'élasticité ¬ Dissipateur de haut rendement réalisé en aluminium moulé sous pression ¬ Box de connexion électrique réalisé en aluminium moulé sous pression, peint avec une poudre polyester après traitement de conversion chimique superficielle ¬ Connexion électrique au moyen d'un connecteur rapide prise femelle-prise mâle externe IP66, permettant un branchement électrique avec les groupes d'alimentation sans ouvrir le corps d'éclairage, réalisé en polyamide PA66 ; 7 pôles de câbles Ø 13 - Ø 18 mm (LASER+ 30), ou bien 5 pôles de câbles Ø 7 - Ø 14 mm (LASER+ 20) ¬ Source lumineuse composée de l'association de plusieurs modules LED ¬ Visserie extérieure en acier inoxydable ¬ Étrier en acier peint par poudre polyester après galvanisation à chaud ¬ La puissance de LASER+ inclut les pertes de l'unité d'alimentation ¬ Équipé d'un goniomètre gradué pour le réglage de l'orientation ¬ Pour alimenter le LASER+ n'utiliser que les groupes d'alimentation disponibles comme accessoires ¬ Des groupes d’alimentation d'intensité variable DALI et DMX512-RDM IP66 sont disponibles. Le branchement électrique entre eux et les projecteurs afférents doit être effectué à l'aide d'un câble d'une longueur maximale de 100 mètres ¬ Les projecteurs doivent être combinés correctement avec les groupes d'alimentation, tout en prêtant attention aux modèles et au nombre de canaux de connexion : 2 canaux (2CH) et 3 canaux (3CH) ¬ Équipé d'un dispositif supplémentaire de protection contre les surtensions de réseau jusqu'à 10 kV (SPD) ¬ Les versions LASER+ 10 comprennent un groupe d'alimentation se trouvant à l'intérieur d'un coffre de câblage en tôle peinte. La connexion électrique est effectuée dans un box approprié en polyamide au moyen d'un presse-étoupe anti-arrachage M25x1.5 pour des câbles de Ø 9 - Ø 16 mm ¬ Les versions LASER+ 10 sont équipées d'un dispositif supplémentaire de protection contre les surtensions de réseau allant jusqu'à 10 kV (CM et DM) | Projecteurs haute puissance | High power schijnwerpers | Krachtige LED-schijnwerper voor binnen- en buitenverlichting, bestaande uit: ¬ Structuur van spuitgietaluminium gelakt met polyester poederlak na chemische conversiebehandeling van het oppervlak ISO 9227 ¬ Afscherming met geïntegreerde optische groep van transparant Uv- en warmte bestendig technopolymeer ¬ Optische groep bestaande uit lenzen van technopolymeer met zeer hoge licht-doorgave ¬ Pakking van slijtvast siliconen, met zeer hoge elastische terugveer-capaciteit ¬ Hoogrendement koellichaam in spuitgietaluminium ¬ Box voor vloeraansluiting van spuitgietaluminium met polyester poedercoating na chemische conversiebehandeling van het oppervlak ¬ Elektrische buitenaansluiting door middel van een snelconnector IP66, die de elektrische aansluiting op het voedingspunt mogelijk maakt zonder het armatuur te openen, gemaakt van polyamide PA66; 7-polig voor kabels Ø 13 - Ø 18 mm (LASER+ 30), of 5-polig voor kabels Ø 7 - Ø 14 mm (LASER+ 20). ¬ Lichtbron bestaande uit een combinatie van meerdere LED modules ¬ Externe schroeven van roestvrij staal ¬ Beugel van staal gelakt met polyesterpoeder na voorafgaande thermische verzinking ¬ Het vermogen van de LASER+ is inclusief het vermogen van de driver ¬ Compleet met goniometer met schaalverdeling voor de afstelling van de richting ¬ Om de LASER+ te voeden alleen de drivers gebruiken die als accessoire geleverd worden ¬ Dimbare DALI en DMX512-RDM voedingsgroepen, IP66 verkrijgbaar. De maximale kabellengte voor de elektrische aansluiting tussen deze en de corresponderende schijnwerpers moet maximaal 100 meter zijn ¬ Zorg dat de schijnwerpers overeenkomen met de respectieve driverboxen en let daarbij op de modellen en het aantal verbindingskanalen: 2 kanalen (2CH) en 3 kanalen (3CH) ¬ Compleet met extra voorziening voor bescherming tegen piekspanningen van het netwerk tot aan 10 kV (SPD) ¬ De versies LASER+ 10 zijn compleet met voedingsgroep aan de binnenzijde van een bedradingsvak van gelakt plaatstaal. De elektrische aansluiting geschiedt via een speciale polyamide doos met scheurvaste kabelwartel M25x1.5 voor kabels Ø 9 - Ø 16 mm ¬ De versies LASER+ 10 zijn voorzien van een extra bescherming tegen piekspanningen van het netwerk tot aan 10 kV (DM) | High power schijnwerpers | https://www.performanceinlighting.com/media2/img/prodotti/FULL/Laser_P_10_front_01_hd.jpg | LASER+ 10.jpg | http://www.performanceinlighting.com/fr/fr/prod-3107804 | http://www.performanceinlighting.com/nl/nl/prod-3107804 | YES | YES |  | Phase In | 3107804
OUTDOOR | PROFESSIONAL | O PR HIGH POWER FLOODLIGHTS AND SPORT AREAS PF | LASER+ | 3113369 | LASER+ 10 EXT 527 ELL30x45 857 GR94 DMX | LASER+ 10 EXT 527 ELL30x45 857 GR94 DMX | 2418 | 0 | 0 | 0 | 0 | 1 | 0 | 0 | 0 | 1 | 1 | 24.452 | 25.967 | KG | 0.065 | M3 | 0.79 | 0.57 | 0.145 | M | 8018367714159 | 94054210 | Gris | Grijs | Projecteurs haute puissance | Projecteur LED haute puissance pour éclairage intérieur et extérieur, comprenant: ¬ Structure portante en aluminium moulé sous pression, celui-ci ayant été peint avec une poudre polyester après traitement de conversion chimique superficielle ISO 9227 ¬ Diffuseur avec groupe optique intégré en technopolymère transparent stabilisé aux UV et à la chaleur ¬ Optiques symétriques, asymétriques et double asymétrique ¬ Joint en silicone antivieillissement à haute capacité d'élasticité ¬ Dissipateur de haut rendement réalisé en aluminium moulé sous pression ¬ Box de connexion électrique réalisé en aluminium moulé sous pression, peint avec une poudre polyester après traitement de conversion chimique superficielle ¬ Connexion électrique au moyen d'un connecteur rapide prise femelle-prise mâle externe IP66, permettant un branchement électrique avec les groupes d'alimentation sans ouvrir le corps d'éclairage, réalisé en polyamide PA66 ; 7 pôles de câbles Ø 13 - Ø 18 mm (LASER+ 30), ou bien 5 pôles de câbles Ø 7 - Ø 14 mm (LASER+ 20) ¬ Source lumineuse composée de l'association de plusieurs modules LED ¬ Visserie extérieure en acier inoxydable ¬ Étrier en acier peint par poudre polyester après galvanisation à chaud ¬ La puissance de LASER+ inclut les pertes de l'unité d'alimentation ¬ Équipé d'un goniomètre gradué pour le réglage de l'orientation ¬ Pour alimenter le LASER+ n'utiliser que les groupes d'alimentation disponibles comme accessoires ¬ Des groupes d’alimentation d'intensité variable DALI et DMX512-RDM IP66 sont disponibles. Le branchement électrique entre eux et les projecteurs afférents doit être effectué à l'aide d'un câble d'une longueur maximale de 100 mètres ¬ Les projecteurs doivent être combinés correctement avec les groupes d'alimentation, tout en prêtant attention aux modèles et au nombre de canaux de connexion : 2 canaux (2CH) et 3 canaux (3CH) ¬ Équipé d'un dispositif supplémentaire de protection contre les surtensions de réseau jusqu'à 10 kV (SPD) ¬ Les versions LASER+ 10 comprennent un groupe d'alimentation se trouvant à l'intérieur d'un coffre de câblage en tôle peinte. La connexion électrique est effectuée dans un box approprié en polyamide au moyen d'un presse-étoupe anti-arrachage M25x1.5 pour des câbles de Ø 9 - Ø 16 mm ¬ Les versions LASER+ 10 sont équipées d'un dispositif supplémentaire de protection contre les surtensions de réseau allant jusqu'à 10 kV (CM et DM) | Projecteurs haute puissance | High power schijnwerpers | Krachtige LED-schijnwerper voor binnen- en buitenverlichting, bestaande uit: ¬ Structuur van spuitgietaluminium gelakt met polyester poederlak na chemische conversiebehandeling van het oppervlak ISO 9227 ¬ Afscherming met geïntegreerde optische groep van transparant Uv- en warmte bestendig technopolymeer ¬ Optische groep bestaande uit lenzen van technopolymeer met zeer hoge licht-doorgave ¬ Pakking van slijtvast siliconen, met zeer hoge elastische terugveer-capaciteit ¬ Hoogrendement koellichaam in spuitgietaluminium ¬ Box voor vloeraansluiting van spuitgietaluminium met polyester poedercoating na chemische conversiebehandeling van het oppervlak ¬ Elektrische buitenaansluiting door middel van een snelconnector IP66, die de elektrische aansluiting op het voedingspunt mogelijk maakt zonder het armatuur te openen, gemaakt van polyamide PA66; 7-polig voor kabels Ø 13 - Ø 18 mm (LASER+ 30), of 5-polig voor kabels Ø 7 - Ø 14 mm (LASER+ 20). ¬ Lichtbron bestaande uit een combinatie van meerdere LED modules ¬ Externe schroeven van roestvrij staal ¬ Beugel van staal gelakt met polyesterpoeder na voorafgaande thermische verzinking ¬ Het vermogen van de LASER+ is inclusief het vermogen van de driver ¬ Compleet met goniometer met schaalverdeling voor de afstelling van de richting ¬ Om de LASER+ te voeden alleen de drivers gebruiken die als accessoire geleverd worden ¬ Dimbare DALI en DMX512-RDM voedingsgroepen, IP66 verkrijgbaar. De maximale kabellengte voor de elektrische aansluiting tussen deze en de corresponderende schijnwerpers moet maximaal 100 meter zijn ¬ Zorg dat de schijnwerpers overeenkomen met de respectieve driverboxen en let daarbij op de modellen en het aantal verbindingskanalen: 2 kanalen (2CH) en 3 kanalen (3CH) ¬ Compleet met extra voorziening voor bescherming tegen piekspanningen van het netwerk tot aan 10 kV (SPD) ¬ De versies LASER+ 10 zijn compleet met voedingsgroep aan de binnenzijde van een bedradingsvak van gelakt plaatstaal. De elektrische aansluiting geschiedt via een speciale polyamide doos met scheurvaste kabelwartel M25x1.5 voor kabels Ø 9 - Ø 16 mm ¬ De versies LASER+ 10 zijn voorzien van een extra bescherming tegen piekspanningen van het netwerk tot aan 10 kV (DM) | High power schijnwerpers | https://www.performanceinlighting.com/media2/img/prodotti/FULL/Laser_P_10_front_01_hd.jpg | LASER+ 10.jpg | http://www.performanceinlighting.com/fr/fr/prod-3113369 | http://www.performanceinlighting.com/nl/nl/prod-3113369 | YES | YES |  | Phase In | 3113369
OUTDOOR | PROFESSIONAL | O PR HIGH POWER FLOODLIGHTS AND SPORT AREAS PF | LASER+ | 3107805 | LASER+ 10 EXT 527 ELL30x45 957 GR94 DALI | LASER+ 10 EXT 527 ELL30x45 957 GR94 DALI | 2356 | 0 | 0 | 0 | 0 | 1 | 0 | 0 | 0 | 1 | 1 | 24.693 | 26.218 | KG | 0.068 | M3 | 0.8 | 0.57 | 0.15 | M | 8018367699241 | 94054210 | Gris | Grijs | Projecteurs haute puissance | Projecteur LED haute puissance pour éclairage intérieur et extérieur, comprenant: ¬ Structure portante en aluminium moulé sous pression, celui-ci ayant été peint avec une poudre polyester après traitement de conversion chimique superficielle ISO 9227 ¬ Diffuseur avec groupe optique intégré en technopolymère transparent stabilisé aux UV et à la chaleur ¬ Optiques symétriques, asymétriques et double asymétrique ¬ Joint en silicone antivieillissement à haute capacité d'élasticité ¬ Dissipateur de haut rendement réalisé en aluminium moulé sous pression ¬ Box de connexion électrique réalisé en aluminium moulé sous pression, peint avec une poudre polyester après traitement de conversion chimique superficielle ¬ Connexion électrique au moyen d'un connecteur rapide prise femelle-prise mâle externe IP66, permettant un branchement électrique avec les groupes d'alimentation sans ouvrir le corps d'éclairage, réalisé en polyamide PA66 ; 7 pôles de câbles Ø 13 - Ø 18 mm (LASER+ 30), ou bien 5 pôles de câbles Ø 7 - Ø 14 mm (LASER+ 20) ¬ Source lumineuse composée de l'association de plusieurs modules LED ¬ Visserie extérieure en acier inoxydable ¬ Étrier en acier peint par poudre polyester après galvanisation à chaud ¬ La puissance de LASER+ inclut les pertes de l'unité d'alimentation ¬ Équipé d'un goniomètre gradué pour le réglage de l'orientation ¬ Pour alimenter le LASER+ n'utiliser que les groupes d'alimentation disponibles comme accessoires ¬ Des groupes d’alimentation d'intensité variable DALI et DMX512-RDM IP66 sont disponibles. Le branchement électrique entre eux et les projecteurs afférents doit être effectué à l'aide d'un câble d'une longueur maximale de 100 mètres ¬ Les projecteurs doivent être combinés correctement avec les groupes d'alimentation, tout en prêtant attention aux modèles et au nombre de canaux de connexion : 2 canaux (2CH) et 3 canaux (3CH) ¬ Équipé d'un dispositif supplémentaire de protection contre les surtensions de réseau jusqu'à 10 kV (SPD) ¬ Les versions LASER+ 10 comprennent un groupe d'alimentation se trouvant à l'intérieur d'un coffre de câblage en tôle peinte. La connexion électrique est effectuée dans un box approprié en polyamide au moyen d'un presse-étoupe anti-arrachage M25x1.5 pour des câbles de Ø 9 - Ø 16 mm ¬ Les versions LASER+ 10 sont équipées d'un dispositif supplémentaire de protection contre les surtensions de réseau allant jusqu'à 10 kV (CM et DM) | Projecteurs haute puissance | High power schijnwerpers | Krachtige LED-schijnwerper voor binnen- en buitenverlichting, bestaande uit: ¬ Structuur van spuitgietaluminium gelakt met polyester poederlak na chemische conversiebehandeling van het oppervlak ISO 9227 ¬ Afscherming met geïntegreerde optische groep van transparant Uv- en warmte bestendig technopolymeer ¬ Optische groep bestaande uit lenzen van technopolymeer met zeer hoge licht-doorgave ¬ Pakking van slijtvast siliconen, met zeer hoge elastische terugveer-capaciteit ¬ Hoogrendement koellichaam in spuitgietaluminium ¬ Box voor vloeraansluiting van spuitgietaluminium met polyester poedercoating na chemische conversiebehandeling van het oppervlak ¬ Elektrische buitenaansluiting door middel van een snelconnector IP66, die de elektrische aansluiting op het voedingspunt mogelijk maakt zonder het armatuur te openen, gemaakt van polyamide PA66; 7-polig voor kabels Ø 13 - Ø 18 mm (LASER+ 30), of 5-polig voor kabels Ø 7 - Ø 14 mm (LASER+ 20). ¬ Lichtbron bestaande uit een combinatie van meerdere LED modules ¬ Externe schroeven van roestvrij staal ¬ Beugel van staal gelakt met polyesterpoeder na voorafgaande thermische verzinking ¬ Het vermogen van de LASER+ is inclusief het vermogen van de driver ¬ Compleet met goniometer met schaalverdeling voor de afstelling van de richting ¬ Om de LASER+ te voeden alleen de drivers gebruiken die als accessoire geleverd worden ¬ Dimbare DALI en DMX512-RDM voedingsgroepen, IP66 verkrijgbaar. De maximale kabellengte voor de elektrische aansluiting tussen deze en de corresponderende schijnwerpers moet maximaal 100 meter zijn ¬ Zorg dat de schijnwerpers overeenkomen met de respectieve driverboxen en let daarbij op de modellen en het aantal verbindingskanalen: 2 kanalen (2CH) en 3 kanalen (3CH) ¬ Compleet met extra voorziening voor bescherming tegen piekspanningen van het netwerk tot aan 10 kV (SPD) ¬ De versies LASER+ 10 zijn compleet met voedingsgroep aan de binnenzijde van een bedradingsvak van gelakt plaatstaal. De elektrische aansluiting geschiedt via een speciale polyamide doos met scheurvaste kabelwartel M25x1.5 voor kabels Ø 9 - Ø 16 mm ¬ De versies LASER+ 10 zijn voorzien van een extra bescherming tegen piekspanningen van het netwerk tot aan 10 kV (DM) | High power schijnwerpers | https://www.performanceinlighting.com/media2/img/prodotti/FULL/Laser_P_10_front_01_hd.jpg | LASER+ 10.jpg | http://www.performanceinlighting.com/fr/fr/prod-3107805 | http://www.performanceinlighting.com/nl/nl/prod-3107805 | YES | YES |  | Phase In | 3107805
OUTDOOR | PROFESSIONAL | O PR HIGH POWER FLOODLIGHTS AND SPORT AREAS PF | LASER+ | 3113370 | LASER+ 10 EXT 527 ELL30x45 957 GR94 DMX | LASER+ 10 EXT 527 ELL30x45 957 GR94 DMX | 2418 | 0 | 0 | 0 | 0 | 1 | 0 | 0 | 0 | 1 | 1 | 24.452 | 25.967 | KG | 0.065 | M3 | 0.79 | 0.57 | 0.145 | M | 8018367714166 | 94054210 | Gris | Grijs | Projecteurs haute puissance | Projecteur LED haute puissance pour éclairage intérieur et extérieur, comprenant: ¬ Structure portante en aluminium moulé sous pression, celui-ci ayant été peint avec une poudre polyester après traitement de conversion chimique superficielle ISO 9227 ¬ Diffuseur avec groupe optique intégré en technopolymère transparent stabilisé aux UV et à la chaleur ¬ Optiques symétriques, asymétriques et double asymétrique ¬ Joint en silicone antivieillissement à haute capacité d'élasticité ¬ Dissipateur de haut rendement réalisé en aluminium moulé sous pression ¬ Box de connexion électrique réalisé en aluminium moulé sous pression, peint avec une poudre polyester après traitement de conversion chimique superficielle ¬ Connexion électrique au moyen d'un connecteur rapide prise femelle-prise mâle externe IP66, permettant un branchement électrique avec les groupes d'alimentation sans ouvrir le corps d'éclairage, réalisé en polyamide PA66 ; 7 pôles de câbles Ø 13 - Ø 18 mm (LASER+ 30), ou bien 5 pôles de câbles Ø 7 - Ø 14 mm (LASER+ 20) ¬ Source lumineuse composée de l'association de plusieurs modules LED ¬ Visserie extérieure en acier inoxydable ¬ Étrier en acier peint par poudre polyester après galvanisation à chaud ¬ La puissance de LASER+ inclut les pertes de l'unité d'alimentation ¬ Équipé d'un goniomètre gradué pour le réglage de l'orientation ¬ Pour alimenter le LASER+ n'utiliser que les groupes d'alimentation disponibles comme accessoires ¬ Des groupes d’alimentation d'intensité variable DALI et DMX512-RDM IP66 sont disponibles. Le branchement électrique entre eux et les projecteurs afférents doit être effectué à l'aide d'un câble d'une longueur maximale de 100 mètres ¬ Les projecteurs doivent être combinés correctement avec les groupes d'alimentation, tout en prêtant attention aux modèles et au nombre de canaux de connexion : 2 canaux (2CH) et 3 canaux (3CH) ¬ Équipé d'un dispositif supplémentaire de protection contre les surtensions de réseau jusqu'à 10 kV (SPD) ¬ Les versions LASER+ 10 comprennent un groupe d'alimentation se trouvant à l'intérieur d'un coffre de câblage en tôle peinte. La connexion électrique est effectuée dans un box approprié en polyamide au moyen d'un presse-étoupe anti-arrachage M25x1.5 pour des câbles de Ø 9 - Ø 16 mm ¬ Les versions LASER+ 10 sont équipées d'un dispositif supplémentaire de protection contre les surtensions de réseau allant jusqu'à 10 kV (CM et DM) | Projecteurs haute puissance | High power schijnwerpers | Krachtige LED-schijnwerper voor binnen- en buitenverlichting, bestaande uit: ¬ Structuur van spuitgietaluminium gelakt met polyester poederlak na chemische conversiebehandeling van het oppervlak ISO 9227 ¬ Afscherming met geïntegreerde optische groep van transparant Uv- en warmte bestendig technopolymeer ¬ Optische groep bestaande uit lenzen van technopolymeer met zeer hoge licht-doorgave ¬ Pakking van slijtvast siliconen, met zeer hoge elastische terugveer-capaciteit ¬ Hoogrendement koellichaam in spuitgietaluminium ¬ Box voor vloeraansluiting van spuitgietaluminium met polyester poedercoating na chemische conversiebehandeling van het oppervlak ¬ Elektrische buitenaansluiting door middel van een snelconnector IP66, die de elektrische aansluiting op het voedingspunt mogelijk maakt zonder het armatuur te openen, gemaakt van polyamide PA66; 7-polig voor kabels Ø 13 - Ø 18 mm (LASER+ 30), of 5-polig voor kabels Ø 7 - Ø 14 mm (LASER+ 20). ¬ Lichtbron bestaande uit een combinatie van meerdere LED modules ¬ Externe schroeven van roestvrij staal ¬ Beugel van staal gelakt met polyesterpoeder na voorafgaande thermische verzinking ¬ Het vermogen van de LASER+ is inclusief het vermogen van de driver ¬ Compleet met goniometer met schaalverdeling voor de afstelling van de richting ¬ Om de LASER+ te voeden alleen de drivers gebruiken die als accessoire geleverd worden ¬ Dimbare DALI en DMX512-RDM voedingsgroepen, IP66 verkrijgbaar. De maximale kabellengte voor de elektrische aansluiting tussen deze en de corresponderende schijnwerpers moet maximaal 100 meter zijn ¬ Zorg dat de schijnwerpers overeenkomen met de respectieve driverboxen en let daarbij op de modellen en het aantal verbindingskanalen: 2 kanalen (2CH) en 3 kanalen (3CH) ¬ Compleet met extra voorziening voor bescherming tegen piekspanningen van het netwerk tot aan 10 kV (SPD) ¬ De versies LASER+ 10 zijn compleet met voedingsgroep aan de binnenzijde van een bedradingsvak van gelakt plaatstaal. De elektrische aansluiting geschiedt via een speciale polyamide doos met scheurvaste kabelwartel M25x1.5 voor kabels Ø 9 - Ø 16 mm ¬ De versies LASER+ 10 zijn voorzien van een extra bescherming tegen piekspanningen van het netwerk tot aan 10 kV (DM) | High power schijnwerpers | https://www.performanceinlighting.com/media2/img/prodotti/FULL/Laser_P_10_front_01_hd.jpg | LASER+ 10.jpg | http://www.performanceinlighting.com/fr/fr/prod-3113370 | http://www.performanceinlighting.com/nl/nl/prod-3113370 | YES | YES |  | Phase In | 3113370
OUTDOOR | PROFESSIONAL | O PR HIGH POWER FLOODLIGHTS AND SPORT AREAS PF | LASER+ | 3119480 | LASER+ 10 EXTR 527 A30/I 740 GR94 DALI | LASER+ 10 EXTR 527 A30/I 740 GR94 DALI | 2356 | 0 | 0 | 0 | 0 | 1 | 0 | 0 | 0 | 1 | 1 | 24.049 | 25.574 | KG | 0.068 | M3 | 0.8 | 0.57 | 0.15 | M | 8018367737103 | 94054210 | Gris | Grijs | Projecteurs haute puissance | Projecteur LED haute puissance pour éclairage intérieur et extérieur, comprenant: ¬ Structure portante en aluminium moulé sous pression, celui-ci ayant été peint avec une poudre polyester après traitement de conversion chimique superficielle ISO 9227 ¬ Diffuseur avec groupe optique intégré en technopolymère transparent stabilisé aux UV et à la chaleur ¬ Optiques symétriques, asymétriques et double asymétrique ¬ Joint en silicone antivieillissement à haute capacité d'élasticité ¬ Dissipateur de haut rendement réalisé en aluminium moulé sous pression ¬ Box de connexion électrique réalisé en aluminium moulé sous pression, peint avec une poudre polyester après traitement de conversion chimique superficielle ¬ Connexion électrique au moyen d'un connecteur rapide prise femelle-prise mâle externe IP66, permettant un branchement électrique avec les groupes d'alimentation sans ouvrir le corps d'éclairage, réalisé en polyamide PA66 ; 7 pôles de câbles Ø 13 - Ø 18 mm (LASER+ 30), ou bien 5 pôles de câbles Ø 7 - Ø 14 mm (LASER+ 20) ¬ Source lumineuse composée de l'association de plusieurs modules LED ¬ Visserie extérieure en acier inoxydable ¬ Étrier en acier peint par poudre polyester après galvanisation à chaud ¬ La puissance de LASER+ inclut les pertes de l'unité d'alimentation ¬ Équipé d'un goniomètre gradué pour le réglage de l'orientation ¬ Pour alimenter le LASER+ n'utiliser que les groupes d'alimentation disponibles comme accessoires ¬ Des groupes d’alimentation d'intensité variable DALI et DMX512-RDM IP66 sont disponibles. Le branchement électrique entre eux et les projecteurs afférents doit être effectué à l'aide d'un câble d'une longueur maximale de 100 mètres ¬ Les projecteurs doivent être combinés correctement avec les groupes d'alimentation, tout en prêtant attention aux modèles et au nombre de canaux de connexion : 2 canaux (2CH) et 3 canaux (3CH) ¬ Équipé d'un dispositif supplémentaire de protection contre les surtensions de réseau jusqu'à 10 kV (SPD) ¬ Les versions LASER+ 10 comprennent un groupe d'alimentation se trouvant à l'intérieur d'un coffre de câblage en tôle peinte. La connexion électrique est effectuée dans un box approprié en polyamide au moyen d'un presse-étoupe anti-arrachage M25x1.5 pour des câbles de Ø 9 - Ø 16 mm ¬ Les versions LASER+ 10 sont équipées d'un dispositif supplémentaire de protection contre les surtensions de réseau allant jusqu'à 10 kV (CM et DM) | Projecteurs haute puissance | High power schijnwerpers | Krachtige LED-schijnwerper voor binnen- en buitenverlichting, bestaande uit: ¬ Structuur van spuitgietaluminium gelakt met polyester poederlak na chemische conversiebehandeling van het oppervlak ISO 9227 ¬ Afscherming met geïntegreerde optische groep van transparant Uv- en warmte bestendig technopolymeer ¬ Optische groep bestaande uit lenzen van technopolymeer met zeer hoge licht-doorgave ¬ Pakking van slijtvast siliconen, met zeer hoge elastische terugveer-capaciteit ¬ Hoogrendement koellichaam in spuitgietaluminium ¬ Box voor vloeraansluiting van spuitgietaluminium met polyester poedercoating na chemische conversiebehandeling van het oppervlak ¬ Elektrische buitenaansluiting door middel van een snelconnector IP66, die de elektrische aansluiting op het voedingspunt mogelijk maakt zonder het armatuur te openen, gemaakt van polyamide PA66; 7-polig voor kabels Ø 13 - Ø 18 mm (LASER+ 30), of 5-polig voor kabels Ø 7 - Ø 14 mm (LASER+ 20). ¬ Lichtbron bestaande uit een combinatie van meerdere LED modules ¬ Externe schroeven van roestvrij staal ¬ Beugel van staal gelakt met polyesterpoeder na voorafgaande thermische verzinking ¬ Het vermogen van de LASER+ is inclusief het vermogen van de driver ¬ Compleet met goniometer met schaalverdeling voor de afstelling van de richting ¬ Om de LASER+ te voeden alleen de drivers gebruiken die als accessoire geleverd worden ¬ Dimbare DALI en DMX512-RDM voedingsgroepen, IP66 verkrijgbaar. De maximale kabellengte voor de elektrische aansluiting tussen deze en de corresponderende schijnwerpers moet maximaal 100 meter zijn ¬ Zorg dat de schijnwerpers overeenkomen met de respectieve driverboxen en let daarbij op de modellen en het aantal verbindingskanalen: 2 kanalen (2CH) en 3 kanalen (3CH) ¬ Compleet met extra voorziening voor bescherming tegen piekspanningen van het netwerk tot aan 10 kV (SPD) ¬ De versies LASER+ 10 zijn compleet met voedingsgroep aan de binnenzijde van een bedradingsvak van gelakt plaatstaal. De elektrische aansluiting geschiedt via een speciale polyamide doos met scheurvaste kabelwartel M25x1.5 voor kabels Ø 9 - Ø 16 mm ¬ De versies LASER+ 10 zijn voorzien van een extra bescherming tegen piekspanningen van het netwerk tot aan 10 kV (DM) | High power schijnwerpers | https://www.performanceinlighting.com/media2/img/prodotti/FULL/Laser_P_10_front_01_hd.jpg | LASER+ 10.jpg | http://www.performanceinlighting.com/fr/fr/prod-3119480 | http://www.performanceinlighting.com/nl/nl/prod-3119480 | YES | YES |  | Phase In | 3119480
OUTDOOR | PROFESSIONAL | O PR HIGH POWER FLOODLIGHTS AND SPORT AREAS PF | LASER+ | 3119488 | LASER+ 10 EXTR 527 A30/I 740 GR94 DMX | LASER+ 10 EXTR 527 A30/I 740 GR94 DMX | 2418 | 0 | 0 | 0 | 0 | 1 | 0 | 0 | 0 | 1 | 1 | 23.808 | 25.323 | KG | 0.065 | M3 | 0.79 | 0.57 | 0.145 | M | 8018367737189 | 94054210 | Gris | Grijs | Projecteurs haute puissance | Projecteur LED haute puissance pour éclairage intérieur et extérieur, comprenant: ¬ Structure portante en aluminium moulé sous pression, celui-ci ayant été peint avec une poudre polyester après traitement de conversion chimique superficielle ISO 9227 ¬ Diffuseur avec groupe optique intégré en technopolymère transparent stabilisé aux UV et à la chaleur ¬ Optiques symétriques, asymétriques et double asymétrique ¬ Joint en silicone antivieillissement à haute capacité d'élasticité ¬ Dissipateur de haut rendement réalisé en aluminium moulé sous pression ¬ Box de connexion électrique réalisé en aluminium moulé sous pression, peint avec une poudre polyester après traitement de conversion chimique superficielle ¬ Connexion électrique au moyen d'un connecteur rapide prise femelle-prise mâle externe IP66, permettant un branchement électrique avec les groupes d'alimentation sans ouvrir le corps d'éclairage, réalisé en polyamide PA66 ; 7 pôles de câbles Ø 13 - Ø 18 mm (LASER+ 30), ou bien 5 pôles de câbles Ø 7 - Ø 14 mm (LASER+ 20) ¬ Source lumineuse composée de l'association de plusieurs modules LED ¬ Visserie extérieure en acier inoxydable ¬ Étrier en acier peint par poudre polyester après galvanisation à chaud ¬ La puissance de LASER+ inclut les pertes de l'unité d'alimentation ¬ Équipé d'un goniomètre gradué pour le réglage de l'orientation ¬ Pour alimenter le LASER+ n'utiliser que les groupes d'alimentation disponibles comme accessoires ¬ Des groupes d’alimentation d'intensité variable DALI et DMX512-RDM IP66 sont disponibles. Le branchement électrique entre eux et les projecteurs afférents doit être effectué à l'aide d'un câble d'une longueur maximale de 100 mètres ¬ Les projecteurs doivent être combinés correctement avec les groupes d'alimentation, tout en prêtant attention aux modèles et au nombre de canaux de connexion : 2 canaux (2CH) et 3 canaux (3CH) ¬ Équipé d'un dispositif supplémentaire de protection contre les surtensions de réseau jusqu'à 10 kV (SPD) ¬ Les versions LASER+ 10 comprennent un groupe d'alimentation se trouvant à l'intérieur d'un coffre de câblage en tôle peinte. La connexion électrique est effectuée dans un box approprié en polyamide au moyen d'un presse-étoupe anti-arrachage M25x1.5 pour des câbles de Ø 9 - Ø 16 mm ¬ Les versions LASER+ 10 sont équipées d'un dispositif supplémentaire de protection contre les surtensions de réseau allant jusqu'à 10 kV (CM et DM) | Projecteurs haute puissance | High power schijnwerpers | Krachtige LED-schijnwerper voor binnen- en buitenverlichting, bestaande uit: ¬ Structuur van spuitgietaluminium gelakt met polyester poederlak na chemische conversiebehandeling van het oppervlak ISO 9227 ¬ Afscherming met geïntegreerde optische groep van transparant Uv- en warmte bestendig technopolymeer ¬ Optische groep bestaande uit lenzen van technopolymeer met zeer hoge licht-doorgave ¬ Pakking van slijtvast siliconen, met zeer hoge elastische terugveer-capaciteit ¬ Hoogrendement koellichaam in spuitgietaluminium ¬ Box voor vloeraansluiting van spuitgietaluminium met polyester poedercoating na chemische conversiebehandeling van het oppervlak ¬ Elektrische buitenaansluiting door middel van een snelconnector IP66, die de elektrische aansluiting op het voedingspunt mogelijk maakt zonder het armatuur te openen, gemaakt van polyamide PA66; 7-polig voor kabels Ø 13 - Ø 18 mm (LASER+ 30), of 5-polig voor kabels Ø 7 - Ø 14 mm (LASER+ 20). ¬ Lichtbron bestaande uit een combinatie van meerdere LED modules ¬ Externe schroeven van roestvrij staal ¬ Beugel van staal gelakt met polyesterpoeder na voorafgaande thermische verzinking ¬ Het vermogen van de LASER+ is inclusief het vermogen van de driver ¬ Compleet met goniometer met schaalverdeling voor de afstelling van de richting ¬ Om de LASER+ te voeden alleen de drivers gebruiken die als accessoire geleverd worden ¬ Dimbare DALI en DMX512-RDM voedingsgroepen, IP66 verkrijgbaar. De maximale kabellengte voor de elektrische aansluiting tussen deze en de corresponderende schijnwerpers moet maximaal 100 meter zijn ¬ Zorg dat de schijnwerpers overeenkomen met de respectieve driverboxen en let daarbij op de modellen en het aantal verbindingskanalen: 2 kanalen (2CH) en 3 kanalen (3CH) ¬ Compleet met extra voorziening voor bescherming tegen piekspanningen van het netwerk tot aan 10 kV (SPD) ¬ De versies LASER+ 10 zijn compleet met voedingsgroep aan de binnenzijde van een bedradingsvak van gelakt plaatstaal. De elektrische aansluiting geschiedt via een speciale polyamide doos met scheurvaste kabelwartel M25x1.5 voor kabels Ø 9 - Ø 16 mm ¬ De versies LASER+ 10 zijn voorzien van een extra bescherming tegen piekspanningen van het netwerk tot aan 10 kV (DM) | High power schijnwerpers | https://www.performanceinlighting.com/media2/img/prodotti/FULL/Laser_P_10_front_01_hd.jpg | LASER+ 10.jpg | http://www.performanceinlighting.com/fr/fr/prod-3119488 | http://www.performanceinlighting.com/nl/nl/prod-3119488 | YES | YES |  | Phase In | 3119488
OUTDOOR | PROFESSIONAL | O PR HIGH POWER FLOODLIGHTS AND SPORT AREAS PF | LASER+ | 3119492 | LASER+ 10 EXTR 527 A30/I 740 GR94 RM | LASER+ 10 EXTR 527 A30/I 740 GR94 RM | 1520 | 0 | 0 | 0 | 0 | 1 | 0 | 0 | 0 | 1 | 1 | 13.756 | 14.674 | KG | 0.054 | M3 | 0.85 | 0.35 | 0.18 | M | 8018367737226 | 94054210 | Gris | Grijs | Projecteurs haute puissance | Projecteur LED haute puissance pour éclairage intérieur et extérieur, comprenant: ¬ Structure portante en aluminium moulé sous pression, celui-ci ayant été peint avec une poudre polyester après traitement de conversion chimique superficielle ISO 9227 ¬ Diffuseur avec groupe optique intégré en technopolymère transparent stabilisé aux UV et à la chaleur ¬ Optiques symétriques, asymétriques et double asymétrique ¬ Joint en silicone antivieillissement à haute capacité d'élasticité ¬ Dissipateur de haut rendement réalisé en aluminium moulé sous pression ¬ Box de connexion électrique réalisé en aluminium moulé sous pression, peint avec une poudre polyester après traitement de conversion chimique superficielle ¬ Connexion électrique au moyen d'un connecteur rapide prise femelle-prise mâle externe IP66, permettant un branchement électrique avec les groupes d'alimentation sans ouvrir le corps d'éclairage, réalisé en polyamide PA66 ; 7 pôles de câbles Ø 13 - Ø 18 mm (LASER+ 30), ou bien 5 pôles de câbles Ø 7 - Ø 14 mm (LASER+ 20) ¬ Source lumineuse composée de l'association de plusieurs modules LED ¬ Visserie extérieure en acier inoxydable ¬ Étrier en acier peint par poudre polyester après galvanisation à chaud ¬ La puissance de LASER+ inclut les pertes de l'unité d'alimentation ¬ Équipé d'un goniomètre gradué pour le réglage de l'orientation ¬ Pour alimenter le LASER+ n'utiliser que les groupes d'alimentation disponibles comme accessoires ¬ Des groupes d’alimentation d'intensité variable DALI et DMX512-RDM IP66 sont disponibles. Le branchement électrique entre eux et les projecteurs afférents doit être effectué à l'aide d'un câble d'une longueur maximale de 100 mètres ¬ Les projecteurs doivent être combinés correctement avec les groupes d'alimentation, tout en prêtant attention aux modèles et au nombre de canaux de connexion : 2 canaux (2CH) et 3 canaux (3CH) ¬ Équipé d'un dispositif supplémentaire de protection contre les surtensions de réseau jusqu'à 10 kV (SPD) ¬ Les versions LASER+ 10 comprennent un groupe d'alimentation se trouvant à l'intérieur d'un coffre de câblage en tôle peinte. La connexion électrique est effectuée dans un box approprié en polyamide au moyen d'un presse-étoupe anti-arrachage M25x1.5 pour des câbles de Ø 9 - Ø 16 mm ¬ Les versions LASER+ 10 sont équipées d'un dispositif supplémentaire de protection contre les surtensions de réseau allant jusqu'à 10 kV (CM et DM) | Projecteurs haute puissance | High power schijnwerpers | Krachtige LED-schijnwerper voor binnen- en buitenverlichting, bestaande uit: ¬ Structuur van spuitgietaluminium gelakt met polyester poederlak na chemische conversiebehandeling van het oppervlak ISO 9227 ¬ Afscherming met geïntegreerde optische groep van transparant Uv- en warmte bestendig technopolymeer ¬ Optische groep bestaande uit lenzen van technopolymeer met zeer hoge licht-doorgave ¬ Pakking van slijtvast siliconen, met zeer hoge elastische terugveer-capaciteit ¬ Hoogrendement koellichaam in spuitgietaluminium ¬ Box voor vloeraansluiting van spuitgietaluminium met polyester poedercoating na chemische conversiebehandeling van het oppervlak ¬ Elektrische buitenaansluiting door middel van een snelconnector IP66, die de elektrische aansluiting op het voedingspunt mogelijk maakt zonder het armatuur te openen, gemaakt van polyamide PA66; 7-polig voor kabels Ø 13 - Ø 18 mm (LASER+ 30), of 5-polig voor kabels Ø 7 - Ø 14 mm (LASER+ 20). ¬ Lichtbron bestaande uit een combinatie van meerdere LED modules ¬ Externe schroeven van roestvrij staal ¬ Beugel van staal gelakt met polyesterpoeder na voorafgaande thermische verzinking ¬ Het vermogen van de LASER+ is inclusief het vermogen van de driver ¬ Compleet met goniometer met schaalverdeling voor de afstelling van de richting ¬ Om de LASER+ te voeden alleen de drivers gebruiken die als accessoire geleverd worden ¬ Dimbare DALI en DMX512-RDM voedingsgroepen, IP66 verkrijgbaar. De maximale kabellengte voor de elektrische aansluiting tussen deze en de corresponderende schijnwerpers moet maximaal 100 meter zijn ¬ Zorg dat de schijnwerpers overeenkomen met de respectieve driverboxen en let daarbij op de modellen en het aantal verbindingskanalen: 2 kanalen (2CH) en 3 kanalen (3CH) ¬ Compleet met extra voorziening voor bescherming tegen piekspanningen van het netwerk tot aan 10 kV (SPD) ¬ De versies LASER+ 10 zijn compleet met voedingsgroep aan de binnenzijde van een bedradingsvak van gelakt plaatstaal. De elektrische aansluiting geschiedt via een speciale polyamide doos met scheurvaste kabelwartel M25x1.5 voor kabels Ø 9 - Ø 16 mm ¬ De versies LASER+ 10 zijn voorzien van een extra bescherming tegen piekspanningen van het netwerk tot aan 10 kV (DM) | High power schijnwerpers | https://www.performanceinlighting.com/media2/img/prodotti/FULL/Laser_P_10_front_01_hd.jpg | LASER+ 10.jpg | http://www.performanceinlighting.com/fr/fr/prod-3119492 | http://www.performanceinlighting.com/nl/nl/prod-3119492 | YES | YES |  | Phase In | 3119492
OUTDOOR | PROFESSIONAL | O PR HIGH POWER FLOODLIGHTS AND SPORT AREAS PF | LASER+ | 3119477 | LASER+ 10 EXTR 527 A30/I 757 GR94 DALI | LASER+ 10 EXTR 527 A30/I 757 GR94 DALI | 2356 | 0 | 0 | 0 | 0 | 1 | 0 | 0 | 0 | 1 | 1 | 24.049 | 25.574 | KG | 0.068 | M3 | 0.8 | 0.57 | 0.15 | M | 8018367737073 | 94054210 | Gris | Grijs | Projecteurs haute puissance | Projecteur LED haute puissance pour éclairage intérieur et extérieur, comprenant: ¬ Structure portante en aluminium moulé sous pression, celui-ci ayant été peint avec une poudre polyester après traitement de conversion chimique superficielle ISO 9227 ¬ Diffuseur avec groupe optique intégré en technopolymère transparent stabilisé aux UV et à la chaleur ¬ Optiques symétriques, asymétriques et double asymétrique ¬ Joint en silicone antivieillissement à haute capacité d'élasticité ¬ Dissipateur de haut rendement réalisé en aluminium moulé sous pression ¬ Box de connexion électrique réalisé en aluminium moulé sous pression, peint avec une poudre polyester après traitement de conversion chimique superficielle ¬ Connexion électrique au moyen d'un connecteur rapide prise femelle-prise mâle externe IP66, permettant un branchement électrique avec les groupes d'alimentation sans ouvrir le corps d'éclairage, réalisé en polyamide PA66 ; 7 pôles de câbles Ø 13 - Ø 18 mm (LASER+ 30), ou bien 5 pôles de câbles Ø 7 - Ø 14 mm (LASER+ 20) ¬ Source lumineuse composée de l'association de plusieurs modules LED ¬ Visserie extérieure en acier inoxydable ¬ Étrier en acier peint par poudre polyester après galvanisation à chaud ¬ La puissance de LASER+ inclut les pertes de l'unité d'alimentation ¬ Équipé d'un goniomètre gradué pour le réglage de l'orientation ¬ Pour alimenter le LASER+ n'utiliser que les groupes d'alimentation disponibles comme accessoires ¬ Des groupes d’alimentation d'intensité variable DALI et DMX512-RDM IP66 sont disponibles. Le branchement électrique entre eux et les projecteurs afférents doit être effectué à l'aide d'un câble d'une longueur maximale de 100 mètres ¬ Les projecteurs doivent être combinés correctement avec les groupes d'alimentation, tout en prêtant attention aux modèles et au nombre de canaux de connexion : 2 canaux (2CH) et 3 canaux (3CH) ¬ Équipé d'un dispositif supplémentaire de protection contre les surtensions de réseau jusqu'à 10 kV (SPD) ¬ Les versions LASER+ 10 comprennent un groupe d'alimentation se trouvant à l'intérieur d'un coffre de câblage en tôle peinte. La connexion électrique est effectuée dans un box approprié en polyamide au moyen d'un presse-étoupe anti-arrachage M25x1.5 pour des câbles de Ø 9 - Ø 16 mm ¬ Les versions LASER+ 10 sont équipées d'un dispositif supplémentaire de protection contre les surtensions de réseau allant jusqu'à 10 kV (CM et DM) | Projecteurs haute puissance | High power schijnwerpers | Krachtige LED-schijnwerper voor binnen- en buitenverlichting, bestaande uit: ¬ Structuur van spuitgietaluminium gelakt met polyester poederlak na chemische conversiebehandeling van het oppervlak ISO 9227 ¬ Afscherming met geïntegreerde optische groep van transparant Uv- en warmte bestendig technopolymeer ¬ Optische groep bestaande uit lenzen van technopolymeer met zeer hoge licht-doorgave ¬ Pakking van slijtvast siliconen, met zeer hoge elastische terugveer-capaciteit ¬ Hoogrendement koellichaam in spuitgietaluminium ¬ Box voor vloeraansluiting van spuitgietaluminium met polyester poedercoating na chemische conversiebehandeling van het oppervlak ¬ Elektrische buitenaansluiting door middel van een snelconnector IP66, die de elektrische aansluiting op het voedingspunt mogelijk maakt zonder het armatuur te openen, gemaakt van polyamide PA66; 7-polig voor kabels Ø 13 - Ø 18 mm (LASER+ 30), of 5-polig voor kabels Ø 7 - Ø 14 mm (LASER+ 20). ¬ Lichtbron bestaande uit een combinatie van meerdere LED modules ¬ Externe schroeven van roestvrij staal ¬ Beugel van staal gelakt met polyesterpoeder na voorafgaande thermische verzinking ¬ Het vermogen van de LASER+ is inclusief het vermogen van de driver ¬ Compleet met goniometer met schaalverdeling voor de afstelling van de richting ¬ Om de LASER+ te voeden alleen de drivers gebruiken die als accessoire geleverd worden ¬ Dimbare DALI en DMX512-RDM voedingsgroepen, IP66 verkrijgbaar. De maximale kabellengte voor de elektrische aansluiting tussen deze en de corresponderende schijnwerpers moet maximaal 100 meter zijn ¬ Zorg dat de schijnwerpers overeenkomen met de respectieve driverboxen en let daarbij op de modellen en het aantal verbindingskanalen: 2 kanalen (2CH) en 3 kanalen (3CH) ¬ Compleet met extra voorziening voor bescherming tegen piekspanningen van het netwerk tot aan 10 kV (SPD) ¬ De versies LASER+ 10 zijn compleet met voedingsgroep aan de binnenzijde van een bedradingsvak van gelakt plaatstaal. De elektrische aansluiting geschiedt via een speciale polyamide doos met scheurvaste kabelwartel M25x1.5 voor kabels Ø 9 - Ø 16 mm ¬ De versies LASER+ 10 zijn voorzien van een extra bescherming tegen piekspanningen van het netwerk tot aan 10 kV (DM) | High power schijnwerpers | https://www.performanceinlighting.com/media2/img/prodotti/FULL/Laser_P_10_front_01_hd.jpg | LASER+ 10.jpg | http://www.performanceinlighting.com/fr/fr/prod-3119477 | http://www.performanceinlighting.com/nl/nl/prod-3119477 | YES | YES |  | Phase In | 3119477
OUTDOOR | PROFESSIONAL | O PR HIGH POWER FLOODLIGHTS AND SPORT AREAS PF | LASER+ | 3119485 | LASER+ 10 EXTR 527 A30/I 757 GR94 DMX | LASER+ 10 EXTR 527 A30/I 757 GR94 DMX | 2418 | 0 | 0 | 0 | 0 | 1 | 0 | 0 | 0 | 1 | 1 | 23.808 | 25.323 | KG | 0.065 | M3 | 0.79 | 0.57 | 0.145 | M | 8018367737158 | 94054210 | Gris | Grijs | Projecteurs haute puissance | Projecteur LED haute puissance pour éclairage intérieur et extérieur, comprenant: ¬ Structure portante en aluminium moulé sous pression, celui-ci ayant été peint avec une poudre polyester après traitement de conversion chimique superficielle ISO 9227 ¬ Diffuseur avec groupe optique intégré en technopolymère transparent stabilisé aux UV et à la chaleur ¬ Optiques symétriques, asymétriques et double asymétrique ¬ Joint en silicone antivieillissement à haute capacité d'élasticité ¬ Dissipateur de haut rendement réalisé en aluminium moulé sous pression ¬ Box de connexion électrique réalisé en aluminium moulé sous pression, peint avec une poudre polyester après traitement de conversion chimique superficielle ¬ Connexion électrique au moyen d'un connecteur rapide prise femelle-prise mâle externe IP66, permettant un branchement électrique avec les groupes d'alimentation sans ouvrir le corps d'éclairage, réalisé en polyamide PA66 ; 7 pôles de câbles Ø 13 - Ø 18 mm (LASER+ 30), ou bien 5 pôles de câbles Ø 7 - Ø 14 mm (LASER+ 20) ¬ Source lumineuse composée de l'association de plusieurs modules LED ¬ Visserie extérieure en acier inoxydable ¬ Étrier en acier peint par poudre polyester après galvanisation à chaud ¬ La puissance de LASER+ inclut les pertes de l'unité d'alimentation ¬ Équipé d'un goniomètre gradué pour le réglage de l'orientation ¬ Pour alimenter le LASER+ n'utiliser que les groupes d'alimentation disponibles comme accessoires ¬ Des groupes d’alimentation d'intensité variable DALI et DMX512-RDM IP66 sont disponibles. Le branchement électrique entre eux et les projecteurs afférents doit être effectué à l'aide d'un câble d'une longueur maximale de 100 mètres ¬ Les projecteurs doivent être combinés correctement avec les groupes d'alimentation, tout en prêtant attention aux modèles et au nombre de canaux de connexion : 2 canaux (2CH) et 3 canaux (3CH) ¬ Équipé d'un dispositif supplémentaire de protection contre les surtensions de réseau jusqu'à 10 kV (SPD) ¬ Les versions LASER+ 10 comprennent un groupe d'alimentation se trouvant à l'intérieur d'un coffre de câblage en tôle peinte. La connexion électrique est effectuée dans un box approprié en polyamide au moyen d'un presse-étoupe anti-arrachage M25x1.5 pour des câbles de Ø 9 - Ø 16 mm ¬ Les versions LASER+ 10 sont équipées d'un dispositif supplémentaire de protection contre les surtensions de réseau allant jusqu'à 10 kV (CM et DM) | Projecteurs haute puissance | High power schijnwerpers | Krachtige LED-schijnwerper voor binnen- en buitenverlichting, bestaande uit: ¬ Structuur van spuitgietaluminium gelakt met polyester poederlak na chemische conversiebehandeling van het oppervlak ISO 9227 ¬ Afscherming met geïntegreerde optische groep van transparant Uv- en warmte bestendig technopolymeer ¬ Optische groep bestaande uit lenzen van technopolymeer met zeer hoge licht-doorgave ¬ Pakking van slijtvast siliconen, met zeer hoge elastische terugveer-capaciteit ¬ Hoogrendement koellichaam in spuitgietaluminium ¬ Box voor vloeraansluiting van spuitgietaluminium met polyester poedercoating na chemische conversiebehandeling van het oppervlak ¬ Elektrische buitenaansluiting door middel van een snelconnector IP66, die de elektrische aansluiting op het voedingspunt mogelijk maakt zonder het armatuur te openen, gemaakt van polyamide PA66; 7-polig voor kabels Ø 13 - Ø 18 mm (LASER+ 30), of 5-polig voor kabels Ø 7 - Ø 14 mm (LASER+ 20). ¬ Lichtbron bestaande uit een combinatie van meerdere LED modules ¬ Externe schroeven van roestvrij staal ¬ Beugel van staal gelakt met polyesterpoeder na voorafgaande thermische verzinking ¬ Het vermogen van de LASER+ is inclusief het vermogen van de driver ¬ Compleet met goniometer met schaalverdeling voor de afstelling van de richting ¬ Om de LASER+ te voeden alleen de drivers gebruiken die als accessoire geleverd worden ¬ Dimbare DALI en DMX512-RDM voedingsgroepen, IP66 verkrijgbaar. De maximale kabellengte voor de elektrische aansluiting tussen deze en de corresponderende schijnwerpers moet maximaal 100 meter zijn ¬ Zorg dat de schijnwerpers overeenkomen met de respectieve driverboxen en let daarbij op de modellen en het aantal verbindingskanalen: 2 kanalen (2CH) en 3 kanalen (3CH) ¬ Compleet met extra voorziening voor bescherming tegen piekspanningen van het netwerk tot aan 10 kV (SPD) ¬ De versies LASER+ 10 zijn compleet met voedingsgroep aan de binnenzijde van een bedradingsvak van gelakt plaatstaal. De elektrische aansluiting geschiedt via een speciale polyamide doos met scheurvaste kabelwartel M25x1.5 voor kabels Ø 9 - Ø 16 mm ¬ De versies LASER+ 10 zijn voorzien van een extra bescherming tegen piekspanningen van het netwerk tot aan 10 kV (DM) | High power schijnwerpers | https://www.performanceinlighting.com/media2/img/prodotti/FULL/Laser_P_10_front_01_hd.jpg | LASER+ 10.jpg | http://www.performanceinlighting.com/fr/fr/prod-3119485 | http://www.performanceinlighting.com/nl/nl/prod-3119485 | YES | YES |  | Phase In | 3119485
OUTDOOR | PROFESSIONAL | O PR HIGH POWER FLOODLIGHTS AND SPORT AREAS PF | LASER+ | 3119489 | LASER+ 10 EXTR 527 A30/I 757 GR94 RM | LASER+ 10 EXTR 527 A30/I 757 GR94 RM | 1520 | 0 | 0 | 0 | 0 | 1 | 0 | 0 | 0 | 1 | 1 | 13.756 | 14.674 | KG | 0.054 | M3 | 0.85 | 0.35 | 0.18 | M | 8018367737196 | 94054210 | Gris | Grijs | Projecteurs haute puissance | Projecteur LED haute puissance pour éclairage intérieur et extérieur, comprenant: ¬ Structure portante en aluminium moulé sous pression, celui-ci ayant été peint avec une poudre polyester après traitement de conversion chimique superficielle ISO 9227 ¬ Diffuseur avec groupe optique intégré en technopolymère transparent stabilisé aux UV et à la chaleur ¬ Optiques symétriques, asymétriques et double asymétrique ¬ Joint en silicone antivieillissement à haute capacité d'élasticité ¬ Dissipateur de haut rendement réalisé en aluminium moulé sous pression ¬ Box de connexion électrique réalisé en aluminium moulé sous pression, peint avec une poudre polyester après traitement de conversion chimique superficielle ¬ Connexion électrique au moyen d'un connecteur rapide prise femelle-prise mâle externe IP66, permettant un branchement électrique avec les groupes d'alimentation sans ouvrir le corps d'éclairage, réalisé en polyamide PA66 ; 7 pôles de câbles Ø 13 - Ø 18 mm (LASER+ 30), ou bien 5 pôles de câbles Ø 7 - Ø 14 mm (LASER+ 20) ¬ Source lumineuse composée de l'association de plusieurs modules LED ¬ Visserie extérieure en acier inoxydable ¬ Étrier en acier peint par poudre polyester après galvanisation à chaud ¬ La puissance de LASER+ inclut les pertes de l'unité d'alimentation ¬ Équipé d'un goniomètre gradué pour le réglage de l'orientation ¬ Pour alimenter le LASER+ n'utiliser que les groupes d'alimentation disponibles comme accessoires ¬ Des groupes d’alimentation d'intensité variable DALI et DMX512-RDM IP66 sont disponibles. Le branchement électrique entre eux et les projecteurs afférents doit être effectué à l'aide d'un câble d'une longueur maximale de 100 mètres ¬ Les projecteurs doivent être combinés correctement avec les groupes d'alimentation, tout en prêtant attention aux modèles et au nombre de canaux de connexion : 2 canaux (2CH) et 3 canaux (3CH) ¬ Équipé d'un dispositif supplémentaire de protection contre les surtensions de réseau jusqu'à 10 kV (SPD) ¬ Les versions LASER+ 10 comprennent un groupe d'alimentation se trouvant à l'intérieur d'un coffre de câblage en tôle peinte. La connexion électrique est effectuée dans un box approprié en polyamide au moyen d'un presse-étoupe anti-arrachage M25x1.5 pour des câbles de Ø 9 - Ø 16 mm ¬ Les versions LASER+ 10 sont équipées d'un dispositif supplémentaire de protection contre les surtensions de réseau allant jusqu'à 10 kV (CM et DM) | Projecteurs haute puissance | High power schijnwerpers | Krachtige LED-schijnwerper voor binnen- en buitenverlichting, bestaande uit: ¬ Structuur van spuitgietaluminium gelakt met polyester poederlak na chemische conversiebehandeling van het oppervlak ISO 9227 ¬ Afscherming met geïntegreerde optische groep van transparant Uv- en warmte bestendig technopolymeer ¬ Optische groep bestaande uit lenzen van technopolymeer met zeer hoge licht-doorgave ¬ Pakking van slijtvast siliconen, met zeer hoge elastische terugveer-capaciteit ¬ Hoogrendement koellichaam in spuitgietaluminium ¬ Box voor vloeraansluiting van spuitgietaluminium met polyester poedercoating na chemische conversiebehandeling van het oppervlak ¬ Elektrische buitenaansluiting door middel van een snelconnector IP66, die de elektrische aansluiting op het voedingspunt mogelijk maakt zonder het armatuur te openen, gemaakt van polyamide PA66; 7-polig voor kabels Ø 13 - Ø 18 mm (LASER+ 30), of 5-polig voor kabels Ø 7 - Ø 14 mm (LASER+ 20). ¬ Lichtbron bestaande uit een combinatie van meerdere LED modules ¬ Externe schroeven van roestvrij staal ¬ Beugel van staal gelakt met polyesterpoeder na voorafgaande thermische verzinking ¬ Het vermogen van de LASER+ is inclusief het vermogen van de driver ¬ Compleet met goniometer met schaalverdeling voor de afstelling van de richting ¬ Om de LASER+ te voeden alleen de drivers gebruiken die als accessoire geleverd worden ¬ Dimbare DALI en DMX512-RDM voedingsgroepen, IP66 verkrijgbaar. De maximale kabellengte voor de elektrische aansluiting tussen deze en de corresponderende schijnwerpers moet maximaal 100 meter zijn ¬ Zorg dat de schijnwerpers overeenkomen met de respectieve driverboxen en let daarbij op de modellen en het aantal verbindingskanalen: 2 kanalen (2CH) en 3 kanalen (3CH) ¬ Compleet met extra voorziening voor bescherming tegen piekspanningen van het netwerk tot aan 10 kV (SPD) ¬ De versies LASER+ 10 zijn compleet met voedingsgroep aan de binnenzijde van een bedradingsvak van gelakt plaatstaal. De elektrische aansluiting geschiedt via een speciale polyamide doos met scheurvaste kabelwartel M25x1.5 voor kabels Ø 9 - Ø 16 mm ¬ De versies LASER+ 10 zijn voorzien van een extra bescherming tegen piekspanningen van het netwerk tot aan 10 kV (DM) | High power schijnwerpers | https://www.performanceinlighting.com/media2/img/prodotti/FULL/Laser_P_10_front_01_hd.jpg | LASER+ 10.jpg | http://www.performanceinlighting.com/fr/fr/prod-3119489 | http://www.performanceinlighting.com/nl/nl/prod-3119489 | YES | YES |  | Phase In | 3119489
OUTDOOR | PROFESSIONAL | O PR HIGH POWER FLOODLIGHTS AND SPORT AREAS PF | LASER+ | 3119478 | LASER+ 10 EXTR 527 A30/I 857 GR94 DALI | LASER+ 10 EXTR 527 A30/I 857 GR94 DALI | 2356 | 0 | 0 | 0 | 0 | 1 | 0 | 0 | 0 | 1 | 1 | 24.049 | 25.574 | KG | 0.068 | M3 | 0.8 | 0.57 | 0.15 | M | 8018367737080 | 94054210 | Gris | Grijs | Projecteurs haute puissance | Projecteur LED haute puissance pour éclairage intérieur et extérieur, comprenant: ¬ Structure portante en aluminium moulé sous pression, celui-ci ayant été peint avec une poudre polyester après traitement de conversion chimique superficielle ISO 9227 ¬ Diffuseur avec groupe optique intégré en technopolymère transparent stabilisé aux UV et à la chaleur ¬ Optiques symétriques, asymétriques et double asymétrique ¬ Joint en silicone antivieillissement à haute capacité d'élasticité ¬ Dissipateur de haut rendement réalisé en aluminium moulé sous pression ¬ Box de connexion électrique réalisé en aluminium moulé sous pression, peint avec une poudre polyester après traitement de conversion chimique superficielle ¬ Connexion électrique au moyen d'un connecteur rapide prise femelle-prise mâle externe IP66, permettant un branchement électrique avec les groupes d'alimentation sans ouvrir le corps d'éclairage, réalisé en polyamide PA66 ; 7 pôles de câbles Ø 13 - Ø 18 mm (LASER+ 30), ou bien 5 pôles de câbles Ø 7 - Ø 14 mm (LASER+ 20) ¬ Source lumineuse composée de l'association de plusieurs modules LED ¬ Visserie extérieure en acier inoxydable ¬ Étrier en acier peint par poudre polyester après galvanisation à chaud ¬ La puissance de LASER+ inclut les pertes de l'unité d'alimentation ¬ Équipé d'un goniomètre gradué pour le réglage de l'orientation ¬ Pour alimenter le LASER+ n'utiliser que les groupes d'alimentation disponibles comme accessoires ¬ Des groupes d’alimentation d'intensité variable DALI et DMX512-RDM IP66 sont disponibles. Le branchement électrique entre eux et les projecteurs afférents doit être effectué à l'aide d'un câble d'une longueur maximale de 100 mètres ¬ Les projecteurs doivent être combinés correctement avec les groupes d'alimentation, tout en prêtant attention aux modèles et au nombre de canaux de connexion : 2 canaux (2CH) et 3 canaux (3CH) ¬ Équipé d'un dispositif supplémentaire de protection contre les surtensions de réseau jusqu'à 10 kV (SPD) ¬ Les versions LASER+ 10 comprennent un groupe d'alimentation se trouvant à l'intérieur d'un coffre de câblage en tôle peinte. La connexion électrique est effectuée dans un box approprié en polyamide au moyen d'un presse-étoupe anti-arrachage M25x1.5 pour des câbles de Ø 9 - Ø 16 mm ¬ Les versions LASER+ 10 sont équipées d'un dispositif supplémentaire de protection contre les surtensions de réseau allant jusqu'à 10 kV (CM et DM) | Projecteurs haute puissance | High power schijnwerpers | Krachtige LED-schijnwerper voor binnen- en buitenverlichting, bestaande uit: ¬ Structuur van spuitgietaluminium gelakt met polyester poederlak na chemische conversiebehandeling van het oppervlak ISO 9227 ¬ Afscherming met geïntegreerde optische groep van transparant Uv- en warmte bestendig technopolymeer ¬ Optische groep bestaande uit lenzen van technopolymeer met zeer hoge licht-doorgave ¬ Pakking van slijtvast siliconen, met zeer hoge elastische terugveer-capaciteit ¬ Hoogrendement koellichaam in spuitgietaluminium ¬ Box voor vloeraansluiting van spuitgietaluminium met polyester poedercoating na chemische conversiebehandeling van het oppervlak ¬ Elektrische buitenaansluiting door middel van een snelconnector IP66, die de elektrische aansluiting op het voedingspunt mogelijk maakt zonder het armatuur te openen, gemaakt van polyamide PA66; 7-polig voor kabels Ø 13 - Ø 18 mm (LASER+ 30), of 5-polig voor kabels Ø 7 - Ø 14 mm (LASER+ 20). ¬ Lichtbron bestaande uit een combinatie van meerdere LED modules ¬ Externe schroeven van roestvrij staal ¬ Beugel van staal gelakt met polyesterpoeder na voorafgaande thermische verzinking ¬ Het vermogen van de LASER+ is inclusief het vermogen van de driver ¬ Compleet met goniometer met schaalverdeling voor de afstelling van de richting ¬ Om de LASER+ te voeden alleen de drivers gebruiken die als accessoire geleverd worden ¬ Dimbare DALI en DMX512-RDM voedingsgroepen, IP66 verkrijgbaar. De maximale kabellengte voor de elektrische aansluiting tussen deze en de corresponderende schijnwerpers moet maximaal 100 meter zijn ¬ Zorg dat de schijnwerpers overeenkomen met de respectieve driverboxen en let daarbij op de modellen en het aantal verbindingskanalen: 2 kanalen (2CH) en 3 kanalen (3CH) ¬ Compleet met extra voorziening voor bescherming tegen piekspanningen van het netwerk tot aan 10 kV (SPD) ¬ De versies LASER+ 10 zijn compleet met voedingsgroep aan de binnenzijde van een bedradingsvak van gelakt plaatstaal. De elektrische aansluiting geschiedt via een speciale polyamide doos met scheurvaste kabelwartel M25x1.5 voor kabels Ø 9 - Ø 16 mm ¬ De versies LASER+ 10 zijn voorzien van een extra bescherming tegen piekspanningen van het netwerk tot aan 10 kV (DM) | High power schijnwerpers | https://www.performanceinlighting.com/media2/img/prodotti/FULL/Laser_P_10_front_01_hd.jpg | LASER+ 10.jpg | http://www.performanceinlighting.com/fr/fr/prod-3119478 | http://www.performanceinlighting.com/nl/nl/prod-3119478 | YES | YES |  | Phase In | 3119478
OUTDOOR | PROFESSIONAL | O PR HIGH POWER FLOODLIGHTS AND SPORT AREAS PF | LASER+ | 3119486 | LASER+ 10 EXTR 527 A30/I 857 GR94 DMX | LASER+ 10 EXTR 527 A30/I 857 GR94 DMX | 2418 | 0 | 0 | 0 | 0 | 1 | 0 | 0 | 0 | 1 | 1 | 23.808 | 25.323 | KG | 0.065 | M3 | 0.79 | 0.57 | 0.145 | M | 8018367737165 | 94054210 | Gris | Grijs | Projecteurs haute puissance | Projecteur LED haute puissance pour éclairage intérieur et extérieur, comprenant: ¬ Structure portante en aluminium moulé sous pression, celui-ci ayant été peint avec une poudre polyester après traitement de conversion chimique superficielle ISO 9227 ¬ Diffuseur avec groupe optique intégré en technopolymère transparent stabilisé aux UV et à la chaleur ¬ Optiques symétriques, asymétriques et double asymétrique ¬ Joint en silicone antivieillissement à haute capacité d'élasticité ¬ Dissipateur de haut rendement réalisé en aluminium moulé sous pression ¬ Box de connexion électrique réalisé en aluminium moulé sous pression, peint avec une poudre polyester après traitement de conversion chimique superficielle ¬ Connexion électrique au moyen d'un connecteur rapide prise femelle-prise mâle externe IP66, permettant un branchement électrique avec les groupes d'alimentation sans ouvrir le corps d'éclairage, réalisé en polyamide PA66 ; 7 pôles de câbles Ø 13 - Ø 18 mm (LASER+ 30), ou bien 5 pôles de câbles Ø 7 - Ø 14 mm (LASER+ 20) ¬ Source lumineuse composée de l'association de plusieurs modules LED ¬ Visserie extérieure en acier inoxydable ¬ Étrier en acier peint par poudre polyester après galvanisation à chaud ¬ La puissance de LASER+ inclut les pertes de l'unité d'alimentation ¬ Équipé d'un goniomètre gradué pour le réglage de l'orientation ¬ Pour alimenter le LASER+ n'utiliser que les groupes d'alimentation disponibles comme accessoires ¬ Des groupes d’alimentation d'intensité variable DALI et DMX512-RDM IP66 sont disponibles. Le branchement électrique entre eux et les projecteurs afférents doit être effectué à l'aide d'un câble d'une longueur maximale de 100 mètres ¬ Les projecteurs doivent être combinés correctement avec les groupes d'alimentation, tout en prêtant attention aux modèles et au nombre de canaux de connexion : 2 canaux (2CH) et 3 canaux (3CH) ¬ Équipé d'un dispositif supplémentaire de protection contre les surtensions de réseau jusqu'à 10 kV (SPD) ¬ Les versions LASER+ 10 comprennent un groupe d'alimentation se trouvant à l'intérieur d'un coffre de câblage en tôle peinte. La connexion électrique est effectuée dans un box approprié en polyamide au moyen d'un presse-étoupe anti-arrachage M25x1.5 pour des câbles de Ø 9 - Ø 16 mm ¬ Les versions LASER+ 10 sont équipées d'un dispositif supplémentaire de protection contre les surtensions de réseau allant jusqu'à 10 kV (CM et DM) | Projecteurs haute puissance | High power schijnwerpers | Krachtige LED-schijnwerper voor binnen- en buitenverlichting, bestaande uit: ¬ Structuur van spuitgietaluminium gelakt met polyester poederlak na chemische conversiebehandeling van het oppervlak ISO 9227 ¬ Afscherming met geïntegreerde optische groep van transparant Uv- en warmte bestendig technopolymeer ¬ Optische groep bestaande uit lenzen van technopolymeer met zeer hoge licht-doorgave ¬ Pakking van slijtvast siliconen, met zeer hoge elastische terugveer-capaciteit ¬ Hoogrendement koellichaam in spuitgietaluminium ¬ Box voor vloeraansluiting van spuitgietaluminium met polyester poedercoating na chemische conversiebehandeling van het oppervlak ¬ Elektrische buitenaansluiting door middel van een snelconnector IP66, die de elektrische aansluiting op het voedingspunt mogelijk maakt zonder het armatuur te openen, gemaakt van polyamide PA66; 7-polig voor kabels Ø 13 - Ø 18 mm (LASER+ 30), of 5-polig voor kabels Ø 7 - Ø 14 mm (LASER+ 20). ¬ Lichtbron bestaande uit een combinatie van meerdere LED modules ¬ Externe schroeven van roestvrij staal ¬ Beugel van staal gelakt met polyesterpoeder na voorafgaande thermische verzinking ¬ Het vermogen van de LASER+ is inclusief het vermogen van de driver ¬ Compleet met goniometer met schaalverdeling voor de afstelling van de richting ¬ Om de LASER+ te voeden alleen de drivers gebruiken die als accessoire geleverd worden ¬ Dimbare DALI en DMX512-RDM voedingsgroepen, IP66 verkrijgbaar. De maximale kabellengte voor de elektrische aansluiting tussen deze en de corresponderende schijnwerpers moet maximaal 100 meter zijn ¬ Zorg dat de schijnwerpers overeenkomen met de respectieve driverboxen en let daarbij op de modellen en het aantal verbindingskanalen: 2 kanalen (2CH) en 3 kanalen (3CH) ¬ Compleet met extra voorziening voor bescherming tegen piekspanningen van het netwerk tot aan 10 kV (SPD) ¬ De versies LASER+ 10 zijn compleet met voedingsgroep aan de binnenzijde van een bedradingsvak van gelakt plaatstaal. De elektrische aansluiting geschiedt via een speciale polyamide doos met scheurvaste kabelwartel M25x1.5 voor kabels Ø 9 - Ø 16 mm ¬ De versies LASER+ 10 zijn voorzien van een extra bescherming tegen piekspanningen van het netwerk tot aan 10 kV (DM) | High power schijnwerpers | https://www.performanceinlighting.com/media2/img/prodotti/FULL/Laser_P_10_front_01_hd.jpg | LASER+ 10.jpg | http://www.performanceinlighting.com/fr/fr/prod-3119486 | http://www.performanceinlighting.com/nl/nl/prod-3119486 | YES | YES |  | Phase In | 3119486
OUTDOOR | PROFESSIONAL | O PR HIGH POWER FLOODLIGHTS AND SPORT AREAS PF | LASER+ | 3119490 | LASER+ 10 EXTR 527 A30/I 857 GR94 RM | LASER+ 10 EXTR 527 A30/I 857 GR94 RM | 1520 | 0 | 0 | 0 | 0 | 1 | 0 | 0 | 0 | 1 | 1 | 13.756 | 14.674 | KG | 0.054 | M3 | 0.85 | 0.35 | 0.18 | M | 8018367737202 | 94054210 | Gris | Grijs | Projecteurs haute puissance | Projecteur LED haute puissance pour éclairage intérieur et extérieur, comprenant: ¬ Structure portante en aluminium moulé sous pression, celui-ci ayant été peint avec une poudre polyester après traitement de conversion chimique superficielle ISO 9227 ¬ Diffuseur avec groupe optique intégré en technopolymère transparent stabilisé aux UV et à la chaleur ¬ Optiques symétriques, asymétriques et double asymétrique ¬ Joint en silicone antivieillissement à haute capacité d'élasticité ¬ Dissipateur de haut rendement réalisé en aluminium moulé sous pression ¬ Box de connexion électrique réalisé en aluminium moulé sous pression, peint avec une poudre polyester après traitement de conversion chimique superficielle ¬ Connexion électrique au moyen d'un connecteur rapide prise femelle-prise mâle externe IP66, permettant un branchement électrique avec les groupes d'alimentation sans ouvrir le corps d'éclairage, réalisé en polyamide PA66 ; 7 pôles de câbles Ø 13 - Ø 18 mm (LASER+ 30), ou bien 5 pôles de câbles Ø 7 - Ø 14 mm (LASER+ 20) ¬ Source lumineuse composée de l'association de plusieurs modules LED ¬ Visserie extérieure en acier inoxydable ¬ Étrier en acier peint par poudre polyester après galvanisation à chaud ¬ La puissance de LASER+ inclut les pertes de l'unité d'alimentation ¬ Équipé d'un goniomètre gradué pour le réglage de l'orientation ¬ Pour alimenter le LASER+ n'utiliser que les groupes d'alimentation disponibles comme accessoires ¬ Des groupes d’alimentation d'intensité variable DALI et DMX512-RDM IP66 sont disponibles. Le branchement électrique entre eux et les projecteurs afférents doit être effectué à l'aide d'un câble d'une longueur maximale de 100 mètres ¬ Les projecteurs doivent être combinés correctement avec les groupes d'alimentation, tout en prêtant attention aux modèles et au nombre de canaux de connexion : 2 canaux (2CH) et 3 canaux (3CH) ¬ Équipé d'un dispositif supplémentaire de protection contre les surtensions de réseau jusqu'à 10 kV (SPD) ¬ Les versions LASER+ 10 comprennent un groupe d'alimentation se trouvant à l'intérieur d'un coffre de câblage en tôle peinte. La connexion électrique est effectuée dans un box approprié en polyamide au moyen d'un presse-étoupe anti-arrachage M25x1.5 pour des câbles de Ø 9 - Ø 16 mm ¬ Les versions LASER+ 10 sont équipées d'un dispositif supplémentaire de protection contre les surtensions de réseau allant jusqu'à 10 kV (CM et DM) | Projecteurs haute puissance | High power schijnwerpers | Krachtige LED-schijnwerper voor binnen- en buitenverlichting, bestaande uit: ¬ Structuur van spuitgietaluminium gelakt met polyester poederlak na chemische conversiebehandeling van het oppervlak ISO 9227 ¬ Afscherming met geïntegreerde optische groep van transparant Uv- en warmte bestendig technopolymeer ¬ Optische groep bestaande uit lenzen van technopolymeer met zeer hoge licht-doorgave ¬ Pakking van slijtvast siliconen, met zeer hoge elastische terugveer-capaciteit ¬ Hoogrendement koellichaam in spuitgietaluminium ¬ Box voor vloeraansluiting van spuitgietaluminium met polyester poedercoating na chemische conversiebehandeling van het oppervlak ¬ Elektrische buitenaansluiting door middel van een snelconnector IP66, die de elektrische aansluiting op het voedingspunt mogelijk maakt zonder het armatuur te openen, gemaakt van polyamide PA66; 7-polig voor kabels Ø 13 - Ø 18 mm (LASER+ 30), of 5-polig voor kabels Ø 7 - Ø 14 mm (LASER+ 20). ¬ Lichtbron bestaande uit een combinatie van meerdere LED modules ¬ Externe schroeven van roestvrij staal ¬ Beugel van staal gelakt met polyesterpoeder na voorafgaande thermische verzinking ¬ Het vermogen van de LASER+ is inclusief het vermogen van de driver ¬ Compleet met goniometer met schaalverdeling voor de afstelling van de richting ¬ Om de LASER+ te voeden alleen de drivers gebruiken die als accessoire geleverd worden ¬ Dimbare DALI en DMX512-RDM voedingsgroepen, IP66 verkrijgbaar. De maximale kabellengte voor de elektrische aansluiting tussen deze en de corresponderende schijnwerpers moet maximaal 100 meter zijn ¬ Zorg dat de schijnwerpers overeenkomen met de respectieve driverboxen en let daarbij op de modellen en het aantal verbindingskanalen: 2 kanalen (2CH) en 3 kanalen (3CH) ¬ Compleet met extra voorziening voor bescherming tegen piekspanningen van het netwerk tot aan 10 kV (SPD) ¬ De versies LASER+ 10 zijn compleet met voedingsgroep aan de binnenzijde van een bedradingsvak van gelakt plaatstaal. De elektrische aansluiting geschiedt via een speciale polyamide doos met scheurvaste kabelwartel M25x1.5 voor kabels Ø 9 - Ø 16 mm ¬ De versies LASER+ 10 zijn voorzien van een extra bescherming tegen piekspanningen van het netwerk tot aan 10 kV (DM) | High power schijnwerpers | https://www.performanceinlighting.com/media2/img/prodotti/FULL/Laser_P_10_front_01_hd.jpg | LASER+ 10.jpg | http://www.performanceinlighting.com/fr/fr/prod-3119490 | http://www.performanceinlighting.com/nl/nl/prod-3119490 | YES | YES |  | Phase In | 3119490
OUTDOOR | PROFESSIONAL | O PR HIGH POWER FLOODLIGHTS AND SPORT AREAS PF | LASER+ | 3119479 | LASER+ 10 EXTR 527 A30/I 957 GR94 DALI | LASER+ 10 EXTR 527 A30/I 957 GR94 DALI | 2356 | 0 | 0 | 0 | 0 | 1 | 0 | 0 | 0 | 1 | 1 | 24.049 | 25.574 | KG | 0.068 | M3 | 0.8 | 0.57 | 0.15 | M | 8018367737097 | 94054210 | Gris | Grijs | Projecteurs haute puissance | Projecteur LED haute puissance pour éclairage intérieur et extérieur, comprenant: ¬ Structure portante en aluminium moulé sous pression, celui-ci ayant été peint avec une poudre polyester après traitement de conversion chimique superficielle ISO 9227 ¬ Diffuseur avec groupe optique intégré en technopolymère transparent stabilisé aux UV et à la chaleur ¬ Optiques symétriques, asymétriques et double asymétrique ¬ Joint en silicone antivieillissement à haute capacité d'élasticité ¬ Dissipateur de haut rendement réalisé en aluminium moulé sous pression ¬ Box de connexion électrique réalisé en aluminium moulé sous pression, peint avec une poudre polyester après traitement de conversion chimique superficielle ¬ Connexion électrique au moyen d'un connecteur rapide prise femelle-prise mâle externe IP66, permettant un branchement électrique avec les groupes d'alimentation sans ouvrir le corps d'éclairage, réalisé en polyamide PA66 ; 7 pôles de câbles Ø 13 - Ø 18 mm (LASER+ 30), ou bien 5 pôles de câbles Ø 7 - Ø 14 mm (LASER+ 20) ¬ Source lumineuse composée de l'association de plusieurs modules LED ¬ Visserie extérieure en acier inoxydable ¬ Étrier en acier peint par poudre polyester après galvanisation à chaud ¬ La puissance de LASER+ inclut les pertes de l'unité d'alimentation ¬ Équipé d'un goniomètre gradué pour le réglage de l'orientation ¬ Pour alimenter le LASER+ n'utiliser que les groupes d'alimentation disponibles comme accessoires ¬ Des groupes d’alimentation d'intensité variable DALI et DMX512-RDM IP66 sont disponibles. Le branchement électrique entre eux et les projecteurs afférents doit être effectué à l'aide d'un câble d'une longueur maximale de 100 mètres ¬ Les projecteurs doivent être combinés correctement avec les groupes d'alimentation, tout en prêtant attention aux modèles et au nombre de canaux de connexion : 2 canaux (2CH) et 3 canaux (3CH) ¬ Équipé d'un dispositif supplémentaire de protection contre les surtensions de réseau jusqu'à 10 kV (SPD) ¬ Les versions LASER+ 10 comprennent un groupe d'alimentation se trouvant à l'intérieur d'un coffre de câblage en tôle peinte. La connexion électrique est effectuée dans un box approprié en polyamide au moyen d'un presse-étoupe anti-arrachage M25x1.5 pour des câbles de Ø 9 - Ø 16 mm ¬ Les versions LASER+ 10 sont équipées d'un dispositif supplémentaire de protection contre les surtensions de réseau allant jusqu'à 10 kV (CM et DM) | Projecteurs haute puissance | High power schijnwerpers | Krachtige LED-schijnwerper voor binnen- en buitenverlichting, bestaande uit: ¬ Structuur van spuitgietaluminium gelakt met polyester poederlak na chemische conversiebehandeling van het oppervlak ISO 9227 ¬ Afscherming met geïntegreerde optische groep van transparant Uv- en warmte bestendig technopolymeer ¬ Optische groep bestaande uit lenzen van technopolymeer met zeer hoge licht-doorgave ¬ Pakking van slijtvast siliconen, met zeer hoge elastische terugveer-capaciteit ¬ Hoogrendement koellichaam in spuitgietaluminium ¬ Box voor vloeraansluiting van spuitgietaluminium met polyester poedercoating na chemische conversiebehandeling van het oppervlak ¬ Elektrische buitenaansluiting door middel van een snelconnector IP66, die de elektrische aansluiting op het voedingspunt mogelijk maakt zonder het armatuur te openen, gemaakt van polyamide PA66; 7-polig voor kabels Ø 13 - Ø 18 mm (LASER+ 30), of 5-polig voor kabels Ø 7 - Ø 14 mm (LASER+ 20). ¬ Lichtbron bestaande uit een combinatie van meerdere LED modules ¬ Externe schroeven van roestvrij staal ¬ Beugel van staal gelakt met polyesterpoeder na voorafgaande thermische verzinking ¬ Het vermogen van de LASER+ is inclusief het vermogen van de driver ¬ Compleet met goniometer met schaalverdeling voor de afstelling van de richting ¬ Om de LASER+ te voeden alleen de drivers gebruiken die als accessoire geleverd worden ¬ Dimbare DALI en DMX512-RDM voedingsgroepen, IP66 verkrijgbaar. De maximale kabellengte voor de elektrische aansluiting tussen deze en de corresponderende schijnwerpers moet maximaal 100 meter zijn ¬ Zorg dat de schijnwerpers overeenkomen met de respectieve driverboxen en let daarbij op de modellen en het aantal verbindingskanalen: 2 kanalen (2CH) en 3 kanalen (3CH) ¬ Compleet met extra voorziening voor bescherming tegen piekspanningen van het netwerk tot aan 10 kV (SPD) ¬ De versies LASER+ 10 zijn compleet met voedingsgroep aan de binnenzijde van een bedradingsvak van gelakt plaatstaal. De elektrische aansluiting geschiedt via een speciale polyamide doos met scheurvaste kabelwartel M25x1.5 voor kabels Ø 9 - Ø 16 mm ¬ De versies LASER+ 10 zijn voorzien van een extra bescherming tegen piekspanningen van het netwerk tot aan 10 kV (DM) | High power schijnwerpers | https://www.performanceinlighting.com/media2/img/prodotti/FULL/Laser_P_10_front_01_hd.jpg | LASER+ 10.jpg | http://www.performanceinlighting.com/fr/fr/prod-3119479 | http://www.performanceinlighting.com/nl/nl/prod-3119479 | YES | YES |  | Phase In | 3119479
OUTDOOR | PROFESSIONAL | O PR HIGH POWER FLOODLIGHTS AND SPORT AREAS PF | LASER+ | 3119487 | LASER+ 10 EXTR 527 A30/I 957 GR94 DMX | LASER+ 10 EXTR 527 A30/I 957 GR94 DMX | 2418 | 0 | 0 | 0 | 0 | 1 | 0 | 0 | 0 | 1 | 1 | 23.808 | 25.323 | KG | 0.065 | M3 | 0.79 | 0.57 | 0.145 | M | 8018367737172 | 94054210 | Gris | Grijs | Projecteurs haute puissance | Projecteur LED haute puissance pour éclairage intérieur et extérieur, comprenant: ¬ Structure portante en aluminium moulé sous pression, celui-ci ayant été peint avec une poudre polyester après traitement de conversion chimique superficielle ISO 9227 ¬ Diffuseur avec groupe optique intégré en technopolymère transparent stabilisé aux UV et à la chaleur ¬ Optiques symétriques, asymétriques et double asymétrique ¬ Joint en silicone antivieillissement à haute capacité d'élasticité ¬ Dissipateur de haut rendement réalisé en aluminium moulé sous pression ¬ Box de connexion électrique réalisé en aluminium moulé sous pression, peint avec une poudre polyester après traitement de conversion chimique superficielle ¬ Connexion électrique au moyen d'un connecteur rapide prise femelle-prise mâle externe IP66, permettant un branchement électrique avec les groupes d'alimentation sans ouvrir le corps d'éclairage, réalisé en polyamide PA66 ; 7 pôles de câbles Ø 13 - Ø 18 mm (LASER+ 30), ou bien 5 pôles de câbles Ø 7 - Ø 14 mm (LASER+ 20) ¬ Source lumineuse composée de l'association de plusieurs modules LED ¬ Visserie extérieure en acier inoxydable ¬ Étrier en acier peint par poudre polyester après galvanisation à chaud ¬ La puissance de LASER+ inclut les pertes de l'unité d'alimentation ¬ Équipé d'un goniomètre gradué pour le réglage de l'orientation ¬ Pour alimenter le LASER+ n'utiliser que les groupes d'alimentation disponibles comme accessoires ¬ Des groupes d’alimentation d'intensité variable DALI et DMX512-RDM IP66 sont disponibles. Le branchement électrique entre eux et les projecteurs afférents doit être effectué à l'aide d'un câble d'une longueur maximale de 100 mètres ¬ Les projecteurs doivent être combinés correctement avec les groupes d'alimentation, tout en prêtant attention aux modèles et au nombre de canaux de connexion : 2 canaux (2CH) et 3 canaux (3CH) ¬ Équipé d'un dispositif supplémentaire de protection contre les surtensions de réseau jusqu'à 10 kV (SPD) ¬ Les versions LASER+ 10 comprennent un groupe d'alimentation se trouvant à l'intérieur d'un coffre de câblage en tôle peinte. La connexion électrique est effectuée dans un box approprié en polyamide au moyen d'un presse-étoupe anti-arrachage M25x1.5 pour des câbles de Ø 9 - Ø 16 mm ¬ Les versions LASER+ 10 sont équipées d'un dispositif supplémentaire de protection contre les surtensions de réseau allant jusqu'à 10 kV (CM et DM) | Projecteurs haute puissance | High power schijnwerpers | Krachtige LED-schijnwerper voor binnen- en buitenverlichting, bestaande uit: ¬ Structuur van spuitgietaluminium gelakt met polyester poederlak na chemische conversiebehandeling van het oppervlak ISO 9227 ¬ Afscherming met geïntegreerde optische groep van transparant Uv- en warmte bestendig technopolymeer ¬ Optische groep bestaande uit lenzen van technopolymeer met zeer hoge licht-doorgave ¬ Pakking van slijtvast siliconen, met zeer hoge elastische terugveer-capaciteit ¬ Hoogrendement koellichaam in spuitgietaluminium ¬ Box voor vloeraansluiting van spuitgietaluminium met polyester poedercoating na chemische conversiebehandeling van het oppervlak ¬ Elektrische buitenaansluiting door middel van een snelconnector IP66, die de elektrische aansluiting op het voedingspunt mogelijk maakt zonder het armatuur te openen, gemaakt van polyamide PA66; 7-polig voor kabels Ø 13 - Ø 18 mm (LASER+ 30), of 5-polig voor kabels Ø 7 - Ø 14 mm (LASER+ 20). ¬ Lichtbron bestaande uit een combinatie van meerdere LED modules ¬ Externe schroeven van roestvrij staal ¬ Beugel van staal gelakt met polyesterpoeder na voorafgaande thermische verzinking ¬ Het vermogen van de LASER+ is inclusief het vermogen van de driver ¬ Compleet met goniometer met schaalverdeling voor de afstelling van de richting ¬ Om de LASER+ te voeden alleen de drivers gebruiken die als accessoire geleverd worden ¬ Dimbare DALI en DMX512-RDM voedingsgroepen, IP66 verkrijgbaar. De maximale kabellengte voor de elektrische aansluiting tussen deze en de corresponderende schijnwerpers moet maximaal 100 meter zijn ¬ Zorg dat de schijnwerpers overeenkomen met de respectieve driverboxen en let daarbij op de modellen en het aantal verbindingskanalen: 2 kanalen (2CH) en 3 kanalen (3CH) ¬ Compleet met extra voorziening voor bescherming tegen piekspanningen van het netwerk tot aan 10 kV (SPD) ¬ De versies LASER+ 10 zijn compleet met voedingsgroep aan de binnenzijde van een bedradingsvak van gelakt plaatstaal. De elektrische aansluiting geschiedt via een speciale polyamide doos met scheurvaste kabelwartel M25x1.5 voor kabels Ø 9 - Ø 16 mm ¬ De versies LASER+ 10 zijn voorzien van een extra bescherming tegen piekspanningen van het netwerk tot aan 10 kV (DM) | High power schijnwerpers | https://www.performanceinlighting.com/media2/img/prodotti/FULL/Laser_P_10_front_01_hd.jpg | LASER+ 10.jpg | http://www.performanceinlighting.com/fr/fr/prod-3119487 | http://www.performanceinlighting.com/nl/nl/prod-3119487 | YES | YES |  | Phase In | 3119487
OUTDOOR | PROFESSIONAL | O PR HIGH POWER FLOODLIGHTS AND SPORT AREAS PF | LASER+ | 3119491 | LASER+ 10 EXTR 527 A30/I 957 GR94 RM | LASER+ 10 EXTR 527 A30/I 957 GR94 RM | 1520 | 0 | 0 | 0 | 0 | 1 | 0 | 0 | 0 | 1 | 1 | 13.756 | 14.674 | KG | 0.054 | M3 | 0.85 | 0.35 | 0.18 | M | 8018367737219 | 94054210 | Gris | Grijs | Projecteurs haute puissance | Projecteur LED haute puissance pour éclairage intérieur et extérieur, comprenant: ¬ Structure portante en aluminium moulé sous pression, celui-ci ayant été peint avec une poudre polyester après traitement de conversion chimique superficielle ISO 9227 ¬ Diffuseur avec groupe optique intégré en technopolymère transparent stabilisé aux UV et à la chaleur ¬ Optiques symétriques, asymétriques et double asymétrique ¬ Joint en silicone antivieillissement à haute capacité d'élasticité ¬ Dissipateur de haut rendement réalisé en aluminium moulé sous pression ¬ Box de connexion électrique réalisé en aluminium moulé sous pression, peint avec une poudre polyester après traitement de conversion chimique superficielle ¬ Connexion électrique au moyen d'un connecteur rapide prise femelle-prise mâle externe IP66, permettant un branchement électrique avec les groupes d'alimentation sans ouvrir le corps d'éclairage, réalisé en polyamide PA66 ; 7 pôles de câbles Ø 13 - Ø 18 mm (LASER+ 30), ou bien 5 pôles de câbles Ø 7 - Ø 14 mm (LASER+ 20) ¬ Source lumineuse composée de l'association de plusieurs modules LED ¬ Visserie extérieure en acier inoxydable ¬ Étrier en acier peint par poudre polyester après galvanisation à chaud ¬ La puissance de LASER+ inclut les pertes de l'unité d'alimentation ¬ Équipé d'un goniomètre gradué pour le réglage de l'orientation ¬ Pour alimenter le LASER+ n'utiliser que les groupes d'alimentation disponibles comme accessoires ¬ Des groupes d’alimentation d'intensité variable DALI et DMX512-RDM IP66 sont disponibles. Le branchement électrique entre eux et les projecteurs afférents doit être effectué à l'aide d'un câble d'une longueur maximale de 100 mètres ¬ Les projecteurs doivent être combinés correctement avec les groupes d'alimentation, tout en prêtant attention aux modèles et au nombre de canaux de connexion : 2 canaux (2CH) et 3 canaux (3CH) ¬ Équipé d'un dispositif supplémentaire de protection contre les surtensions de réseau jusqu'à 10 kV (SPD) ¬ Les versions LASER+ 10 comprennent un groupe d'alimentation se trouvant à l'intérieur d'un coffre de câblage en tôle peinte. La connexion électrique est effectuée dans un box approprié en polyamide au moyen d'un presse-étoupe anti-arrachage M25x1.5 pour des câbles de Ø 9 - Ø 16 mm ¬ Les versions LASER+ 10 sont équipées d'un dispositif supplémentaire de protection contre les surtensions de réseau allant jusqu'à 10 kV (CM et DM) | Projecteurs haute puissance | High power schijnwerpers | Krachtige LED-schijnwerper voor binnen- en buitenverlichting, bestaande uit: ¬ Structuur van spuitgietaluminium gelakt met polyester poederlak na chemische conversiebehandeling van het oppervlak ISO 9227 ¬ Afscherming met geïntegreerde optische groep van transparant Uv- en warmte bestendig technopolymeer ¬ Optische groep bestaande uit lenzen van technopolymeer met zeer hoge licht-doorgave ¬ Pakking van slijtvast siliconen, met zeer hoge elastische terugveer-capaciteit ¬ Hoogrendement koellichaam in spuitgietaluminium ¬ Box voor vloeraansluiting van spuitgietaluminium met polyester poedercoating na chemische conversiebehandeling van het oppervlak ¬ Elektrische buitenaansluiting door middel van een snelconnector IP66, die de elektrische aansluiting op het voedingspunt mogelijk maakt zonder het armatuur te openen, gemaakt van polyamide PA66; 7-polig voor kabels Ø 13 - Ø 18 mm (LASER+ 30), of 5-polig voor kabels Ø 7 - Ø 14 mm (LASER+ 20). ¬ Lichtbron bestaande uit een combinatie van meerdere LED modules ¬ Externe schroeven van roestvrij staal ¬ Beugel van staal gelakt met polyesterpoeder na voorafgaande thermische verzinking ¬ Het vermogen van de LASER+ is inclusief het vermogen van de driver ¬ Compleet met goniometer met schaalverdeling voor de afstelling van de richting ¬ Om de LASER+ te voeden alleen de drivers gebruiken die als accessoire geleverd worden ¬ Dimbare DALI en DMX512-RDM voedingsgroepen, IP66 verkrijgbaar. De maximale kabellengte voor de elektrische aansluiting tussen deze en de corresponderende schijnwerpers moet maximaal 100 meter zijn ¬ Zorg dat de schijnwerpers overeenkomen met de respectieve driverboxen en let daarbij op de modellen en het aantal verbindingskanalen: 2 kanalen (2CH) en 3 kanalen (3CH) ¬ Compleet met extra voorziening voor bescherming tegen piekspanningen van het netwerk tot aan 10 kV (SPD) ¬ De versies LASER+ 10 zijn compleet met voedingsgroep aan de binnenzijde van een bedradingsvak van gelakt plaatstaal. De elektrische aansluiting geschiedt via een speciale polyamide doos met scheurvaste kabelwartel M25x1.5 voor kabels Ø 9 - Ø 16 mm ¬ De versies LASER+ 10 zijn voorzien van een extra bescherming tegen piekspanningen van het netwerk tot aan 10 kV (DM) | High power schijnwerpers | https://www.performanceinlighting.com/media2/img/prodotti/FULL/Laser_P_10_front_01_hd.jpg | LASER+ 10.jpg | http://www.performanceinlighting.com/fr/fr/prod-3119491 | http://www.performanceinlighting.com/nl/nl/prod-3119491 | YES | YES |  | Phase In | 3119491
OUTDOOR | PROFESSIONAL | O PR HIGH POWER FLOODLIGHTS AND SPORT AREAS PF | LASER+ | 3112045 | LASER+ 10 EXTR 527 A30/M 740 GR94 DALI | LASER+ 10 EXTREME 527 A30/M 740 DALI | 2356 | 0 | 0 | 0 | 0 | 1 | 0 | 0 | 0 | 1 | 1 | 24.049 | 25.574 | KG | 0.068 | M3 | 0.8 | 0.57 | 0.15 | M | 8018367710434 | 94054210 | Gris | Grijs | Projecteurs haute puissance | Projecteur LED haute puissance pour éclairage intérieur et extérieur, comprenant: ¬ Structure portante en aluminium moulé sous pression, celui-ci ayant été peint avec une poudre polyester après traitement de conversion chimique superficielle ISO 9227 ¬ Diffuseur avec groupe optique intégré en technopolymère transparent stabilisé aux UV et à la chaleur ¬ Optiques symétriques, asymétriques et double asymétrique ¬ Joint en silicone antivieillissement à haute capacité d'élasticité ¬ Dissipateur de haut rendement réalisé en aluminium moulé sous pression ¬ Box de connexion électrique réalisé en aluminium moulé sous pression, peint avec une poudre polyester après traitement de conversion chimique superficielle ¬ Connexion électrique au moyen d'un connecteur rapide prise femelle-prise mâle externe IP66, permettant un branchement électrique avec les groupes d'alimentation sans ouvrir le corps d'éclairage, réalisé en polyamide PA66 ; 7 pôles de câbles Ø 13 - Ø 18 mm (LASER+ 30), ou bien 5 pôles de câbles Ø 7 - Ø 14 mm (LASER+ 20) ¬ Source lumineuse composée de l'association de plusieurs modules LED ¬ Visserie extérieure en acier inoxydable ¬ Étrier en acier peint par poudre polyester après galvanisation à chaud ¬ La puissance de LASER+ inclut les pertes de l'unité d'alimentation ¬ Équipé d'un goniomètre gradué pour le réglage de l'orientation ¬ Pour alimenter le LASER+ n'utiliser que les groupes d'alimentation disponibles comme accessoires ¬ Des groupes d’alimentation d'intensité variable DALI et DMX512-RDM IP66 sont disponibles. Le branchement électrique entre eux et les projecteurs afférents doit être effectué à l'aide d'un câble d'une longueur maximale de 100 mètres ¬ Les projecteurs doivent être combinés correctement avec les groupes d'alimentation, tout en prêtant attention aux modèles et au nombre de canaux de connexion : 2 canaux (2CH) et 3 canaux (3CH) ¬ Équipé d'un dispositif supplémentaire de protection contre les surtensions de réseau jusqu'à 10 kV (SPD) ¬ Les versions LASER+ 10 comprennent un groupe d'alimentation se trouvant à l'intérieur d'un coffre de câblage en tôle peinte. La connexion électrique est effectuée dans un box approprié en polyamide au moyen d'un presse-étoupe anti-arrachage M25x1.5 pour des câbles de Ø 9 - Ø 16 mm ¬ Les versions LASER+ 10 sont équipées d'un dispositif supplémentaire de protection contre les surtensions de réseau allant jusqu'à 10 kV (CM et DM) | Projecteurs haute puissance | High power schijnwerpers | Krachtige LED-schijnwerper voor binnen- en buitenverlichting, bestaande uit: ¬ Structuur van spuitgietaluminium gelakt met polyester poederlak na chemische conversiebehandeling van het oppervlak ISO 9227 ¬ Afscherming met geïntegreerde optische groep van transparant Uv- en warmte bestendig technopolymeer ¬ Optische groep bestaande uit lenzen van technopolymeer met zeer hoge licht-doorgave ¬ Pakking van slijtvast siliconen, met zeer hoge elastische terugveer-capaciteit ¬ Hoogrendement koellichaam in spuitgietaluminium ¬ Box voor vloeraansluiting van spuitgietaluminium met polyester poedercoating na chemische conversiebehandeling van het oppervlak ¬ Elektrische buitenaansluiting door middel van een snelconnector IP66, die de elektrische aansluiting op het voedingspunt mogelijk maakt zonder het armatuur te openen, gemaakt van polyamide PA66; 7-polig voor kabels Ø 13 - Ø 18 mm (LASER+ 30), of 5-polig voor kabels Ø 7 - Ø 14 mm (LASER+ 20). ¬ Lichtbron bestaande uit een combinatie van meerdere LED modules ¬ Externe schroeven van roestvrij staal ¬ Beugel van staal gelakt met polyesterpoeder na voorafgaande thermische verzinking ¬ Het vermogen van de LASER+ is inclusief het vermogen van de driver ¬ Compleet met goniometer met schaalverdeling voor de afstelling van de richting ¬ Om de LASER+ te voeden alleen de drivers gebruiken die als accessoire geleverd worden ¬ Dimbare DALI en DMX512-RDM voedingsgroepen, IP66 verkrijgbaar. De maximale kabellengte voor de elektrische aansluiting tussen deze en de corresponderende schijnwerpers moet maximaal 100 meter zijn ¬ Zorg dat de schijnwerpers overeenkomen met de respectieve driverboxen en let daarbij op de modellen en het aantal verbindingskanalen: 2 kanalen (2CH) en 3 kanalen (3CH) ¬ Compleet met extra voorziening voor bescherming tegen piekspanningen van het netwerk tot aan 10 kV (SPD) ¬ De versies LASER+ 10 zijn compleet met voedingsgroep aan de binnenzijde van een bedradingsvak van gelakt plaatstaal. De elektrische aansluiting geschiedt via een speciale polyamide doos met scheurvaste kabelwartel M25x1.5 voor kabels Ø 9 - Ø 16 mm ¬ De versies LASER+ 10 zijn voorzien van een extra bescherming tegen piekspanningen van het netwerk tot aan 10 kV (DM) | High power schijnwerpers | https://www.performanceinlighting.com/media2/img/prodotti/FULL/Laser_P_10_front_01_hd.jpg | LASER+ 10.jpg |  |  | NO | NO |  | Phase Out | 3112045
OUTDOOR | PROFESSIONAL | O PR HIGH POWER FLOODLIGHTS AND SPORT AREAS PF | LASER+ | 3113383 | LASER+ 10 EXTR 527 A30/M 740 GR94 DMX | LASER+ 10 EXTR 527 A30/M 740 GR94 DMX | 2418 | 0 | 0 | 0 | 0 | 1 | 0 | 0 | 0 | 1 | 1 | 23.808 | 25.323 | KG | 0.065 | M3 | 0.79 | 0.57 | 0.145 | M | 8018367714296 | 94054210 | Gris | Grijs | Projecteurs haute puissance | Projecteur LED haute puissance pour éclairage intérieur et extérieur, comprenant: ¬ Structure portante en aluminium moulé sous pression, celui-ci ayant été peint avec une poudre polyester après traitement de conversion chimique superficielle ISO 9227 ¬ Diffuseur avec groupe optique intégré en technopolymère transparent stabilisé aux UV et à la chaleur ¬ Optiques symétriques, asymétriques et double asymétrique ¬ Joint en silicone antivieillissement à haute capacité d'élasticité ¬ Dissipateur de haut rendement réalisé en aluminium moulé sous pression ¬ Box de connexion électrique réalisé en aluminium moulé sous pression, peint avec une poudre polyester après traitement de conversion chimique superficielle ¬ Connexion électrique au moyen d'un connecteur rapide prise femelle-prise mâle externe IP66, permettant un branchement électrique avec les groupes d'alimentation sans ouvrir le corps d'éclairage, réalisé en polyamide PA66 ; 7 pôles de câbles Ø 13 - Ø 18 mm (LASER+ 30), ou bien 5 pôles de câbles Ø 7 - Ø 14 mm (LASER+ 20) ¬ Source lumineuse composée de l'association de plusieurs modules LED ¬ Visserie extérieure en acier inoxydable ¬ Étrier en acier peint par poudre polyester après galvanisation à chaud ¬ La puissance de LASER+ inclut les pertes de l'unité d'alimentation ¬ Équipé d'un goniomètre gradué pour le réglage de l'orientation ¬ Pour alimenter le LASER+ n'utiliser que les groupes d'alimentation disponibles comme accessoires ¬ Des groupes d’alimentation d'intensité variable DALI et DMX512-RDM IP66 sont disponibles. Le branchement électrique entre eux et les projecteurs afférents doit être effectué à l'aide d'un câble d'une longueur maximale de 100 mètres ¬ Les projecteurs doivent être combinés correctement avec les groupes d'alimentation, tout en prêtant attention aux modèles et au nombre de canaux de connexion : 2 canaux (2CH) et 3 canaux (3CH) ¬ Équipé d'un dispositif supplémentaire de protection contre les surtensions de réseau jusqu'à 10 kV (SPD) ¬ Les versions LASER+ 10 comprennent un groupe d'alimentation se trouvant à l'intérieur d'un coffre de câblage en tôle peinte. La connexion électrique est effectuée dans un box approprié en polyamide au moyen d'un presse-étoupe anti-arrachage M25x1.5 pour des câbles de Ø 9 - Ø 16 mm ¬ Les versions LASER+ 10 sont équipées d'un dispositif supplémentaire de protection contre les surtensions de réseau allant jusqu'à 10 kV (CM et DM) | Projecteurs haute puissance | High power schijnwerpers | Krachtige LED-schijnwerper voor binnen- en buitenverlichting, bestaande uit: ¬ Structuur van spuitgietaluminium gelakt met polyester poederlak na chemische conversiebehandeling van het oppervlak ISO 9227 ¬ Afscherming met geïntegreerde optische groep van transparant Uv- en warmte bestendig technopolymeer ¬ Optische groep bestaande uit lenzen van technopolymeer met zeer hoge licht-doorgave ¬ Pakking van slijtvast siliconen, met zeer hoge elastische terugveer-capaciteit ¬ Hoogrendement koellichaam in spuitgietaluminium ¬ Box voor vloeraansluiting van spuitgietaluminium met polyester poedercoating na chemische conversiebehandeling van het oppervlak ¬ Elektrische buitenaansluiting door middel van een snelconnector IP66, die de elektrische aansluiting op het voedingspunt mogelijk maakt zonder het armatuur te openen, gemaakt van polyamide PA66; 7-polig voor kabels Ø 13 - Ø 18 mm (LASER+ 30), of 5-polig voor kabels Ø 7 - Ø 14 mm (LASER+ 20). ¬ Lichtbron bestaande uit een combinatie van meerdere LED modules ¬ Externe schroeven van roestvrij staal ¬ Beugel van staal gelakt met polyesterpoeder na voorafgaande thermische verzinking ¬ Het vermogen van de LASER+ is inclusief het vermogen van de driver ¬ Compleet met goniometer met schaalverdeling voor de afstelling van de richting ¬ Om de LASER+ te voeden alleen de drivers gebruiken die als accessoire geleverd worden ¬ Dimbare DALI en DMX512-RDM voedingsgroepen, IP66 verkrijgbaar. De maximale kabellengte voor de elektrische aansluiting tussen deze en de corresponderende schijnwerpers moet maximaal 100 meter zijn ¬ Zorg dat de schijnwerpers overeenkomen met de respectieve driverboxen en let daarbij op de modellen en het aantal verbindingskanalen: 2 kanalen (2CH) en 3 kanalen (3CH) ¬ Compleet met extra voorziening voor bescherming tegen piekspanningen van het netwerk tot aan 10 kV (SPD) ¬ De versies LASER+ 10 zijn compleet met voedingsgroep aan de binnenzijde van een bedradingsvak van gelakt plaatstaal. De elektrische aansluiting geschiedt via een speciale polyamide doos met scheurvaste kabelwartel M25x1.5 voor kabels Ø 9 - Ø 16 mm ¬ De versies LASER+ 10 zijn voorzien van een extra bescherming tegen piekspanningen van het netwerk tot aan 10 kV (DM) | High power schijnwerpers |  | LASER+ 10.jpg |  |  | NO | NO |  | Phase Out | 3113383
OUTDOOR | PROFESSIONAL | O PR HIGH POWER FLOODLIGHTS AND SPORT AREAS PF | LASER+ | 3116874 | LASER+ 10 EXTR 527 A30/M 740 GR94 RM | LASER+ 10 EXTR 527 A30/M 740 GR94 RM | 1520 | 0 | 0 | 0 | 0 | 1 | 0 | 0 | 0 | 1 | 1 | 13.756 | 14.674 | KG | 0.054 | M3 | 0.85 | 0.35 | 0.18 | M | 8018367729474 | 94054210 | Gris | Grijs | Projecteurs haute puissance | Projecteur LED haute puissance pour éclairage intérieur et extérieur, comprenant: ¬ Structure portante en aluminium moulé sous pression, celui-ci ayant été peint avec une poudre polyester après traitement de conversion chimique superficielle ISO 9227 ¬ Diffuseur avec groupe optique intégré en technopolymère transparent stabilisé aux UV et à la chaleur ¬ Optiques symétriques, asymétriques et double asymétrique ¬ Joint en silicone antivieillissement à haute capacité d'élasticité ¬ Dissipateur de haut rendement réalisé en aluminium moulé sous pression ¬ Box de connexion électrique réalisé en aluminium moulé sous pression, peint avec une poudre polyester après traitement de conversion chimique superficielle ¬ Connexion électrique au moyen d'un connecteur rapide prise femelle-prise mâle externe IP66, permettant un branchement électrique avec les groupes d'alimentation sans ouvrir le corps d'éclairage, réalisé en polyamide PA66 ; 7 pôles de câbles Ø 13 - Ø 18 mm (LASER+ 30), ou bien 5 pôles de câbles Ø 7 - Ø 14 mm (LASER+ 20) ¬ Source lumineuse composée de l'association de plusieurs modules LED ¬ Visserie extérieure en acier inoxydable ¬ Étrier en acier peint par poudre polyester après galvanisation à chaud ¬ La puissance de LASER+ inclut les pertes de l'unité d'alimentation ¬ Équipé d'un goniomètre gradué pour le réglage de l'orientation ¬ Pour alimenter le LASER+ n'utiliser que les groupes d'alimentation disponibles comme accessoires ¬ Des groupes d’alimentation d'intensité variable DALI et DMX512-RDM IP66 sont disponibles. Le branchement électrique entre eux et les projecteurs afférents doit être effectué à l'aide d'un câble d'une longueur maximale de 100 mètres ¬ Les projecteurs doivent être combinés correctement avec les groupes d'alimentation, tout en prêtant attention aux modèles et au nombre de canaux de connexion : 2 canaux (2CH) et 3 canaux (3CH) ¬ Équipé d'un dispositif supplémentaire de protection contre les surtensions de réseau jusqu'à 10 kV (SPD) ¬ Les versions LASER+ 10 comprennent un groupe d'alimentation se trouvant à l'intérieur d'un coffre de câblage en tôle peinte. La connexion électrique est effectuée dans un box approprié en polyamide au moyen d'un presse-étoupe anti-arrachage M25x1.5 pour des câbles de Ø 9 - Ø 16 mm ¬ Les versions LASER+ 10 sont équipées d'un dispositif supplémentaire de protection contre les surtensions de réseau allant jusqu'à 10 kV (CM et DM) | Projecteurs haute puissance | High power schijnwerpers | Krachtige LED-schijnwerper voor binnen- en buitenverlichting, bestaande uit: ¬ Structuur van spuitgietaluminium gelakt met polyester poederlak na chemische conversiebehandeling van het oppervlak ISO 9227 ¬ Afscherming met geïntegreerde optische groep van transparant Uv- en warmte bestendig technopolymeer ¬ Optische groep bestaande uit lenzen van technopolymeer met zeer hoge licht-doorgave ¬ Pakking van slijtvast siliconen, met zeer hoge elastische terugveer-capaciteit ¬ Hoogrendement koellichaam in spuitgietaluminium ¬ Box voor vloeraansluiting van spuitgietaluminium met polyester poedercoating na chemische conversiebehandeling van het oppervlak ¬ Elektrische buitenaansluiting door middel van een snelconnector IP66, die de elektrische aansluiting op het voedingspunt mogelijk maakt zonder het armatuur te openen, gemaakt van polyamide PA66; 7-polig voor kabels Ø 13 - Ø 18 mm (LASER+ 30), of 5-polig voor kabels Ø 7 - Ø 14 mm (LASER+ 20). ¬ Lichtbron bestaande uit een combinatie van meerdere LED modules ¬ Externe schroeven van roestvrij staal ¬ Beugel van staal gelakt met polyesterpoeder na voorafgaande thermische verzinking ¬ Het vermogen van de LASER+ is inclusief het vermogen van de driver ¬ Compleet met goniometer met schaalverdeling voor de afstelling van de richting ¬ Om de LASER+ te voeden alleen de drivers gebruiken die als accessoire geleverd worden ¬ Dimbare DALI en DMX512-RDM voedingsgroepen, IP66 verkrijgbaar. De maximale kabellengte voor de elektrische aansluiting tussen deze en de corresponderende schijnwerpers moet maximaal 100 meter zijn ¬ Zorg dat de schijnwerpers overeenkomen met de respectieve driverboxen en let daarbij op de modellen en het aantal verbindingskanalen: 2 kanalen (2CH) en 3 kanalen (3CH) ¬ Compleet met extra voorziening voor bescherming tegen piekspanningen van het netwerk tot aan 10 kV (SPD) ¬ De versies LASER+ 10 zijn compleet met voedingsgroep aan de binnenzijde van een bedradingsvak van gelakt plaatstaal. De elektrische aansluiting geschiedt via een speciale polyamide doos met scheurvaste kabelwartel M25x1.5 voor kabels Ø 9 - Ø 16 mm ¬ De versies LASER+ 10 zijn voorzien van een extra bescherming tegen piekspanningen van het netwerk tot aan 10 kV (DM) | High power schijnwerpers | https://www.performanceinlighting.com/media2/img/prodotti/FULL/Laser_P_10_front_01_hd.jpg | LASER+ 10.jpg |  |  | NO | NO |  | Phase Out | 3116874
OUTDOOR | PROFESSIONAL | O PR HIGH POWER FLOODLIGHTS AND SPORT AREAS PF | LASER+ | 3112042 | LASER+ 10 EXTR 527 A30/M 757 GR94 DALI | LASER+ 10 EXTREME 527 A30/M 757 DALI | 2356 | 0 | 0 | 0 | 0 | 1 | 0 | 0 | 0 | 1 | 1 | 24.049 | 25.574 | KG | 0.068 | M3 | 0.8 | 0.57 | 0.15 | M | 8018367710403 | 94054210 | Gris | Grijs | Projecteurs haute puissance | Projecteur LED haute puissance pour éclairage intérieur et extérieur, comprenant: ¬ Structure portante en aluminium moulé sous pression, celui-ci ayant été peint avec une poudre polyester après traitement de conversion chimique superficielle ISO 9227 ¬ Diffuseur avec groupe optique intégré en technopolymère transparent stabilisé aux UV et à la chaleur ¬ Optiques symétriques, asymétriques et double asymétrique ¬ Joint en silicone antivieillissement à haute capacité d'élasticité ¬ Dissipateur de haut rendement réalisé en aluminium moulé sous pression ¬ Box de connexion électrique réalisé en aluminium moulé sous pression, peint avec une poudre polyester après traitement de conversion chimique superficielle ¬ Connexion électrique au moyen d'un connecteur rapide prise femelle-prise mâle externe IP66, permettant un branchement électrique avec les groupes d'alimentation sans ouvrir le corps d'éclairage, réalisé en polyamide PA66 ; 7 pôles de câbles Ø 13 - Ø 18 mm (LASER+ 30), ou bien 5 pôles de câbles Ø 7 - Ø 14 mm (LASER+ 20) ¬ Source lumineuse composée de l'association de plusieurs modules LED ¬ Visserie extérieure en acier inoxydable ¬ Étrier en acier peint par poudre polyester après galvanisation à chaud ¬ La puissance de LASER+ inclut les pertes de l'unité d'alimentation ¬ Équipé d'un goniomètre gradué pour le réglage de l'orientation ¬ Pour alimenter le LASER+ n'utiliser que les groupes d'alimentation disponibles comme accessoires ¬ Des groupes d’alimentation d'intensité variable DALI et DMX512-RDM IP66 sont disponibles. Le branchement électrique entre eux et les projecteurs afférents doit être effectué à l'aide d'un câble d'une longueur maximale de 100 mètres ¬ Les projecteurs doivent être combinés correctement avec les groupes d'alimentation, tout en prêtant attention aux modèles et au nombre de canaux de connexion : 2 canaux (2CH) et 3 canaux (3CH) ¬ Équipé d'un dispositif supplémentaire de protection contre les surtensions de réseau jusqu'à 10 kV (SPD) ¬ Les versions LASER+ 10 comprennent un groupe d'alimentation se trouvant à l'intérieur d'un coffre de câblage en tôle peinte. La connexion électrique est effectuée dans un box approprié en polyamide au moyen d'un presse-étoupe anti-arrachage M25x1.5 pour des câbles de Ø 9 - Ø 16 mm ¬ Les versions LASER+ 10 sont équipées d'un dispositif supplémentaire de protection contre les surtensions de réseau allant jusqu'à 10 kV (CM et DM) | Projecteurs haute puissance | High power schijnwerpers | Krachtige LED-schijnwerper voor binnen- en buitenverlichting, bestaande uit: ¬ Structuur van spuitgietaluminium gelakt met polyester poederlak na chemische conversiebehandeling van het oppervlak ISO 9227 ¬ Afscherming met geïntegreerde optische groep van transparant Uv- en warmte bestendig technopolymeer ¬ Optische groep bestaande uit lenzen van technopolymeer met zeer hoge licht-doorgave ¬ Pakking van slijtvast siliconen, met zeer hoge elastische terugveer-capaciteit ¬ Hoogrendement koellichaam in spuitgietaluminium ¬ Box voor vloeraansluiting van spuitgietaluminium met polyester poedercoating na chemische conversiebehandeling van het oppervlak ¬ Elektrische buitenaansluiting door middel van een snelconnector IP66, die de elektrische aansluiting op het voedingspunt mogelijk maakt zonder het armatuur te openen, gemaakt van polyamide PA66; 7-polig voor kabels Ø 13 - Ø 18 mm (LASER+ 30), of 5-polig voor kabels Ø 7 - Ø 14 mm (LASER+ 20). ¬ Lichtbron bestaande uit een combinatie van meerdere LED modules ¬ Externe schroeven van roestvrij staal ¬ Beugel van staal gelakt met polyesterpoeder na voorafgaande thermische verzinking ¬ Het vermogen van de LASER+ is inclusief het vermogen van de driver ¬ Compleet met goniometer met schaalverdeling voor de afstelling van de richting ¬ Om de LASER+ te voeden alleen de drivers gebruiken die als accessoire geleverd worden ¬ Dimbare DALI en DMX512-RDM voedingsgroepen, IP66 verkrijgbaar. De maximale kabellengte voor de elektrische aansluiting tussen deze en de corresponderende schijnwerpers moet maximaal 100 meter zijn ¬ Zorg dat de schijnwerpers overeenkomen met de respectieve driverboxen en let daarbij op de modellen en het aantal verbindingskanalen: 2 kanalen (2CH) en 3 kanalen (3CH) ¬ Compleet met extra voorziening voor bescherming tegen piekspanningen van het netwerk tot aan 10 kV (SPD) ¬ De versies LASER+ 10 zijn compleet met voedingsgroep aan de binnenzijde van een bedradingsvak van gelakt plaatstaal. De elektrische aansluiting geschiedt via een speciale polyamide doos met scheurvaste kabelwartel M25x1.5 voor kabels Ø 9 - Ø 16 mm ¬ De versies LASER+ 10 zijn voorzien van een extra bescherming tegen piekspanningen van het netwerk tot aan 10 kV (DM) | High power schijnwerpers | https://www.performanceinlighting.com/media2/img/prodotti/FULL/Laser_P_10_front_01_hd.jpg | LASER+ 10.jpg |  |  | NO | NO |  | Phase Out | 3112042
OUTDOOR | PROFESSIONAL | O PR HIGH POWER FLOODLIGHTS AND SPORT AREAS PF | LASER+ | 3113380 | LASER+ 10 EXTR 527 A30/M 757 GR94 DMX | LASER+ 10 EXTR 527 A30/M 757 GR94 DMX | 2418 | 0 | 0 | 0 | 0 | 1 | 0 | 0 | 0 | 1 | 1 | 23.808 | 25.323 | KG | 0.065 | M3 | 0.79 | 0.57 | 0.145 | M | 8018367714265 | 94054210 | Gris | Grijs | Projecteurs haute puissance | Projecteur LED haute puissance pour éclairage intérieur et extérieur, comprenant: ¬ Structure portante en aluminium moulé sous pression, celui-ci ayant été peint avec une poudre polyester après traitement de conversion chimique superficielle ISO 9227 ¬ Diffuseur avec groupe optique intégré en technopolymère transparent stabilisé aux UV et à la chaleur ¬ Optiques symétriques, asymétriques et double asymétrique ¬ Joint en silicone antivieillissement à haute capacité d'élasticité ¬ Dissipateur de haut rendement réalisé en aluminium moulé sous pression ¬ Box de connexion électrique réalisé en aluminium moulé sous pression, peint avec une poudre polyester après traitement de conversion chimique superficielle ¬ Connexion électrique au moyen d'un connecteur rapide prise femelle-prise mâle externe IP66, permettant un branchement électrique avec les groupes d'alimentation sans ouvrir le corps d'éclairage, réalisé en polyamide PA66 ; 7 pôles de câbles Ø 13 - Ø 18 mm (LASER+ 30), ou bien 5 pôles de câbles Ø 7 - Ø 14 mm (LASER+ 20) ¬ Source lumineuse composée de l'association de plusieurs modules LED ¬ Visserie extérieure en acier inoxydable ¬ Étrier en acier peint par poudre polyester après galvanisation à chaud ¬ La puissance de LASER+ inclut les pertes de l'unité d'alimentation ¬ Équipé d'un goniomètre gradué pour le réglage de l'orientation ¬ Pour alimenter le LASER+ n'utiliser que les groupes d'alimentation disponibles comme accessoires ¬ Des groupes d’alimentation d'intensité variable DALI et DMX512-RDM IP66 sont disponibles. Le branchement électrique entre eux et les projecteurs afférents doit être effectué à l'aide d'un câble d'une longueur maximale de 100 mètres ¬ Les projecteurs doivent être combinés correctement avec les groupes d'alimentation, tout en prêtant attention aux modèles et au nombre de canaux de connexion : 2 canaux (2CH) et 3 canaux (3CH) ¬ Équipé d'un dispositif supplémentaire de protection contre les surtensions de réseau jusqu'à 10 kV (SPD) ¬ Les versions LASER+ 10 comprennent un groupe d'alimentation se trouvant à l'intérieur d'un coffre de câblage en tôle peinte. La connexion électrique est effectuée dans un box approprié en polyamide au moyen d'un presse-étoupe anti-arrachage M25x1.5 pour des câbles de Ø 9 - Ø 16 mm ¬ Les versions LASER+ 10 sont équipées d'un dispositif supplémentaire de protection contre les surtensions de réseau allant jusqu'à 10 kV (CM et DM) | Projecteurs haute puissance | High power schijnwerpers | Krachtige LED-schijnwerper voor binnen- en buitenverlichting, bestaande uit: ¬ Structuur van spuitgietaluminium gelakt met polyester poederlak na chemische conversiebehandeling van het oppervlak ISO 9227 ¬ Afscherming met geïntegreerde optische groep van transparant Uv- en warmte bestendig technopolymeer ¬ Optische groep bestaande uit lenzen van technopolymeer met zeer hoge licht-doorgave ¬ Pakking van slijtvast siliconen, met zeer hoge elastische terugveer-capaciteit ¬ Hoogrendement koellichaam in spuitgietaluminium ¬ Box voor vloeraansluiting van spuitgietaluminium met polyester poedercoating na chemische conversiebehandeling van het oppervlak ¬ Elektrische buitenaansluiting door middel van een snelconnector IP66, die de elektrische aansluiting op het voedingspunt mogelijk maakt zonder het armatuur te openen, gemaakt van polyamide PA66; 7-polig voor kabels Ø 13 - Ø 18 mm (LASER+ 30), of 5-polig voor kabels Ø 7 - Ø 14 mm (LASER+ 20). ¬ Lichtbron bestaande uit een combinatie van meerdere LED modules ¬ Externe schroeven van roestvrij staal ¬ Beugel van staal gelakt met polyesterpoeder na voorafgaande thermische verzinking ¬ Het vermogen van de LASER+ is inclusief het vermogen van de driver ¬ Compleet met goniometer met schaalverdeling voor de afstelling van de richting ¬ Om de LASER+ te voeden alleen de drivers gebruiken die als accessoire geleverd worden ¬ Dimbare DALI en DMX512-RDM voedingsgroepen, IP66 verkrijgbaar. De maximale kabellengte voor de elektrische aansluiting tussen deze en de corresponderende schijnwerpers moet maximaal 100 meter zijn ¬ Zorg dat de schijnwerpers overeenkomen met de respectieve driverboxen en let daarbij op de modellen en het aantal verbindingskanalen: 2 kanalen (2CH) en 3 kanalen (3CH) ¬ Compleet met extra voorziening voor bescherming tegen piekspanningen van het netwerk tot aan 10 kV (SPD) ¬ De versies LASER+ 10 zijn compleet met voedingsgroep aan de binnenzijde van een bedradingsvak van gelakt plaatstaal. De elektrische aansluiting geschiedt via een speciale polyamide doos met scheurvaste kabelwartel M25x1.5 voor kabels Ø 9 - Ø 16 mm ¬ De versies LASER+ 10 zijn voorzien van een extra bescherming tegen piekspanningen van het netwerk tot aan 10 kV (DM) | High power schijnwerpers | https://www.performanceinlighting.com/media2/img/prodotti/FULL/Laser_P_10_front_01_hd.jpg | LASER+ 10.jpg |  |  | NO | NO |  | Phase Out | 3113380
OUTDOOR | PROFESSIONAL | O PR HIGH POWER FLOODLIGHTS AND SPORT AREAS PF | LASER+ | 3116871 | LASER+ 10 EXTR 527 A30/M 757 GR94 RM | LASER+ 10 EXTR 527 A30/M 757 GR94 RM | 1520 | 0 | 0 | 0 | 0 | 1 | 0 | 0 | 0 | 1 | 1 | 13.756 | 14.674 | KG | 0.054 | M3 | 0.85 | 0.35 | 0.18 | M | 8018367729443 | 94054210 | Gris | Grijs | Projecteurs haute puissance | Projecteur LED haute puissance pour éclairage intérieur et extérieur, comprenant: ¬ Structure portante en aluminium moulé sous pression, celui-ci ayant été peint avec une poudre polyester après traitement de conversion chimique superficielle ISO 9227 ¬ Diffuseur avec groupe optique intégré en technopolymère transparent stabilisé aux UV et à la chaleur ¬ Optiques symétriques, asymétriques et double asymétrique ¬ Joint en silicone antivieillissement à haute capacité d'élasticité ¬ Dissipateur de haut rendement réalisé en aluminium moulé sous pression ¬ Box de connexion électrique réalisé en aluminium moulé sous pression, peint avec une poudre polyester après traitement de conversion chimique superficielle ¬ Connexion électrique au moyen d'un connecteur rapide prise femelle-prise mâle externe IP66, permettant un branchement électrique avec les groupes d'alimentation sans ouvrir le corps d'éclairage, réalisé en polyamide PA66 ; 7 pôles de câbles Ø 13 - Ø 18 mm (LASER+ 30), ou bien 5 pôles de câbles Ø 7 - Ø 14 mm (LASER+ 20) ¬ Source lumineuse composée de l'association de plusieurs modules LED ¬ Visserie extérieure en acier inoxydable ¬ Étrier en acier peint par poudre polyester après galvanisation à chaud ¬ La puissance de LASER+ inclut les pertes de l'unité d'alimentation ¬ Équipé d'un goniomètre gradué pour le réglage de l'orientation ¬ Pour alimenter le LASER+ n'utiliser que les groupes d'alimentation disponibles comme accessoires ¬ Des groupes d’alimentation d'intensité variable DALI et DMX512-RDM IP66 sont disponibles. Le branchement électrique entre eux et les projecteurs afférents doit être effectué à l'aide d'un câble d'une longueur maximale de 100 mètres ¬ Les projecteurs doivent être combinés correctement avec les groupes d'alimentation, tout en prêtant attention aux modèles et au nombre de canaux de connexion : 2 canaux (2CH) et 3 canaux (3CH) ¬ Équipé d'un dispositif supplémentaire de protection contre les surtensions de réseau jusqu'à 10 kV (SPD) ¬ Les versions LASER+ 10 comprennent un groupe d'alimentation se trouvant à l'intérieur d'un coffre de câblage en tôle peinte. La connexion électrique est effectuée dans un box approprié en polyamide au moyen d'un presse-étoupe anti-arrachage M25x1.5 pour des câbles de Ø 9 - Ø 16 mm ¬ Les versions LASER+ 10 sont équipées d'un dispositif supplémentaire de protection contre les surtensions de réseau allant jusqu'à 10 kV (CM et DM) | Projecteurs haute puissance | High power schijnwerpers | Krachtige LED-schijnwerper voor binnen- en buitenverlichting, bestaande uit: ¬ Structuur van spuitgietaluminium gelakt met polyester poederlak na chemische conversiebehandeling van het oppervlak ISO 9227 ¬ Afscherming met geïntegreerde optische groep van transparant Uv- en warmte bestendig technopolymeer ¬ Optische groep bestaande uit lenzen van technopolymeer met zeer hoge licht-doorgave ¬ Pakking van slijtvast siliconen, met zeer hoge elastische terugveer-capaciteit ¬ Hoogrendement koellichaam in spuitgietaluminium ¬ Box voor vloeraansluiting van spuitgietaluminium met polyester poedercoating na chemische conversiebehandeling van het oppervlak ¬ Elektrische buitenaansluiting door middel van een snelconnector IP66, die de elektrische aansluiting op het voedingspunt mogelijk maakt zonder het armatuur te openen, gemaakt van polyamide PA66; 7-polig voor kabels Ø 13 - Ø 18 mm (LASER+ 30), of 5-polig voor kabels Ø 7 - Ø 14 mm (LASER+ 20). ¬ Lichtbron bestaande uit een combinatie van meerdere LED modules ¬ Externe schroeven van roestvrij staal ¬ Beugel van staal gelakt met polyesterpoeder na voorafgaande thermische verzinking ¬ Het vermogen van de LASER+ is inclusief het vermogen van de driver ¬ Compleet met goniometer met schaalverdeling voor de afstelling van de richting ¬ Om de LASER+ te voeden alleen de drivers gebruiken die als accessoire geleverd worden ¬ Dimbare DALI en DMX512-RDM voedingsgroepen, IP66 verkrijgbaar. De maximale kabellengte voor de elektrische aansluiting tussen deze en de corresponderende schijnwerpers moet maximaal 100 meter zijn ¬ Zorg dat de schijnwerpers overeenkomen met de respectieve driverboxen en let daarbij op de modellen en het aantal verbindingskanalen: 2 kanalen (2CH) en 3 kanalen (3CH) ¬ Compleet met extra voorziening voor bescherming tegen piekspanningen van het netwerk tot aan 10 kV (SPD) ¬ De versies LASER+ 10 zijn compleet met voedingsgroep aan de binnenzijde van een bedradingsvak van gelakt plaatstaal. De elektrische aansluiting geschiedt via een speciale polyamide doos met scheurvaste kabelwartel M25x1.5 voor kabels Ø 9 - Ø 16 mm ¬ De versies LASER+ 10 zijn voorzien van een extra bescherming tegen piekspanningen van het netwerk tot aan 10 kV (DM) | High power schijnwerpers | https://www.performanceinlighting.com/media2/img/prodotti/FULL/Laser_P_10_front_01_hd.jpg | LASER+ 10.jpg |  |  | NO | NO |  | Phase Out | 3116871
OUTDOOR | PROFESSIONAL | O PR HIGH POWER FLOODLIGHTS AND SPORT AREAS PF | LASER+ | 3112043 | LASER+ 10 EXTR 527 A30/M 857 GR94 DALI | LASER+ 10 EXTREME 527 A30/M 857 DALI | 2356 | 0 | 0 | 0 | 0 | 1 | 0 | 0 | 0 | 1 | 1 | 24.049 | 25.574 | KG | 0.068 | M3 | 0.8 | 0.57 | 0.15 | M | 8018367710410 | 94054210 | Gris | Grijs | Projecteurs haute puissance | Projecteur LED haute puissance pour éclairage intérieur et extérieur, comprenant: ¬ Structure portante en aluminium moulé sous pression, celui-ci ayant été peint avec une poudre polyester après traitement de conversion chimique superficielle ISO 9227 ¬ Diffuseur avec groupe optique intégré en technopolymère transparent stabilisé aux UV et à la chaleur ¬ Optiques symétriques, asymétriques et double asymétrique ¬ Joint en silicone antivieillissement à haute capacité d'élasticité ¬ Dissipateur de haut rendement réalisé en aluminium moulé sous pression ¬ Box de connexion électrique réalisé en aluminium moulé sous pression, peint avec une poudre polyester après traitement de conversion chimique superficielle ¬ Connexion électrique au moyen d'un connecteur rapide prise femelle-prise mâle externe IP66, permettant un branchement électrique avec les groupes d'alimentation sans ouvrir le corps d'éclairage, réalisé en polyamide PA66 ; 7 pôles de câbles Ø 13 - Ø 18 mm (LASER+ 30), ou bien 5 pôles de câbles Ø 7 - Ø 14 mm (LASER+ 20) ¬ Source lumineuse composée de l'association de plusieurs modules LED ¬ Visserie extérieure en acier inoxydable ¬ Étrier en acier peint par poudre polyester après galvanisation à chaud ¬ La puissance de LASER+ inclut les pertes de l'unité d'alimentation ¬ Équipé d'un goniomètre gradué pour le réglage de l'orientation ¬ Pour alimenter le LASER+ n'utiliser que les groupes d'alimentation disponibles comme accessoires ¬ Des groupes d’alimentation d'intensité variable DALI et DMX512-RDM IP66 sont disponibles. Le branchement électrique entre eux et les projecteurs afférents doit être effectué à l'aide d'un câble d'une longueur maximale de 100 mètres ¬ Les projecteurs doivent être combinés correctement avec les groupes d'alimentation, tout en prêtant attention aux modèles et au nombre de canaux de connexion : 2 canaux (2CH) et 3 canaux (3CH) ¬ Équipé d'un dispositif supplémentaire de protection contre les surtensions de réseau jusqu'à 10 kV (SPD) ¬ Les versions LASER+ 10 comprennent un groupe d'alimentation se trouvant à l'intérieur d'un coffre de câblage en tôle peinte. La connexion électrique est effectuée dans un box approprié en polyamide au moyen d'un presse-étoupe anti-arrachage M25x1.5 pour des câbles de Ø 9 - Ø 16 mm ¬ Les versions LASER+ 10 sont équipées d'un dispositif supplémentaire de protection contre les surtensions de réseau allant jusqu'à 10 kV (CM et DM) | Projecteurs haute puissance | High power schijnwerpers | Krachtige LED-schijnwerper voor binnen- en buitenverlichting, bestaande uit: ¬ Structuur van spuitgietaluminium gelakt met polyester poederlak na chemische conversiebehandeling van het oppervlak ISO 9227 ¬ Afscherming met geïntegreerde optische groep van transparant Uv- en warmte bestendig technopolymeer ¬ Optische groep bestaande uit lenzen van technopolymeer met zeer hoge licht-doorgave ¬ Pakking van slijtvast siliconen, met zeer hoge elastische terugveer-capaciteit ¬ Hoogrendement koellichaam in spuitgietaluminium ¬ Box voor vloeraansluiting van spuitgietaluminium met polyester poedercoating na chemische conversiebehandeling van het oppervlak ¬ Elektrische buitenaansluiting door middel van een snelconnector IP66, die de elektrische aansluiting op het voedingspunt mogelijk maakt zonder het armatuur te openen, gemaakt van polyamide PA66; 7-polig voor kabels Ø 13 - Ø 18 mm (LASER+ 30), of 5-polig voor kabels Ø 7 - Ø 14 mm (LASER+ 20). ¬ Lichtbron bestaande uit een combinatie van meerdere LED modules ¬ Externe schroeven van roestvrij staal ¬ Beugel van staal gelakt met polyesterpoeder na voorafgaande thermische verzinking ¬ Het vermogen van de LASER+ is inclusief het vermogen van de driver ¬ Compleet met goniometer met schaalverdeling voor de afstelling van de richting ¬ Om de LASER+ te voeden alleen de drivers gebruiken die als accessoire geleverd worden ¬ Dimbare DALI en DMX512-RDM voedingsgroepen, IP66 verkrijgbaar. De maximale kabellengte voor de elektrische aansluiting tussen deze en de corresponderende schijnwerpers moet maximaal 100 meter zijn ¬ Zorg dat de schijnwerpers overeenkomen met de respectieve driverboxen en let daarbij op de modellen en het aantal verbindingskanalen: 2 kanalen (2CH) en 3 kanalen (3CH) ¬ Compleet met extra voorziening voor bescherming tegen piekspanningen van het netwerk tot aan 10 kV (SPD) ¬ De versies LASER+ 10 zijn compleet met voedingsgroep aan de binnenzijde van een bedradingsvak van gelakt plaatstaal. De elektrische aansluiting geschiedt via een speciale polyamide doos met scheurvaste kabelwartel M25x1.5 voor kabels Ø 9 - Ø 16 mm ¬ De versies LASER+ 10 zijn voorzien van een extra bescherming tegen piekspanningen van het netwerk tot aan 10 kV (DM) | High power schijnwerpers | https://www.performanceinlighting.com/media2/img/prodotti/FULL/Laser_P_10_front_01_hd.jpg | LASER+ 10.jpg |  |  | NO | NO |  | Phase Out | 3112043
OUTDOOR | PROFESSIONAL | O PR HIGH POWER FLOODLIGHTS AND SPORT AREAS PF | LASER+ | 3113381 | LASER+ 10 EXTR 527 A30/M 857 GR94 DMX | LASER+ 10 EXTR 527 A30/M 857 GR94 DMX | 2418 | 0 | 0 | 0 | 0 | 1 | 0 | 0 | 0 | 1 | 1 | 23.808 | 25.323 | KG | 0.065 | M3 | 0.79 | 0.57 | 0.145 | M | 8018367714272 | 94054210 | Gris | Grijs | Projecteurs haute puissance | Projecteur LED haute puissance pour éclairage intérieur et extérieur, comprenant: ¬ Structure portante en aluminium moulé sous pression, celui-ci ayant été peint avec une poudre polyester après traitement de conversion chimique superficielle ISO 9227 ¬ Diffuseur avec groupe optique intégré en technopolymère transparent stabilisé aux UV et à la chaleur ¬ Optiques symétriques, asymétriques et double asymétrique ¬ Joint en silicone antivieillissement à haute capacité d'élasticité ¬ Dissipateur de haut rendement réalisé en aluminium moulé sous pression ¬ Box de connexion électrique réalisé en aluminium moulé sous pression, peint avec une poudre polyester après traitement de conversion chimique superficielle ¬ Connexion électrique au moyen d'un connecteur rapide prise femelle-prise mâle externe IP66, permettant un branchement électrique avec les groupes d'alimentation sans ouvrir le corps d'éclairage, réalisé en polyamide PA66 ; 7 pôles de câbles Ø 13 - Ø 18 mm (LASER+ 30), ou bien 5 pôles de câbles Ø 7 - Ø 14 mm (LASER+ 20) ¬ Source lumineuse composée de l'association de plusieurs modules LED ¬ Visserie extérieure en acier inoxydable ¬ Étrier en acier peint par poudre polyester après galvanisation à chaud ¬ La puissance de LASER+ inclut les pertes de l'unité d'alimentation ¬ Équipé d'un goniomètre gradué pour le réglage de l'orientation ¬ Pour alimenter le LASER+ n'utiliser que les groupes d'alimentation disponibles comme accessoires ¬ Des groupes d’alimentation d'intensité variable DALI et DMX512-RDM IP66 sont disponibles. Le branchement électrique entre eux et les projecteurs afférents doit être effectué à l'aide d'un câble d'une longueur maximale de 100 mètres ¬ Les projecteurs doivent être combinés correctement avec les groupes d'alimentation, tout en prêtant attention aux modèles et au nombre de canaux de connexion : 2 canaux (2CH) et 3 canaux (3CH) ¬ Équipé d'un dispositif supplémentaire de protection contre les surtensions de réseau jusqu'à 10 kV (SPD) ¬ Les versions LASER+ 10 comprennent un groupe d'alimentation se trouvant à l'intérieur d'un coffre de câblage en tôle peinte. La connexion électrique est effectuée dans un box approprié en polyamide au moyen d'un presse-étoupe anti-arrachage M25x1.5 pour des câbles de Ø 9 - Ø 16 mm ¬ Les versions LASER+ 10 sont équipées d'un dispositif supplémentaire de protection contre les surtensions de réseau allant jusqu'à 10 kV (CM et DM) | Projecteurs haute puissance | High power schijnwerpers | Krachtige LED-schijnwerper voor binnen- en buitenverlichting, bestaande uit: ¬ Structuur van spuitgietaluminium gelakt met polyester poederlak na chemische conversiebehandeling van het oppervlak ISO 9227 ¬ Afscherming met geïntegreerde optische groep van transparant Uv- en warmte bestendig technopolymeer ¬ Optische groep bestaande uit lenzen van technopolymeer met zeer hoge licht-doorgave ¬ Pakking van slijtvast siliconen, met zeer hoge elastische terugveer-capaciteit ¬ Hoogrendement koellichaam in spuitgietaluminium ¬ Box voor vloeraansluiting van spuitgietaluminium met polyester poedercoating na chemische conversiebehandeling van het oppervlak ¬ Elektrische buitenaansluiting door middel van een snelconnector IP66, die de elektrische aansluiting op het voedingspunt mogelijk maakt zonder het armatuur te openen, gemaakt van polyamide PA66; 7-polig voor kabels Ø 13 - Ø 18 mm (LASER+ 30), of 5-polig voor kabels Ø 7 - Ø 14 mm (LASER+ 20). ¬ Lichtbron bestaande uit een combinatie van meerdere LED modules ¬ Externe schroeven van roestvrij staal ¬ Beugel van staal gelakt met polyesterpoeder na voorafgaande thermische verzinking ¬ Het vermogen van de LASER+ is inclusief het vermogen van de driver ¬ Compleet met goniometer met schaalverdeling voor de afstelling van de richting ¬ Om de LASER+ te voeden alleen de drivers gebruiken die als accessoire geleverd worden ¬ Dimbare DALI en DMX512-RDM voedingsgroepen, IP66 verkrijgbaar. De maximale kabellengte voor de elektrische aansluiting tussen deze en de corresponderende schijnwerpers moet maximaal 100 meter zijn ¬ Zorg dat de schijnwerpers overeenkomen met de respectieve driverboxen en let daarbij op de modellen en het aantal verbindingskanalen: 2 kanalen (2CH) en 3 kanalen (3CH) ¬ Compleet met extra voorziening voor bescherming tegen piekspanningen van het netwerk tot aan 10 kV (SPD) ¬ De versies LASER+ 10 zijn compleet met voedingsgroep aan de binnenzijde van een bedradingsvak van gelakt plaatstaal. De elektrische aansluiting geschiedt via een speciale polyamide doos met scheurvaste kabelwartel M25x1.5 voor kabels Ø 9 - Ø 16 mm ¬ De versies LASER+ 10 zijn voorzien van een extra bescherming tegen piekspanningen van het netwerk tot aan 10 kV (DM) | High power schijnwerpers | https://www.performanceinlighting.com/media2/img/prodotti/FULL/Laser_P_10_front_01_hd.jpg | LASER+ 10.jpg |  |  | NO | NO |  | Phase Out | 3113381
OUTDOOR | PROFESSIONAL | O PR HIGH POWER FLOODLIGHTS AND SPORT AREAS PF | LASER+ | 3116872 | LASER+ 10 EXTR 527 A30/M 857 GR94 RM | LASER+ 10 EXTR 527 A30/M 857 GR94 RM | 1520 | 0 | 0 | 0 | 0 | 1 | 0 | 0 | 0 | 1 | 1 | 13.756 | 14.674 | KG | 0.054 | M3 | 0.85 | 0.35 | 0.18 | M | 8018367729450 | 94054210 | Gris | Grijs | Projecteurs haute puissance | Projecteur LED haute puissance pour éclairage intérieur et extérieur, comprenant: ¬ Structure portante en aluminium moulé sous pression, celui-ci ayant été peint avec une poudre polyester après traitement de conversion chimique superficielle ISO 9227 ¬ Diffuseur avec groupe optique intégré en technopolymère transparent stabilisé aux UV et à la chaleur ¬ Optiques symétriques, asymétriques et double asymétrique ¬ Joint en silicone antivieillissement à haute capacité d'élasticité ¬ Dissipateur de haut rendement réalisé en aluminium moulé sous pression ¬ Box de connexion électrique réalisé en aluminium moulé sous pression, peint avec une poudre polyester après traitement de conversion chimique superficielle ¬ Connexion électrique au moyen d'un connecteur rapide prise femelle-prise mâle externe IP66, permettant un branchement électrique avec les groupes d'alimentation sans ouvrir le corps d'éclairage, réalisé en polyamide PA66 ; 7 pôles de câbles Ø 13 - Ø 18 mm (LASER+ 30), ou bien 5 pôles de câbles Ø 7 - Ø 14 mm (LASER+ 20) ¬ Source lumineuse composée de l'association de plusieurs modules LED ¬ Visserie extérieure en acier inoxydable ¬ Étrier en acier peint par poudre polyester après galvanisation à chaud ¬ La puissance de LASER+ inclut les pertes de l'unité d'alimentation ¬ Équipé d'un goniomètre gradué pour le réglage de l'orientation ¬ Pour alimenter le LASER+ n'utiliser que les groupes d'alimentation disponibles comme accessoires ¬ Des groupes d’alimentation d'intensité variable DALI et DMX512-RDM IP66 sont disponibles. Le branchement électrique entre eux et les projecteurs afférents doit être effectué à l'aide d'un câble d'une longueur maximale de 100 mètres ¬ Les projecteurs doivent être combinés correctement avec les groupes d'alimentation, tout en prêtant attention aux modèles et au nombre de canaux de connexion : 2 canaux (2CH) et 3 canaux (3CH) ¬ Équipé d'un dispositif supplémentaire de protection contre les surtensions de réseau jusqu'à 10 kV (SPD) ¬ Les versions LASER+ 10 comprennent un groupe d'alimentation se trouvant à l'intérieur d'un coffre de câblage en tôle peinte. La connexion électrique est effectuée dans un box approprié en polyamide au moyen d'un presse-étoupe anti-arrachage M25x1.5 pour des câbles de Ø 9 - Ø 16 mm ¬ Les versions LASER+ 10 sont équipées d'un dispositif supplémentaire de protection contre les surtensions de réseau allant jusqu'à 10 kV (CM et DM) | Projecteurs haute puissance | High power schijnwerpers | Krachtige LED-schijnwerper voor binnen- en buitenverlichting, bestaande uit: ¬ Structuur van spuitgietaluminium gelakt met polyester poederlak na chemische conversiebehandeling van het oppervlak ISO 9227 ¬ Afscherming met geïntegreerde optische groep van transparant Uv- en warmte bestendig technopolymeer ¬ Optische groep bestaande uit lenzen van technopolymeer met zeer hoge licht-doorgave ¬ Pakking van slijtvast siliconen, met zeer hoge elastische terugveer-capaciteit ¬ Hoogrendement koellichaam in spuitgietaluminium ¬ Box voor vloeraansluiting van spuitgietaluminium met polyester poedercoating na chemische conversiebehandeling van het oppervlak ¬ Elektrische buitenaansluiting door middel van een snelconnector IP66, die de elektrische aansluiting op het voedingspunt mogelijk maakt zonder het armatuur te openen, gemaakt van polyamide PA66; 7-polig voor kabels Ø 13 - Ø 18 mm (LASER+ 30), of 5-polig voor kabels Ø 7 - Ø 14 mm (LASER+ 20). ¬ Lichtbron bestaande uit een combinatie van meerdere LED modules ¬ Externe schroeven van roestvrij staal ¬ Beugel van staal gelakt met polyesterpoeder na voorafgaande thermische verzinking ¬ Het vermogen van de LASER+ is inclusief het vermogen van de driver ¬ Compleet met goniometer met schaalverdeling voor de afstelling van de richting ¬ Om de LASER+ te voeden alleen de drivers gebruiken die als accessoire geleverd worden ¬ Dimbare DALI en DMX512-RDM voedingsgroepen, IP66 verkrijgbaar. De maximale kabellengte voor de elektrische aansluiting tussen deze en de corresponderende schijnwerpers moet maximaal 100 meter zijn ¬ Zorg dat de schijnwerpers overeenkomen met de respectieve driverboxen en let daarbij op de modellen en het aantal verbindingskanalen: 2 kanalen (2CH) en 3 kanalen (3CH) ¬ Compleet met extra voorziening voor bescherming tegen piekspanningen van het netwerk tot aan 10 kV (SPD) ¬ De versies LASER+ 10 zijn compleet met voedingsgroep aan de binnenzijde van een bedradingsvak van gelakt plaatstaal. De elektrische aansluiting geschiedt via een speciale polyamide doos met scheurvaste kabelwartel M25x1.5 voor kabels Ø 9 - Ø 16 mm ¬ De versies LASER+ 10 zijn voorzien van een extra bescherming tegen piekspanningen van het netwerk tot aan 10 kV (DM) | High power schijnwerpers | https://www.performanceinlighting.com/media2/img/prodotti/FULL/Laser_P_10_front_01_hd.jpg | LASER+ 10.jpg |  |  | NO | NO |  | Phase Out | 3116872
OUTDOOR | PROFESSIONAL | O PR HIGH POWER FLOODLIGHTS AND SPORT AREAS PF | LASER+ | 3112044 | LASER+ 10 EXTR 527 A30/M 957 GR94 DALI | LASER+ 10 EXTREME 527 A30/M 957 DALI | 2356 | 0 | 0 | 0 | 0 | 1 | 0 | 0 | 0 | 1 | 1 | 24.049 | 25.574 | KG | 0.068 | M3 | 0.8 | 0.57 | 0.15 | M | 8018367710427 | 94054210 | Gris | Grijs | Projecteurs haute puissance | Projecteur LED haute puissance pour éclairage intérieur et extérieur, comprenant: ¬ Structure portante en aluminium moulé sous pression, celui-ci ayant été peint avec une poudre polyester après traitement de conversion chimique superficielle ISO 9227 ¬ Diffuseur avec groupe optique intégré en technopolymère transparent stabilisé aux UV et à la chaleur ¬ Optiques symétriques, asymétriques et double asymétrique ¬ Joint en silicone antivieillissement à haute capacité d'élasticité ¬ Dissipateur de haut rendement réalisé en aluminium moulé sous pression ¬ Box de connexion électrique réalisé en aluminium moulé sous pression, peint avec une poudre polyester après traitement de conversion chimique superficielle ¬ Connexion électrique au moyen d'un connecteur rapide prise femelle-prise mâle externe IP66, permettant un branchement électrique avec les groupes d'alimentation sans ouvrir le corps d'éclairage, réalisé en polyamide PA66 ; 7 pôles de câbles Ø 13 - Ø 18 mm (LASER+ 30), ou bien 5 pôles de câbles Ø 7 - Ø 14 mm (LASER+ 20) ¬ Source lumineuse composée de l'association de plusieurs modules LED ¬ Visserie extérieure en acier inoxydable ¬ Étrier en acier peint par poudre polyester après galvanisation à chaud ¬ La puissance de LASER+ inclut les pertes de l'unité d'alimentation ¬ Équipé d'un goniomètre gradué pour le réglage de l'orientation ¬ Pour alimenter le LASER+ n'utiliser que les groupes d'alimentation disponibles comme accessoires ¬ Des groupes d’alimentation d'intensité variable DALI et DMX512-RDM IP66 sont disponibles. Le branchement électrique entre eux et les projecteurs afférents doit être effectué à l'aide d'un câble d'une longueur maximale de 100 mètres ¬ Les projecteurs doivent être combinés correctement avec les groupes d'alimentation, tout en prêtant attention aux modèles et au nombre de canaux de connexion : 2 canaux (2CH) et 3 canaux (3CH) ¬ Équipé d'un dispositif supplémentaire de protection contre les surtensions de réseau jusqu'à 10 kV (SPD) ¬ Les versions LASER+ 10 comprennent un groupe d'alimentation se trouvant à l'intérieur d'un coffre de câblage en tôle peinte. La connexion électrique est effectuée dans un box approprié en polyamide au moyen d'un presse-étoupe anti-arrachage M25x1.5 pour des câbles de Ø 9 - Ø 16 mm ¬ Les versions LASER+ 10 sont équipées d'un dispositif supplémentaire de protection contre les surtensions de réseau allant jusqu'à 10 kV (CM et DM) | Projecteurs haute puissance | High power schijnwerpers | Krachtige LED-schijnwerper voor binnen- en buitenverlichting, bestaande uit: ¬ Structuur van spuitgietaluminium gelakt met polyester poederlak na chemische conversiebehandeling van het oppervlak ISO 9227 ¬ Afscherming met geïntegreerde optische groep van transparant Uv- en warmte bestendig technopolymeer ¬ Optische groep bestaande uit lenzen van technopolymeer met zeer hoge licht-doorgave ¬ Pakking van slijtvast siliconen, met zeer hoge elastische terugveer-capaciteit ¬ Hoogrendement koellichaam in spuitgietaluminium ¬ Box voor vloeraansluiting van spuitgietaluminium met polyester poedercoating na chemische conversiebehandeling van het oppervlak ¬ Elektrische buitenaansluiting door middel van een snelconnector IP66, die de elektrische aansluiting op het voedingspunt mogelijk maakt zonder het armatuur te openen, gemaakt van polyamide PA66; 7-polig voor kabels Ø 13 - Ø 18 mm (LASER+ 30), of 5-polig voor kabels Ø 7 - Ø 14 mm (LASER+ 20). ¬ Lichtbron bestaande uit een combinatie van meerdere LED modules ¬ Externe schroeven van roestvrij staal ¬ Beugel van staal gelakt met polyesterpoeder na voorafgaande thermische verzinking ¬ Het vermogen van de LASER+ is inclusief het vermogen van de driver ¬ Compleet met goniometer met schaalverdeling voor de afstelling van de richting ¬ Om de LASER+ te voeden alleen de drivers gebruiken die als accessoire geleverd worden ¬ Dimbare DALI en DMX512-RDM voedingsgroepen, IP66 verkrijgbaar. De maximale kabellengte voor de elektrische aansluiting tussen deze en de corresponderende schijnwerpers moet maximaal 100 meter zijn ¬ Zorg dat de schijnwerpers overeenkomen met de respectieve driverboxen en let daarbij op de modellen en het aantal verbindingskanalen: 2 kanalen (2CH) en 3 kanalen (3CH) ¬ Compleet met extra voorziening voor bescherming tegen piekspanningen van het netwerk tot aan 10 kV (SPD) ¬ De versies LASER+ 10 zijn compleet met voedingsgroep aan de binnenzijde van een bedradingsvak van gelakt plaatstaal. De elektrische aansluiting geschiedt via een speciale polyamide doos met scheurvaste kabelwartel M25x1.5 voor kabels Ø 9 - Ø 16 mm ¬ De versies LASER+ 10 zijn voorzien van een extra bescherming tegen piekspanningen van het netwerk tot aan 10 kV (DM) | High power schijnwerpers | https://www.performanceinlighting.com/media2/img/prodotti/FULL/Laser_P_10_front_01_hd.jpg | LASER+ 10.jpg |  |  | NO | NO |  | Phase Out | 3112044
OUTDOOR | PROFESSIONAL | O PR HIGH POWER FLOODLIGHTS AND SPORT AREAS PF | LASER+ | 3113382 | LASER+ 10 EXTR 527 A30/M 957 GR94 DMX | LASER+ 10 EXTR 527 A30/M 957 GR94 DMX | 2418 | 0 | 0 | 0 | 0 | 1 | 0 | 0 | 0 | 1 | 1 | 23.808 | 25.323 | KG | 0.065 | M3 | 0.79 | 0.57 | 0.145 | M | 8018367714289 | 94054210 | Gris | Grijs | Projecteurs haute puissance | Projecteur LED haute puissance pour éclairage intérieur et extérieur, comprenant: ¬ Structure portante en aluminium moulé sous pression, celui-ci ayant été peint avec une poudre polyester après traitement de conversion chimique superficielle ISO 9227 ¬ Diffuseur avec groupe optique intégré en technopolymère transparent stabilisé aux UV et à la chaleur ¬ Optiques symétriques, asymétriques et double asymétrique ¬ Joint en silicone antivieillissement à haute capacité d'élasticité ¬ Dissipateur de haut rendement réalisé en aluminium moulé sous pression ¬ Box de connexion électrique réalisé en aluminium moulé sous pression, peint avec une poudre polyester après traitement de conversion chimique superficielle ¬ Connexion électrique au moyen d'un connecteur rapide prise femelle-prise mâle externe IP66, permettant un branchement électrique avec les groupes d'alimentation sans ouvrir le corps d'éclairage, réalisé en polyamide PA66 ; 7 pôles de câbles Ø 13 - Ø 18 mm (LASER+ 30), ou bien 5 pôles de câbles Ø 7 - Ø 14 mm (LASER+ 20) ¬ Source lumineuse composée de l'association de plusieurs modules LED ¬ Visserie extérieure en acier inoxydable ¬ Étrier en acier peint par poudre polyester après galvanisation à chaud ¬ La puissance de LASER+ inclut les pertes de l'unité d'alimentation ¬ Équipé d'un goniomètre gradué pour le réglage de l'orientation ¬ Pour alimenter le LASER+ n'utiliser que les groupes d'alimentation disponibles comme accessoires ¬ Des groupes d’alimentation d'intensité variable DALI et DMX512-RDM IP66 sont disponibles. Le branchement électrique entre eux et les projecteurs afférents doit être effectué à l'aide d'un câble d'une longueur maximale de 100 mètres ¬ Les projecteurs doivent être combinés correctement avec les groupes d'alimentation, tout en prêtant attention aux modèles et au nombre de canaux de connexion : 2 canaux (2CH) et 3 canaux (3CH) ¬ Équipé d'un dispositif supplémentaire de protection contre les surtensions de réseau jusqu'à 10 kV (SPD) ¬ Les versions LASER+ 10 comprennent un groupe d'alimentation se trouvant à l'intérieur d'un coffre de câblage en tôle peinte. La connexion électrique est effectuée dans un box approprié en polyamide au moyen d'un presse-étoupe anti-arrachage M25x1.5 pour des câbles de Ø 9 - Ø 16 mm ¬ Les versions LASER+ 10 sont équipées d'un dispositif supplémentaire de protection contre les surtensions de réseau allant jusqu'à 10 kV (CM et DM) | Projecteurs haute puissance | High power schijnwerpers | Krachtige LED-schijnwerper voor binnen- en buitenverlichting, bestaande uit: ¬ Structuur van spuitgietaluminium gelakt met polyester poederlak na chemische conversiebehandeling van het oppervlak ISO 9227 ¬ Afscherming met geïntegreerde optische groep van transparant Uv- en warmte bestendig technopolymeer ¬ Optische groep bestaande uit lenzen van technopolymeer met zeer hoge licht-doorgave ¬ Pakking van slijtvast siliconen, met zeer hoge elastische terugveer-capaciteit ¬ Hoogrendement koellichaam in spuitgietaluminium ¬ Box voor vloeraansluiting van spuitgietaluminium met polyester poedercoating na chemische conversiebehandeling van het oppervlak ¬ Elektrische buitenaansluiting door middel van een snelconnector IP66, die de elektrische aansluiting op het voedingspunt mogelijk maakt zonder het armatuur te openen, gemaakt van polyamide PA66; 7-polig voor kabels Ø 13 - Ø 18 mm (LASER+ 30), of 5-polig voor kabels Ø 7 - Ø 14 mm (LASER+ 20). ¬ Lichtbron bestaande uit een combinatie van meerdere LED modules ¬ Externe schroeven van roestvrij staal ¬ Beugel van staal gelakt met polyesterpoeder na voorafgaande thermische verzinking ¬ Het vermogen van de LASER+ is inclusief het vermogen van de driver ¬ Compleet met goniometer met schaalverdeling voor de afstelling van de richting ¬ Om de LASER+ te voeden alleen de drivers gebruiken die als accessoire geleverd worden ¬ Dimbare DALI en DMX512-RDM voedingsgroepen, IP66 verkrijgbaar. De maximale kabellengte voor de elektrische aansluiting tussen deze en de corresponderende schijnwerpers moet maximaal 100 meter zijn ¬ Zorg dat de schijnwerpers overeenkomen met de respectieve driverboxen en let daarbij op de modellen en het aantal verbindingskanalen: 2 kanalen (2CH) en 3 kanalen (3CH) ¬ Compleet met extra voorziening voor bescherming tegen piekspanningen van het netwerk tot aan 10 kV (SPD) ¬ De versies LASER+ 10 zijn compleet met voedingsgroep aan de binnenzijde van een bedradingsvak van gelakt plaatstaal. De elektrische aansluiting geschiedt via een speciale polyamide doos met scheurvaste kabelwartel M25x1.5 voor kabels Ø 9 - Ø 16 mm ¬ De versies LASER+ 10 zijn voorzien van een extra bescherming tegen piekspanningen van het netwerk tot aan 10 kV (DM) | High power schijnwerpers | https://www.performanceinlighting.com/media2/img/prodotti/FULL/Laser_P_10_front_01_hd.jpg | LASER+ 10.jpg |  |  | NO | NO |  | Phase Out | 3113382
OUTDOOR | PROFESSIONAL | O PR HIGH POWER FLOODLIGHTS AND SPORT AREAS PF | LASER+ | 3116873 | LASER+ 10 EXTR 527 A30/M 957 GR94 RM | LASER+ 10 EXTR 527 A30/M 957 GR94 RM | 1520 | 0 | 0 | 0 | 0 | 1 | 0 | 0 | 0 | 1 | 1 | 13.756 | 14.674 | KG | 0.054 | M3 | 0.85 | 0.35 | 0.18 | M | 8018367729467 | 94054210 | Gris | Grijs | Projecteurs haute puissance | Projecteur LED haute puissance pour éclairage intérieur et extérieur, comprenant: ¬ Structure portante en aluminium moulé sous pression, celui-ci ayant été peint avec une poudre polyester après traitement de conversion chimique superficielle ISO 9227 ¬ Diffuseur avec groupe optique intégré en technopolymère transparent stabilisé aux UV et à la chaleur ¬ Optiques symétriques, asymétriques et double asymétrique ¬ Joint en silicone antivieillissement à haute capacité d'élasticité ¬ Dissipateur de haut rendement réalisé en aluminium moulé sous pression ¬ Box de connexion électrique réalisé en aluminium moulé sous pression, peint avec une poudre polyester après traitement de conversion chimique superficielle ¬ Connexion électrique au moyen d'un connecteur rapide prise femelle-prise mâle externe IP66, permettant un branchement électrique avec les groupes d'alimentation sans ouvrir le corps d'éclairage, réalisé en polyamide PA66 ; 7 pôles de câbles Ø 13 - Ø 18 mm (LASER+ 30), ou bien 5 pôles de câbles Ø 7 - Ø 14 mm (LASER+ 20) ¬ Source lumineuse composée de l'association de plusieurs modules LED ¬ Visserie extérieure en acier inoxydable ¬ Étrier en acier peint par poudre polyester après galvanisation à chaud ¬ La puissance de LASER+ inclut les pertes de l'unité d'alimentation ¬ Équipé d'un goniomètre gradué pour le réglage de l'orientation ¬ Pour alimenter le LASER+ n'utiliser que les groupes d'alimentation disponibles comme accessoires ¬ Des groupes d’alimentation d'intensité variable DALI et DMX512-RDM IP66 sont disponibles. Le branchement électrique entre eux et les projecteurs afférents doit être effectué à l'aide d'un câble d'une longueur maximale de 100 mètres ¬ Les projecteurs doivent être combinés correctement avec les groupes d'alimentation, tout en prêtant attention aux modèles et au nombre de canaux de connexion : 2 canaux (2CH) et 3 canaux (3CH) ¬ Équipé d'un dispositif supplémentaire de protection contre les surtensions de réseau jusqu'à 10 kV (SPD) ¬ Les versions LASER+ 10 comprennent un groupe d'alimentation se trouvant à l'intérieur d'un coffre de câblage en tôle peinte. La connexion électrique est effectuée dans un box approprié en polyamide au moyen d'un presse-étoupe anti-arrachage M25x1.5 pour des câbles de Ø 9 - Ø 16 mm ¬ Les versions LASER+ 10 sont équipées d'un dispositif supplémentaire de protection contre les surtensions de réseau allant jusqu'à 10 kV (CM et DM) | Projecteurs haute puissance | High power schijnwerpers | Krachtige LED-schijnwerper voor binnen- en buitenverlichting, bestaande uit: ¬ Structuur van spuitgietaluminium gelakt met polyester poederlak na chemische conversiebehandeling van het oppervlak ISO 9227 ¬ Afscherming met geïntegreerde optische groep van transparant Uv- en warmte bestendig technopolymeer ¬ Optische groep bestaande uit lenzen van technopolymeer met zeer hoge licht-doorgave ¬ Pakking van slijtvast siliconen, met zeer hoge elastische terugveer-capaciteit ¬ Hoogrendement koellichaam in spuitgietaluminium ¬ Box voor vloeraansluiting van spuitgietaluminium met polyester poedercoating na chemische conversiebehandeling van het oppervlak ¬ Elektrische buitenaansluiting door middel van een snelconnector IP66, die de elektrische aansluiting op het voedingspunt mogelijk maakt zonder het armatuur te openen, gemaakt van polyamide PA66; 7-polig voor kabels Ø 13 - Ø 18 mm (LASER+ 30), of 5-polig voor kabels Ø 7 - Ø 14 mm (LASER+ 20). ¬ Lichtbron bestaande uit een combinatie van meerdere LED modules ¬ Externe schroeven van roestvrij staal ¬ Beugel van staal gelakt met polyesterpoeder na voorafgaande thermische verzinking ¬ Het vermogen van de LASER+ is inclusief het vermogen van de driver ¬ Compleet met goniometer met schaalverdeling voor de afstelling van de richting ¬ Om de LASER+ te voeden alleen de drivers gebruiken die als accessoire geleverd worden ¬ Dimbare DALI en DMX512-RDM voedingsgroepen, IP66 verkrijgbaar. De maximale kabellengte voor de elektrische aansluiting tussen deze en de corresponderende schijnwerpers moet maximaal 100 meter zijn ¬ Zorg dat de schijnwerpers overeenkomen met de respectieve driverboxen en let daarbij op de modellen en het aantal verbindingskanalen: 2 kanalen (2CH) en 3 kanalen (3CH) ¬ Compleet met extra voorziening voor bescherming tegen piekspanningen van het netwerk tot aan 10 kV (SPD) ¬ De versies LASER+ 10 zijn compleet met voedingsgroep aan de binnenzijde van een bedradingsvak van gelakt plaatstaal. De elektrische aansluiting geschiedt via een speciale polyamide doos met scheurvaste kabelwartel M25x1.5 voor kabels Ø 9 - Ø 16 mm ¬ De versies LASER+ 10 zijn voorzien van een extra bescherming tegen piekspanningen van het netwerk tot aan 10 kV (DM) | High power schijnwerpers | https://www.performanceinlighting.com/media2/img/prodotti/FULL/Laser_P_10_front_01_hd.jpg | LASER+ 10.jpg |  |  | NO | NO |  | Phase Out | 3116873
OUTDOOR | PROFESSIONAL | O PR HIGH POWER FLOODLIGHTS AND SPORT AREAS PF | LASER+ | 3107810 | LASER+ 10 EXTR 527 A50/M 740 GR94 DALI | LASER+ 10 EXTR 527 A50/M 740 GR94 DALI | 2356 | 0 | 0 | 0 | 0 | 1 | 0 | 0 | 0 | 1 | 1 | 24.169 | 25.694 | KG | 0.068 | M3 | 0.8 | 0.57 | 0.15 | M | 8018367699296 | 94054210 | Gris | Grijs | Projecteurs haute puissance | Projecteur LED haute puissance pour éclairage intérieur et extérieur, comprenant: ¬ Structure portante en aluminium moulé sous pression, celui-ci ayant été peint avec une poudre polyester après traitement de conversion chimique superficielle ISO 9227 ¬ Diffuseur avec groupe optique intégré en technopolymère transparent stabilisé aux UV et à la chaleur ¬ Optiques symétriques, asymétriques et double asymétrique ¬ Joint en silicone antivieillissement à haute capacité d'élasticité ¬ Dissipateur de haut rendement réalisé en aluminium moulé sous pression ¬ Box de connexion électrique réalisé en aluminium moulé sous pression, peint avec une poudre polyester après traitement de conversion chimique superficielle ¬ Connexion électrique au moyen d'un connecteur rapide prise femelle-prise mâle externe IP66, permettant un branchement électrique avec les groupes d'alimentation sans ouvrir le corps d'éclairage, réalisé en polyamide PA66 ; 7 pôles de câbles Ø 13 - Ø 18 mm (LASER+ 30), ou bien 5 pôles de câbles Ø 7 - Ø 14 mm (LASER+ 20) ¬ Source lumineuse composée de l'association de plusieurs modules LED ¬ Visserie extérieure en acier inoxydable ¬ Étrier en acier peint par poudre polyester après galvanisation à chaud ¬ La puissance de LASER+ inclut les pertes de l'unité d'alimentation ¬ Équipé d'un goniomètre gradué pour le réglage de l'orientation ¬ Pour alimenter le LASER+ n'utiliser que les groupes d'alimentation disponibles comme accessoires ¬ Des groupes d’alimentation d'intensité variable DALI et DMX512-RDM IP66 sont disponibles. Le branchement électrique entre eux et les projecteurs afférents doit être effectué à l'aide d'un câble d'une longueur maximale de 100 mètres ¬ Les projecteurs doivent être combinés correctement avec les groupes d'alimentation, tout en prêtant attention aux modèles et au nombre de canaux de connexion : 2 canaux (2CH) et 3 canaux (3CH) ¬ Équipé d'un dispositif supplémentaire de protection contre les surtensions de réseau jusqu'à 10 kV (SPD) ¬ Les versions LASER+ 10 comprennent un groupe d'alimentation se trouvant à l'intérieur d'un coffre de câblage en tôle peinte. La connexion électrique est effectuée dans un box approprié en polyamide au moyen d'un presse-étoupe anti-arrachage M25x1.5 pour des câbles de Ø 9 - Ø 16 mm ¬ Les versions LASER+ 10 sont équipées d'un dispositif supplémentaire de protection contre les surtensions de réseau allant jusqu'à 10 kV (CM et DM) | Projecteurs haute puissance | High power schijnwerpers | Krachtige LED-schijnwerper voor binnen- en buitenverlichting, bestaande uit: ¬ Structuur van spuitgietaluminium gelakt met polyester poederlak na chemische conversiebehandeling van het oppervlak ISO 9227 ¬ Afscherming met geïntegreerde optische groep van transparant Uv- en warmte bestendig technopolymeer ¬ Optische groep bestaande uit lenzen van technopolymeer met zeer hoge licht-doorgave ¬ Pakking van slijtvast siliconen, met zeer hoge elastische terugveer-capaciteit ¬ Hoogrendement koellichaam in spuitgietaluminium ¬ Box voor vloeraansluiting van spuitgietaluminium met polyester poedercoating na chemische conversiebehandeling van het oppervlak ¬ Elektrische buitenaansluiting door middel van een snelconnector IP66, die de elektrische aansluiting op het voedingspunt mogelijk maakt zonder het armatuur te openen, gemaakt van polyamide PA66; 7-polig voor kabels Ø 13 - Ø 18 mm (LASER+ 30), of 5-polig voor kabels Ø 7 - Ø 14 mm (LASER+ 20). ¬ Lichtbron bestaande uit een combinatie van meerdere LED modules ¬ Externe schroeven van roestvrij staal ¬ Beugel van staal gelakt met polyesterpoeder na voorafgaande thermische verzinking ¬ Het vermogen van de LASER+ is inclusief het vermogen van de driver ¬ Compleet met goniometer met schaalverdeling voor de afstelling van de richting ¬ Om de LASER+ te voeden alleen de drivers gebruiken die als accessoire geleverd worden ¬ Dimbare DALI en DMX512-RDM voedingsgroepen, IP66 verkrijgbaar. De maximale kabellengte voor de elektrische aansluiting tussen deze en de corresponderende schijnwerpers moet maximaal 100 meter zijn ¬ Zorg dat de schijnwerpers overeenkomen met de respectieve driverboxen en let daarbij op de modellen en het aantal verbindingskanalen: 2 kanalen (2CH) en 3 kanalen (3CH) ¬ Compleet met extra voorziening voor bescherming tegen piekspanningen van het netwerk tot aan 10 kV (SPD) ¬ De versies LASER+ 10 zijn compleet met voedingsgroep aan de binnenzijde van een bedradingsvak van gelakt plaatstaal. De elektrische aansluiting geschiedt via een speciale polyamide doos met scheurvaste kabelwartel M25x1.5 voor kabels Ø 9 - Ø 16 mm ¬ De versies LASER+ 10 zijn voorzien van een extra bescherming tegen piekspanningen van het netwerk tot aan 10 kV (DM) | High power schijnwerpers | https://www.performanceinlighting.com/media2/img/prodotti/FULL/Laser_P_10_front_01_hd.jpg | LASER+ 10.jpg | http://www.performanceinlighting.com/fr/fr/prod-3107810 | http://www.performanceinlighting.com/nl/nl/prod-3107810 | YES | YES |  | Phase In | 3107810
OUTDOOR | PROFESSIONAL | O PR HIGH POWER FLOODLIGHTS AND SPORT AREAS PF | LASER+ | 3113375 | LASER+ 10 EXTR 527 A50/M 740 GR94 DMX | LASER+ 10 EXTR 527 A50/M 740 GR94 DMX | 2418 | 0 | 0 | 0 | 0 | 1 | 0 | 0 | 0 | 1 | 1 | 23.928 | 25.443 | KG | 0.065 | M3 | 0.79 | 0.57 | 0.145 | M | 8018367714210 | 94054210 | Gris | Grijs | Projecteurs haute puissance | Projecteur LED haute puissance pour éclairage intérieur et extérieur, comprenant: ¬ Structure portante en aluminium moulé sous pression, celui-ci ayant été peint avec une poudre polyester après traitement de conversion chimique superficielle ISO 9227 ¬ Diffuseur avec groupe optique intégré en technopolymère transparent stabilisé aux UV et à la chaleur ¬ Optiques symétriques, asymétriques et double asymétrique ¬ Joint en silicone antivieillissement à haute capacité d'élasticité ¬ Dissipateur de haut rendement réalisé en aluminium moulé sous pression ¬ Box de connexion électrique réalisé en aluminium moulé sous pression, peint avec une poudre polyester après traitement de conversion chimique superficielle ¬ Connexion électrique au moyen d'un connecteur rapide prise femelle-prise mâle externe IP66, permettant un branchement électrique avec les groupes d'alimentation sans ouvrir le corps d'éclairage, réalisé en polyamide PA66 ; 7 pôles de câbles Ø 13 - Ø 18 mm (LASER+ 30), ou bien 5 pôles de câbles Ø 7 - Ø 14 mm (LASER+ 20) ¬ Source lumineuse composée de l'association de plusieurs modules LED ¬ Visserie extérieure en acier inoxydable ¬ Étrier en acier peint par poudre polyester après galvanisation à chaud ¬ La puissance de LASER+ inclut les pertes de l'unité d'alimentation ¬ Équipé d'un goniomètre gradué pour le réglage de l'orientation ¬ Pour alimenter le LASER+ n'utiliser que les groupes d'alimentation disponibles comme accessoires ¬ Des groupes d’alimentation d'intensité variable DALI et DMX512-RDM IP66 sont disponibles. Le branchement électrique entre eux et les projecteurs afférents doit être effectué à l'aide d'un câble d'une longueur maximale de 100 mètres ¬ Les projecteurs doivent être combinés correctement avec les groupes d'alimentation, tout en prêtant attention aux modèles et au nombre de canaux de connexion : 2 canaux (2CH) et 3 canaux (3CH) ¬ Équipé d'un dispositif supplémentaire de protection contre les surtensions de réseau jusqu'à 10 kV (SPD) ¬ Les versions LASER+ 10 comprennent un groupe d'alimentation se trouvant à l'intérieur d'un coffre de câblage en tôle peinte. La connexion électrique est effectuée dans un box approprié en polyamide au moyen d'un presse-étoupe anti-arrachage M25x1.5 pour des câbles de Ø 9 - Ø 16 mm ¬ Les versions LASER+ 10 sont équipées d'un dispositif supplémentaire de protection contre les surtensions de réseau allant jusqu'à 10 kV (CM et DM) | Projecteurs haute puissance | High power schijnwerpers | Krachtige LED-schijnwerper voor binnen- en buitenverlichting, bestaande uit: ¬ Structuur van spuitgietaluminium gelakt met polyester poederlak na chemische conversiebehandeling van het oppervlak ISO 9227 ¬ Afscherming met geïntegreerde optische groep van transparant Uv- en warmte bestendig technopolymeer ¬ Optische groep bestaande uit lenzen van technopolymeer met zeer hoge licht-doorgave ¬ Pakking van slijtvast siliconen, met zeer hoge elastische terugveer-capaciteit ¬ Hoogrendement koellichaam in spuitgietaluminium ¬ Box voor vloeraansluiting van spuitgietaluminium met polyester poedercoating na chemische conversiebehandeling van het oppervlak ¬ Elektrische buitenaansluiting door middel van een snelconnector IP66, die de elektrische aansluiting op het voedingspunt mogelijk maakt zonder het armatuur te openen, gemaakt van polyamide PA66; 7-polig voor kabels Ø 13 - Ø 18 mm (LASER+ 30), of 5-polig voor kabels Ø 7 - Ø 14 mm (LASER+ 20). ¬ Lichtbron bestaande uit een combinatie van meerdere LED modules ¬ Externe schroeven van roestvrij staal ¬ Beugel van staal gelakt met polyesterpoeder na voorafgaande thermische verzinking ¬ Het vermogen van de LASER+ is inclusief het vermogen van de driver ¬ Compleet met goniometer met schaalverdeling voor de afstelling van de richting ¬ Om de LASER+ te voeden alleen de drivers gebruiken die als accessoire geleverd worden ¬ Dimbare DALI en DMX512-RDM voedingsgroepen, IP66 verkrijgbaar. De maximale kabellengte voor de elektrische aansluiting tussen deze en de corresponderende schijnwerpers moet maximaal 100 meter zijn ¬ Zorg dat de schijnwerpers overeenkomen met de respectieve driverboxen en let daarbij op de modellen en het aantal verbindingskanalen: 2 kanalen (2CH) en 3 kanalen (3CH) ¬ Compleet met extra voorziening voor bescherming tegen piekspanningen van het netwerk tot aan 10 kV (SPD) ¬ De versies LASER+ 10 zijn compleet met voedingsgroep aan de binnenzijde van een bedradingsvak van gelakt plaatstaal. De elektrische aansluiting geschiedt via een speciale polyamide doos met scheurvaste kabelwartel M25x1.5 voor kabels Ø 9 - Ø 16 mm ¬ De versies LASER+ 10 zijn voorzien van een extra bescherming tegen piekspanningen van het netwerk tot aan 10 kV (DM) | High power schijnwerpers | https://www.performanceinlighting.com/media2/img/prodotti/FULL/Laser_P_10_front_01_hd.jpg | LASER+ 10.jpg | http://www.performanceinlighting.com/fr/fr/prod-3113375 | http://www.performanceinlighting.com/nl/nl/prod-3113375 | YES | YES |  | Phase In | 3113375
OUTDOOR | PROFESSIONAL | O PR HIGH POWER FLOODLIGHTS AND SPORT AREAS PF | LASER+ | 3116878 | LASER+ 10 EXTR 527 A50/M 740 GR94 RM | LASER+ 10 EXTR 527 A50/M 740 GR94 RM | 1520 | 0 | 0 | 0 | 0 | 1 | 0 | 0 | 0 | 1 | 1 | 13.876 | 14.794 | KG | 0.054 | M3 | 0.85 | 0.35 | 0.18 | M | 8018367729511 | 94054210 | Gris | Grijs | Projecteurs haute puissance | Projecteur LED haute puissance pour éclairage intérieur et extérieur, comprenant: ¬ Structure portante en aluminium moulé sous pression, celui-ci ayant été peint avec une poudre polyester après traitement de conversion chimique superficielle ISO 9227 ¬ Diffuseur avec groupe optique intégré en technopolymère transparent stabilisé aux UV et à la chaleur ¬ Optiques symétriques, asymétriques et double asymétrique ¬ Joint en silicone antivieillissement à haute capacité d'élasticité ¬ Dissipateur de haut rendement réalisé en aluminium moulé sous pression ¬ Box de connexion électrique réalisé en aluminium moulé sous pression, peint avec une poudre polyester après traitement de conversion chimique superficielle ¬ Connexion électrique au moyen d'un connecteur rapide prise femelle-prise mâle externe IP66, permettant un branchement électrique avec les groupes d'alimentation sans ouvrir le corps d'éclairage, réalisé en polyamide PA66 ; 7 pôles de câbles Ø 13 - Ø 18 mm (LASER+ 30), ou bien 5 pôles de câbles Ø 7 - Ø 14 mm (LASER+ 20) ¬ Source lumineuse composée de l'association de plusieurs modules LED ¬ Visserie extérieure en acier inoxydable ¬ Étrier en acier peint par poudre polyester après galvanisation à chaud ¬ La puissance de LASER+ inclut les pertes de l'unité d'alimentation ¬ Équipé d'un goniomètre gradué pour le réglage de l'orientation ¬ Pour alimenter le LASER+ n'utiliser que les groupes d'alimentation disponibles comme accessoires ¬ Des groupes d’alimentation d'intensité variable DALI et DMX512-RDM IP66 sont disponibles. Le branchement électrique entre eux et les projecteurs afférents doit être effectué à l'aide d'un câble d'une longueur maximale de 100 mètres ¬ Les projecteurs doivent être combinés correctement avec les groupes d'alimentation, tout en prêtant attention aux modèles et au nombre de canaux de connexion : 2 canaux (2CH) et 3 canaux (3CH) ¬ Équipé d'un dispositif supplémentaire de protection contre les surtensions de réseau jusqu'à 10 kV (SPD) ¬ Les versions LASER+ 10 comprennent un groupe d'alimentation se trouvant à l'intérieur d'un coffre de câblage en tôle peinte. La connexion électrique est effectuée dans un box approprié en polyamide au moyen d'un presse-étoupe anti-arrachage M25x1.5 pour des câbles de Ø 9 - Ø 16 mm ¬ Les versions LASER+ 10 sont équipées d'un dispositif supplémentaire de protection contre les surtensions de réseau allant jusqu'à 10 kV (CM et DM) | Projecteurs haute puissance | High power schijnwerpers | Krachtige LED-schijnwerper voor binnen- en buitenverlichting, bestaande uit: ¬ Structuur van spuitgietaluminium gelakt met polyester poederlak na chemische conversiebehandeling van het oppervlak ISO 9227 ¬ Afscherming met geïntegreerde optische groep van transparant Uv- en warmte bestendig technopolymeer ¬ Optische groep bestaande uit lenzen van technopolymeer met zeer hoge licht-doorgave ¬ Pakking van slijtvast siliconen, met zeer hoge elastische terugveer-capaciteit ¬ Hoogrendement koellichaam in spuitgietaluminium ¬ Box voor vloeraansluiting van spuitgietaluminium met polyester poedercoating na chemische conversiebehandeling van het oppervlak ¬ Elektrische buitenaansluiting door middel van een snelconnector IP66, die de elektrische aansluiting op het voedingspunt mogelijk maakt zonder het armatuur te openen, gemaakt van polyamide PA66; 7-polig voor kabels Ø 13 - Ø 18 mm (LASER+ 30), of 5-polig voor kabels Ø 7 - Ø 14 mm (LASER+ 20). ¬ Lichtbron bestaande uit een combinatie van meerdere LED modules ¬ Externe schroeven van roestvrij staal ¬ Beugel van staal gelakt met polyesterpoeder na voorafgaande thermische verzinking ¬ Het vermogen van de LASER+ is inclusief het vermogen van de driver ¬ Compleet met goniometer met schaalverdeling voor de afstelling van de richting ¬ Om de LASER+ te voeden alleen de drivers gebruiken die als accessoire geleverd worden ¬ Dimbare DALI en DMX512-RDM voedingsgroepen, IP66 verkrijgbaar. De maximale kabellengte voor de elektrische aansluiting tussen deze en de corresponderende schijnwerpers moet maximaal 100 meter zijn ¬ Zorg dat de schijnwerpers overeenkomen met de respectieve driverboxen en let daarbij op de modellen en het aantal verbindingskanalen: 2 kanalen (2CH) en 3 kanalen (3CH) ¬ Compleet met extra voorziening voor bescherming tegen piekspanningen van het netwerk tot aan 10 kV (SPD) ¬ De versies LASER+ 10 zijn compleet met voedingsgroep aan de binnenzijde van een bedradingsvak van gelakt plaatstaal. De elektrische aansluiting geschiedt via een speciale polyamide doos met scheurvaste kabelwartel M25x1.5 voor kabels Ø 9 - Ø 16 mm ¬ De versies LASER+ 10 zijn voorzien van een extra bescherming tegen piekspanningen van het netwerk tot aan 10 kV (DM) | High power schijnwerpers | https://www.performanceinlighting.com/media2/img/prodotti/FULL/Laser_P_10_front_01_hd.jpg | LASER+ 10.jpg | http://www.performanceinlighting.com/fr/fr/prod-3116878 | http://www.performanceinlighting.com/nl/nl/prod-3116878 | YES | YES |  | Phase In | 3116878
OUTDOOR | PROFESSIONAL | O PR HIGH POWER FLOODLIGHTS AND SPORT AREAS PF | LASER+ | 3107807 | LASER+ 10 EXTR 527 A50/M 757 GR94 DALI | LASER+ 10 EXTR 527 A50/M 757 GR94 DALI | 2356 | 0 | 0 | 0 | 0 | 1 | 0 | 0 | 0 | 1 | 1 | 24.169 | 25.694 | KG | 0.068 | M3 | 0.8 | 0.57 | 0.15 | M | 8018367699265 | 94054210 | Gris | Grijs | Projecteurs haute puissance | Projecteur LED haute puissance pour éclairage intérieur et extérieur, comprenant: ¬ Structure portante en aluminium moulé sous pression, celui-ci ayant été peint avec une poudre polyester après traitement de conversion chimique superficielle ISO 9227 ¬ Diffuseur avec groupe optique intégré en technopolymère transparent stabilisé aux UV et à la chaleur ¬ Optiques symétriques, asymétriques et double asymétrique ¬ Joint en silicone antivieillissement à haute capacité d'élasticité ¬ Dissipateur de haut rendement réalisé en aluminium moulé sous pression ¬ Box de connexion électrique réalisé en aluminium moulé sous pression, peint avec une poudre polyester après traitement de conversion chimique superficielle ¬ Connexion électrique au moyen d'un connecteur rapide prise femelle-prise mâle externe IP66, permettant un branchement électrique avec les groupes d'alimentation sans ouvrir le corps d'éclairage, réalisé en polyamide PA66 ; 7 pôles de câbles Ø 13 - Ø 18 mm (LASER+ 30), ou bien 5 pôles de câbles Ø 7 - Ø 14 mm (LASER+ 20) ¬ Source lumineuse composée de l'association de plusieurs modules LED ¬ Visserie extérieure en acier inoxydable ¬ Étrier en acier peint par poudre polyester après galvanisation à chaud ¬ La puissance de LASER+ inclut les pertes de l'unité d'alimentation ¬ Équipé d'un goniomètre gradué pour le réglage de l'orientation ¬ Pour alimenter le LASER+ n'utiliser que les groupes d'alimentation disponibles comme accessoires ¬ Des groupes d’alimentation d'intensité variable DALI et DMX512-RDM IP66 sont disponibles. Le branchement électrique entre eux et les projecteurs afférents doit être effectué à l'aide d'un câble d'une longueur maximale de 100 mètres ¬ Les projecteurs doivent être combinés correctement avec les groupes d'alimentation, tout en prêtant attention aux modèles et au nombre de canaux de connexion : 2 canaux (2CH) et 3 canaux (3CH) ¬ Équipé d'un dispositif supplémentaire de protection contre les surtensions de réseau jusqu'à 10 kV (SPD) ¬ Les versions LASER+ 10 comprennent un groupe d'alimentation se trouvant à l'intérieur d'un coffre de câblage en tôle peinte. La connexion électrique est effectuée dans un box approprié en polyamide au moyen d'un presse-étoupe anti-arrachage M25x1.5 pour des câbles de Ø 9 - Ø 16 mm ¬ Les versions LASER+ 10 sont équipées d'un dispositif supplémentaire de protection contre les surtensions de réseau allant jusqu'à 10 kV (CM et DM) | Projecteurs haute puissance | High power schijnwerpers | Krachtige LED-schijnwerper voor binnen- en buitenverlichting, bestaande uit: ¬ Structuur van spuitgietaluminium gelakt met polyester poederlak na chemische conversiebehandeling van het oppervlak ISO 9227 ¬ Afscherming met geïntegreerde optische groep van transparant Uv- en warmte bestendig technopolymeer ¬ Optische groep bestaande uit lenzen van technopolymeer met zeer hoge licht-doorgave ¬ Pakking van slijtvast siliconen, met zeer hoge elastische terugveer-capaciteit ¬ Hoogrendement koellichaam in spuitgietaluminium ¬ Box voor vloeraansluiting van spuitgietaluminium met polyester poedercoating na chemische conversiebehandeling van het oppervlak ¬ Elektrische buitenaansluiting door middel van een snelconnector IP66, die de elektrische aansluiting op het voedingspunt mogelijk maakt zonder het armatuur te openen, gemaakt van polyamide PA66; 7-polig voor kabels Ø 13 - Ø 18 mm (LASER+ 30), of 5-polig voor kabels Ø 7 - Ø 14 mm (LASER+ 20). ¬ Lichtbron bestaande uit een combinatie van meerdere LED modules ¬ Externe schroeven van roestvrij staal ¬ Beugel van staal gelakt met polyesterpoeder na voorafgaande thermische verzinking ¬ Het vermogen van de LASER+ is inclusief het vermogen van de driver ¬ Compleet met goniometer met schaalverdeling voor de afstelling van de richting ¬ Om de LASER+ te voeden alleen de drivers gebruiken die als accessoire geleverd worden ¬ Dimbare DALI en DMX512-RDM voedingsgroepen, IP66 verkrijgbaar. De maximale kabellengte voor de elektrische aansluiting tussen deze en de corresponderende schijnwerpers moet maximaal 100 meter zijn ¬ Zorg dat de schijnwerpers overeenkomen met de respectieve driverboxen en let daarbij op de modellen en het aantal verbindingskanalen: 2 kanalen (2CH) en 3 kanalen (3CH) ¬ Compleet met extra voorziening voor bescherming tegen piekspanningen van het netwerk tot aan 10 kV (SPD) ¬ De versies LASER+ 10 zijn compleet met voedingsgroep aan de binnenzijde van een bedradingsvak van gelakt plaatstaal. De elektrische aansluiting geschiedt via een speciale polyamide doos met scheurvaste kabelwartel M25x1.5 voor kabels Ø 9 - Ø 16 mm ¬ De versies LASER+ 10 zijn voorzien van een extra bescherming tegen piekspanningen van het netwerk tot aan 10 kV (DM) | High power schijnwerpers | https://www.performanceinlighting.com/media2/img/prodotti/FULL/Laser_P_10_front_01_hd.jpg | LASER+ 10.jpg | http://www.performanceinlighting.com/fr/fr/prod-3107807 | http://www.performanceinlighting.com/nl/nl/prod-3107807 | YES | YES |  | Phase In | 3107807
OUTDOOR | PROFESSIONAL | O PR HIGH POWER FLOODLIGHTS AND SPORT AREAS PF | LASER+ | 3113372 | LASER+ 10 EXTR 527 A50/M 757 GR94 DMX | LASER+ 10 EXTR 527 A50/M 757 GR94 DMX | 2418 | 0 | 0 | 0 | 0 | 1 | 0 | 0 | 0 | 1 | 1 | 23.928 | 25.443 | KG | 0.065 | M3 | 0.79 | 0.57 | 0.145 | M | 8018367714180 | 94054210 | Gris | Grijs | Projecteurs haute puissance | Projecteur LED haute puissance pour éclairage intérieur et extérieur, comprenant: ¬ Structure portante en aluminium moulé sous pression, celui-ci ayant été peint avec une poudre polyester après traitement de conversion chimique superficielle ISO 9227 ¬ Diffuseur avec groupe optique intégré en technopolymère transparent stabilisé aux UV et à la chaleur ¬ Optiques symétriques, asymétriques et double asymétrique ¬ Joint en silicone antivieillissement à haute capacité d'élasticité ¬ Dissipateur de haut rendement réalisé en aluminium moulé sous pression ¬ Box de connexion électrique réalisé en aluminium moulé sous pression, peint avec une poudre polyester après traitement de conversion chimique superficielle ¬ Connexion électrique au moyen d'un connecteur rapide prise femelle-prise mâle externe IP66, permettant un branchement électrique avec les groupes d'alimentation sans ouvrir le corps d'éclairage, réalisé en polyamide PA66 ; 7 pôles de câbles Ø 13 - Ø 18 mm (LASER+ 30), ou bien 5 pôles de câbles Ø 7 - Ø 14 mm (LASER+ 20) ¬ Source lumineuse composée de l'association de plusieurs modules LED ¬ Visserie extérieure en acier inoxydable ¬ Étrier en acier peint par poudre polyester après galvanisation à chaud ¬ La puissance de LASER+ inclut les pertes de l'unité d'alimentation ¬ Équipé d'un goniomètre gradué pour le réglage de l'orientation ¬ Pour alimenter le LASER+ n'utiliser que les groupes d'alimentation disponibles comme accessoires ¬ Des groupes d’alimentation d'intensité variable DALI et DMX512-RDM IP66 sont disponibles. Le branchement électrique entre eux et les projecteurs afférents doit être effectué à l'aide d'un câble d'une longueur maximale de 100 mètres ¬ Les projecteurs doivent être combinés correctement avec les groupes d'alimentation, tout en prêtant attention aux modèles et au nombre de canaux de connexion : 2 canaux (2CH) et 3 canaux (3CH) ¬ Équipé d'un dispositif supplémentaire de protection contre les surtensions de réseau jusqu'à 10 kV (SPD) ¬ Les versions LASER+ 10 comprennent un groupe d'alimentation se trouvant à l'intérieur d'un coffre de câblage en tôle peinte. La connexion électrique est effectuée dans un box approprié en polyamide au moyen d'un presse-étoupe anti-arrachage M25x1.5 pour des câbles de Ø 9 - Ø 16 mm ¬ Les versions LASER+ 10 sont équipées d'un dispositif supplémentaire de protection contre les surtensions de réseau allant jusqu'à 10 kV (CM et DM) | Projecteurs haute puissance | High power schijnwerpers | Krachtige LED-schijnwerper voor binnen- en buitenverlichting, bestaande uit: ¬ Structuur van spuitgietaluminium gelakt met polyester poederlak na chemische conversiebehandeling van het oppervlak ISO 9227 ¬ Afscherming met geïntegreerde optische groep van transparant Uv- en warmte bestendig technopolymeer ¬ Optische groep bestaande uit lenzen van technopolymeer met zeer hoge licht-doorgave ¬ Pakking van slijtvast siliconen, met zeer hoge elastische terugveer-capaciteit ¬ Hoogrendement koellichaam in spuitgietaluminium ¬ Box voor vloeraansluiting van spuitgietaluminium met polyester poedercoating na chemische conversiebehandeling van het oppervlak ¬ Elektrische buitenaansluiting door middel van een snelconnector IP66, die de elektrische aansluiting op het voedingspunt mogelijk maakt zonder het armatuur te openen, gemaakt van polyamide PA66; 7-polig voor kabels Ø 13 - Ø 18 mm (LASER+ 30), of 5-polig voor kabels Ø 7 - Ø 14 mm (LASER+ 20). ¬ Lichtbron bestaande uit een combinatie van meerdere LED modules ¬ Externe schroeven van roestvrij staal ¬ Beugel van staal gelakt met polyesterpoeder na voorafgaande thermische verzinking ¬ Het vermogen van de LASER+ is inclusief het vermogen van de driver ¬ Compleet met goniometer met schaalverdeling voor de afstelling van de richting ¬ Om de LASER+ te voeden alleen de drivers gebruiken die als accessoire geleverd worden ¬ Dimbare DALI en DMX512-RDM voedingsgroepen, IP66 verkrijgbaar. De maximale kabellengte voor de elektrische aansluiting tussen deze en de corresponderende schijnwerpers moet maximaal 100 meter zijn ¬ Zorg dat de schijnwerpers overeenkomen met de respectieve driverboxen en let daarbij op de modellen en het aantal verbindingskanalen: 2 kanalen (2CH) en 3 kanalen (3CH) ¬ Compleet met extra voorziening voor bescherming tegen piekspanningen van het netwerk tot aan 10 kV (SPD) ¬ De versies LASER+ 10 zijn compleet met voedingsgroep aan de binnenzijde van een bedradingsvak van gelakt plaatstaal. De elektrische aansluiting geschiedt via een speciale polyamide doos met scheurvaste kabelwartel M25x1.5 voor kabels Ø 9 - Ø 16 mm ¬ De versies LASER+ 10 zijn voorzien van een extra bescherming tegen piekspanningen van het netwerk tot aan 10 kV (DM) | High power schijnwerpers | https://www.performanceinlighting.com/media2/img/prodotti/FULL/Laser_P_10_front_01_hd.jpg | LASER+ 10.jpg | http://www.performanceinlighting.com/fr/fr/prod-3113372 | http://www.performanceinlighting.com/nl/nl/prod-3113372 | YES | YES |  | Phase In | 3113372
OUTDOOR | PROFESSIONAL | O PR HIGH POWER FLOODLIGHTS AND SPORT AREAS PF | LASER+ | 3116875 | LASER+ 10 EXTR 527 A50/M 757 GR94 RM | LASER+ 10 EXTR 527 A50/M 757 GR94 RM | 1520 | 0 | 0 | 0 | 0 | 1 | 0 | 0 | 0 | 1 | 1 | 13.876 | 14.794 | KG | 0.054 | M3 | 0.85 | 0.35 | 0.18 | M | 8018367729481 | 94054210 | Gris | Grijs | Projecteurs haute puissance | Projecteur LED haute puissance pour éclairage intérieur et extérieur, comprenant: ¬ Structure portante en aluminium moulé sous pression, celui-ci ayant été peint avec une poudre polyester après traitement de conversion chimique superficielle ISO 9227 ¬ Diffuseur avec groupe optique intégré en technopolymère transparent stabilisé aux UV et à la chaleur ¬ Optiques symétriques, asymétriques et double asymétrique ¬ Joint en silicone antivieillissement à haute capacité d'élasticité ¬ Dissipateur de haut rendement réalisé en aluminium moulé sous pression ¬ Box de connexion électrique réalisé en aluminium moulé sous pression, peint avec une poudre polyester après traitement de conversion chimique superficielle ¬ Connexion électrique au moyen d'un connecteur rapide prise femelle-prise mâle externe IP66, permettant un branchement électrique avec les groupes d'alimentation sans ouvrir le corps d'éclairage, réalisé en polyamide PA66 ; 7 pôles de câbles Ø 13 - Ø 18 mm (LASER+ 30), ou bien 5 pôles de câbles Ø 7 - Ø 14 mm (LASER+ 20) ¬ Source lumineuse composée de l'association de plusieurs modules LED ¬ Visserie extérieure en acier inoxydable ¬ Étrier en acier peint par poudre polyester après galvanisation à chaud ¬ La puissance de LASER+ inclut les pertes de l'unité d'alimentation ¬ Équipé d'un goniomètre gradué pour le réglage de l'orientation ¬ Pour alimenter le LASER+ n'utiliser que les groupes d'alimentation disponibles comme accessoires ¬ Des groupes d’alimentation d'intensité variable DALI et DMX512-RDM IP66 sont disponibles. Le branchement électrique entre eux et les projecteurs afférents doit être effectué à l'aide d'un câble d'une longueur maximale de 100 mètres ¬ Les projecteurs doivent être combinés correctement avec les groupes d'alimentation, tout en prêtant attention aux modèles et au nombre de canaux de connexion : 2 canaux (2CH) et 3 canaux (3CH) ¬ Équipé d'un dispositif supplémentaire de protection contre les surtensions de réseau jusqu'à 10 kV (SPD) ¬ Les versions LASER+ 10 comprennent un groupe d'alimentation se trouvant à l'intérieur d'un coffre de câblage en tôle peinte. La connexion électrique est effectuée dans un box approprié en polyamide au moyen d'un presse-étoupe anti-arrachage M25x1.5 pour des câbles de Ø 9 - Ø 16 mm ¬ Les versions LASER+ 10 sont équipées d'un dispositif supplémentaire de protection contre les surtensions de réseau allant jusqu'à 10 kV (CM et DM) | Projecteurs haute puissance | High power schijnwerpers | Krachtige LED-schijnwerper voor binnen- en buitenverlichting, bestaande uit: ¬ Structuur van spuitgietaluminium gelakt met polyester poederlak na chemische conversiebehandeling van het oppervlak ISO 9227 ¬ Afscherming met geïntegreerde optische groep van transparant Uv- en warmte bestendig technopolymeer ¬ Optische groep bestaande uit lenzen van technopolymeer met zeer hoge licht-doorgave ¬ Pakking van slijtvast siliconen, met zeer hoge elastische terugveer-capaciteit ¬ Hoogrendement koellichaam in spuitgietaluminium ¬ Box voor vloeraansluiting van spuitgietaluminium met polyester poedercoating na chemische conversiebehandeling van het oppervlak ¬ Elektrische buitenaansluiting door middel van een snelconnector IP66, die de elektrische aansluiting op het voedingspunt mogelijk maakt zonder het armatuur te openen, gemaakt van polyamide PA66; 7-polig voor kabels Ø 13 - Ø 18 mm (LASER+ 30), of 5-polig voor kabels Ø 7 - Ø 14 mm (LASER+ 20). ¬ Lichtbron bestaande uit een combinatie van meerdere LED modules ¬ Externe schroeven van roestvrij staal ¬ Beugel van staal gelakt met polyesterpoeder na voorafgaande thermische verzinking ¬ Het vermogen van de LASER+ is inclusief het vermogen van de driver ¬ Compleet met goniometer met schaalverdeling voor de afstelling van de richting ¬ Om de LASER+ te voeden alleen de drivers gebruiken die als accessoire geleverd worden ¬ Dimbare DALI en DMX512-RDM voedingsgroepen, IP66 verkrijgbaar. De maximale kabellengte voor de elektrische aansluiting tussen deze en de corresponderende schijnwerpers moet maximaal 100 meter zijn ¬ Zorg dat de schijnwerpers overeenkomen met de respectieve driverboxen en let daarbij op de modellen en het aantal verbindingskanalen: 2 kanalen (2CH) en 3 kanalen (3CH) ¬ Compleet met extra voorziening voor bescherming tegen piekspanningen van het netwerk tot aan 10 kV (SPD) ¬ De versies LASER+ 10 zijn compleet met voedingsgroep aan de binnenzijde van een bedradingsvak van gelakt plaatstaal. De elektrische aansluiting geschiedt via een speciale polyamide doos met scheurvaste kabelwartel M25x1.5 voor kabels Ø 9 - Ø 16 mm ¬ De versies LASER+ 10 zijn voorzien van een extra bescherming tegen piekspanningen van het netwerk tot aan 10 kV (DM) | High power schijnwerpers | https://www.performanceinlighting.com/media2/img/prodotti/FULL/Laser_P_10_front_01_hd.jpg | LASER+ 10.jpg | http://www.performanceinlighting.com/fr/fr/prod-3116875 | http://www.performanceinlighting.com/nl/nl/prod-3116875 | YES | YES |  | Phase In | 3116875
OUTDOOR | PROFESSIONAL | O PR HIGH POWER FLOODLIGHTS AND SPORT AREAS PF | LASER+ | 3107808 | LASER+ 10 EXTR 527 A50/M 857 GR94 DALI | LASER+ 10 EXTR 527 A50/M 857 GR94 DALI | 2356 | 0 | 0 | 0 | 0 | 1 | 0 | 0 | 0 | 1 | 1 | 24.169 | 25.694 | KG | 0.068 | M3 | 0.8 | 0.57 | 0.15 | M | 8018367699272 | 94054210 | Gris | Grijs | Projecteurs haute puissance | Projecteur LED haute puissance pour éclairage intérieur et extérieur, comprenant: ¬ Structure portante en aluminium moulé sous pression, celui-ci ayant été peint avec une poudre polyester après traitement de conversion chimique superficielle ISO 9227 ¬ Diffuseur avec groupe optique intégré en technopolymère transparent stabilisé aux UV et à la chaleur ¬ Optiques symétriques, asymétriques et double asymétrique ¬ Joint en silicone antivieillissement à haute capacité d'élasticité ¬ Dissipateur de haut rendement réalisé en aluminium moulé sous pression ¬ Box de connexion électrique réalisé en aluminium moulé sous pression, peint avec une poudre polyester après traitement de conversion chimique superficielle ¬ Connexion électrique au moyen d'un connecteur rapide prise femelle-prise mâle externe IP66, permettant un branchement électrique avec les groupes d'alimentation sans ouvrir le corps d'éclairage, réalisé en polyamide PA66 ; 7 pôles de câbles Ø 13 - Ø 18 mm (LASER+ 30), ou bien 5 pôles de câbles Ø 7 - Ø 14 mm (LASER+ 20) ¬ Source lumineuse composée de l'association de plusieurs modules LED ¬ Visserie extérieure en acier inoxydable ¬ Étrier en acier peint par poudre polyester après galvanisation à chaud ¬ La puissance de LASER+ inclut les pertes de l'unité d'alimentation ¬ Équipé d'un goniomètre gradué pour le réglage de l'orientation ¬ Pour alimenter le LASER+ n'utiliser que les groupes d'alimentation disponibles comme accessoires ¬ Des groupes d’alimentation d'intensité variable DALI et DMX512-RDM IP66 sont disponibles. Le branchement électrique entre eux et les projecteurs afférents doit être effectué à l'aide d'un câble d'une longueur maximale de 100 mètres ¬ Les projecteurs doivent être combinés correctement avec les groupes d'alimentation, tout en prêtant attention aux modèles et au nombre de canaux de connexion : 2 canaux (2CH) et 3 canaux (3CH) ¬ Équipé d'un dispositif supplémentaire de protection contre les surtensions de réseau jusqu'à 10 kV (SPD) ¬ Les versions LASER+ 10 comprennent un groupe d'alimentation se trouvant à l'intérieur d'un coffre de câblage en tôle peinte. La connexion électrique est effectuée dans un box approprié en polyamide au moyen d'un presse-étoupe anti-arrachage M25x1.5 pour des câbles de Ø 9 - Ø 16 mm ¬ Les versions LASER+ 10 sont équipées d'un dispositif supplémentaire de protection contre les surtensions de réseau allant jusqu'à 10 kV (CM et DM) | Projecteurs haute puissance | High power schijnwerpers | Krachtige LED-schijnwerper voor binnen- en buitenverlichting, bestaande uit: ¬ Structuur van spuitgietaluminium gelakt met polyester poederlak na chemische conversiebehandeling van het oppervlak ISO 9227 ¬ Afscherming met geïntegreerde optische groep van transparant Uv- en warmte bestendig technopolymeer ¬ Optische groep bestaande uit lenzen van technopolymeer met zeer hoge licht-doorgave ¬ Pakking van slijtvast siliconen, met zeer hoge elastische terugveer-capaciteit ¬ Hoogrendement koellichaam in spuitgietaluminium ¬ Box voor vloeraansluiting van spuitgietaluminium met polyester poedercoating na chemische conversiebehandeling van het oppervlak ¬ Elektrische buitenaansluiting door middel van een snelconnector IP66, die de elektrische aansluiting op het voedingspunt mogelijk maakt zonder het armatuur te openen, gemaakt van polyamide PA66; 7-polig voor kabels Ø 13 - Ø 18 mm (LASER+ 30), of 5-polig voor kabels Ø 7 - Ø 14 mm (LASER+ 20). ¬ Lichtbron bestaande uit een combinatie van meerdere LED modules ¬ Externe schroeven van roestvrij staal ¬ Beugel van staal gelakt met polyesterpoeder na voorafgaande thermische verzinking ¬ Het vermogen van de LASER+ is inclusief het vermogen van de driver ¬ Compleet met goniometer met schaalverdeling voor de afstelling van de richting ¬ Om de LASER+ te voeden alleen de drivers gebruiken die als accessoire geleverd worden ¬ Dimbare DALI en DMX512-RDM voedingsgroepen, IP66 verkrijgbaar. De maximale kabellengte voor de elektrische aansluiting tussen deze en de corresponderende schijnwerpers moet maximaal 100 meter zijn ¬ Zorg dat de schijnwerpers overeenkomen met de respectieve driverboxen en let daarbij op de modellen en het aantal verbindingskanalen: 2 kanalen (2CH) en 3 kanalen (3CH) ¬ Compleet met extra voorziening voor bescherming tegen piekspanningen van het netwerk tot aan 10 kV (SPD) ¬ De versies LASER+ 10 zijn compleet met voedingsgroep aan de binnenzijde van een bedradingsvak van gelakt plaatstaal. De elektrische aansluiting geschiedt via een speciale polyamide doos met scheurvaste kabelwartel M25x1.5 voor kabels Ø 9 - Ø 16 mm ¬ De versies LASER+ 10 zijn voorzien van een extra bescherming tegen piekspanningen van het netwerk tot aan 10 kV (DM) | High power schijnwerpers | https://www.performanceinlighting.com/media2/img/prodotti/FULL/Laser_P_10_front_01_hd.jpg | LASER+ 10.jpg | http://www.performanceinlighting.com/fr/fr/prod-3107808 | http://www.performanceinlighting.com/nl/nl/prod-3107808 | YES | YES |  | Phase In | 3107808
OUTDOOR | PROFESSIONAL | O PR HIGH POWER FLOODLIGHTS AND SPORT AREAS PF | LASER+ | 3113373 | LASER+ 10 EXTR 527 A50/M 857 GR94 DMX | LASER+ 10 EXTR 527 A50/M 857 GR94 DMX | 2418 | 0 | 0 | 0 | 0 | 1 | 0 | 0 | 0 | 1 | 1 | 23.928 | 25.443 | KG | 0.065 | M3 | 0.79 | 0.57 | 0.145 | M | 8018367714197 | 94054210 | Gris | Grijs | Projecteurs haute puissance | Projecteur LED haute puissance pour éclairage intérieur et extérieur, comprenant: ¬ Structure portante en aluminium moulé sous pression, celui-ci ayant été peint avec une poudre polyester après traitement de conversion chimique superficielle ISO 9227 ¬ Diffuseur avec groupe optique intégré en technopolymère transparent stabilisé aux UV et à la chaleur ¬ Optiques symétriques, asymétriques et double asymétrique ¬ Joint en silicone antivieillissement à haute capacité d'élasticité ¬ Dissipateur de haut rendement réalisé en aluminium moulé sous pression ¬ Box de connexion électrique réalisé en aluminium moulé sous pression, peint avec une poudre polyester après traitement de conversion chimique superficielle ¬ Connexion électrique au moyen d'un connecteur rapide prise femelle-prise mâle externe IP66, permettant un branchement électrique avec les groupes d'alimentation sans ouvrir le corps d'éclairage, réalisé en polyamide PA66 ; 7 pôles de câbles Ø 13 - Ø 18 mm (LASER+ 30), ou bien 5 pôles de câbles Ø 7 - Ø 14 mm (LASER+ 20) ¬ Source lumineuse composée de l'association de plusieurs modules LED ¬ Visserie extérieure en acier inoxydable ¬ Étrier en acier peint par poudre polyester après galvanisation à chaud ¬ La puissance de LASER+ inclut les pertes de l'unité d'alimentation ¬ Équipé d'un goniomètre gradué pour le réglage de l'orientation ¬ Pour alimenter le LASER+ n'utiliser que les groupes d'alimentation disponibles comme accessoires ¬ Des groupes d’alimentation d'intensité variable DALI et DMX512-RDM IP66 sont disponibles. Le branchement électrique entre eux et les projecteurs afférents doit être effectué à l'aide d'un câble d'une longueur maximale de 100 mètres ¬ Les projecteurs doivent être combinés correctement avec les groupes d'alimentation, tout en prêtant attention aux modèles et au nombre de canaux de connexion : 2 canaux (2CH) et 3 canaux (3CH) ¬ Équipé d'un dispositif supplémentaire de protection contre les surtensions de réseau jusqu'à 10 kV (SPD) ¬ Les versions LASER+ 10 comprennent un groupe d'alimentation se trouvant à l'intérieur d'un coffre de câblage en tôle peinte. La connexion électrique est effectuée dans un box approprié en polyamide au moyen d'un presse-étoupe anti-arrachage M25x1.5 pour des câbles de Ø 9 - Ø 16 mm ¬ Les versions LASER+ 10 sont équipées d'un dispositif supplémentaire de protection contre les surtensions de réseau allant jusqu'à 10 kV (CM et DM) | Projecteurs haute puissance | High power schijnwerpers | Krachtige LED-schijnwerper voor binnen- en buitenverlichting, bestaande uit: ¬ Structuur van spuitgietaluminium gelakt met polyester poederlak na chemische conversiebehandeling van het oppervlak ISO 9227 ¬ Afscherming met geïntegreerde optische groep van transparant Uv- en warmte bestendig technopolymeer ¬ Optische groep bestaande uit lenzen van technopolymeer met zeer hoge licht-doorgave ¬ Pakking van slijtvast siliconen, met zeer hoge elastische terugveer-capaciteit ¬ Hoogrendement koellichaam in spuitgietaluminium ¬ Box voor vloeraansluiting van spuitgietaluminium met polyester poedercoating na chemische conversiebehandeling van het oppervlak ¬ Elektrische buitenaansluiting door middel van een snelconnector IP66, die de elektrische aansluiting op het voedingspunt mogelijk maakt zonder het armatuur te openen, gemaakt van polyamide PA66; 7-polig voor kabels Ø 13 - Ø 18 mm (LASER+ 30), of 5-polig voor kabels Ø 7 - Ø 14 mm (LASER+ 20). ¬ Lichtbron bestaande uit een combinatie van meerdere LED modules ¬ Externe schroeven van roestvrij staal ¬ Beugel van staal gelakt met polyesterpoeder na voorafgaande thermische verzinking ¬ Het vermogen van de LASER+ is inclusief het vermogen van de driver ¬ Compleet met goniometer met schaalverdeling voor de afstelling van de richting ¬ Om de LASER+ te voeden alleen de drivers gebruiken die als accessoire geleverd worden ¬ Dimbare DALI en DMX512-RDM voedingsgroepen, IP66 verkrijgbaar. De maximale kabellengte voor de elektrische aansluiting tussen deze en de corresponderende schijnwerpers moet maximaal 100 meter zijn ¬ Zorg dat de schijnwerpers overeenkomen met de respectieve driverboxen en let daarbij op de modellen en het aantal verbindingskanalen: 2 kanalen (2CH) en 3 kanalen (3CH) ¬ Compleet met extra voorziening voor bescherming tegen piekspanningen van het netwerk tot aan 10 kV (SPD) ¬ De versies LASER+ 10 zijn compleet met voedingsgroep aan de binnenzijde van een bedradingsvak van gelakt plaatstaal. De elektrische aansluiting geschiedt via een speciale polyamide doos met scheurvaste kabelwartel M25x1.5 voor kabels Ø 9 - Ø 16 mm ¬ De versies LASER+ 10 zijn voorzien van een extra bescherming tegen piekspanningen van het netwerk tot aan 10 kV (DM) | High power schijnwerpers | https://www.performanceinlighting.com/media2/img/prodotti/FULL/Laser_P_10_front_01_hd.jpg | LASER+ 10.jpg | http://www.performanceinlighting.com/fr/fr/prod-3113373 | http://www.performanceinlighting.com/nl/nl/prod-3113373 | YES | YES |  | Phase In | 3113373
OUTDOOR | PROFESSIONAL | O PR HIGH POWER FLOODLIGHTS AND SPORT AREAS PF | LASER+ | 3116876 | LASER+ 10 EXTR 527 A50/M 857 GR94 RM | LASER+ 10 EXTR 527 A50/M 857 GR94 RM | 1520 | 0 | 0 | 0 | 0 | 1 | 0 | 0 | 0 | 1 | 1 | 13.876 | 14.794 | KG | 0.054 | M3 | 0.85 | 0.35 | 0.18 | M | 8018367729498 | 94054210 | Gris | Grijs | Projecteurs haute puissance | Projecteur LED haute puissance pour éclairage intérieur et extérieur, comprenant: ¬ Structure portante en aluminium moulé sous pression, celui-ci ayant été peint avec une poudre polyester après traitement de conversion chimique superficielle ISO 9227 ¬ Diffuseur avec groupe optique intégré en technopolymère transparent stabilisé aux UV et à la chaleur ¬ Optiques symétriques, asymétriques et double asymétrique ¬ Joint en silicone antivieillissement à haute capacité d'élasticité ¬ Dissipateur de haut rendement réalisé en aluminium moulé sous pression ¬ Box de connexion électrique réalisé en aluminium moulé sous pression, peint avec une poudre polyester après traitement de conversion chimique superficielle ¬ Connexion électrique au moyen d'un connecteur rapide prise femelle-prise mâle externe IP66, permettant un branchement électrique avec les groupes d'alimentation sans ouvrir le corps d'éclairage, réalisé en polyamide PA66 ; 7 pôles de câbles Ø 13 - Ø 18 mm (LASER+ 30), ou bien 5 pôles de câbles Ø 7 - Ø 14 mm (LASER+ 20) ¬ Source lumineuse composée de l'association de plusieurs modules LED ¬ Visserie extérieure en acier inoxydable ¬ Étrier en acier peint par poudre polyester après galvanisation à chaud ¬ La puissance de LASER+ inclut les pertes de l'unité d'alimentation ¬ Équipé d'un goniomètre gradué pour le réglage de l'orientation ¬ Pour alimenter le LASER+ n'utiliser que les groupes d'alimentation disponibles comme accessoires ¬ Des groupes d’alimentation d'intensité variable DALI et DMX512-RDM IP66 sont disponibles. Le branchement électrique entre eux et les projecteurs afférents doit être effectué à l'aide d'un câble d'une longueur maximale de 100 mètres ¬ Les projecteurs doivent être combinés correctement avec les groupes d'alimentation, tout en prêtant attention aux modèles et au nombre de canaux de connexion : 2 canaux (2CH) et 3 canaux (3CH) ¬ Équipé d'un dispositif supplémentaire de protection contre les surtensions de réseau jusqu'à 10 kV (SPD) ¬ Les versions LASER+ 10 comprennent un groupe d'alimentation se trouvant à l'intérieur d'un coffre de câblage en tôle peinte. La connexion électrique est effectuée dans un box approprié en polyamide au moyen d'un presse-étoupe anti-arrachage M25x1.5 pour des câbles de Ø 9 - Ø 16 mm ¬ Les versions LASER+ 10 sont équipées d'un dispositif supplémentaire de protection contre les surtensions de réseau allant jusqu'à 10 kV (CM et DM) | Projecteurs haute puissance | High power schijnwerpers | Krachtige LED-schijnwerper voor binnen- en buitenverlichting, bestaande uit: ¬ Structuur van spuitgietaluminium gelakt met polyester poederlak na chemische conversiebehandeling van het oppervlak ISO 9227 ¬ Afscherming met geïntegreerde optische groep van transparant Uv- en warmte bestendig technopolymeer ¬ Optische groep bestaande uit lenzen van technopolymeer met zeer hoge licht-doorgave ¬ Pakking van slijtvast siliconen, met zeer hoge elastische terugveer-capaciteit ¬ Hoogrendement koellichaam in spuitgietaluminium ¬ Box voor vloeraansluiting van spuitgietaluminium met polyester poedercoating na chemische conversiebehandeling van het oppervlak ¬ Elektrische buitenaansluiting door middel van een snelconnector IP66, die de elektrische aansluiting op het voedingspunt mogelijk maakt zonder het armatuur te openen, gemaakt van polyamide PA66; 7-polig voor kabels Ø 13 - Ø 18 mm (LASER+ 30), of 5-polig voor kabels Ø 7 - Ø 14 mm (LASER+ 20). ¬ Lichtbron bestaande uit een combinatie van meerdere LED modules ¬ Externe schroeven van roestvrij staal ¬ Beugel van staal gelakt met polyesterpoeder na voorafgaande thermische verzinking ¬ Het vermogen van de LASER+ is inclusief het vermogen van de driver ¬ Compleet met goniometer met schaalverdeling voor de afstelling van de richting ¬ Om de LASER+ te voeden alleen de drivers gebruiken die als accessoire geleverd worden ¬ Dimbare DALI en DMX512-RDM voedingsgroepen, IP66 verkrijgbaar. De maximale kabellengte voor de elektrische aansluiting tussen deze en de corresponderende schijnwerpers moet maximaal 100 meter zijn ¬ Zorg dat de schijnwerpers overeenkomen met de respectieve driverboxen en let daarbij op de modellen en het aantal verbindingskanalen: 2 kanalen (2CH) en 3 kanalen (3CH) ¬ Compleet met extra voorziening voor bescherming tegen piekspanningen van het netwerk tot aan 10 kV (SPD) ¬ De versies LASER+ 10 zijn compleet met voedingsgroep aan de binnenzijde van een bedradingsvak van gelakt plaatstaal. De elektrische aansluiting geschiedt via een speciale polyamide doos met scheurvaste kabelwartel M25x1.5 voor kabels Ø 9 - Ø 16 mm ¬ De versies LASER+ 10 zijn voorzien van een extra bescherming tegen piekspanningen van het netwerk tot aan 10 kV (DM) | High power schijnwerpers | https://www.performanceinlighting.com/media2/img/prodotti/FULL/Laser_P_10_front_01_hd.jpg | LASER+ 10.jpg | http://www.performanceinlighting.com/fr/fr/prod-3116876 | http://www.performanceinlighting.com/nl/nl/prod-3116876 | YES | YES |  | Phase In | 3116876
OUTDOOR | PROFESSIONAL | O PR HIGH POWER FLOODLIGHTS AND SPORT AREAS PF | LASER+ | 3107809 | LASER+ 10 EXTR 527 A50/M 957 GR94 DALI | LASER+ 10 EXTR 527 A50/M 957 GR94 DALI | 2356 | 0 | 0 | 0 | 0 | 1 | 0 | 0 | 0 | 1 | 1 | 24.169 | 25.694 | KG | 0.068 | M3 | 0.8 | 0.57 | 0.15 | M | 8018367699289 | 94054210 | Gris | Grijs | Projecteurs haute puissance | Projecteur LED haute puissance pour éclairage intérieur et extérieur, comprenant: ¬ Structure portante en aluminium moulé sous pression, celui-ci ayant été peint avec une poudre polyester après traitement de conversion chimique superficielle ISO 9227 ¬ Diffuseur avec groupe optique intégré en technopolymère transparent stabilisé aux UV et à la chaleur ¬ Optiques symétriques, asymétriques et double asymétrique ¬ Joint en silicone antivieillissement à haute capacité d'élasticité ¬ Dissipateur de haut rendement réalisé en aluminium moulé sous pression ¬ Box de connexion électrique réalisé en aluminium moulé sous pression, peint avec une poudre polyester après traitement de conversion chimique superficielle ¬ Connexion électrique au moyen d'un connecteur rapide prise femelle-prise mâle externe IP66, permettant un branchement électrique avec les groupes d'alimentation sans ouvrir le corps d'éclairage, réalisé en polyamide PA66 ; 7 pôles de câbles Ø 13 - Ø 18 mm (LASER+ 30), ou bien 5 pôles de câbles Ø 7 - Ø 14 mm (LASER+ 20) ¬ Source lumineuse composée de l'association de plusieurs modules LED ¬ Visserie extérieure en acier inoxydable ¬ Étrier en acier peint par poudre polyester après galvanisation à chaud ¬ La puissance de LASER+ inclut les pertes de l'unité d'alimentation ¬ Équipé d'un goniomètre gradué pour le réglage de l'orientation ¬ Pour alimenter le LASER+ n'utiliser que les groupes d'alimentation disponibles comme accessoires ¬ Des groupes d’alimentation d'intensité variable DALI et DMX512-RDM IP66 sont disponibles. Le branchement électrique entre eux et les projecteurs afférents doit être effectué à l'aide d'un câble d'une longueur maximale de 100 mètres ¬ Les projecteurs doivent être combinés correctement avec les groupes d'alimentation, tout en prêtant attention aux modèles et au nombre de canaux de connexion : 2 canaux (2CH) et 3 canaux (3CH) ¬ Équipé d'un dispositif supplémentaire de protection contre les surtensions de réseau jusqu'à 10 kV (SPD) ¬ Les versions LASER+ 10 comprennent un groupe d'alimentation se trouvant à l'intérieur d'un coffre de câblage en tôle peinte. La connexion électrique est effectuée dans un box approprié en polyamide au moyen d'un presse-étoupe anti-arrachage M25x1.5 pour des câbles de Ø 9 - Ø 16 mm ¬ Les versions LASER+ 10 sont équipées d'un dispositif supplémentaire de protection contre les surtensions de réseau allant jusqu'à 10 kV (CM et DM) | Projecteurs haute puissance | High power schijnwerpers | Krachtige LED-schijnwerper voor binnen- en buitenverlichting, bestaande uit: ¬ Structuur van spuitgietaluminium gelakt met polyester poederlak na chemische conversiebehandeling van het oppervlak ISO 9227 ¬ Afscherming met geïntegreerde optische groep van transparant Uv- en warmte bestendig technopolymeer ¬ Optische groep bestaande uit lenzen van technopolymeer met zeer hoge licht-doorgave ¬ Pakking van slijtvast siliconen, met zeer hoge elastische terugveer-capaciteit ¬ Hoogrendement koellichaam in spuitgietaluminium ¬ Box voor vloeraansluiting van spuitgietaluminium met polyester poedercoating na chemische conversiebehandeling van het oppervlak ¬ Elektrische buitenaansluiting door middel van een snelconnector IP66, die de elektrische aansluiting op het voedingspunt mogelijk maakt zonder het armatuur te openen, gemaakt van polyamide PA66; 7-polig voor kabels Ø 13 - Ø 18 mm (LASER+ 30), of 5-polig voor kabels Ø 7 - Ø 14 mm (LASER+ 20). ¬ Lichtbron bestaande uit een combinatie van meerdere LED modules ¬ Externe schroeven van roestvrij staal ¬ Beugel van staal gelakt met polyesterpoeder na voorafgaande thermische verzinking ¬ Het vermogen van de LASER+ is inclusief het vermogen van de driver ¬ Compleet met goniometer met schaalverdeling voor de afstelling van de richting ¬ Om de LASER+ te voeden alleen de drivers gebruiken die als accessoire geleverd worden ¬ Dimbare DALI en DMX512-RDM voedingsgroepen, IP66 verkrijgbaar. De maximale kabellengte voor de elektrische aansluiting tussen deze en de corresponderende schijnwerpers moet maximaal 100 meter zijn ¬ Zorg dat de schijnwerpers overeenkomen met de respectieve driverboxen en let daarbij op de modellen en het aantal verbindingskanalen: 2 kanalen (2CH) en 3 kanalen (3CH) ¬ Compleet met extra voorziening voor bescherming tegen piekspanningen van het netwerk tot aan 10 kV (SPD) ¬ De versies LASER+ 10 zijn compleet met voedingsgroep aan de binnenzijde van een bedradingsvak van gelakt plaatstaal. De elektrische aansluiting geschiedt via een speciale polyamide doos met scheurvaste kabelwartel M25x1.5 voor kabels Ø 9 - Ø 16 mm ¬ De versies LASER+ 10 zijn voorzien van een extra bescherming tegen piekspanningen van het netwerk tot aan 10 kV (DM) | High power schijnwerpers | https://www.performanceinlighting.com/media2/img/prodotti/FULL/Laser_P_10_front_01_hd.jpg | LASER+ 10.jpg | http://www.performanceinlighting.com/fr/fr/prod-3107809 | http://www.performanceinlighting.com/nl/nl/prod-3107809 | YES | YES |  | Phase In | 3107809
OUTDOOR | PROFESSIONAL | O PR HIGH POWER FLOODLIGHTS AND SPORT AREAS PF | LASER+ | 3113374 | LASER+ 10 EXTR 527 A50/M 957 GR94 DMX | LASER+ 10 EXTR 527 A50/M 957 GR94 DMX | 2418 | 0 | 0 | 0 | 0 | 1 | 0 | 0 | 0 | 1 | 1 | 23.928 | 25.443 | KG | 0.065 | M3 | 0.79 | 0.57 | 0.145 | M | 8018367714203 | 94054210 | Gris | Grijs | Projecteurs haute puissance | Projecteur LED haute puissance pour éclairage intérieur et extérieur, comprenant: ¬ Structure portante en aluminium moulé sous pression, celui-ci ayant été peint avec une poudre polyester après traitement de conversion chimique superficielle ISO 9227 ¬ Diffuseur avec groupe optique intégré en technopolymère transparent stabilisé aux UV et à la chaleur ¬ Optiques symétriques, asymétriques et double asymétrique ¬ Joint en silicone antivieillissement à haute capacité d'élasticité ¬ Dissipateur de haut rendement réalisé en aluminium moulé sous pression ¬ Box de connexion électrique réalisé en aluminium moulé sous pression, peint avec une poudre polyester après traitement de conversion chimique superficielle ¬ Connexion électrique au moyen d'un connecteur rapide prise femelle-prise mâle externe IP66, permettant un branchement électrique avec les groupes d'alimentation sans ouvrir le corps d'éclairage, réalisé en polyamide PA66 ; 7 pôles de câbles Ø 13 - Ø 18 mm (LASER+ 30), ou bien 5 pôles de câbles Ø 7 - Ø 14 mm (LASER+ 20) ¬ Source lumineuse composée de l'association de plusieurs modules LED ¬ Visserie extérieure en acier inoxydable ¬ Étrier en acier peint par poudre polyester après galvanisation à chaud ¬ La puissance de LASER+ inclut les pertes de l'unité d'alimentation ¬ Équipé d'un goniomètre gradué pour le réglage de l'orientation ¬ Pour alimenter le LASER+ n'utiliser que les groupes d'alimentation disponibles comme accessoires ¬ Des groupes d’alimentation d'intensité variable DALI et DMX512-RDM IP66 sont disponibles. Le branchement électrique entre eux et les projecteurs afférents doit être effectué à l'aide d'un câble d'une longueur maximale de 100 mètres ¬ Les projecteurs doivent être combinés correctement avec les groupes d'alimentation, tout en prêtant attention aux modèles et au nombre de canaux de connexion : 2 canaux (2CH) et 3 canaux (3CH) ¬ Équipé d'un dispositif supplémentaire de protection contre les surtensions de réseau jusqu'à 10 kV (SPD) ¬ Les versions LASER+ 10 comprennent un groupe d'alimentation se trouvant à l'intérieur d'un coffre de câblage en tôle peinte. La connexion électrique est effectuée dans un box approprié en polyamide au moyen d'un presse-étoupe anti-arrachage M25x1.5 pour des câbles de Ø 9 - Ø 16 mm ¬ Les versions LASER+ 10 sont équipées d'un dispositif supplémentaire de protection contre les surtensions de réseau allant jusqu'à 10 kV (CM et DM) | Projecteurs haute puissance | High power schijnwerpers | Krachtige LED-schijnwerper voor binnen- en buitenverlichting, bestaande uit: ¬ Structuur van spuitgietaluminium gelakt met polyester poederlak na chemische conversiebehandeling van het oppervlak ISO 9227 ¬ Afscherming met geïntegreerde optische groep van transparant Uv- en warmte bestendig technopolymeer ¬ Optische groep bestaande uit lenzen van technopolymeer met zeer hoge licht-doorgave ¬ Pakking van slijtvast siliconen, met zeer hoge elastische terugveer-capaciteit ¬ Hoogrendement koellichaam in spuitgietaluminium ¬ Box voor vloeraansluiting van spuitgietaluminium met polyester poedercoating na chemische conversiebehandeling van het oppervlak ¬ Elektrische buitenaansluiting door middel van een snelconnector IP66, die de elektrische aansluiting op het voedingspunt mogelijk maakt zonder het armatuur te openen, gemaakt van polyamide PA66; 7-polig voor kabels Ø 13 - Ø 18 mm (LASER+ 30), of 5-polig voor kabels Ø 7 - Ø 14 mm (LASER+ 20). ¬ Lichtbron bestaande uit een combinatie van meerdere LED modules ¬ Externe schroeven van roestvrij staal ¬ Beugel van staal gelakt met polyesterpoeder na voorafgaande thermische verzinking ¬ Het vermogen van de LASER+ is inclusief het vermogen van de driver ¬ Compleet met goniometer met schaalverdeling voor de afstelling van de richting ¬ Om de LASER+ te voeden alleen de drivers gebruiken die als accessoire geleverd worden ¬ Dimbare DALI en DMX512-RDM voedingsgroepen, IP66 verkrijgbaar. De maximale kabellengte voor de elektrische aansluiting tussen deze en de corresponderende schijnwerpers moet maximaal 100 meter zijn ¬ Zorg dat de schijnwerpers overeenkomen met de respectieve driverboxen en let daarbij op de modellen en het aantal verbindingskanalen: 2 kanalen (2CH) en 3 kanalen (3CH) ¬ Compleet met extra voorziening voor bescherming tegen piekspanningen van het netwerk tot aan 10 kV (SPD) ¬ De versies LASER+ 10 zijn compleet met voedingsgroep aan de binnenzijde van een bedradingsvak van gelakt plaatstaal. De elektrische aansluiting geschiedt via een speciale polyamide doos met scheurvaste kabelwartel M25x1.5 voor kabels Ø 9 - Ø 16 mm ¬ De versies LASER+ 10 zijn voorzien van een extra bescherming tegen piekspanningen van het netwerk tot aan 10 kV (DM) | High power schijnwerpers | https://www.performanceinlighting.com/media2/img/prodotti/FULL/Laser_P_10_front_01_hd.jpg | LASER+ 10.jpg | http://www.performanceinlighting.com/fr/fr/prod-3113374 | http://www.performanceinlighting.com/nl/nl/prod-3113374 | YES | YES |  | Phase In | 3113374
OUTDOOR | PROFESSIONAL | O PR HIGH POWER FLOODLIGHTS AND SPORT AREAS PF | LASER+ | 3116877 | LASER+ 10 EXTR 527 A50/M 957 GR94 RM | LASER+ 10 EXTR 527 A50/M 957 GR94 RM | 1520 | 0 | 0 | 0 | 0 | 1 | 0 | 0 | 0 | 1 | 1 | 13.876 | 14.794 | KG | 0.054 | M3 | 0.85 | 0.35 | 0.18 | M | 8018367729504 | 94054210 | Gris | Grijs | Projecteurs haute puissance | Projecteur LED haute puissance pour éclairage intérieur et extérieur, comprenant: ¬ Structure portante en aluminium moulé sous pression, celui-ci ayant été peint avec une poudre polyester après traitement de conversion chimique superficielle ISO 9227 ¬ Diffuseur avec groupe optique intégré en technopolymère transparent stabilisé aux UV et à la chaleur ¬ Optiques symétriques, asymétriques et double asymétrique ¬ Joint en silicone antivieillissement à haute capacité d'élasticité ¬ Dissipateur de haut rendement réalisé en aluminium moulé sous pression ¬ Box de connexion électrique réalisé en aluminium moulé sous pression, peint avec une poudre polyester après traitement de conversion chimique superficielle ¬ Connexion électrique au moyen d'un connecteur rapide prise femelle-prise mâle externe IP66, permettant un branchement électrique avec les groupes d'alimentation sans ouvrir le corps d'éclairage, réalisé en polyamide PA66 ; 7 pôles de câbles Ø 13 - Ø 18 mm (LASER+ 30), ou bien 5 pôles de câbles Ø 7 - Ø 14 mm (LASER+ 20) ¬ Source lumineuse composée de l'association de plusieurs modules LED ¬ Visserie extérieure en acier inoxydable ¬ Étrier en acier peint par poudre polyester après galvanisation à chaud ¬ La puissance de LASER+ inclut les pertes de l'unité d'alimentation ¬ Équipé d'un goniomètre gradué pour le réglage de l'orientation ¬ Pour alimenter le LASER+ n'utiliser que les groupes d'alimentation disponibles comme accessoires ¬ Des groupes d’alimentation d'intensité variable DALI et DMX512-RDM IP66 sont disponibles. Le branchement électrique entre eux et les projecteurs afférents doit être effectué à l'aide d'un câble d'une longueur maximale de 100 mètres ¬ Les projecteurs doivent être combinés correctement avec les groupes d'alimentation, tout en prêtant attention aux modèles et au nombre de canaux de connexion : 2 canaux (2CH) et 3 canaux (3CH) ¬ Équipé d'un dispositif supplémentaire de protection contre les surtensions de réseau jusqu'à 10 kV (SPD) ¬ Les versions LASER+ 10 comprennent un groupe d'alimentation se trouvant à l'intérieur d'un coffre de câblage en tôle peinte. La connexion électrique est effectuée dans un box approprié en polyamide au moyen d'un presse-étoupe anti-arrachage M25x1.5 pour des câbles de Ø 9 - Ø 16 mm ¬ Les versions LASER+ 10 sont équipées d'un dispositif supplémentaire de protection contre les surtensions de réseau allant jusqu'à 10 kV (CM et DM) | Projecteurs haute puissance | High power schijnwerpers | Krachtige LED-schijnwerper voor binnen- en buitenverlichting, bestaande uit: ¬ Structuur van spuitgietaluminium gelakt met polyester poederlak na chemische conversiebehandeling van het oppervlak ISO 9227 ¬ Afscherming met geïntegreerde optische groep van transparant Uv- en warmte bestendig technopolymeer ¬ Optische groep bestaande uit lenzen van technopolymeer met zeer hoge licht-doorgave ¬ Pakking van slijtvast siliconen, met zeer hoge elastische terugveer-capaciteit ¬ Hoogrendement koellichaam in spuitgietaluminium ¬ Box voor vloeraansluiting van spuitgietaluminium met polyester poedercoating na chemische conversiebehandeling van het oppervlak ¬ Elektrische buitenaansluiting door middel van een snelconnector IP66, die de elektrische aansluiting op het voedingspunt mogelijk maakt zonder het armatuur te openen, gemaakt van polyamide PA66; 7-polig voor kabels Ø 13 - Ø 18 mm (LASER+ 30), of 5-polig voor kabels Ø 7 - Ø 14 mm (LASER+ 20). ¬ Lichtbron bestaande uit een combinatie van meerdere LED modules ¬ Externe schroeven van roestvrij staal ¬ Beugel van staal gelakt met polyesterpoeder na voorafgaande thermische verzinking ¬ Het vermogen van de LASER+ is inclusief het vermogen van de driver ¬ Compleet met goniometer met schaalverdeling voor de afstelling van de richting ¬ Om de LASER+ te voeden alleen de drivers gebruiken die als accessoire geleverd worden ¬ Dimbare DALI en DMX512-RDM voedingsgroepen, IP66 verkrijgbaar. De maximale kabellengte voor de elektrische aansluiting tussen deze en de corresponderende schijnwerpers moet maximaal 100 meter zijn ¬ Zorg dat de schijnwerpers overeenkomen met de respectieve driverboxen en let daarbij op de modellen en het aantal verbindingskanalen: 2 kanalen (2CH) en 3 kanalen (3CH) ¬ Compleet met extra voorziening voor bescherming tegen piekspanningen van het netwerk tot aan 10 kV (SPD) ¬ De versies LASER+ 10 zijn compleet met voedingsgroep aan de binnenzijde van een bedradingsvak van gelakt plaatstaal. De elektrische aansluiting geschiedt via een speciale polyamide doos met scheurvaste kabelwartel M25x1.5 voor kabels Ø 9 - Ø 16 mm ¬ De versies LASER+ 10 zijn voorzien van een extra bescherming tegen piekspanningen van het netwerk tot aan 10 kV (DM) | High power schijnwerpers | https://www.performanceinlighting.com/media2/img/prodotti/FULL/Laser_P_10_front_01_hd.jpg | LASER+ 10.jpg | http://www.performanceinlighting.com/fr/fr/prod-3116877 | http://www.performanceinlighting.com/nl/nl/prod-3116877 | YES | YES |  | Phase In | 3116877
OUTDOOR | PROFESSIONAL | O PR HIGH POWER FLOODLIGHTS AND SPORT AREAS PF | LASER+ | 3107814 | LASER+ 10 EXTR 527 A60/M 740 GR94 DALI | LASER+ 10 EXTR 527 A60/M 740 GR94 DALI | 2356 | 0 | 0 | 0 | 0 | 1 | 0 | 0 | 0 | 1 | 1 | 24.197 | 25.722 | KG | 0.068 | M3 | 0.8 | 0.57 | 0.15 | M | 8018367699333 | 94054210 | Gris | Grijs | Projecteurs haute puissance | Projecteur LED haute puissance pour éclairage intérieur et extérieur, comprenant: ¬ Structure portante en aluminium moulé sous pression, celui-ci ayant été peint avec une poudre polyester après traitement de conversion chimique superficielle ISO 9227 ¬ Diffuseur avec groupe optique intégré en technopolymère transparent stabilisé aux UV et à la chaleur ¬ Optiques symétriques, asymétriques et double asymétrique ¬ Joint en silicone antivieillissement à haute capacité d'élasticité ¬ Dissipateur de haut rendement réalisé en aluminium moulé sous pression ¬ Box de connexion électrique réalisé en aluminium moulé sous pression, peint avec une poudre polyester après traitement de conversion chimique superficielle ¬ Connexion électrique au moyen d'un connecteur rapide prise femelle-prise mâle externe IP66, permettant un branchement électrique avec les groupes d'alimentation sans ouvrir le corps d'éclairage, réalisé en polyamide PA66 ; 7 pôles de câbles Ø 13 - Ø 18 mm (LASER+ 30), ou bien 5 pôles de câbles Ø 7 - Ø 14 mm (LASER+ 20) ¬ Source lumineuse composée de l'association de plusieurs modules LED ¬ Visserie extérieure en acier inoxydable ¬ Étrier en acier peint par poudre polyester après galvanisation à chaud ¬ La puissance de LASER+ inclut les pertes de l'unité d'alimentation ¬ Équipé d'un goniomètre gradué pour le réglage de l'orientation ¬ Pour alimenter le LASER+ n'utiliser que les groupes d'alimentation disponibles comme accessoires ¬ Des groupes d’alimentation d'intensité variable DALI et DMX512-RDM IP66 sont disponibles. Le branchement électrique entre eux et les projecteurs afférents doit être effectué à l'aide d'un câble d'une longueur maximale de 100 mètres ¬ Les projecteurs doivent être combinés correctement avec les groupes d'alimentation, tout en prêtant attention aux modèles et au nombre de canaux de connexion : 2 canaux (2CH) et 3 canaux (3CH) ¬ Équipé d'un dispositif supplémentaire de protection contre les surtensions de réseau jusqu'à 10 kV (SPD) ¬ Les versions LASER+ 10 comprennent un groupe d'alimentation se trouvant à l'intérieur d'un coffre de câblage en tôle peinte. La connexion électrique est effectuée dans un box approprié en polyamide au moyen d'un presse-étoupe anti-arrachage M25x1.5 pour des câbles de Ø 9 - Ø 16 mm ¬ Les versions LASER+ 10 sont équipées d'un dispositif supplémentaire de protection contre les surtensions de réseau allant jusqu'à 10 kV (CM et DM) | Projecteurs haute puissance | High power schijnwerpers | Krachtige LED-schijnwerper voor binnen- en buitenverlichting, bestaande uit: ¬ Structuur van spuitgietaluminium gelakt met polyester poederlak na chemische conversiebehandeling van het oppervlak ISO 9227 ¬ Afscherming met geïntegreerde optische groep van transparant Uv- en warmte bestendig technopolymeer ¬ Optische groep bestaande uit lenzen van technopolymeer met zeer hoge licht-doorgave ¬ Pakking van slijtvast siliconen, met zeer hoge elastische terugveer-capaciteit ¬ Hoogrendement koellichaam in spuitgietaluminium ¬ Box voor vloeraansluiting van spuitgietaluminium met polyester poedercoating na chemische conversiebehandeling van het oppervlak ¬ Elektrische buitenaansluiting door middel van een snelconnector IP66, die de elektrische aansluiting op het voedingspunt mogelijk maakt zonder het armatuur te openen, gemaakt van polyamide PA66; 7-polig voor kabels Ø 13 - Ø 18 mm (LASER+ 30), of 5-polig voor kabels Ø 7 - Ø 14 mm (LASER+ 20). ¬ Lichtbron bestaande uit een combinatie van meerdere LED modules ¬ Externe schroeven van roestvrij staal ¬ Beugel van staal gelakt met polyesterpoeder na voorafgaande thermische verzinking ¬ Het vermogen van de LASER+ is inclusief het vermogen van de driver ¬ Compleet met goniometer met schaalverdeling voor de afstelling van de richting ¬ Om de LASER+ te voeden alleen de drivers gebruiken die als accessoire geleverd worden ¬ Dimbare DALI en DMX512-RDM voedingsgroepen, IP66 verkrijgbaar. De maximale kabellengte voor de elektrische aansluiting tussen deze en de corresponderende schijnwerpers moet maximaal 100 meter zijn ¬ Zorg dat de schijnwerpers overeenkomen met de respectieve driverboxen en let daarbij op de modellen en het aantal verbindingskanalen: 2 kanalen (2CH) en 3 kanalen (3CH) ¬ Compleet met extra voorziening voor bescherming tegen piekspanningen van het netwerk tot aan 10 kV (SPD) ¬ De versies LASER+ 10 zijn compleet met voedingsgroep aan de binnenzijde van een bedradingsvak van gelakt plaatstaal. De elektrische aansluiting geschiedt via een speciale polyamide doos met scheurvaste kabelwartel M25x1.5 voor kabels Ø 9 - Ø 16 mm ¬ De versies LASER+ 10 zijn voorzien van een extra bescherming tegen piekspanningen van het netwerk tot aan 10 kV (DM) | High power schijnwerpers | https://www.performanceinlighting.com/media2/img/prodotti/FULL/Laser_P_10_front_01_hd.jpg | LASER+ 10.jpg | http://www.performanceinlighting.com/fr/fr/prod-3107814 | http://www.performanceinlighting.com/nl/nl/prod-3107814 | YES | YES |  | Phase In | 3107814
OUTDOOR | PROFESSIONAL | O PR HIGH POWER FLOODLIGHTS AND SPORT AREAS PF | LASER+ | 3113379 | LASER+ 10 EXTR 527 A60/M 740 GR94 DMX | LASER+ 10 EXTR 527 A60/M 740 GR94 DMX | 2418 | 0 | 0 | 0 | 0 | 1 | 0 | 0 | 0 | 1 | 1 | 23.956 | 25.471 | KG | 0.065 | M3 | 0.79 | 0.57 | 0.145 | M | 8018367714258 | 94054210 | Gris | Grijs | Projecteurs haute puissance | Projecteur LED haute puissance pour éclairage intérieur et extérieur, comprenant: ¬ Structure portante en aluminium moulé sous pression, celui-ci ayant été peint avec une poudre polyester après traitement de conversion chimique superficielle ISO 9227 ¬ Diffuseur avec groupe optique intégré en technopolymère transparent stabilisé aux UV et à la chaleur ¬ Optiques symétriques, asymétriques et double asymétrique ¬ Joint en silicone antivieillissement à haute capacité d'élasticité ¬ Dissipateur de haut rendement réalisé en aluminium moulé sous pression ¬ Box de connexion électrique réalisé en aluminium moulé sous pression, peint avec une poudre polyester après traitement de conversion chimique superficielle ¬ Connexion électrique au moyen d'un connecteur rapide prise femelle-prise mâle externe IP66, permettant un branchement électrique avec les groupes d'alimentation sans ouvrir le corps d'éclairage, réalisé en polyamide PA66 ; 7 pôles de câbles Ø 13 - Ø 18 mm (LASER+ 30), ou bien 5 pôles de câbles Ø 7 - Ø 14 mm (LASER+ 20) ¬ Source lumineuse composée de l'association de plusieurs modules LED ¬ Visserie extérieure en acier inoxydable ¬ Étrier en acier peint par poudre polyester après galvanisation à chaud ¬ La puissance de LASER+ inclut les pertes de l'unité d'alimentation ¬ Équipé d'un goniomètre gradué pour le réglage de l'orientation ¬ Pour alimenter le LASER+ n'utiliser que les groupes d'alimentation disponibles comme accessoires ¬ Des groupes d’alimentation d'intensité variable DALI et DMX512-RDM IP66 sont disponibles. Le branchement électrique entre eux et les projecteurs afférents doit être effectué à l'aide d'un câble d'une longueur maximale de 100 mètres ¬ Les projecteurs doivent être combinés correctement avec les groupes d'alimentation, tout en prêtant attention aux modèles et au nombre de canaux de connexion : 2 canaux (2CH) et 3 canaux (3CH) ¬ Équipé d'un dispositif supplémentaire de protection contre les surtensions de réseau jusqu'à 10 kV (SPD) ¬ Les versions LASER+ 10 comprennent un groupe d'alimentation se trouvant à l'intérieur d'un coffre de câblage en tôle peinte. La connexion électrique est effectuée dans un box approprié en polyamide au moyen d'un presse-étoupe anti-arrachage M25x1.5 pour des câbles de Ø 9 - Ø 16 mm ¬ Les versions LASER+ 10 sont équipées d'un dispositif supplémentaire de protection contre les surtensions de réseau allant jusqu'à 10 kV (CM et DM) | Projecteurs haute puissance | High power schijnwerpers | Krachtige LED-schijnwerper voor binnen- en buitenverlichting, bestaande uit: ¬ Structuur van spuitgietaluminium gelakt met polyester poederlak na chemische conversiebehandeling van het oppervlak ISO 9227 ¬ Afscherming met geïntegreerde optische groep van transparant Uv- en warmte bestendig technopolymeer ¬ Optische groep bestaande uit lenzen van technopolymeer met zeer hoge licht-doorgave ¬ Pakking van slijtvast siliconen, met zeer hoge elastische terugveer-capaciteit ¬ Hoogrendement koellichaam in spuitgietaluminium ¬ Box voor vloeraansluiting van spuitgietaluminium met polyester poedercoating na chemische conversiebehandeling van het oppervlak ¬ Elektrische buitenaansluiting door middel van een snelconnector IP66, die de elektrische aansluiting op het voedingspunt mogelijk maakt zonder het armatuur te openen, gemaakt van polyamide PA66; 7-polig voor kabels Ø 13 - Ø 18 mm (LASER+ 30), of 5-polig voor kabels Ø 7 - Ø 14 mm (LASER+ 20). ¬ Lichtbron bestaande uit een combinatie van meerdere LED modules ¬ Externe schroeven van roestvrij staal ¬ Beugel van staal gelakt met polyesterpoeder na voorafgaande thermische verzinking ¬ Het vermogen van de LASER+ is inclusief het vermogen van de driver ¬ Compleet met goniometer met schaalverdeling voor de afstelling van de richting ¬ Om de LASER+ te voeden alleen de drivers gebruiken die als accessoire geleverd worden ¬ Dimbare DALI en DMX512-RDM voedingsgroepen, IP66 verkrijgbaar. De maximale kabellengte voor de elektrische aansluiting tussen deze en de corresponderende schijnwerpers moet maximaal 100 meter zijn ¬ Zorg dat de schijnwerpers overeenkomen met de respectieve driverboxen en let daarbij op de modellen en het aantal verbindingskanalen: 2 kanalen (2CH) en 3 kanalen (3CH) ¬ Compleet met extra voorziening voor bescherming tegen piekspanningen van het netwerk tot aan 10 kV (SPD) ¬ De versies LASER+ 10 zijn compleet met voedingsgroep aan de binnenzijde van een bedradingsvak van gelakt plaatstaal. De elektrische aansluiting geschiedt via een speciale polyamide doos met scheurvaste kabelwartel M25x1.5 voor kabels Ø 9 - Ø 16 mm ¬ De versies LASER+ 10 zijn voorzien van een extra bescherming tegen piekspanningen van het netwerk tot aan 10 kV (DM) | High power schijnwerpers | https://www.performanceinlighting.com/media2/img/prodotti/FULL/Laser_P_10_front_01_hd.jpg | LASER+ 10.jpg | http://www.performanceinlighting.com/fr/fr/prod-3113379 | http://www.performanceinlighting.com/nl/nl/prod-3113379 | YES | YES |  | Phase In | 3113379
OUTDOOR | PROFESSIONAL | O PR HIGH POWER FLOODLIGHTS AND SPORT AREAS PF | LASER+ | 3116882 | LASER+ 10 EXTR 527 A60/M 740 GR94 RM | LASER+ 10 EXTR 527 A60/M 740 GR94 RM | 1520 | 0 | 0 | 0 | 0 | 1 | 0 | 0 | 0 | 1 | 1 | 13.904 | 14.822 | KG | 0.054 | M3 | 0.85 | 0.35 | 0.18 | M | 8018367729559 | 94054210 | Gris | Grijs | Projecteurs haute puissance | Projecteur LED haute puissance pour éclairage intérieur et extérieur, comprenant: ¬ Structure portante en aluminium moulé sous pression, celui-ci ayant été peint avec une poudre polyester après traitement de conversion chimique superficielle ISO 9227 ¬ Diffuseur avec groupe optique intégré en technopolymère transparent stabilisé aux UV et à la chaleur ¬ Optiques symétriques, asymétriques et double asymétrique ¬ Joint en silicone antivieillissement à haute capacité d'élasticité ¬ Dissipateur de haut rendement réalisé en aluminium moulé sous pression ¬ Box de connexion électrique réalisé en aluminium moulé sous pression, peint avec une poudre polyester après traitement de conversion chimique superficielle ¬ Connexion électrique au moyen d'un connecteur rapide prise femelle-prise mâle externe IP66, permettant un branchement électrique avec les groupes d'alimentation sans ouvrir le corps d'éclairage, réalisé en polyamide PA66 ; 7 pôles de câbles Ø 13 - Ø 18 mm (LASER+ 30), ou bien 5 pôles de câbles Ø 7 - Ø 14 mm (LASER+ 20) ¬ Source lumineuse composée de l'association de plusieurs modules LED ¬ Visserie extérieure en acier inoxydable ¬ Étrier en acier peint par poudre polyester après galvanisation à chaud ¬ La puissance de LASER+ inclut les pertes de l'unité d'alimentation ¬ Équipé d'un goniomètre gradué pour le réglage de l'orientation ¬ Pour alimenter le LASER+ n'utiliser que les groupes d'alimentation disponibles comme accessoires ¬ Des groupes d’alimentation d'intensité variable DALI et DMX512-RDM IP66 sont disponibles. Le branchement électrique entre eux et les projecteurs afférents doit être effectué à l'aide d'un câble d'une longueur maximale de 100 mètres ¬ Les projecteurs doivent être combinés correctement avec les groupes d'alimentation, tout en prêtant attention aux modèles et au nombre de canaux de connexion : 2 canaux (2CH) et 3 canaux (3CH) ¬ Équipé d'un dispositif supplémentaire de protection contre les surtensions de réseau jusqu'à 10 kV (SPD) ¬ Les versions LASER+ 10 comprennent un groupe d'alimentation se trouvant à l'intérieur d'un coffre de câblage en tôle peinte. La connexion électrique est effectuée dans un box approprié en polyamide au moyen d'un presse-étoupe anti-arrachage M25x1.5 pour des câbles de Ø 9 - Ø 16 mm ¬ Les versions LASER+ 10 sont équipées d'un dispositif supplémentaire de protection contre les surtensions de réseau allant jusqu'à 10 kV (CM et DM) | Projecteurs haute puissance | High power schijnwerpers | Krachtige LED-schijnwerper voor binnen- en buitenverlichting, bestaande uit: ¬ Structuur van spuitgietaluminium gelakt met polyester poederlak na chemische conversiebehandeling van het oppervlak ISO 9227 ¬ Afscherming met geïntegreerde optische groep van transparant Uv- en warmte bestendig technopolymeer ¬ Optische groep bestaande uit lenzen van technopolymeer met zeer hoge licht-doorgave ¬ Pakking van slijtvast siliconen, met zeer hoge elastische terugveer-capaciteit ¬ Hoogrendement koellichaam in spuitgietaluminium ¬ Box voor vloeraansluiting van spuitgietaluminium met polyester poedercoating na chemische conversiebehandeling van het oppervlak ¬ Elektrische buitenaansluiting door middel van een snelconnector IP66, die de elektrische aansluiting op het voedingspunt mogelijk maakt zonder het armatuur te openen, gemaakt van polyamide PA66; 7-polig voor kabels Ø 13 - Ø 18 mm (LASER+ 30), of 5-polig voor kabels Ø 7 - Ø 14 mm (LASER+ 20). ¬ Lichtbron bestaande uit een combinatie van meerdere LED modules ¬ Externe schroeven van roestvrij staal ¬ Beugel van staal gelakt met polyesterpoeder na voorafgaande thermische verzinking ¬ Het vermogen van de LASER+ is inclusief het vermogen van de driver ¬ Compleet met goniometer met schaalverdeling voor de afstelling van de richting ¬ Om de LASER+ te voeden alleen de drivers gebruiken die als accessoire geleverd worden ¬ Dimbare DALI en DMX512-RDM voedingsgroepen, IP66 verkrijgbaar. De maximale kabellengte voor de elektrische aansluiting tussen deze en de corresponderende schijnwerpers moet maximaal 100 meter zijn ¬ Zorg dat de schijnwerpers overeenkomen met de respectieve driverboxen en let daarbij op de modellen en het aantal verbindingskanalen: 2 kanalen (2CH) en 3 kanalen (3CH) ¬ Compleet met extra voorziening voor bescherming tegen piekspanningen van het netwerk tot aan 10 kV (SPD) ¬ De versies LASER+ 10 zijn compleet met voedingsgroep aan de binnenzijde van een bedradingsvak van gelakt plaatstaal. De elektrische aansluiting geschiedt via een speciale polyamide doos met scheurvaste kabelwartel M25x1.5 voor kabels Ø 9 - Ø 16 mm ¬ De versies LASER+ 10 zijn voorzien van een extra bescherming tegen piekspanningen van het netwerk tot aan 10 kV (DM) | High power schijnwerpers | https://www.performanceinlighting.com/media2/img/prodotti/FULL/Laser_P_10_front_01_hd.jpg | LASER+ 10.jpg | http://www.performanceinlighting.com/fr/fr/prod-3116882 | http://www.performanceinlighting.com/nl/nl/prod-3116882 | YES | YES |  | Phase In | 3116882
OUTDOOR | PROFESSIONAL | O PR HIGH POWER FLOODLIGHTS AND SPORT AREAS PF | LASER+ | 3107811 | LASER+ 10 EXTR 527 A60/M 757 GR94 DALI | LASER+ 10 EXTR 527 A60/M 757 GR94 DALI | 2356 | 0 | 0 | 0 | 0 | 1 | 0 | 0 | 0 | 1 | 1 | 24.197 | 25.722 | KG | 0.068 | M3 | 0.8 | 0.57 | 0.15 | M | 8018367699302 | 94054210 | Gris | Grijs | Projecteurs haute puissance | Projecteur LED haute puissance pour éclairage intérieur et extérieur, comprenant: ¬ Structure portante en aluminium moulé sous pression, celui-ci ayant été peint avec une poudre polyester après traitement de conversion chimique superficielle ISO 9227 ¬ Diffuseur avec groupe optique intégré en technopolymère transparent stabilisé aux UV et à la chaleur ¬ Optiques symétriques, asymétriques et double asymétrique ¬ Joint en silicone antivieillissement à haute capacité d'élasticité ¬ Dissipateur de haut rendement réalisé en aluminium moulé sous pression ¬ Box de connexion électrique réalisé en aluminium moulé sous pression, peint avec une poudre polyester après traitement de conversion chimique superficielle ¬ Connexion électrique au moyen d'un connecteur rapide prise femelle-prise mâle externe IP66, permettant un branchement électrique avec les groupes d'alimentation sans ouvrir le corps d'éclairage, réalisé en polyamide PA66 ; 7 pôles de câbles Ø 13 - Ø 18 mm (LASER+ 30), ou bien 5 pôles de câbles Ø 7 - Ø 14 mm (LASER+ 20) ¬ Source lumineuse composée de l'association de plusieurs modules LED ¬ Visserie extérieure en acier inoxydable ¬ Étrier en acier peint par poudre polyester après galvanisation à chaud ¬ La puissance de LASER+ inclut les pertes de l'unité d'alimentation ¬ Équipé d'un goniomètre gradué pour le réglage de l'orientation ¬ Pour alimenter le LASER+ n'utiliser que les groupes d'alimentation disponibles comme accessoires ¬ Des groupes d’alimentation d'intensité variable DALI et DMX512-RDM IP66 sont disponibles. Le branchement électrique entre eux et les projecteurs afférents doit être effectué à l'aide d'un câble d'une longueur maximale de 100 mètres ¬ Les projecteurs doivent être combinés correctement avec les groupes d'alimentation, tout en prêtant attention aux modèles et au nombre de canaux de connexion : 2 canaux (2CH) et 3 canaux (3CH) ¬ Équipé d'un dispositif supplémentaire de protection contre les surtensions de réseau jusqu'à 10 kV (SPD) ¬ Les versions LASER+ 10 comprennent un groupe d'alimentation se trouvant à l'intérieur d'un coffre de câblage en tôle peinte. La connexion électrique est effectuée dans un box approprié en polyamide au moyen d'un presse-étoupe anti-arrachage M25x1.5 pour des câbles de Ø 9 - Ø 16 mm ¬ Les versions LASER+ 10 sont équipées d'un dispositif supplémentaire de protection contre les surtensions de réseau allant jusqu'à 10 kV (CM et DM) | Projecteurs haute puissance | High power schijnwerpers | Krachtige LED-schijnwerper voor binnen- en buitenverlichting, bestaande uit: ¬ Structuur van spuitgietaluminium gelakt met polyester poederlak na chemische conversiebehandeling van het oppervlak ISO 9227 ¬ Afscherming met geïntegreerde optische groep van transparant Uv- en warmte bestendig technopolymeer ¬ Optische groep bestaande uit lenzen van technopolymeer met zeer hoge licht-doorgave ¬ Pakking van slijtvast siliconen, met zeer hoge elastische terugveer-capaciteit ¬ Hoogrendement koellichaam in spuitgietaluminium ¬ Box voor vloeraansluiting van spuitgietaluminium met polyester poedercoating na chemische conversiebehandeling van het oppervlak ¬ Elektrische buitenaansluiting door middel van een snelconnector IP66, die de elektrische aansluiting op het voedingspunt mogelijk maakt zonder het armatuur te openen, gemaakt van polyamide PA66; 7-polig voor kabels Ø 13 - Ø 18 mm (LASER+ 30), of 5-polig voor kabels Ø 7 - Ø 14 mm (LASER+ 20). ¬ Lichtbron bestaande uit een combinatie van meerdere LED modules ¬ Externe schroeven van roestvrij staal ¬ Beugel van staal gelakt met polyesterpoeder na voorafgaande thermische verzinking ¬ Het vermogen van de LASER+ is inclusief het vermogen van de driver ¬ Compleet met goniometer met schaalverdeling voor de afstelling van de richting ¬ Om de LASER+ te voeden alleen de drivers gebruiken die als accessoire geleverd worden ¬ Dimbare DALI en DMX512-RDM voedingsgroepen, IP66 verkrijgbaar. De maximale kabellengte voor de elektrische aansluiting tussen deze en de corresponderende schijnwerpers moet maximaal 100 meter zijn ¬ Zorg dat de schijnwerpers overeenkomen met de respectieve driverboxen en let daarbij op de modellen en het aantal verbindingskanalen: 2 kanalen (2CH) en 3 kanalen (3CH) ¬ Compleet met extra voorziening voor bescherming tegen piekspanningen van het netwerk tot aan 10 kV (SPD) ¬ De versies LASER+ 10 zijn compleet met voedingsgroep aan de binnenzijde van een bedradingsvak van gelakt plaatstaal. De elektrische aansluiting geschiedt via een speciale polyamide doos met scheurvaste kabelwartel M25x1.5 voor kabels Ø 9 - Ø 16 mm ¬ De versies LASER+ 10 zijn voorzien van een extra bescherming tegen piekspanningen van het netwerk tot aan 10 kV (DM) | High power schijnwerpers | https://www.performanceinlighting.com/media2/img/prodotti/FULL/Laser_P_10_front_01_hd.jpg | LASER+ 10.jpg | http://www.performanceinlighting.com/fr/fr/prod-3107811 | http://www.performanceinlighting.com/nl/nl/prod-3107811 | YES | YES |  | Phase In | 3107811
OUTDOOR | PROFESSIONAL | O PR HIGH POWER FLOODLIGHTS AND SPORT AREAS PF | LASER+ | 3113376 | LASER+ 10 EXTR 527 A60/M 757 GR94 DMX | LASER+ 10 EXTR 527 A60/M 757 GR94 DMX | 2418 | 0 | 0 | 0 | 0 | 1 | 0 | 0 | 0 | 1 | 1 | 23.956 | 25.471 | KG | 0.065 | M3 | 0.79 | 0.57 | 0.145 | M | 8018367714227 | 94054210 | Gris | Grijs | Projecteurs haute puissance | Projecteur LED haute puissance pour éclairage intérieur et extérieur, comprenant: ¬ Structure portante en aluminium moulé sous pression, celui-ci ayant été peint avec une poudre polyester après traitement de conversion chimique superficielle ISO 9227 ¬ Diffuseur avec groupe optique intégré en technopolymère transparent stabilisé aux UV et à la chaleur ¬ Optiques symétriques, asymétriques et double asymétrique ¬ Joint en silicone antivieillissement à haute capacité d'élasticité ¬ Dissipateur de haut rendement réalisé en aluminium moulé sous pression ¬ Box de connexion électrique réalisé en aluminium moulé sous pression, peint avec une poudre polyester après traitement de conversion chimique superficielle ¬ Connexion électrique au moyen d'un connecteur rapide prise femelle-prise mâle externe IP66, permettant un branchement électrique avec les groupes d'alimentation sans ouvrir le corps d'éclairage, réalisé en polyamide PA66 ; 7 pôles de câbles Ø 13 - Ø 18 mm (LASER+ 30), ou bien 5 pôles de câbles Ø 7 - Ø 14 mm (LASER+ 20) ¬ Source lumineuse composée de l'association de plusieurs modules LED ¬ Visserie extérieure en acier inoxydable ¬ Étrier en acier peint par poudre polyester après galvanisation à chaud ¬ La puissance de LASER+ inclut les pertes de l'unité d'alimentation ¬ Équipé d'un goniomètre gradué pour le réglage de l'orientation ¬ Pour alimenter le LASER+ n'utiliser que les groupes d'alimentation disponibles comme accessoires ¬ Des groupes d’alimentation d'intensité variable DALI et DMX512-RDM IP66 sont disponibles. Le branchement électrique entre eux et les projecteurs afférents doit être effectué à l'aide d'un câble d'une longueur maximale de 100 mètres ¬ Les projecteurs doivent être combinés correctement avec les groupes d'alimentation, tout en prêtant attention aux modèles et au nombre de canaux de connexion : 2 canaux (2CH) et 3 canaux (3CH) ¬ Équipé d'un dispositif supplémentaire de protection contre les surtensions de réseau jusqu'à 10 kV (SPD) ¬ Les versions LASER+ 10 comprennent un groupe d'alimentation se trouvant à l'intérieur d'un coffre de câblage en tôle peinte. La connexion électrique est effectuée dans un box approprié en polyamide au moyen d'un presse-étoupe anti-arrachage M25x1.5 pour des câbles de Ø 9 - Ø 16 mm ¬ Les versions LASER+ 10 sont équipées d'un dispositif supplémentaire de protection contre les surtensions de réseau allant jusqu'à 10 kV (CM et DM) | Projecteurs haute puissance | High power schijnwerpers | Krachtige LED-schijnwerper voor binnen- en buitenverlichting, bestaande uit: ¬ Structuur van spuitgietaluminium gelakt met polyester poederlak na chemische conversiebehandeling van het oppervlak ISO 9227 ¬ Afscherming met geïntegreerde optische groep van transparant Uv- en warmte bestendig technopolymeer ¬ Optische groep bestaande uit lenzen van technopolymeer met zeer hoge licht-doorgave ¬ Pakking van slijtvast siliconen, met zeer hoge elastische terugveer-capaciteit ¬ Hoogrendement koellichaam in spuitgietaluminium ¬ Box voor vloeraansluiting van spuitgietaluminium met polyester poedercoating na chemische conversiebehandeling van het oppervlak ¬ Elektrische buitenaansluiting door middel van een snelconnector IP66, die de elektrische aansluiting op het voedingspunt mogelijk maakt zonder het armatuur te openen, gemaakt van polyamide PA66; 7-polig voor kabels Ø 13 - Ø 18 mm (LASER+ 30), of 5-polig voor kabels Ø 7 - Ø 14 mm (LASER+ 20). ¬ Lichtbron bestaande uit een combinatie van meerdere LED modules ¬ Externe schroeven van roestvrij staal ¬ Beugel van staal gelakt met polyesterpoeder na voorafgaande thermische verzinking ¬ Het vermogen van de LASER+ is inclusief het vermogen van de driver ¬ Compleet met goniometer met schaalverdeling voor de afstelling van de richting ¬ Om de LASER+ te voeden alleen de drivers gebruiken die als accessoire geleverd worden ¬ Dimbare DALI en DMX512-RDM voedingsgroepen, IP66 verkrijgbaar. De maximale kabellengte voor de elektrische aansluiting tussen deze en de corresponderende schijnwerpers moet maximaal 100 meter zijn ¬ Zorg dat de schijnwerpers overeenkomen met de respectieve driverboxen en let daarbij op de modellen en het aantal verbindingskanalen: 2 kanalen (2CH) en 3 kanalen (3CH) ¬ Compleet met extra voorziening voor bescherming tegen piekspanningen van het netwerk tot aan 10 kV (SPD) ¬ De versies LASER+ 10 zijn compleet met voedingsgroep aan de binnenzijde van een bedradingsvak van gelakt plaatstaal. De elektrische aansluiting geschiedt via een speciale polyamide doos met scheurvaste kabelwartel M25x1.5 voor kabels Ø 9 - Ø 16 mm ¬ De versies LASER+ 10 zijn voorzien van een extra bescherming tegen piekspanningen van het netwerk tot aan 10 kV (DM) | High power schijnwerpers | https://www.performanceinlighting.com/media2/img/prodotti/FULL/Laser_P_10_front_01_hd.jpg | LASER+ 10.jpg | http://www.performanceinlighting.com/fr/fr/prod-3113376 | http://www.performanceinlighting.com/nl/nl/prod-3113376 | YES | YES |  | Phase In | 3113376
OUTDOOR | PROFESSIONAL | O PR HIGH POWER FLOODLIGHTS AND SPORT AREAS PF | LASER+ | 3116879 | LASER+ 10 EXTR 527 A60/M 757 GR94 RM | LASER+ 10 EXTR 527 A60/M 757 GR94 RM | 1520 | 0 | 0 | 0 | 0 | 1 | 0 | 0 | 0 | 1 | 1 | 13.904 | 14.822 | KG | 0.054 | M3 | 0.85 | 0.35 | 0.18 | M | 8018367729528 | 94054210 | Gris | Grijs | Projecteurs haute puissance | Projecteur LED haute puissance pour éclairage intérieur et extérieur, comprenant: ¬ Structure portante en aluminium moulé sous pression, celui-ci ayant été peint avec une poudre polyester après traitement de conversion chimique superficielle ISO 9227 ¬ Diffuseur avec groupe optique intégré en technopolymère transparent stabilisé aux UV et à la chaleur ¬ Optiques symétriques, asymétriques et double asymétrique ¬ Joint en silicone antivieillissement à haute capacité d'élasticité ¬ Dissipateur de haut rendement réalisé en aluminium moulé sous pression ¬ Box de connexion électrique réalisé en aluminium moulé sous pression, peint avec une poudre polyester après traitement de conversion chimique superficielle ¬ Connexion électrique au moyen d'un connecteur rapide prise femelle-prise mâle externe IP66, permettant un branchement électrique avec les groupes d'alimentation sans ouvrir le corps d'éclairage, réalisé en polyamide PA66 ; 7 pôles de câbles Ø 13 - Ø 18 mm (LASER+ 30), ou bien 5 pôles de câbles Ø 7 - Ø 14 mm (LASER+ 20) ¬ Source lumineuse composée de l'association de plusieurs modules LED ¬ Visserie extérieure en acier inoxydable ¬ Étrier en acier peint par poudre polyester après galvanisation à chaud ¬ La puissance de LASER+ inclut les pertes de l'unité d'alimentation ¬ Équipé d'un goniomètre gradué pour le réglage de l'orientation ¬ Pour alimenter le LASER+ n'utiliser que les groupes d'alimentation disponibles comme accessoires ¬ Des groupes d’alimentation d'intensité variable DALI et DMX512-RDM IP66 sont disponibles. Le branchement électrique entre eux et les projecteurs afférents doit être effectué à l'aide d'un câble d'une longueur maximale de 100 mètres ¬ Les projecteurs doivent être combinés correctement avec les groupes d'alimentation, tout en prêtant attention aux modèles et au nombre de canaux de connexion : 2 canaux (2CH) et 3 canaux (3CH) ¬ Équipé d'un dispositif supplémentaire de protection contre les surtensions de réseau jusqu'à 10 kV (SPD) ¬ Les versions LASER+ 10 comprennent un groupe d'alimentation se trouvant à l'intérieur d'un coffre de câblage en tôle peinte. La connexion électrique est effectuée dans un box approprié en polyamide au moyen d'un presse-étoupe anti-arrachage M25x1.5 pour des câbles de Ø 9 - Ø 16 mm ¬ Les versions LASER+ 10 sont équipées d'un dispositif supplémentaire de protection contre les surtensions de réseau allant jusqu'à 10 kV (CM et DM) | Projecteurs haute puissance | High power schijnwerpers | Krachtige LED-schijnwerper voor binnen- en buitenverlichting, bestaande uit: ¬ Structuur van spuitgietaluminium gelakt met polyester poederlak na chemische conversiebehandeling van het oppervlak ISO 9227 ¬ Afscherming met geïntegreerde optische groep van transparant Uv- en warmte bestendig technopolymeer ¬ Optische groep bestaande uit lenzen van technopolymeer met zeer hoge licht-doorgave ¬ Pakking van slijtvast siliconen, met zeer hoge elastische terugveer-capaciteit ¬ Hoogrendement koellichaam in spuitgietaluminium ¬ Box voor vloeraansluiting van spuitgietaluminium met polyester poedercoating na chemische conversiebehandeling van het oppervlak ¬ Elektrische buitenaansluiting door middel van een snelconnector IP66, die de elektrische aansluiting op het voedingspunt mogelijk maakt zonder het armatuur te openen, gemaakt van polyamide PA66; 7-polig voor kabels Ø 13 - Ø 18 mm (LASER+ 30), of 5-polig voor kabels Ø 7 - Ø 14 mm (LASER+ 20). ¬ Lichtbron bestaande uit een combinatie van meerdere LED modules ¬ Externe schroeven van roestvrij staal ¬ Beugel van staal gelakt met polyesterpoeder na voorafgaande thermische verzinking ¬ Het vermogen van de LASER+ is inclusief het vermogen van de driver ¬ Compleet met goniometer met schaalverdeling voor de afstelling van de richting ¬ Om de LASER+ te voeden alleen de drivers gebruiken die als accessoire geleverd worden ¬ Dimbare DALI en DMX512-RDM voedingsgroepen, IP66 verkrijgbaar. De maximale kabellengte voor de elektrische aansluiting tussen deze en de corresponderende schijnwerpers moet maximaal 100 meter zijn ¬ Zorg dat de schijnwerpers overeenkomen met de respectieve driverboxen en let daarbij op de modellen en het aantal verbindingskanalen: 2 kanalen (2CH) en 3 kanalen (3CH) ¬ Compleet met extra voorziening voor bescherming tegen piekspanningen van het netwerk tot aan 10 kV (SPD) ¬ De versies LASER+ 10 zijn compleet met voedingsgroep aan de binnenzijde van een bedradingsvak van gelakt plaatstaal. De elektrische aansluiting geschiedt via een speciale polyamide doos met scheurvaste kabelwartel M25x1.5 voor kabels Ø 9 - Ø 16 mm ¬ De versies LASER+ 10 zijn voorzien van een extra bescherming tegen piekspanningen van het netwerk tot aan 10 kV (DM) | High power schijnwerpers | https://www.performanceinlighting.com/media2/img/prodotti/FULL/Laser_P_10_front_01_hd.jpg | LASER+ 10.jpg | http://www.performanceinlighting.com/fr/fr/prod-3116879 | http://www.performanceinlighting.com/nl/nl/prod-3116879 | YES | YES |  | Phase In | 3116879
OUTDOOR | PROFESSIONAL | O PR HIGH POWER FLOODLIGHTS AND SPORT AREAS PF | LASER+ | 3107812 | LASER+ 10 EXTR 527 A60/M 857 GR94 DALI | LASER+ 10 EXTR 527 A60/M 857 GR94 DALI | 2356 | 0 | 0 | 0 | 0 | 1 | 0 | 0 | 0 | 1 | 1 | 24.197 | 25.722 | KG | 0.068 | M3 | 0.8 | 0.57 | 0.15 | M | 8018367699319 | 94054210 | Gris | Grijs | Projecteurs haute puissance | Projecteur LED haute puissance pour éclairage intérieur et extérieur, comprenant: ¬ Structure portante en aluminium moulé sous pression, celui-ci ayant été peint avec une poudre polyester après traitement de conversion chimique superficielle ISO 9227 ¬ Diffuseur avec groupe optique intégré en technopolymère transparent stabilisé aux UV et à la chaleur ¬ Optiques symétriques, asymétriques et double asymétrique ¬ Joint en silicone antivieillissement à haute capacité d'élasticité ¬ Dissipateur de haut rendement réalisé en aluminium moulé sous pression ¬ Box de connexion électrique réalisé en aluminium moulé sous pression, peint avec une poudre polyester après traitement de conversion chimique superficielle ¬ Connexion électrique au moyen d'un connecteur rapide prise femelle-prise mâle externe IP66, permettant un branchement électrique avec les groupes d'alimentation sans ouvrir le corps d'éclairage, réalisé en polyamide PA66 ; 7 pôles de câbles Ø 13 - Ø 18 mm (LASER+ 30), ou bien 5 pôles de câbles Ø 7 - Ø 14 mm (LASER+ 20) ¬ Source lumineuse composée de l'association de plusieurs modules LED ¬ Visserie extérieure en acier inoxydable ¬ Étrier en acier peint par poudre polyester après galvanisation à chaud ¬ La puissance de LASER+ inclut les pertes de l'unité d'alimentation ¬ Équipé d'un goniomètre gradué pour le réglage de l'orientation ¬ Pour alimenter le LASER+ n'utiliser que les groupes d'alimentation disponibles comme accessoires ¬ Des groupes d’alimentation d'intensité variable DALI et DMX512-RDM IP66 sont disponibles. Le branchement électrique entre eux et les projecteurs afférents doit être effectué à l'aide d'un câble d'une longueur maximale de 100 mètres ¬ Les projecteurs doivent être combinés correctement avec les groupes d'alimentation, tout en prêtant attention aux modèles et au nombre de canaux de connexion : 2 canaux (2CH) et 3 canaux (3CH) ¬ Équipé d'un dispositif supplémentaire de protection contre les surtensions de réseau jusqu'à 10 kV (SPD) ¬ Les versions LASER+ 10 comprennent un groupe d'alimentation se trouvant à l'intérieur d'un coffre de câblage en tôle peinte. La connexion électrique est effectuée dans un box approprié en polyamide au moyen d'un presse-étoupe anti-arrachage M25x1.5 pour des câbles de Ø 9 - Ø 16 mm ¬ Les versions LASER+ 10 sont équipées d'un dispositif supplémentaire de protection contre les surtensions de réseau allant jusqu'à 10 kV (CM et DM) | Projecteurs haute puissance | High power schijnwerpers | Krachtige LED-schijnwerper voor binnen- en buitenverlichting, bestaande uit: ¬ Structuur van spuitgietaluminium gelakt met polyester poederlak na chemische conversiebehandeling van het oppervlak ISO 9227 ¬ Afscherming met geïntegreerde optische groep van transparant Uv- en warmte bestendig technopolymeer ¬ Optische groep bestaande uit lenzen van technopolymeer met zeer hoge licht-doorgave ¬ Pakking van slijtvast siliconen, met zeer hoge elastische terugveer-capaciteit ¬ Hoogrendement koellichaam in spuitgietaluminium ¬ Box voor vloeraansluiting van spuitgietaluminium met polyester poedercoating na chemische conversiebehandeling van het oppervlak ¬ Elektrische buitenaansluiting door middel van een snelconnector IP66, die de elektrische aansluiting op het voedingspunt mogelijk maakt zonder het armatuur te openen, gemaakt van polyamide PA66; 7-polig voor kabels Ø 13 - Ø 18 mm (LASER+ 30), of 5-polig voor kabels Ø 7 - Ø 14 mm (LASER+ 20). ¬ Lichtbron bestaande uit een combinatie van meerdere LED modules ¬ Externe schroeven van roestvrij staal ¬ Beugel van staal gelakt met polyesterpoeder na voorafgaande thermische verzinking ¬ Het vermogen van de LASER+ is inclusief het vermogen van de driver ¬ Compleet met goniometer met schaalverdeling voor de afstelling van de richting ¬ Om de LASER+ te voeden alleen de drivers gebruiken die als accessoire geleverd worden ¬ Dimbare DALI en DMX512-RDM voedingsgroepen, IP66 verkrijgbaar. De maximale kabellengte voor de elektrische aansluiting tussen deze en de corresponderende schijnwerpers moet maximaal 100 meter zijn ¬ Zorg dat de schijnwerpers overeenkomen met de respectieve driverboxen en let daarbij op de modellen en het aantal verbindingskanalen: 2 kanalen (2CH) en 3 kanalen (3CH) ¬ Compleet met extra voorziening voor bescherming tegen piekspanningen van het netwerk tot aan 10 kV (SPD) ¬ De versies LASER+ 10 zijn compleet met voedingsgroep aan de binnenzijde van een bedradingsvak van gelakt plaatstaal. De elektrische aansluiting geschiedt via een speciale polyamide doos met scheurvaste kabelwartel M25x1.5 voor kabels Ø 9 - Ø 16 mm ¬ De versies LASER+ 10 zijn voorzien van een extra bescherming tegen piekspanningen van het netwerk tot aan 10 kV (DM) | High power schijnwerpers | https://www.performanceinlighting.com/media2/img/prodotti/FULL/Laser_P_10_front_01_hd.jpg | LASER+ 10.jpg | http://www.performanceinlighting.com/fr/fr/prod-3107812 | http://www.performanceinlighting.com/nl/nl/prod-3107812 | YES | YES |  | Phase In | 3107812
OUTDOOR | PROFESSIONAL | O PR HIGH POWER FLOODLIGHTS AND SPORT AREAS PF | LASER+ | 3113377 | LASER+ 10 EXTR 527 A60/M 857 GR94 DMX | LASER+ 10 EXTR 527 A60/M 857 GR94 DMX | 2418 | 0 | 0 | 0 | 0 | 1 | 0 | 0 | 0 | 1 | 1 | 23.956 | 25.471 | KG | 0.065 | M3 | 0.79 | 0.57 | 0.145 | M | 8018367714234 | 94054210 | Gris | Grijs | Projecteurs haute puissance | Projecteur LED haute puissance pour éclairage intérieur et extérieur, comprenant: ¬ Structure portante en aluminium moulé sous pression, celui-ci ayant été peint avec une poudre polyester après traitement de conversion chimique superficielle ISO 9227 ¬ Diffuseur avec groupe optique intégré en technopolymère transparent stabilisé aux UV et à la chaleur ¬ Optiques symétriques, asymétriques et double asymétrique ¬ Joint en silicone antivieillissement à haute capacité d'élasticité ¬ Dissipateur de haut rendement réalisé en aluminium moulé sous pression ¬ Box de connexion électrique réalisé en aluminium moulé sous pression, peint avec une poudre polyester après traitement de conversion chimique superficielle ¬ Connexion électrique au moyen d'un connecteur rapide prise femelle-prise mâle externe IP66, permettant un branchement électrique avec les groupes d'alimentation sans ouvrir le corps d'éclairage, réalisé en polyamide PA66 ; 7 pôles de câbles Ø 13 - Ø 18 mm (LASER+ 30), ou bien 5 pôles de câbles Ø 7 - Ø 14 mm (LASER+ 20) ¬ Source lumineuse composée de l'association de plusieurs modules LED ¬ Visserie extérieure en acier inoxydable ¬ Étrier en acier peint par poudre polyester après galvanisation à chaud ¬ La puissance de LASER+ inclut les pertes de l'unité d'alimentation ¬ Équipé d'un goniomètre gradué pour le réglage de l'orientation ¬ Pour alimenter le LASER+ n'utiliser que les groupes d'alimentation disponibles comme accessoires ¬ Des groupes d’alimentation d'intensité variable DALI et DMX512-RDM IP66 sont disponibles. Le branchement électrique entre eux et les projecteurs afférents doit être effectué à l'aide d'un câble d'une longueur maximale de 100 mètres ¬ Les projecteurs doivent être combinés correctement avec les groupes d'alimentation, tout en prêtant attention aux modèles et au nombre de canaux de connexion : 2 canaux (2CH) et 3 canaux (3CH) ¬ Équipé d'un dispositif supplémentaire de protection contre les surtensions de réseau jusqu'à 10 kV (SPD) ¬ Les versions LASER+ 10 comprennent un groupe d'alimentation se trouvant à l'intérieur d'un coffre de câblage en tôle peinte. La connexion électrique est effectuée dans un box approprié en polyamide au moyen d'un presse-étoupe anti-arrachage M25x1.5 pour des câbles de Ø 9 - Ø 16 mm ¬ Les versions LASER+ 10 sont équipées d'un dispositif supplémentaire de protection contre les surtensions de réseau allant jusqu'à 10 kV (CM et DM) | Projecteurs haute puissance | High power schijnwerpers | Krachtige LED-schijnwerper voor binnen- en buitenverlichting, bestaande uit: ¬ Structuur van spuitgietaluminium gelakt met polyester poederlak na chemische conversiebehandeling van het oppervlak ISO 9227 ¬ Afscherming met geïntegreerde optische groep van transparant Uv- en warmte bestendig technopolymeer ¬ Optische groep bestaande uit lenzen van technopolymeer met zeer hoge licht-doorgave ¬ Pakking van slijtvast siliconen, met zeer hoge elastische terugveer-capaciteit ¬ Hoogrendement koellichaam in spuitgietaluminium ¬ Box voor vloeraansluiting van spuitgietaluminium met polyester poedercoating na chemische conversiebehandeling van het oppervlak ¬ Elektrische buitenaansluiting door middel van een snelconnector IP66, die de elektrische aansluiting op het voedingspunt mogelijk maakt zonder het armatuur te openen, gemaakt van polyamide PA66; 7-polig voor kabels Ø 13 - Ø 18 mm (LASER+ 30), of 5-polig voor kabels Ø 7 - Ø 14 mm (LASER+ 20). ¬ Lichtbron bestaande uit een combinatie van meerdere LED modules ¬ Externe schroeven van roestvrij staal ¬ Beugel van staal gelakt met polyesterpoeder na voorafgaande thermische verzinking ¬ Het vermogen van de LASER+ is inclusief het vermogen van de driver ¬ Compleet met goniometer met schaalverdeling voor de afstelling van de richting ¬ Om de LASER+ te voeden alleen de drivers gebruiken die als accessoire geleverd worden ¬ Dimbare DALI en DMX512-RDM voedingsgroepen, IP66 verkrijgbaar. De maximale kabellengte voor de elektrische aansluiting tussen deze en de corresponderende schijnwerpers moet maximaal 100 meter zijn ¬ Zorg dat de schijnwerpers overeenkomen met de respectieve driverboxen en let daarbij op de modellen en het aantal verbindingskanalen: 2 kanalen (2CH) en 3 kanalen (3CH) ¬ Compleet met extra voorziening voor bescherming tegen piekspanningen van het netwerk tot aan 10 kV (SPD) ¬ De versies LASER+ 10 zijn compleet met voedingsgroep aan de binnenzijde van een bedradingsvak van gelakt plaatstaal. De elektrische aansluiting geschiedt via een speciale polyamide doos met scheurvaste kabelwartel M25x1.5 voor kabels Ø 9 - Ø 16 mm ¬ De versies LASER+ 10 zijn voorzien van een extra bescherming tegen piekspanningen van het netwerk tot aan 10 kV (DM) | High power schijnwerpers | https://www.performanceinlighting.com/media2/img/prodotti/FULL/Laser_P_10_front_01_hd.jpg | LASER+ 10.jpg | http://www.performanceinlighting.com/fr/fr/prod-3113377 | http://www.performanceinlighting.com/nl/nl/prod-3113377 | YES | YES |  | Phase In | 3113377
OUTDOOR | PROFESSIONAL | O PR HIGH POWER FLOODLIGHTS AND SPORT AREAS PF | LASER+ | 3116880 | LASER+ 10 EXTR 527 A60/M 857 GR94 RM | LASER+ 10 EXTR 527 A60/M 857 GR94 RM | 1520 | 0 | 0 | 0 | 0 | 1 | 0 | 0 | 0 | 1 | 1 | 13.904 | 14.822 | KG | 0.054 | M3 | 0.85 | 0.35 | 0.18 | M | 8018367729535 | 94054210 | Gris | Grijs | Projecteurs haute puissance | Projecteur LED haute puissance pour éclairage intérieur et extérieur, comprenant: ¬ Structure portante en aluminium moulé sous pression, celui-ci ayant été peint avec une poudre polyester après traitement de conversion chimique superficielle ISO 9227 ¬ Diffuseur avec groupe optique intégré en technopolymère transparent stabilisé aux UV et à la chaleur ¬ Optiques symétriques, asymétriques et double asymétrique ¬ Joint en silicone antivieillissement à haute capacité d'élasticité ¬ Dissipateur de haut rendement réalisé en aluminium moulé sous pression ¬ Box de connexion électrique réalisé en aluminium moulé sous pression, peint avec une poudre polyester après traitement de conversion chimique superficielle ¬ Connexion électrique au moyen d'un connecteur rapide prise femelle-prise mâle externe IP66, permettant un branchement électrique avec les groupes d'alimentation sans ouvrir le corps d'éclairage, réalisé en polyamide PA66 ; 7 pôles de câbles Ø 13 - Ø 18 mm (LASER+ 30), ou bien 5 pôles de câbles Ø 7 - Ø 14 mm (LASER+ 20) ¬ Source lumineuse composée de l'association de plusieurs modules LED ¬ Visserie extérieure en acier inoxydable ¬ Étrier en acier peint par poudre polyester après galvanisation à chaud ¬ La puissance de LASER+ inclut les pertes de l'unité d'alimentation ¬ Équipé d'un goniomètre gradué pour le réglage de l'orientation ¬ Pour alimenter le LASER+ n'utiliser que les groupes d'alimentation disponibles comme accessoires ¬ Des groupes d’alimentation d'intensité variable DALI et DMX512-RDM IP66 sont disponibles. Le branchement électrique entre eux et les projecteurs afférents doit être effectué à l'aide d'un câble d'une longueur maximale de 100 mètres ¬ Les projecteurs doivent être combinés correctement avec les groupes d'alimentation, tout en prêtant attention aux modèles et au nombre de canaux de connexion : 2 canaux (2CH) et 3 canaux (3CH) ¬ Équipé d'un dispositif supplémentaire de protection contre les surtensions de réseau jusqu'à 10 kV (SPD) ¬ Les versions LASER+ 10 comprennent un groupe d'alimentation se trouvant à l'intérieur d'un coffre de câblage en tôle peinte. La connexion électrique est effectuée dans un box approprié en polyamide au moyen d'un presse-étoupe anti-arrachage M25x1.5 pour des câbles de Ø 9 - Ø 16 mm ¬ Les versions LASER+ 10 sont équipées d'un dispositif supplémentaire de protection contre les surtensions de réseau allant jusqu'à 10 kV (CM et DM) | Projecteurs haute puissance | High power schijnwerpers | Krachtige LED-schijnwerper voor binnen- en buitenverlichting, bestaande uit: ¬ Structuur van spuitgietaluminium gelakt met polyester poederlak na chemische conversiebehandeling van het oppervlak ISO 9227 ¬ Afscherming met geïntegreerde optische groep van transparant Uv- en warmte bestendig technopolymeer ¬ Optische groep bestaande uit lenzen van technopolymeer met zeer hoge licht-doorgave ¬ Pakking van slijtvast siliconen, met zeer hoge elastische terugveer-capaciteit ¬ Hoogrendement koellichaam in spuitgietaluminium ¬ Box voor vloeraansluiting van spuitgietaluminium met polyester poedercoating na chemische conversiebehandeling van het oppervlak ¬ Elektrische buitenaansluiting door middel van een snelconnector IP66, die de elektrische aansluiting op het voedingspunt mogelijk maakt zonder het armatuur te openen, gemaakt van polyamide PA66; 7-polig voor kabels Ø 13 - Ø 18 mm (LASER+ 30), of 5-polig voor kabels Ø 7 - Ø 14 mm (LASER+ 20). ¬ Lichtbron bestaande uit een combinatie van meerdere LED modules ¬ Externe schroeven van roestvrij staal ¬ Beugel van staal gelakt met polyesterpoeder na voorafgaande thermische verzinking ¬ Het vermogen van de LASER+ is inclusief het vermogen van de driver ¬ Compleet met goniometer met schaalverdeling voor de afstelling van de richting ¬ Om de LASER+ te voeden alleen de drivers gebruiken die als accessoire geleverd worden ¬ Dimbare DALI en DMX512-RDM voedingsgroepen, IP66 verkrijgbaar. De maximale kabellengte voor de elektrische aansluiting tussen deze en de corresponderende schijnwerpers moet maximaal 100 meter zijn ¬ Zorg dat de schijnwerpers overeenkomen met de respectieve driverboxen en let daarbij op de modellen en het aantal verbindingskanalen: 2 kanalen (2CH) en 3 kanalen (3CH) ¬ Compleet met extra voorziening voor bescherming tegen piekspanningen van het netwerk tot aan 10 kV (SPD) ¬ De versies LASER+ 10 zijn compleet met voedingsgroep aan de binnenzijde van een bedradingsvak van gelakt plaatstaal. De elektrische aansluiting geschiedt via een speciale polyamide doos met scheurvaste kabelwartel M25x1.5 voor kabels Ø 9 - Ø 16 mm ¬ De versies LASER+ 10 zijn voorzien van een extra bescherming tegen piekspanningen van het netwerk tot aan 10 kV (DM) | High power schijnwerpers | https://www.performanceinlighting.com/media2/img/prodotti/FULL/Laser_P_10_front_01_hd.jpg | LASER+ 10.jpg | http://www.performanceinlighting.com/fr/fr/prod-3116880 | http://www.performanceinlighting.com/nl/nl/prod-3116880 | YES | YES |  | Phase In | 3116880
OUTDOOR | PROFESSIONAL | O PR HIGH POWER FLOODLIGHTS AND SPORT AREAS PF | LASER+ | 3107813 | LASER+ 10 EXTR 527 A60/M 957 GR94 DALI | LASER+ 10 EXTR 527 A60/M 957 GR94 DALI | 2356 | 0 | 0 | 0 | 0 | 1 | 0 | 0 | 0 | 1 | 1 | 24.197 | 25.722 | KG | 0.068 | M3 | 0.8 | 0.57 | 0.15 | M | 8018367699326 | 94054210 | Gris | Grijs | Projecteurs haute puissance | Projecteur LED haute puissance pour éclairage intérieur et extérieur, comprenant: ¬ Structure portante en aluminium moulé sous pression, celui-ci ayant été peint avec une poudre polyester après traitement de conversion chimique superficielle ISO 9227 ¬ Diffuseur avec groupe optique intégré en technopolymère transparent stabilisé aux UV et à la chaleur ¬ Optiques symétriques, asymétriques et double asymétrique ¬ Joint en silicone antivieillissement à haute capacité d'élasticité ¬ Dissipateur de haut rendement réalisé en aluminium moulé sous pression ¬ Box de connexion électrique réalisé en aluminium moulé sous pression, peint avec une poudre polyester après traitement de conversion chimique superficielle ¬ Connexion électrique au moyen d'un connecteur rapide prise femelle-prise mâle externe IP66, permettant un branchement électrique avec les groupes d'alimentation sans ouvrir le corps d'éclairage, réalisé en polyamide PA66 ; 7 pôles de câbles Ø 13 - Ø 18 mm (LASER+ 30), ou bien 5 pôles de câbles Ø 7 - Ø 14 mm (LASER+ 20) ¬ Source lumineuse composée de l'association de plusieurs modules LED ¬ Visserie extérieure en acier inoxydable ¬ Étrier en acier peint par poudre polyester après galvanisation à chaud ¬ La puissance de LASER+ inclut les pertes de l'unité d'alimentation ¬ Équipé d'un goniomètre gradué pour le réglage de l'orientation ¬ Pour alimenter le LASER+ n'utiliser que les groupes d'alimentation disponibles comme accessoires ¬ Des groupes d’alimentation d'intensité variable DALI et DMX512-RDM IP66 sont disponibles. Le branchement électrique entre eux et les projecteurs afférents doit être effectué à l'aide d'un câble d'une longueur maximale de 100 mètres ¬ Les projecteurs doivent être combinés correctement avec les groupes d'alimentation, tout en prêtant attention aux modèles et au nombre de canaux de connexion : 2 canaux (2CH) et 3 canaux (3CH) ¬ Équipé d'un dispositif supplémentaire de protection contre les surtensions de réseau jusqu'à 10 kV (SPD) ¬ Les versions LASER+ 10 comprennent un groupe d'alimentation se trouvant à l'intérieur d'un coffre de câblage en tôle peinte. La connexion électrique est effectuée dans un box approprié en polyamide au moyen d'un presse-étoupe anti-arrachage M25x1.5 pour des câbles de Ø 9 - Ø 16 mm ¬ Les versions LASER+ 10 sont équipées d'un dispositif supplémentaire de protection contre les surtensions de réseau allant jusqu'à 10 kV (CM et DM) | Projecteurs haute puissance | High power schijnwerpers | Krachtige LED-schijnwerper voor binnen- en buitenverlichting, bestaande uit: ¬ Structuur van spuitgietaluminium gelakt met polyester poederlak na chemische conversiebehandeling van het oppervlak ISO 9227 ¬ Afscherming met geïntegreerde optische groep van transparant Uv- en warmte bestendig technopolymeer ¬ Optische groep bestaande uit lenzen van technopolymeer met zeer hoge licht-doorgave ¬ Pakking van slijtvast siliconen, met zeer hoge elastische terugveer-capaciteit ¬ Hoogrendement koellichaam in spuitgietaluminium ¬ Box voor vloeraansluiting van spuitgietaluminium met polyester poedercoating na chemische conversiebehandeling van het oppervlak ¬ Elektrische buitenaansluiting door middel van een snelconnector IP66, die de elektrische aansluiting op het voedingspunt mogelijk maakt zonder het armatuur te openen, gemaakt van polyamide PA66; 7-polig voor kabels Ø 13 - Ø 18 mm (LASER+ 30), of 5-polig voor kabels Ø 7 - Ø 14 mm (LASER+ 20). ¬ Lichtbron bestaande uit een combinatie van meerdere LED modules ¬ Externe schroeven van roestvrij staal ¬ Beugel van staal gelakt met polyesterpoeder na voorafgaande thermische verzinking ¬ Het vermogen van de LASER+ is inclusief het vermogen van de driver ¬ Compleet met goniometer met schaalverdeling voor de afstelling van de richting ¬ Om de LASER+ te voeden alleen de drivers gebruiken die als accessoire geleverd worden ¬ Dimbare DALI en DMX512-RDM voedingsgroepen, IP66 verkrijgbaar. De maximale kabellengte voor de elektrische aansluiting tussen deze en de corresponderende schijnwerpers moet maximaal 100 meter zijn ¬ Zorg dat de schijnwerpers overeenkomen met de respectieve driverboxen en let daarbij op de modellen en het aantal verbindingskanalen: 2 kanalen (2CH) en 3 kanalen (3CH) ¬ Compleet met extra voorziening voor bescherming tegen piekspanningen van het netwerk tot aan 10 kV (SPD) ¬ De versies LASER+ 10 zijn compleet met voedingsgroep aan de binnenzijde van een bedradingsvak van gelakt plaatstaal. De elektrische aansluiting geschiedt via een speciale polyamide doos met scheurvaste kabelwartel M25x1.5 voor kabels Ø 9 - Ø 16 mm ¬ De versies LASER+ 10 zijn voorzien van een extra bescherming tegen piekspanningen van het netwerk tot aan 10 kV (DM) | High power schijnwerpers | https://www.performanceinlighting.com/media2/img/prodotti/FULL/Laser_P_10_front_01_hd.jpg | LASER+ 10.jpg | http://www.performanceinlighting.com/fr/fr/prod-3107813 | http://www.performanceinlighting.com/nl/nl/prod-3107813 | YES | YES |  | Phase In | 3107813
OUTDOOR | PROFESSIONAL | O PR HIGH POWER FLOODLIGHTS AND SPORT AREAS PF | LASER+ | 3113378 | LASER+ 10 EXTR 527 A60/M 957 GR94 DMX | LASER+ 10 EXTR 527 A60/M 957 GR94 DMX | 2418 | 0 | 0 | 0 | 0 | 1 | 0 | 0 | 0 | 1 | 1 | 23.956 | 25.471 | KG | 0.065 | M3 | 0.79 | 0.57 | 0.145 | M | 8018367714241 | 94054210 | Gris | Grijs | Projecteurs haute puissance | Projecteur LED haute puissance pour éclairage intérieur et extérieur, comprenant: ¬ Structure portante en aluminium moulé sous pression, celui-ci ayant été peint avec une poudre polyester après traitement de conversion chimique superficielle ISO 9227 ¬ Diffuseur avec groupe optique intégré en technopolymère transparent stabilisé aux UV et à la chaleur ¬ Optiques symétriques, asymétriques et double asymétrique ¬ Joint en silicone antivieillissement à haute capacité d'élasticité ¬ Dissipateur de haut rendement réalisé en aluminium moulé sous pression ¬ Box de connexion électrique réalisé en aluminium moulé sous pression, peint avec une poudre polyester après traitement de conversion chimique superficielle ¬ Connexion électrique au moyen d'un connecteur rapide prise femelle-prise mâle externe IP66, permettant un branchement électrique avec les groupes d'alimentation sans ouvrir le corps d'éclairage, réalisé en polyamide PA66 ; 7 pôles de câbles Ø 13 - Ø 18 mm (LASER+ 30), ou bien 5 pôles de câbles Ø 7 - Ø 14 mm (LASER+ 20) ¬ Source lumineuse composée de l'association de plusieurs modules LED ¬ Visserie extérieure en acier inoxydable ¬ Étrier en acier peint par poudre polyester après galvanisation à chaud ¬ La puissance de LASER+ inclut les pertes de l'unité d'alimentation ¬ Équipé d'un goniomètre gradué pour le réglage de l'orientation ¬ Pour alimenter le LASER+ n'utiliser que les groupes d'alimentation disponibles comme accessoires ¬ Des groupes d’alimentation d'intensité variable DALI et DMX512-RDM IP66 sont disponibles. Le branchement électrique entre eux et les projecteurs afférents doit être effectué à l'aide d'un câble d'une longueur maximale de 100 mètres ¬ Les projecteurs doivent être combinés correctement avec les groupes d'alimentation, tout en prêtant attention aux modèles et au nombre de canaux de connexion : 2 canaux (2CH) et 3 canaux (3CH) ¬ Équipé d'un dispositif supplémentaire de protection contre les surtensions de réseau jusqu'à 10 kV (SPD) ¬ Les versions LASER+ 10 comprennent un groupe d'alimentation se trouvant à l'intérieur d'un coffre de câblage en tôle peinte. La connexion électrique est effectuée dans un box approprié en polyamide au moyen d'un presse-étoupe anti-arrachage M25x1.5 pour des câbles de Ø 9 - Ø 16 mm ¬ Les versions LASER+ 10 sont équipées d'un dispositif supplémentaire de protection contre les surtensions de réseau allant jusqu'à 10 kV (CM et DM) | Projecteurs haute puissance | High power schijnwerpers | Krachtige LED-schijnwerper voor binnen- en buitenverlichting, bestaande uit: ¬ Structuur van spuitgietaluminium gelakt met polyester poederlak na chemische conversiebehandeling van het oppervlak ISO 9227 ¬ Afscherming met geïntegreerde optische groep van transparant Uv- en warmte bestendig technopolymeer ¬ Optische groep bestaande uit lenzen van technopolymeer met zeer hoge licht-doorgave ¬ Pakking van slijtvast siliconen, met zeer hoge elastische terugveer-capaciteit ¬ Hoogrendement koellichaam in spuitgietaluminium ¬ Box voor vloeraansluiting van spuitgietaluminium met polyester poedercoating na chemische conversiebehandeling van het oppervlak ¬ Elektrische buitenaansluiting door middel van een snelconnector IP66, die de elektrische aansluiting op het voedingspunt mogelijk maakt zonder het armatuur te openen, gemaakt van polyamide PA66; 7-polig voor kabels Ø 13 - Ø 18 mm (LASER+ 30), of 5-polig voor kabels Ø 7 - Ø 14 mm (LASER+ 20). ¬ Lichtbron bestaande uit een combinatie van meerdere LED modules ¬ Externe schroeven van roestvrij staal ¬ Beugel van staal gelakt met polyesterpoeder na voorafgaande thermische verzinking ¬ Het vermogen van de LASER+ is inclusief het vermogen van de driver ¬ Compleet met goniometer met schaalverdeling voor de afstelling van de richting ¬ Om de LASER+ te voeden alleen de drivers gebruiken die als accessoire geleverd worden ¬ Dimbare DALI en DMX512-RDM voedingsgroepen, IP66 verkrijgbaar. De maximale kabellengte voor de elektrische aansluiting tussen deze en de corresponderende schijnwerpers moet maximaal 100 meter zijn ¬ Zorg dat de schijnwerpers overeenkomen met de respectieve driverboxen en let daarbij op de modellen en het aantal verbindingskanalen: 2 kanalen (2CH) en 3 kanalen (3CH) ¬ Compleet met extra voorziening voor bescherming tegen piekspanningen van het netwerk tot aan 10 kV (SPD) ¬ De versies LASER+ 10 zijn compleet met voedingsgroep aan de binnenzijde van een bedradingsvak van gelakt plaatstaal. De elektrische aansluiting geschiedt via een speciale polyamide doos met scheurvaste kabelwartel M25x1.5 voor kabels Ø 9 - Ø 16 mm ¬ De versies LASER+ 10 zijn voorzien van een extra bescherming tegen piekspanningen van het netwerk tot aan 10 kV (DM) | High power schijnwerpers | https://www.performanceinlighting.com/media2/img/prodotti/FULL/Laser_P_10_front_01_hd.jpg | LASER+ 10.jpg | http://www.performanceinlighting.com/fr/fr/prod-3113378 | http://www.performanceinlighting.com/nl/nl/prod-3113378 | YES | YES |  | Phase In | 3113378
OUTDOOR | PROFESSIONAL | O PR HIGH POWER FLOODLIGHTS AND SPORT AREAS PF | LASER+ | 3116881 | LASER+ 10 EXTR 527 A60/M 957 GR94 RM | LASER+ 10 EXTR 527 A60/M 957 GR94 RM | 1520 | 0 | 0 | 0 | 0 | 1 | 0 | 0 | 0 | 1 | 1 | 13.904 | 14.822 | KG | 0.054 | M3 | 0.85 | 0.35 | 0.18 | M | 8018367729542 | 94054210 | Gris | Grijs | Projecteurs haute puissance | Projecteur LED haute puissance pour éclairage intérieur et extérieur, comprenant: ¬ Structure portante en aluminium moulé sous pression, celui-ci ayant été peint avec une poudre polyester après traitement de conversion chimique superficielle ISO 9227 ¬ Diffuseur avec groupe optique intégré en technopolymère transparent stabilisé aux UV et à la chaleur ¬ Optiques symétriques, asymétriques et double asymétrique ¬ Joint en silicone antivieillissement à haute capacité d'élasticité ¬ Dissipateur de haut rendement réalisé en aluminium moulé sous pression ¬ Box de connexion électrique réalisé en aluminium moulé sous pression, peint avec une poudre polyester après traitement de conversion chimique superficielle ¬ Connexion électrique au moyen d'un connecteur rapide prise femelle-prise mâle externe IP66, permettant un branchement électrique avec les groupes d'alimentation sans ouvrir le corps d'éclairage, réalisé en polyamide PA66 ; 7 pôles de câbles Ø 13 - Ø 18 mm (LASER+ 30), ou bien 5 pôles de câbles Ø 7 - Ø 14 mm (LASER+ 20) ¬ Source lumineuse composée de l'association de plusieurs modules LED ¬ Visserie extérieure en acier inoxydable ¬ Étrier en acier peint par poudre polyester après galvanisation à chaud ¬ La puissance de LASER+ inclut les pertes de l'unité d'alimentation ¬ Équipé d'un goniomètre gradué pour le réglage de l'orientation ¬ Pour alimenter le LASER+ n'utiliser que les groupes d'alimentation disponibles comme accessoires ¬ Des groupes d’alimentation d'intensité variable DALI et DMX512-RDM IP66 sont disponibles. Le branchement électrique entre eux et les projecteurs afférents doit être effectué à l'aide d'un câble d'une longueur maximale de 100 mètres ¬ Les projecteurs doivent être combinés correctement avec les groupes d'alimentation, tout en prêtant attention aux modèles et au nombre de canaux de connexion : 2 canaux (2CH) et 3 canaux (3CH) ¬ Équipé d'un dispositif supplémentaire de protection contre les surtensions de réseau jusqu'à 10 kV (SPD) ¬ Les versions LASER+ 10 comprennent un groupe d'alimentation se trouvant à l'intérieur d'un coffre de câblage en tôle peinte. La connexion électrique est effectuée dans un box approprié en polyamide au moyen d'un presse-étoupe anti-arrachage M25x1.5 pour des câbles de Ø 9 - Ø 16 mm ¬ Les versions LASER+ 10 sont équipées d'un dispositif supplémentaire de protection contre les surtensions de réseau allant jusqu'à 10 kV (CM et DM) | Projecteurs haute puissance | High power schijnwerpers | Krachtige LED-schijnwerper voor binnen- en buitenverlichting, bestaande uit: ¬ Structuur van spuitgietaluminium gelakt met polyester poederlak na chemische conversiebehandeling van het oppervlak ISO 9227 ¬ Afscherming met geïntegreerde optische groep van transparant Uv- en warmte bestendig technopolymeer ¬ Optische groep bestaande uit lenzen van technopolymeer met zeer hoge licht-doorgave ¬ Pakking van slijtvast siliconen, met zeer hoge elastische terugveer-capaciteit ¬ Hoogrendement koellichaam in spuitgietaluminium ¬ Box voor vloeraansluiting van spuitgietaluminium met polyester poedercoating na chemische conversiebehandeling van het oppervlak ¬ Elektrische buitenaansluiting door middel van een snelconnector IP66, die de elektrische aansluiting op het voedingspunt mogelijk maakt zonder het armatuur te openen, gemaakt van polyamide PA66; 7-polig voor kabels Ø 13 - Ø 18 mm (LASER+ 30), of 5-polig voor kabels Ø 7 - Ø 14 mm (LASER+ 20). ¬ Lichtbron bestaande uit een combinatie van meerdere LED modules ¬ Externe schroeven van roestvrij staal ¬ Beugel van staal gelakt met polyesterpoeder na voorafgaande thermische verzinking ¬ Het vermogen van de LASER+ is inclusief het vermogen van de driver ¬ Compleet met goniometer met schaalverdeling voor de afstelling van de richting ¬ Om de LASER+ te voeden alleen de drivers gebruiken die als accessoire geleverd worden ¬ Dimbare DALI en DMX512-RDM voedingsgroepen, IP66 verkrijgbaar. De maximale kabellengte voor de elektrische aansluiting tussen deze en de corresponderende schijnwerpers moet maximaal 100 meter zijn ¬ Zorg dat de schijnwerpers overeenkomen met de respectieve driverboxen en let daarbij op de modellen en het aantal verbindingskanalen: 2 kanalen (2CH) en 3 kanalen (3CH) ¬ Compleet met extra voorziening voor bescherming tegen piekspanningen van het netwerk tot aan 10 kV (SPD) ¬ De versies LASER+ 10 zijn compleet met voedingsgroep aan de binnenzijde van een bedradingsvak van gelakt plaatstaal. De elektrische aansluiting geschiedt via een speciale polyamide doos met scheurvaste kabelwartel M25x1.5 voor kabels Ø 9 - Ø 16 mm ¬ De versies LASER+ 10 zijn voorzien van een extra bescherming tegen piekspanningen van het netwerk tot aan 10 kV (DM) | High power schijnwerpers | https://www.performanceinlighting.com/media2/img/prodotti/FULL/Laser_P_10_front_01_hd.jpg | LASER+ 10.jpg | http://www.performanceinlighting.com/fr/fr/prod-3116881 | http://www.performanceinlighting.com/nl/nl/prod-3116881 | YES | YES |  | Phase In | 3116881
OUTDOOR | PROFESSIONAL | O PR HIGH POWER FLOODLIGHTS AND SPORT AREAS PF | LASER+ | 3107786 | LASER+ 10 EXTR 527 C/I10 740 GR94 DALI | LASER+ 10 EXTR 527 C/I10 740 GR94 DALI | 2356 | 0 | 0 | 0 | 0 | 1 | 0 | 0 | 0 | 1 | 1 | 24.615 | 26.14 | KG | 0.068 | M3 | 0.8 | 0.57 | 0.15 | M | 8018367699050 | 94054210 | Gris | Grijs | Projecteurs haute puissance | Projecteur LED haute puissance pour éclairage intérieur et extérieur, comprenant: ¬ Structure portante en aluminium moulé sous pression, celui-ci ayant été peint avec une poudre polyester après traitement de conversion chimique superficielle ISO 9227 ¬ Diffuseur avec groupe optique intégré en technopolymère transparent stabilisé aux UV et à la chaleur ¬ Optiques symétriques, asymétriques et double asymétrique ¬ Joint en silicone antivieillissement à haute capacité d'élasticité ¬ Dissipateur de haut rendement réalisé en aluminium moulé sous pression ¬ Box de connexion électrique réalisé en aluminium moulé sous pression, peint avec une poudre polyester après traitement de conversion chimique superficielle ¬ Connexion électrique au moyen d'un connecteur rapide prise femelle-prise mâle externe IP66, permettant un branchement électrique avec les groupes d'alimentation sans ouvrir le corps d'éclairage, réalisé en polyamide PA66 ; 7 pôles de câbles Ø 13 - Ø 18 mm (LASER+ 30), ou bien 5 pôles de câbles Ø 7 - Ø 14 mm (LASER+ 20) ¬ Source lumineuse composée de l'association de plusieurs modules LED ¬ Visserie extérieure en acier inoxydable ¬ Étrier en acier peint par poudre polyester après galvanisation à chaud ¬ La puissance de LASER+ inclut les pertes de l'unité d'alimentation ¬ Équipé d'un goniomètre gradué pour le réglage de l'orientation ¬ Pour alimenter le LASER+ n'utiliser que les groupes d'alimentation disponibles comme accessoires ¬ Des groupes d’alimentation d'intensité variable DALI et DMX512-RDM IP66 sont disponibles. Le branchement électrique entre eux et les projecteurs afférents doit être effectué à l'aide d'un câble d'une longueur maximale de 100 mètres ¬ Les projecteurs doivent être combinés correctement avec les groupes d'alimentation, tout en prêtant attention aux modèles et au nombre de canaux de connexion : 2 canaux (2CH) et 3 canaux (3CH) ¬ Équipé d'un dispositif supplémentaire de protection contre les surtensions de réseau jusqu'à 10 kV (SPD) ¬ Les versions LASER+ 10 comprennent un groupe d'alimentation se trouvant à l'intérieur d'un coffre de câblage en tôle peinte. La connexion électrique est effectuée dans un box approprié en polyamide au moyen d'un presse-étoupe anti-arrachage M25x1.5 pour des câbles de Ø 9 - Ø 16 mm ¬ Les versions LASER+ 10 sont équipées d'un dispositif supplémentaire de protection contre les surtensions de réseau allant jusqu'à 10 kV (CM et DM) | Projecteurs haute puissance | High power schijnwerpers | Krachtige LED-schijnwerper voor binnen- en buitenverlichting, bestaande uit: ¬ Structuur van spuitgietaluminium gelakt met polyester poederlak na chemische conversiebehandeling van het oppervlak ISO 9227 ¬ Afscherming met geïntegreerde optische groep van transparant Uv- en warmte bestendig technopolymeer ¬ Optische groep bestaande uit lenzen van technopolymeer met zeer hoge licht-doorgave ¬ Pakking van slijtvast siliconen, met zeer hoge elastische terugveer-capaciteit ¬ Hoogrendement koellichaam in spuitgietaluminium ¬ Box voor vloeraansluiting van spuitgietaluminium met polyester poedercoating na chemische conversiebehandeling van het oppervlak ¬ Elektrische buitenaansluiting door middel van een snelconnector IP66, die de elektrische aansluiting op het voedingspunt mogelijk maakt zonder het armatuur te openen, gemaakt van polyamide PA66; 7-polig voor kabels Ø 13 - Ø 18 mm (LASER+ 30), of 5-polig voor kabels Ø 7 - Ø 14 mm (LASER+ 20). ¬ Lichtbron bestaande uit een combinatie van meerdere LED modules ¬ Externe schroeven van roestvrij staal ¬ Beugel van staal gelakt met polyesterpoeder na voorafgaande thermische verzinking ¬ Het vermogen van de LASER+ is inclusief het vermogen van de driver ¬ Compleet met goniometer met schaalverdeling voor de afstelling van de richting ¬ Om de LASER+ te voeden alleen de drivers gebruiken die als accessoire geleverd worden ¬ Dimbare DALI en DMX512-RDM voedingsgroepen, IP66 verkrijgbaar. De maximale kabellengte voor de elektrische aansluiting tussen deze en de corresponderende schijnwerpers moet maximaal 100 meter zijn ¬ Zorg dat de schijnwerpers overeenkomen met de respectieve driverboxen en let daarbij op de modellen en het aantal verbindingskanalen: 2 kanalen (2CH) en 3 kanalen (3CH) ¬ Compleet met extra voorziening voor bescherming tegen piekspanningen van het netwerk tot aan 10 kV (SPD) ¬ De versies LASER+ 10 zijn compleet met voedingsgroep aan de binnenzijde van een bedradingsvak van gelakt plaatstaal. De elektrische aansluiting geschiedt via een speciale polyamide doos met scheurvaste kabelwartel M25x1.5 voor kabels Ø 9 - Ø 16 mm ¬ De versies LASER+ 10 zijn voorzien van een extra bescherming tegen piekspanningen van het netwerk tot aan 10 kV (DM) | High power schijnwerpers | https://www.performanceinlighting.com/media2/img/prodotti/FULL/Laser_P_10_front_01_hd.jpg | LASER+ 10.jpg | http://www.performanceinlighting.com/fr/fr/prod-3107786 | http://www.performanceinlighting.com/nl/nl/prod-3107786 | YES | YES |  | Phase In | 3107786
OUTDOOR | PROFESSIONAL | O PR HIGH POWER FLOODLIGHTS AND SPORT AREAS PF | LASER+ | 3113351 | LASER+ 10 EXTR 527 C/I10 740 GR94 DMX | LASER+ 10 EXTR 527 C/I10 740 GR94 DMX | 2418 | 0 | 0 | 0 | 0 | 1 | 0 | 0 | 0 | 1 | 1 | 24.374 | 25.889 | KG | 0.065 | M3 | 0.79 | 0.57 | 0.145 | M | 8018367713978 | 94054210 | Gris | Grijs | Projecteurs haute puissance | Projecteur LED haute puissance pour éclairage intérieur et extérieur, comprenant: ¬ Structure portante en aluminium moulé sous pression, celui-ci ayant été peint avec une poudre polyester après traitement de conversion chimique superficielle ISO 9227 ¬ Diffuseur avec groupe optique intégré en technopolymère transparent stabilisé aux UV et à la chaleur ¬ Optiques symétriques, asymétriques et double asymétrique ¬ Joint en silicone antivieillissement à haute capacité d'élasticité ¬ Dissipateur de haut rendement réalisé en aluminium moulé sous pression ¬ Box de connexion électrique réalisé en aluminium moulé sous pression, peint avec une poudre polyester après traitement de conversion chimique superficielle ¬ Connexion électrique au moyen d'un connecteur rapide prise femelle-prise mâle externe IP66, permettant un branchement électrique avec les groupes d'alimentation sans ouvrir le corps d'éclairage, réalisé en polyamide PA66 ; 7 pôles de câbles Ø 13 - Ø 18 mm (LASER+ 30), ou bien 5 pôles de câbles Ø 7 - Ø 14 mm (LASER+ 20) ¬ Source lumineuse composée de l'association de plusieurs modules LED ¬ Visserie extérieure en acier inoxydable ¬ Étrier en acier peint par poudre polyester après galvanisation à chaud ¬ La puissance de LASER+ inclut les pertes de l'unité d'alimentation ¬ Équipé d'un goniomètre gradué pour le réglage de l'orientation ¬ Pour alimenter le LASER+ n'utiliser que les groupes d'alimentation disponibles comme accessoires ¬ Des groupes d’alimentation d'intensité variable DALI et DMX512-RDM IP66 sont disponibles. Le branchement électrique entre eux et les projecteurs afférents doit être effectué à l'aide d'un câble d'une longueur maximale de 100 mètres ¬ Les projecteurs doivent être combinés correctement avec les groupes d'alimentation, tout en prêtant attention aux modèles et au nombre de canaux de connexion : 2 canaux (2CH) et 3 canaux (3CH) ¬ Équipé d'un dispositif supplémentaire de protection contre les surtensions de réseau jusqu'à 10 kV (SPD) ¬ Les versions LASER+ 10 comprennent un groupe d'alimentation se trouvant à l'intérieur d'un coffre de câblage en tôle peinte. La connexion électrique est effectuée dans un box approprié en polyamide au moyen d'un presse-étoupe anti-arrachage M25x1.5 pour des câbles de Ø 9 - Ø 16 mm ¬ Les versions LASER+ 10 sont équipées d'un dispositif supplémentaire de protection contre les surtensions de réseau allant jusqu'à 10 kV (CM et DM) | Projecteurs haute puissance | High power schijnwerpers | Krachtige LED-schijnwerper voor binnen- en buitenverlichting, bestaande uit: ¬ Structuur van spuitgietaluminium gelakt met polyester poederlak na chemische conversiebehandeling van het oppervlak ISO 9227 ¬ Afscherming met geïntegreerde optische groep van transparant Uv- en warmte bestendig technopolymeer ¬ Optische groep bestaande uit lenzen van technopolymeer met zeer hoge licht-doorgave ¬ Pakking van slijtvast siliconen, met zeer hoge elastische terugveer-capaciteit ¬ Hoogrendement koellichaam in spuitgietaluminium ¬ Box voor vloeraansluiting van spuitgietaluminium met polyester poedercoating na chemische conversiebehandeling van het oppervlak ¬ Elektrische buitenaansluiting door middel van een snelconnector IP66, die de elektrische aansluiting op het voedingspunt mogelijk maakt zonder het armatuur te openen, gemaakt van polyamide PA66; 7-polig voor kabels Ø 13 - Ø 18 mm (LASER+ 30), of 5-polig voor kabels Ø 7 - Ø 14 mm (LASER+ 20). ¬ Lichtbron bestaande uit een combinatie van meerdere LED modules ¬ Externe schroeven van roestvrij staal ¬ Beugel van staal gelakt met polyesterpoeder na voorafgaande thermische verzinking ¬ Het vermogen van de LASER+ is inclusief het vermogen van de driver ¬ Compleet met goniometer met schaalverdeling voor de afstelling van de richting ¬ Om de LASER+ te voeden alleen de drivers gebruiken die als accessoire geleverd worden ¬ Dimbare DALI en DMX512-RDM voedingsgroepen, IP66 verkrijgbaar. De maximale kabellengte voor de elektrische aansluiting tussen deze en de corresponderende schijnwerpers moet maximaal 100 meter zijn ¬ Zorg dat de schijnwerpers overeenkomen met de respectieve driverboxen en let daarbij op de modellen en het aantal verbindingskanalen: 2 kanalen (2CH) en 3 kanalen (3CH) ¬ Compleet met extra voorziening voor bescherming tegen piekspanningen van het netwerk tot aan 10 kV (SPD) ¬ De versies LASER+ 10 zijn compleet met voedingsgroep aan de binnenzijde van een bedradingsvak van gelakt plaatstaal. De elektrische aansluiting geschiedt via een speciale polyamide doos met scheurvaste kabelwartel M25x1.5 voor kabels Ø 9 - Ø 16 mm ¬ De versies LASER+ 10 zijn voorzien van een extra bescherming tegen piekspanningen van het netwerk tot aan 10 kV (DM) | High power schijnwerpers | https://www.performanceinlighting.com/media2/img/prodotti/FULL/Laser_P_10_front_01_hd.jpg | LASER+ 10.jpg | http://www.performanceinlighting.com/fr/fr/prod-3113351 | http://www.performanceinlighting.com/nl/nl/prod-3113351 | YES | YES |  | Phase In | 3113351
OUTDOOR | PROFESSIONAL | O PR HIGH POWER FLOODLIGHTS AND SPORT AREAS PF | LASER+ | 3116850 | LASER+ 10 EXTR 527 C/I10 740 GR94 RM | LASER+ 10 EXTR 527 C/I10 740 GR94 RM | 1520 | 0 | 0 | 0 | 0 | 1 | 0 | 0 | 0 | 1 | 1 | 14.322 | 15.24 | KG | 0.054 | M3 | 0.85 | 0.35 | 0.18 | M | 8018367729221 | 94054210 | Gris | Grijs | Projecteurs haute puissance | Projecteur LED haute puissance pour éclairage intérieur et extérieur, comprenant: ¬ Structure portante en aluminium moulé sous pression, celui-ci ayant été peint avec une poudre polyester après traitement de conversion chimique superficielle ISO 9227 ¬ Diffuseur avec groupe optique intégré en technopolymère transparent stabilisé aux UV et à la chaleur ¬ Optiques symétriques, asymétriques et double asymétrique ¬ Joint en silicone antivieillissement à haute capacité d'élasticité ¬ Dissipateur de haut rendement réalisé en aluminium moulé sous pression ¬ Box de connexion électrique réalisé en aluminium moulé sous pression, peint avec une poudre polyester après traitement de conversion chimique superficielle ¬ Connexion électrique au moyen d'un connecteur rapide prise femelle-prise mâle externe IP66, permettant un branchement électrique avec les groupes d'alimentation sans ouvrir le corps d'éclairage, réalisé en polyamide PA66 ; 7 pôles de câbles Ø 13 - Ø 18 mm (LASER+ 30), ou bien 5 pôles de câbles Ø 7 - Ø 14 mm (LASER+ 20) ¬ Source lumineuse composée de l'association de plusieurs modules LED ¬ Visserie extérieure en acier inoxydable ¬ Étrier en acier peint par poudre polyester après galvanisation à chaud ¬ La puissance de LASER+ inclut les pertes de l'unité d'alimentation ¬ Équipé d'un goniomètre gradué pour le réglage de l'orientation ¬ Pour alimenter le LASER+ n'utiliser que les groupes d'alimentation disponibles comme accessoires ¬ Des groupes d’alimentation d'intensité variable DALI et DMX512-RDM IP66 sont disponibles. Le branchement électrique entre eux et les projecteurs afférents doit être effectué à l'aide d'un câble d'une longueur maximale de 100 mètres ¬ Les projecteurs doivent être combinés correctement avec les groupes d'alimentation, tout en prêtant attention aux modèles et au nombre de canaux de connexion : 2 canaux (2CH) et 3 canaux (3CH) ¬ Équipé d'un dispositif supplémentaire de protection contre les surtensions de réseau jusqu'à 10 kV (SPD) ¬ Les versions LASER+ 10 comprennent un groupe d'alimentation se trouvant à l'intérieur d'un coffre de câblage en tôle peinte. La connexion électrique est effectuée dans un box approprié en polyamide au moyen d'un presse-étoupe anti-arrachage M25x1.5 pour des câbles de Ø 9 - Ø 16 mm ¬ Les versions LASER+ 10 sont équipées d'un dispositif supplémentaire de protection contre les surtensions de réseau allant jusqu'à 10 kV (CM et DM) | Projecteurs haute puissance | High power schijnwerpers | Krachtige LED-schijnwerper voor binnen- en buitenverlichting, bestaande uit: ¬ Structuur van spuitgietaluminium gelakt met polyester poederlak na chemische conversiebehandeling van het oppervlak ISO 9227 ¬ Afscherming met geïntegreerde optische groep van transparant Uv- en warmte bestendig technopolymeer ¬ Optische groep bestaande uit lenzen van technopolymeer met zeer hoge licht-doorgave ¬ Pakking van slijtvast siliconen, met zeer hoge elastische terugveer-capaciteit ¬ Hoogrendement koellichaam in spuitgietaluminium ¬ Box voor vloeraansluiting van spuitgietaluminium met polyester poedercoating na chemische conversiebehandeling van het oppervlak ¬ Elektrische buitenaansluiting door middel van een snelconnector IP66, die de elektrische aansluiting op het voedingspunt mogelijk maakt zonder het armatuur te openen, gemaakt van polyamide PA66; 7-polig voor kabels Ø 13 - Ø 18 mm (LASER+ 30), of 5-polig voor kabels Ø 7 - Ø 14 mm (LASER+ 20). ¬ Lichtbron bestaande uit een combinatie van meerdere LED modules ¬ Externe schroeven van roestvrij staal ¬ Beugel van staal gelakt met polyesterpoeder na voorafgaande thermische verzinking ¬ Het vermogen van de LASER+ is inclusief het vermogen van de driver ¬ Compleet met goniometer met schaalverdeling voor de afstelling van de richting ¬ Om de LASER+ te voeden alleen de drivers gebruiken die als accessoire geleverd worden ¬ Dimbare DALI en DMX512-RDM voedingsgroepen, IP66 verkrijgbaar. De maximale kabellengte voor de elektrische aansluiting tussen deze en de corresponderende schijnwerpers moet maximaal 100 meter zijn ¬ Zorg dat de schijnwerpers overeenkomen met de respectieve driverboxen en let daarbij op de modellen en het aantal verbindingskanalen: 2 kanalen (2CH) en 3 kanalen (3CH) ¬ Compleet met extra voorziening voor bescherming tegen piekspanningen van het netwerk tot aan 10 kV (SPD) ¬ De versies LASER+ 10 zijn compleet met voedingsgroep aan de binnenzijde van een bedradingsvak van gelakt plaatstaal. De elektrische aansluiting geschiedt via een speciale polyamide doos met scheurvaste kabelwartel M25x1.5 voor kabels Ø 9 - Ø 16 mm ¬ De versies LASER+ 10 zijn voorzien van een extra bescherming tegen piekspanningen van het netwerk tot aan 10 kV (DM) | High power schijnwerpers | https://www.performanceinlighting.com/media2/img/prodotti/FULL/Laser_P_10_front_01_hd.jpg | LASER+ 10.jpg | http://www.performanceinlighting.com/fr/fr/prod-3116850 | http://www.performanceinlighting.com/nl/nl/prod-3116850 | YES | YES |  | Phase In | 3116850
OUTDOOR | PROFESSIONAL | O PR HIGH POWER FLOODLIGHTS AND SPORT AREAS PF | LASER+ | 3107783 | LASER+ 10 EXTR 527 C/I10 757 GR94 DALI | LASER+ 10 EXTR 527 C/I10 757 GR94 DALI | 2356 | 0 | 0 | 0 | 0 | 1 | 0 | 0 | 0 | 1 | 1 | 24.615 | 26.14 | KG | 0.068 | M3 | 0.8 | 0.57 | 0.15 | M | 8018367699029 | 94054210 | Gris | Grijs | Projecteurs haute puissance | Projecteur LED haute puissance pour éclairage intérieur et extérieur, comprenant: ¬ Structure portante en aluminium moulé sous pression, celui-ci ayant été peint avec une poudre polyester après traitement de conversion chimique superficielle ISO 9227 ¬ Diffuseur avec groupe optique intégré en technopolymère transparent stabilisé aux UV et à la chaleur ¬ Optiques symétriques, asymétriques et double asymétrique ¬ Joint en silicone antivieillissement à haute capacité d'élasticité ¬ Dissipateur de haut rendement réalisé en aluminium moulé sous pression ¬ Box de connexion électrique réalisé en aluminium moulé sous pression, peint avec une poudre polyester après traitement de conversion chimique superficielle ¬ Connexion électrique au moyen d'un connecteur rapide prise femelle-prise mâle externe IP66, permettant un branchement électrique avec les groupes d'alimentation sans ouvrir le corps d'éclairage, réalisé en polyamide PA66 ; 7 pôles de câbles Ø 13 - Ø 18 mm (LASER+ 30), ou bien 5 pôles de câbles Ø 7 - Ø 14 mm (LASER+ 20) ¬ Source lumineuse composée de l'association de plusieurs modules LED ¬ Visserie extérieure en acier inoxydable ¬ Étrier en acier peint par poudre polyester après galvanisation à chaud ¬ La puissance de LASER+ inclut les pertes de l'unité d'alimentation ¬ Équipé d'un goniomètre gradué pour le réglage de l'orientation ¬ Pour alimenter le LASER+ n'utiliser que les groupes d'alimentation disponibles comme accessoires ¬ Des groupes d’alimentation d'intensité variable DALI et DMX512-RDM IP66 sont disponibles. Le branchement électrique entre eux et les projecteurs afférents doit être effectué à l'aide d'un câble d'une longueur maximale de 100 mètres ¬ Les projecteurs doivent être combinés correctement avec les groupes d'alimentation, tout en prêtant attention aux modèles et au nombre de canaux de connexion : 2 canaux (2CH) et 3 canaux (3CH) ¬ Équipé d'un dispositif supplémentaire de protection contre les surtensions de réseau jusqu'à 10 kV (SPD) ¬ Les versions LASER+ 10 comprennent un groupe d'alimentation se trouvant à l'intérieur d'un coffre de câblage en tôle peinte. La connexion électrique est effectuée dans un box approprié en polyamide au moyen d'un presse-étoupe anti-arrachage M25x1.5 pour des câbles de Ø 9 - Ø 16 mm ¬ Les versions LASER+ 10 sont équipées d'un dispositif supplémentaire de protection contre les surtensions de réseau allant jusqu'à 10 kV (CM et DM) | Projecteurs haute puissance | High power schijnwerpers | Krachtige LED-schijnwerper voor binnen- en buitenverlichting, bestaande uit: ¬ Structuur van spuitgietaluminium gelakt met polyester poederlak na chemische conversiebehandeling van het oppervlak ISO 9227 ¬ Afscherming met geïntegreerde optische groep van transparant Uv- en warmte bestendig technopolymeer ¬ Optische groep bestaande uit lenzen van technopolymeer met zeer hoge licht-doorgave ¬ Pakking van slijtvast siliconen, met zeer hoge elastische terugveer-capaciteit ¬ Hoogrendement koellichaam in spuitgietaluminium ¬ Box voor vloeraansluiting van spuitgietaluminium met polyester poedercoating na chemische conversiebehandeling van het oppervlak ¬ Elektrische buitenaansluiting door middel van een snelconnector IP66, die de elektrische aansluiting op het voedingspunt mogelijk maakt zonder het armatuur te openen, gemaakt van polyamide PA66; 7-polig voor kabels Ø 13 - Ø 18 mm (LASER+ 30), of 5-polig voor kabels Ø 7 - Ø 14 mm (LASER+ 20). ¬ Lichtbron bestaande uit een combinatie van meerdere LED modules ¬ Externe schroeven van roestvrij staal ¬ Beugel van staal gelakt met polyesterpoeder na voorafgaande thermische verzinking ¬ Het vermogen van de LASER+ is inclusief het vermogen van de driver ¬ Compleet met goniometer met schaalverdeling voor de afstelling van de richting ¬ Om de LASER+ te voeden alleen de drivers gebruiken die als accessoire geleverd worden ¬ Dimbare DALI en DMX512-RDM voedingsgroepen, IP66 verkrijgbaar. De maximale kabellengte voor de elektrische aansluiting tussen deze en de corresponderende schijnwerpers moet maximaal 100 meter zijn ¬ Zorg dat de schijnwerpers overeenkomen met de respectieve driverboxen en let daarbij op de modellen en het aantal verbindingskanalen: 2 kanalen (2CH) en 3 kanalen (3CH) ¬ Compleet met extra voorziening voor bescherming tegen piekspanningen van het netwerk tot aan 10 kV (SPD) ¬ De versies LASER+ 10 zijn compleet met voedingsgroep aan de binnenzijde van een bedradingsvak van gelakt plaatstaal. De elektrische aansluiting geschiedt via een speciale polyamide doos met scheurvaste kabelwartel M25x1.5 voor kabels Ø 9 - Ø 16 mm ¬ De versies LASER+ 10 zijn voorzien van een extra bescherming tegen piekspanningen van het netwerk tot aan 10 kV (DM) | High power schijnwerpers | https://www.performanceinlighting.com/media2/img/prodotti/FULL/Laser_P_10_front_01_hd.jpg | LASER+ 10.jpg | http://www.performanceinlighting.com/fr/fr/prod-3107783 | http://www.performanceinlighting.com/nl/nl/prod-3107783 | YES | YES |  | Phase In | 3107783
OUTDOOR | PROFESSIONAL | O PR HIGH POWER FLOODLIGHTS AND SPORT AREAS PF | LASER+ | 3113348 | LASER+ 10 EXTR 527 C/I10 757 GR94 DMX | LASER+ 10 EXTR 527 C/I10 757 GR94 DMX | 2418 | 0 | 0 | 0 | 0 | 1 | 0 | 0 | 0 | 1 | 1 | 24.374 | 25.889 | KG | 0.065 | M3 | 0.79 | 0.57 | 0.145 | M | 8018367713947 | 94054210 | Gris | Grijs | Projecteurs haute puissance | Projecteur LED haute puissance pour éclairage intérieur et extérieur, comprenant: ¬ Structure portante en aluminium moulé sous pression, celui-ci ayant été peint avec une poudre polyester après traitement de conversion chimique superficielle ISO 9227 ¬ Diffuseur avec groupe optique intégré en technopolymère transparent stabilisé aux UV et à la chaleur ¬ Optiques symétriques, asymétriques et double asymétrique ¬ Joint en silicone antivieillissement à haute capacité d'élasticité ¬ Dissipateur de haut rendement réalisé en aluminium moulé sous pression ¬ Box de connexion électrique réalisé en aluminium moulé sous pression, peint avec une poudre polyester après traitement de conversion chimique superficielle ¬ Connexion électrique au moyen d'un connecteur rapide prise femelle-prise mâle externe IP66, permettant un branchement électrique avec les groupes d'alimentation sans ouvrir le corps d'éclairage, réalisé en polyamide PA66 ; 7 pôles de câbles Ø 13 - Ø 18 mm (LASER+ 30), ou bien 5 pôles de câbles Ø 7 - Ø 14 mm (LASER+ 20) ¬ Source lumineuse composée de l'association de plusieurs modules LED ¬ Visserie extérieure en acier inoxydable ¬ Étrier en acier peint par poudre polyester après galvanisation à chaud ¬ La puissance de LASER+ inclut les pertes de l'unité d'alimentation ¬ Équipé d'un goniomètre gradué pour le réglage de l'orientation ¬ Pour alimenter le LASER+ n'utiliser que les groupes d'alimentation disponibles comme accessoires ¬ Des groupes d’alimentation d'intensité variable DALI et DMX512-RDM IP66 sont disponibles. Le branchement électrique entre eux et les projecteurs afférents doit être effectué à l'aide d'un câble d'une longueur maximale de 100 mètres ¬ Les projecteurs doivent être combinés correctement avec les groupes d'alimentation, tout en prêtant attention aux modèles et au nombre de canaux de connexion : 2 canaux (2CH) et 3 canaux (3CH) ¬ Équipé d'un dispositif supplémentaire de protection contre les surtensions de réseau jusqu'à 10 kV (SPD) ¬ Les versions LASER+ 10 comprennent un groupe d'alimentation se trouvant à l'intérieur d'un coffre de câblage en tôle peinte. La connexion électrique est effectuée dans un box approprié en polyamide au moyen d'un presse-étoupe anti-arrachage M25x1.5 pour des câbles de Ø 9 - Ø 16 mm ¬ Les versions LASER+ 10 sont équipées d'un dispositif supplémentaire de protection contre les surtensions de réseau allant jusqu'à 10 kV (CM et DM) | Projecteurs haute puissance | High power schijnwerpers | Krachtige LED-schijnwerper voor binnen- en buitenverlichting, bestaande uit: ¬ Structuur van spuitgietaluminium gelakt met polyester poederlak na chemische conversiebehandeling van het oppervlak ISO 9227 ¬ Afscherming met geïntegreerde optische groep van transparant Uv- en warmte bestendig technopolymeer ¬ Optische groep bestaande uit lenzen van technopolymeer met zeer hoge licht-doorgave ¬ Pakking van slijtvast siliconen, met zeer hoge elastische terugveer-capaciteit ¬ Hoogrendement koellichaam in spuitgietaluminium ¬ Box voor vloeraansluiting van spuitgietaluminium met polyester poedercoating na chemische conversiebehandeling van het oppervlak ¬ Elektrische buitenaansluiting door middel van een snelconnector IP66, die de elektrische aansluiting op het voedingspunt mogelijk maakt zonder het armatuur te openen, gemaakt van polyamide PA66; 7-polig voor kabels Ø 13 - Ø 18 mm (LASER+ 30), of 5-polig voor kabels Ø 7 - Ø 14 mm (LASER+ 20). ¬ Lichtbron bestaande uit een combinatie van meerdere LED modules ¬ Externe schroeven van roestvrij staal ¬ Beugel van staal gelakt met polyesterpoeder na voorafgaande thermische verzinking ¬ Het vermogen van de LASER+ is inclusief het vermogen van de driver ¬ Compleet met goniometer met schaalverdeling voor de afstelling van de richting ¬ Om de LASER+ te voeden alleen de drivers gebruiken die als accessoire geleverd worden ¬ Dimbare DALI en DMX512-RDM voedingsgroepen, IP66 verkrijgbaar. De maximale kabellengte voor de elektrische aansluiting tussen deze en de corresponderende schijnwerpers moet maximaal 100 meter zijn ¬ Zorg dat de schijnwerpers overeenkomen met de respectieve driverboxen en let daarbij op de modellen en het aantal verbindingskanalen: 2 kanalen (2CH) en 3 kanalen (3CH) ¬ Compleet met extra voorziening voor bescherming tegen piekspanningen van het netwerk tot aan 10 kV (SPD) ¬ De versies LASER+ 10 zijn compleet met voedingsgroep aan de binnenzijde van een bedradingsvak van gelakt plaatstaal. De elektrische aansluiting geschiedt via een speciale polyamide doos met scheurvaste kabelwartel M25x1.5 voor kabels Ø 9 - Ø 16 mm ¬ De versies LASER+ 10 zijn voorzien van een extra bescherming tegen piekspanningen van het netwerk tot aan 10 kV (DM) | High power schijnwerpers | https://www.performanceinlighting.com/media2/img/prodotti/FULL/Laser_P_10_front_01_hd.jpg | LASER+ 10.jpg | http://www.performanceinlighting.com/fr/fr/prod-3113348 | http://www.performanceinlighting.com/nl/nl/prod-3113348 | YES | YES |  | Phase In | 3113348
OUTDOOR | PROFESSIONAL | O PR HIGH POWER FLOODLIGHTS AND SPORT AREAS PF | LASER+ | 3116847 | LASER+ 10 EXTR 527 C/I10 757 GR94 RM | LASER+ 10 EXTR 527 C/I10 757 GR94 RM | 1520 | 0 | 0 | 0 | 0 | 1 | 0 | 0 | 0 | 1 | 1 | 14.322 | 15.24 | KG | 0.054 | M3 | 0.85 | 0.35 | 0.18 | M | 8018367728996 | 94054210 | Gris | Grijs | Projecteurs haute puissance | Projecteur LED haute puissance pour éclairage intérieur et extérieur, comprenant: ¬ Structure portante en aluminium moulé sous pression, celui-ci ayant été peint avec une poudre polyester après traitement de conversion chimique superficielle ISO 9227 ¬ Diffuseur avec groupe optique intégré en technopolymère transparent stabilisé aux UV et à la chaleur ¬ Optiques symétriques, asymétriques et double asymétrique ¬ Joint en silicone antivieillissement à haute capacité d'élasticité ¬ Dissipateur de haut rendement réalisé en aluminium moulé sous pression ¬ Box de connexion électrique réalisé en aluminium moulé sous pression, peint avec une poudre polyester après traitement de conversion chimique superficielle ¬ Connexion électrique au moyen d'un connecteur rapide prise femelle-prise mâle externe IP66, permettant un branchement électrique avec les groupes d'alimentation sans ouvrir le corps d'éclairage, réalisé en polyamide PA66 ; 7 pôles de câbles Ø 13 - Ø 18 mm (LASER+ 30), ou bien 5 pôles de câbles Ø 7 - Ø 14 mm (LASER+ 20) ¬ Source lumineuse composée de l'association de plusieurs modules LED ¬ Visserie extérieure en acier inoxydable ¬ Étrier en acier peint par poudre polyester après galvanisation à chaud ¬ La puissance de LASER+ inclut les pertes de l'unité d'alimentation ¬ Équipé d'un goniomètre gradué pour le réglage de l'orientation ¬ Pour alimenter le LASER+ n'utiliser que les groupes d'alimentation disponibles comme accessoires ¬ Des groupes d’alimentation d'intensité variable DALI et DMX512-RDM IP66 sont disponibles. Le branchement électrique entre eux et les projecteurs afférents doit être effectué à l'aide d'un câble d'une longueur maximale de 100 mètres ¬ Les projecteurs doivent être combinés correctement avec les groupes d'alimentation, tout en prêtant attention aux modèles et au nombre de canaux de connexion : 2 canaux (2CH) et 3 canaux (3CH) ¬ Équipé d'un dispositif supplémentaire de protection contre les surtensions de réseau jusqu'à 10 kV (SPD) ¬ Les versions LASER+ 10 comprennent un groupe d'alimentation se trouvant à l'intérieur d'un coffre de câblage en tôle peinte. La connexion électrique est effectuée dans un box approprié en polyamide au moyen d'un presse-étoupe anti-arrachage M25x1.5 pour des câbles de Ø 9 - Ø 16 mm ¬ Les versions LASER+ 10 sont équipées d'un dispositif supplémentaire de protection contre les surtensions de réseau allant jusqu'à 10 kV (CM et DM) | Projecteurs haute puissance | High power schijnwerpers | Krachtige LED-schijnwerper voor binnen- en buitenverlichting, bestaande uit: ¬ Structuur van spuitgietaluminium gelakt met polyester poederlak na chemische conversiebehandeling van het oppervlak ISO 9227 ¬ Afscherming met geïntegreerde optische groep van transparant Uv- en warmte bestendig technopolymeer ¬ Optische groep bestaande uit lenzen van technopolymeer met zeer hoge licht-doorgave ¬ Pakking van slijtvast siliconen, met zeer hoge elastische terugveer-capaciteit ¬ Hoogrendement koellichaam in spuitgietaluminium ¬ Box voor vloeraansluiting van spuitgietaluminium met polyester poedercoating na chemische conversiebehandeling van het oppervlak ¬ Elektrische buitenaansluiting door middel van een snelconnector IP66, die de elektrische aansluiting op het voedingspunt mogelijk maakt zonder het armatuur te openen, gemaakt van polyamide PA66; 7-polig voor kabels Ø 13 - Ø 18 mm (LASER+ 30), of 5-polig voor kabels Ø 7 - Ø 14 mm (LASER+ 20). ¬ Lichtbron bestaande uit een combinatie van meerdere LED modules ¬ Externe schroeven van roestvrij staal ¬ Beugel van staal gelakt met polyesterpoeder na voorafgaande thermische verzinking ¬ Het vermogen van de LASER+ is inclusief het vermogen van de driver ¬ Compleet met goniometer met schaalverdeling voor de afstelling van de richting ¬ Om de LASER+ te voeden alleen de drivers gebruiken die als accessoire geleverd worden ¬ Dimbare DALI en DMX512-RDM voedingsgroepen, IP66 verkrijgbaar. De maximale kabellengte voor de elektrische aansluiting tussen deze en de corresponderende schijnwerpers moet maximaal 100 meter zijn ¬ Zorg dat de schijnwerpers overeenkomen met de respectieve driverboxen en let daarbij op de modellen en het aantal verbindingskanalen: 2 kanalen (2CH) en 3 kanalen (3CH) ¬ Compleet met extra voorziening voor bescherming tegen piekspanningen van het netwerk tot aan 10 kV (SPD) ¬ De versies LASER+ 10 zijn compleet met voedingsgroep aan de binnenzijde van een bedradingsvak van gelakt plaatstaal. De elektrische aansluiting geschiedt via een speciale polyamide doos met scheurvaste kabelwartel M25x1.5 voor kabels Ø 9 - Ø 16 mm ¬ De versies LASER+ 10 zijn voorzien van een extra bescherming tegen piekspanningen van het netwerk tot aan 10 kV (DM) | High power schijnwerpers | https://www.performanceinlighting.com/media2/img/prodotti/FULL/Laser_P_10_front_01_hd.jpg | LASER+ 10.jpg | http://www.performanceinlighting.com/fr/fr/prod-3116847 | http://www.performanceinlighting.com/nl/nl/prod-3116847 | YES | YES |  | Phase In | 3116847
OUTDOOR | PROFESSIONAL | O PR HIGH POWER FLOODLIGHTS AND SPORT AREAS PF | LASER+ | 3107784 | LASER+ 10 EXTR 527 C/I10 857 GR94 DALI | LASER+ 10 EXTR 527 C/I10 857 GR94 DALI | 2356 | 0 | 0 | 0 | 0 | 1 | 0 | 0 | 0 | 1 | 1 | 24.615 | 26.14 | KG | 0.068 | M3 | 0.8 | 0.57 | 0.15 | M | 8018367699036 | 94054210 | Gris | Grijs | Projecteurs haute puissance | Projecteur LED haute puissance pour éclairage intérieur et extérieur, comprenant: ¬ Structure portante en aluminium moulé sous pression, celui-ci ayant été peint avec une poudre polyester après traitement de conversion chimique superficielle ISO 9227 ¬ Diffuseur avec groupe optique intégré en technopolymère transparent stabilisé aux UV et à la chaleur ¬ Optiques symétriques, asymétriques et double asymétrique ¬ Joint en silicone antivieillissement à haute capacité d'élasticité ¬ Dissipateur de haut rendement réalisé en aluminium moulé sous pression ¬ Box de connexion électrique réalisé en aluminium moulé sous pression, peint avec une poudre polyester après traitement de conversion chimique superficielle ¬ Connexion électrique au moyen d'un connecteur rapide prise femelle-prise mâle externe IP66, permettant un branchement électrique avec les groupes d'alimentation sans ouvrir le corps d'éclairage, réalisé en polyamide PA66 ; 7 pôles de câbles Ø 13 - Ø 18 mm (LASER+ 30), ou bien 5 pôles de câbles Ø 7 - Ø 14 mm (LASER+ 20) ¬ Source lumineuse composée de l'association de plusieurs modules LED ¬ Visserie extérieure en acier inoxydable ¬ Étrier en acier peint par poudre polyester après galvanisation à chaud ¬ La puissance de LASER+ inclut les pertes de l'unité d'alimentation ¬ Équipé d'un goniomètre gradué pour le réglage de l'orientation ¬ Pour alimenter le LASER+ n'utiliser que les groupes d'alimentation disponibles comme accessoires ¬ Des groupes d’alimentation d'intensité variable DALI et DMX512-RDM IP66 sont disponibles. Le branchement électrique entre eux et les projecteurs afférents doit être effectué à l'aide d'un câble d'une longueur maximale de 100 mètres ¬ Les projecteurs doivent être combinés correctement avec les groupes d'alimentation, tout en prêtant attention aux modèles et au nombre de canaux de connexion : 2 canaux (2CH) et 3 canaux (3CH) ¬ Équipé d'un dispositif supplémentaire de protection contre les surtensions de réseau jusqu'à 10 kV (SPD) ¬ Les versions LASER+ 10 comprennent un groupe d'alimentation se trouvant à l'intérieur d'un coffre de câblage en tôle peinte. La connexion électrique est effectuée dans un box approprié en polyamide au moyen d'un presse-étoupe anti-arrachage M25x1.5 pour des câbles de Ø 9 - Ø 16 mm ¬ Les versions LASER+ 10 sont équipées d'un dispositif supplémentaire de protection contre les surtensions de réseau allant jusqu'à 10 kV (CM et DM) | Projecteurs haute puissance | High power schijnwerpers | Krachtige LED-schijnwerper voor binnen- en buitenverlichting, bestaande uit: ¬ Structuur van spuitgietaluminium gelakt met polyester poederlak na chemische conversiebehandeling van het oppervlak ISO 9227 ¬ Afscherming met geïntegreerde optische groep van transparant Uv- en warmte bestendig technopolymeer ¬ Optische groep bestaande uit lenzen van technopolymeer met zeer hoge licht-doorgave ¬ Pakking van slijtvast siliconen, met zeer hoge elastische terugveer-capaciteit ¬ Hoogrendement koellichaam in spuitgietaluminium ¬ Box voor vloeraansluiting van spuitgietaluminium met polyester poedercoating na chemische conversiebehandeling van het oppervlak ¬ Elektrische buitenaansluiting door middel van een snelconnector IP66, die de elektrische aansluiting op het voedingspunt mogelijk maakt zonder het armatuur te openen, gemaakt van polyamide PA66; 7-polig voor kabels Ø 13 - Ø 18 mm (LASER+ 30), of 5-polig voor kabels Ø 7 - Ø 14 mm (LASER+ 20). ¬ Lichtbron bestaande uit een combinatie van meerdere LED modules ¬ Externe schroeven van roestvrij staal ¬ Beugel van staal gelakt met polyesterpoeder na voorafgaande thermische verzinking ¬ Het vermogen van de LASER+ is inclusief het vermogen van de driver ¬ Compleet met goniometer met schaalverdeling voor de afstelling van de richting ¬ Om de LASER+ te voeden alleen de drivers gebruiken die als accessoire geleverd worden ¬ Dimbare DALI en DMX512-RDM voedingsgroepen, IP66 verkrijgbaar. De maximale kabellengte voor de elektrische aansluiting tussen deze en de corresponderende schijnwerpers moet maximaal 100 meter zijn ¬ Zorg dat de schijnwerpers overeenkomen met de respectieve driverboxen en let daarbij op de modellen en het aantal verbindingskanalen: 2 kanalen (2CH) en 3 kanalen (3CH) ¬ Compleet met extra voorziening voor bescherming tegen piekspanningen van het netwerk tot aan 10 kV (SPD) ¬ De versies LASER+ 10 zijn compleet met voedingsgroep aan de binnenzijde van een bedradingsvak van gelakt plaatstaal. De elektrische aansluiting geschiedt via een speciale polyamide doos met scheurvaste kabelwartel M25x1.5 voor kabels Ø 9 - Ø 16 mm ¬ De versies LASER+ 10 zijn voorzien van een extra bescherming tegen piekspanningen van het netwerk tot aan 10 kV (DM) | High power schijnwerpers | https://www.performanceinlighting.com/media2/img/prodotti/FULL/Laser_P_10_front_01_hd.jpg | LASER+ 10.jpg | http://www.performanceinlighting.com/fr/fr/prod-3107784 | http://www.performanceinlighting.com/nl/nl/prod-3107784 | YES | YES |  | Phase In | 3107784
OUTDOOR | PROFESSIONAL | O PR HIGH POWER FLOODLIGHTS AND SPORT AREAS PF | LASER+ | 3113349 | LASER+ 10 EXTR 527 C/I10 857 GR94 DMX | LASER+ 10 EXTR 527 C/I10 857 GR94 DMX | 2418 | 0 | 0 | 0 | 0 | 1 | 0 | 0 | 0 | 1 | 1 | 24.374 | 25.889 | KG | 0.065 | M3 | 0.79 | 0.57 | 0.145 | M | 8018367713954 | 94054210 | Gris | Grijs | Projecteurs haute puissance | Projecteur LED haute puissance pour éclairage intérieur et extérieur, comprenant: ¬ Structure portante en aluminium moulé sous pression, celui-ci ayant été peint avec une poudre polyester après traitement de conversion chimique superficielle ISO 9227 ¬ Diffuseur avec groupe optique intégré en technopolymère transparent stabilisé aux UV et à la chaleur ¬ Optiques symétriques, asymétriques et double asymétrique ¬ Joint en silicone antivieillissement à haute capacité d'élasticité ¬ Dissipateur de haut rendement réalisé en aluminium moulé sous pression ¬ Box de connexion électrique réalisé en aluminium moulé sous pression, peint avec une poudre polyester après traitement de conversion chimique superficielle ¬ Connexion électrique au moyen d'un connecteur rapide prise femelle-prise mâle externe IP66, permettant un branchement électrique avec les groupes d'alimentation sans ouvrir le corps d'éclairage, réalisé en polyamide PA66 ; 7 pôles de câbles Ø 13 - Ø 18 mm (LASER+ 30), ou bien 5 pôles de câbles Ø 7 - Ø 14 mm (LASER+ 20) ¬ Source lumineuse composée de l'association de plusieurs modules LED ¬ Visserie extérieure en acier inoxydable ¬ Étrier en acier peint par poudre polyester après galvanisation à chaud ¬ La puissance de LASER+ inclut les pertes de l'unité d'alimentation ¬ Équipé d'un goniomètre gradué pour le réglage de l'orientation ¬ Pour alimenter le LASER+ n'utiliser que les groupes d'alimentation disponibles comme accessoires ¬ Des groupes d’alimentation d'intensité variable DALI et DMX512-RDM IP66 sont disponibles. Le branchement électrique entre eux et les projecteurs afférents doit être effectué à l'aide d'un câble d'une longueur maximale de 100 mètres ¬ Les projecteurs doivent être combinés correctement avec les groupes d'alimentation, tout en prêtant attention aux modèles et au nombre de canaux de connexion : 2 canaux (2CH) et 3 canaux (3CH) ¬ Équipé d'un dispositif supplémentaire de protection contre les surtensions de réseau jusqu'à 10 kV (SPD) ¬ Les versions LASER+ 10 comprennent un groupe d'alimentation se trouvant à l'intérieur d'un coffre de câblage en tôle peinte. La connexion électrique est effectuée dans un box approprié en polyamide au moyen d'un presse-étoupe anti-arrachage M25x1.5 pour des câbles de Ø 9 - Ø 16 mm ¬ Les versions LASER+ 10 sont équipées d'un dispositif supplémentaire de protection contre les surtensions de réseau allant jusqu'à 10 kV (CM et DM) | Projecteurs haute puissance | High power schijnwerpers | Krachtige LED-schijnwerper voor binnen- en buitenverlichting, bestaande uit: ¬ Structuur van spuitgietaluminium gelakt met polyester poederlak na chemische conversiebehandeling van het oppervlak ISO 9227 ¬ Afscherming met geïntegreerde optische groep van transparant Uv- en warmte bestendig technopolymeer ¬ Optische groep bestaande uit lenzen van technopolymeer met zeer hoge licht-doorgave ¬ Pakking van slijtvast siliconen, met zeer hoge elastische terugveer-capaciteit ¬ Hoogrendement koellichaam in spuitgietaluminium ¬ Box voor vloeraansluiting van spuitgietaluminium met polyester poedercoating na chemische conversiebehandeling van het oppervlak ¬ Elektrische buitenaansluiting door middel van een snelconnector IP66, die de elektrische aansluiting op het voedingspunt mogelijk maakt zonder het armatuur te openen, gemaakt van polyamide PA66; 7-polig voor kabels Ø 13 - Ø 18 mm (LASER+ 30), of 5-polig voor kabels Ø 7 - Ø 14 mm (LASER+ 20). ¬ Lichtbron bestaande uit een combinatie van meerdere LED modules ¬ Externe schroeven van roestvrij staal ¬ Beugel van staal gelakt met polyesterpoeder na voorafgaande thermische verzinking ¬ Het vermogen van de LASER+ is inclusief het vermogen van de driver ¬ Compleet met goniometer met schaalverdeling voor de afstelling van de richting ¬ Om de LASER+ te voeden alleen de drivers gebruiken die als accessoire geleverd worden ¬ Dimbare DALI en DMX512-RDM voedingsgroepen, IP66 verkrijgbaar. De maximale kabellengte voor de elektrische aansluiting tussen deze en de corresponderende schijnwerpers moet maximaal 100 meter zijn ¬ Zorg dat de schijnwerpers overeenkomen met de respectieve driverboxen en let daarbij op de modellen en het aantal verbindingskanalen: 2 kanalen (2CH) en 3 kanalen (3CH) ¬ Compleet met extra voorziening voor bescherming tegen piekspanningen van het netwerk tot aan 10 kV (SPD) ¬ De versies LASER+ 10 zijn compleet met voedingsgroep aan de binnenzijde van een bedradingsvak van gelakt plaatstaal. De elektrische aansluiting geschiedt via een speciale polyamide doos met scheurvaste kabelwartel M25x1.5 voor kabels Ø 9 - Ø 16 mm ¬ De versies LASER+ 10 zijn voorzien van een extra bescherming tegen piekspanningen van het netwerk tot aan 10 kV (DM) | High power schijnwerpers | https://www.performanceinlighting.com/media2/img/prodotti/FULL/Laser_P_10_front_01_hd.jpg | LASER+ 10.jpg | http://www.performanceinlighting.com/fr/fr/prod-3113349 | http://www.performanceinlighting.com/nl/nl/prod-3113349 | YES | YES |  | Phase In | 3113349
OUTDOOR | PROFESSIONAL | O PR HIGH POWER FLOODLIGHTS AND SPORT AREAS PF | LASER+ | 3116848 | LASER+ 10 EXTR 527 C/I10 857 GR94 RM | LASER+ 10 EXTR 527 C/I10 857 GR94 RM | 1520 | 0 | 0 | 0 | 0 | 1 | 0 | 0 | 0 | 1 | 1 | 14.322 | 15.24 | KG | 0.054 | M3 | 0.85 | 0.35 | 0.18 | M | 8018367729207 | 94054210 | Gris | Grijs | Projecteurs haute puissance | Projecteur LED haute puissance pour éclairage intérieur et extérieur, comprenant: ¬ Structure portante en aluminium moulé sous pression, celui-ci ayant été peint avec une poudre polyester après traitement de conversion chimique superficielle ISO 9227 ¬ Diffuseur avec groupe optique intégré en technopolymère transparent stabilisé aux UV et à la chaleur ¬ Optiques symétriques, asymétriques et double asymétrique ¬ Joint en silicone antivieillissement à haute capacité d'élasticité ¬ Dissipateur de haut rendement réalisé en aluminium moulé sous pression ¬ Box de connexion électrique réalisé en aluminium moulé sous pression, peint avec une poudre polyester après traitement de conversion chimique superficielle ¬ Connexion électrique au moyen d'un connecteur rapide prise femelle-prise mâle externe IP66, permettant un branchement électrique avec les groupes d'alimentation sans ouvrir le corps d'éclairage, réalisé en polyamide PA66 ; 7 pôles de câbles Ø 13 - Ø 18 mm (LASER+ 30), ou bien 5 pôles de câbles Ø 7 - Ø 14 mm (LASER+ 20) ¬ Source lumineuse composée de l'association de plusieurs modules LED ¬ Visserie extérieure en acier inoxydable ¬ Étrier en acier peint par poudre polyester après galvanisation à chaud ¬ La puissance de LASER+ inclut les pertes de l'unité d'alimentation ¬ Équipé d'un goniomètre gradué pour le réglage de l'orientation ¬ Pour alimenter le LASER+ n'utiliser que les groupes d'alimentation disponibles comme accessoires ¬ Des groupes d’alimentation d'intensité variable DALI et DMX512-RDM IP66 sont disponibles. Le branchement électrique entre eux et les projecteurs afférents doit être effectué à l'aide d'un câble d'une longueur maximale de 100 mètres ¬ Les projecteurs doivent être combinés correctement avec les groupes d'alimentation, tout en prêtant attention aux modèles et au nombre de canaux de connexion : 2 canaux (2CH) et 3 canaux (3CH) ¬ Équipé d'un dispositif supplémentaire de protection contre les surtensions de réseau jusqu'à 10 kV (SPD) ¬ Les versions LASER+ 10 comprennent un groupe d'alimentation se trouvant à l'intérieur d'un coffre de câblage en tôle peinte. La connexion électrique est effectuée dans un box approprié en polyamide au moyen d'un presse-étoupe anti-arrachage M25x1.5 pour des câbles de Ø 9 - Ø 16 mm ¬ Les versions LASER+ 10 sont équipées d'un dispositif supplémentaire de protection contre les surtensions de réseau allant jusqu'à 10 kV (CM et DM) | Projecteurs haute puissance | High power schijnwerpers | Krachtige LED-schijnwerper voor binnen- en buitenverlichting, bestaande uit: ¬ Structuur van spuitgietaluminium gelakt met polyester poederlak na chemische conversiebehandeling van het oppervlak ISO 9227 ¬ Afscherming met geïntegreerde optische groep van transparant Uv- en warmte bestendig technopolymeer ¬ Optische groep bestaande uit lenzen van technopolymeer met zeer hoge licht-doorgave ¬ Pakking van slijtvast siliconen, met zeer hoge elastische terugveer-capaciteit ¬ Hoogrendement koellichaam in spuitgietaluminium ¬ Box voor vloeraansluiting van spuitgietaluminium met polyester poedercoating na chemische conversiebehandeling van het oppervlak ¬ Elektrische buitenaansluiting door middel van een snelconnector IP66, die de elektrische aansluiting op het voedingspunt mogelijk maakt zonder het armatuur te openen, gemaakt van polyamide PA66; 7-polig voor kabels Ø 13 - Ø 18 mm (LASER+ 30), of 5-polig voor kabels Ø 7 - Ø 14 mm (LASER+ 20). ¬ Lichtbron bestaande uit een combinatie van meerdere LED modules ¬ Externe schroeven van roestvrij staal ¬ Beugel van staal gelakt met polyesterpoeder na voorafgaande thermische verzinking ¬ Het vermogen van de LASER+ is inclusief het vermogen van de driver ¬ Compleet met goniometer met schaalverdeling voor de afstelling van de richting ¬ Om de LASER+ te voeden alleen de drivers gebruiken die als accessoire geleverd worden ¬ Dimbare DALI en DMX512-RDM voedingsgroepen, IP66 verkrijgbaar. De maximale kabellengte voor de elektrische aansluiting tussen deze en de corresponderende schijnwerpers moet maximaal 100 meter zijn ¬ Zorg dat de schijnwerpers overeenkomen met de respectieve driverboxen en let daarbij op de modellen en het aantal verbindingskanalen: 2 kanalen (2CH) en 3 kanalen (3CH) ¬ Compleet met extra voorziening voor bescherming tegen piekspanningen van het netwerk tot aan 10 kV (SPD) ¬ De versies LASER+ 10 zijn compleet met voedingsgroep aan de binnenzijde van een bedradingsvak van gelakt plaatstaal. De elektrische aansluiting geschiedt via een speciale polyamide doos met scheurvaste kabelwartel M25x1.5 voor kabels Ø 9 - Ø 16 mm ¬ De versies LASER+ 10 zijn voorzien van een extra bescherming tegen piekspanningen van het netwerk tot aan 10 kV (DM) | High power schijnwerpers | https://www.performanceinlighting.com/media2/img/prodotti/FULL/Laser_P_10_front_01_hd.jpg | LASER+ 10.jpg | http://www.performanceinlighting.com/fr/fr/prod-3116848 | http://www.performanceinlighting.com/nl/nl/prod-3116848 | YES | YES |  | Phase In | 3116848
OUTDOOR | PROFESSIONAL | O PR HIGH POWER FLOODLIGHTS AND SPORT AREAS PF | LASER+ | 3107785 | LASER+ 10 EXTR 527 C/I10 957 GR94 DALI | LASER+ 10 EXTR 527 C/I10 957 GR94 DALI | 2356 | 0 | 0 | 0 | 0 | 1 | 0 | 0 | 0 | 1 | 1 | 24.615 | 26.14 | KG | 0.068 | M3 | 0.8 | 0.57 | 0.15 | M | 8018367699043 | 94054210 | Gris | Grijs | Projecteurs haute puissance | Projecteur LED haute puissance pour éclairage intérieur et extérieur, comprenant: ¬ Structure portante en aluminium moulé sous pression, celui-ci ayant été peint avec une poudre polyester après traitement de conversion chimique superficielle ISO 9227 ¬ Diffuseur avec groupe optique intégré en technopolymère transparent stabilisé aux UV et à la chaleur ¬ Optiques symétriques, asymétriques et double asymétrique ¬ Joint en silicone antivieillissement à haute capacité d'élasticité ¬ Dissipateur de haut rendement réalisé en aluminium moulé sous pression ¬ Box de connexion électrique réalisé en aluminium moulé sous pression, peint avec une poudre polyester après traitement de conversion chimique superficielle ¬ Connexion électrique au moyen d'un connecteur rapide prise femelle-prise mâle externe IP66, permettant un branchement électrique avec les groupes d'alimentation sans ouvrir le corps d'éclairage, réalisé en polyamide PA66 ; 7 pôles de câbles Ø 13 - Ø 18 mm (LASER+ 30), ou bien 5 pôles de câbles Ø 7 - Ø 14 mm (LASER+ 20) ¬ Source lumineuse composée de l'association de plusieurs modules LED ¬ Visserie extérieure en acier inoxydable ¬ Étrier en acier peint par poudre polyester après galvanisation à chaud ¬ La puissance de LASER+ inclut les pertes de l'unité d'alimentation ¬ Équipé d'un goniomètre gradué pour le réglage de l'orientation ¬ Pour alimenter le LASER+ n'utiliser que les groupes d'alimentation disponibles comme accessoires ¬ Des groupes d’alimentation d'intensité variable DALI et DMX512-RDM IP66 sont disponibles. Le branchement électrique entre eux et les projecteurs afférents doit être effectué à l'aide d'un câble d'une longueur maximale de 100 mètres ¬ Les projecteurs doivent être combinés correctement avec les groupes d'alimentation, tout en prêtant attention aux modèles et au nombre de canaux de connexion : 2 canaux (2CH) et 3 canaux (3CH) ¬ Équipé d'un dispositif supplémentaire de protection contre les surtensions de réseau jusqu'à 10 kV (SPD) ¬ Les versions LASER+ 10 comprennent un groupe d'alimentation se trouvant à l'intérieur d'un coffre de câblage en tôle peinte. La connexion électrique est effectuée dans un box approprié en polyamide au moyen d'un presse-étoupe anti-arrachage M25x1.5 pour des câbles de Ø 9 - Ø 16 mm ¬ Les versions LASER+ 10 sont équipées d'un dispositif supplémentaire de protection contre les surtensions de réseau allant jusqu'à 10 kV (CM et DM) | Projecteurs haute puissance | High power schijnwerpers | Krachtige LED-schijnwerper voor binnen- en buitenverlichting, bestaande uit: ¬ Structuur van spuitgietaluminium gelakt met polyester poederlak na chemische conversiebehandeling van het oppervlak ISO 9227 ¬ Afscherming met geïntegreerde optische groep van transparant Uv- en warmte bestendig technopolymeer ¬ Optische groep bestaande uit lenzen van technopolymeer met zeer hoge licht-doorgave ¬ Pakking van slijtvast siliconen, met zeer hoge elastische terugveer-capaciteit ¬ Hoogrendement koellichaam in spuitgietaluminium ¬ Box voor vloeraansluiting van spuitgietaluminium met polyester poedercoating na chemische conversiebehandeling van het oppervlak ¬ Elektrische buitenaansluiting door middel van een snelconnector IP66, die de elektrische aansluiting op het voedingspunt mogelijk maakt zonder het armatuur te openen, gemaakt van polyamide PA66; 7-polig voor kabels Ø 13 - Ø 18 mm (LASER+ 30), of 5-polig voor kabels Ø 7 - Ø 14 mm (LASER+ 20). ¬ Lichtbron bestaande uit een combinatie van meerdere LED modules ¬ Externe schroeven van roestvrij staal ¬ Beugel van staal gelakt met polyesterpoeder na voorafgaande thermische verzinking ¬ Het vermogen van de LASER+ is inclusief het vermogen van de driver ¬ Compleet met goniometer met schaalverdeling voor de afstelling van de richting ¬ Om de LASER+ te voeden alleen de drivers gebruiken die als accessoire geleverd worden ¬ Dimbare DALI en DMX512-RDM voedingsgroepen, IP66 verkrijgbaar. De maximale kabellengte voor de elektrische aansluiting tussen deze en de corresponderende schijnwerpers moet maximaal 100 meter zijn ¬ Zorg dat de schijnwerpers overeenkomen met de respectieve driverboxen en let daarbij op de modellen en het aantal verbindingskanalen: 2 kanalen (2CH) en 3 kanalen (3CH) ¬ Compleet met extra voorziening voor bescherming tegen piekspanningen van het netwerk tot aan 10 kV (SPD) ¬ De versies LASER+ 10 zijn compleet met voedingsgroep aan de binnenzijde van een bedradingsvak van gelakt plaatstaal. De elektrische aansluiting geschiedt via een speciale polyamide doos met scheurvaste kabelwartel M25x1.5 voor kabels Ø 9 - Ø 16 mm ¬ De versies LASER+ 10 zijn voorzien van een extra bescherming tegen piekspanningen van het netwerk tot aan 10 kV (DM) | High power schijnwerpers | https://www.performanceinlighting.com/media2/img/prodotti/FULL/Laser_P_10_front_01_hd.jpg | LASER+ 10.jpg | http://www.performanceinlighting.com/fr/fr/prod-3107785 | http://www.performanceinlighting.com/nl/nl/prod-3107785 | YES | YES |  | Phase In | 3107785
OUTDOOR | PROFESSIONAL | O PR HIGH POWER FLOODLIGHTS AND SPORT AREAS PF | LASER+ | 3113350 | LASER+ 10 EXTR 527 C/I10 957 GR94 DMX | LASER+ 10 EXTR 527 C/I10 957 GR94 DMX | 2418 | 0 | 0 | 0 | 0 | 1 | 0 | 0 | 0 | 1 | 1 | 24.374 | 25.889 | KG | 0.065 | M3 | 0.79 | 0.57 | 0.145 | M | 8018367713961 | 94054210 | Gris | Grijs | Projecteurs haute puissance | Projecteur LED haute puissance pour éclairage intérieur et extérieur, comprenant: ¬ Structure portante en aluminium moulé sous pression, celui-ci ayant été peint avec une poudre polyester après traitement de conversion chimique superficielle ISO 9227 ¬ Diffuseur avec groupe optique intégré en technopolymère transparent stabilisé aux UV et à la chaleur ¬ Optiques symétriques, asymétriques et double asymétrique ¬ Joint en silicone antivieillissement à haute capacité d'élasticité ¬ Dissipateur de haut rendement réalisé en aluminium moulé sous pression ¬ Box de connexion électrique réalisé en aluminium moulé sous pression, peint avec une poudre polyester après traitement de conversion chimique superficielle ¬ Connexion électrique au moyen d'un connecteur rapide prise femelle-prise mâle externe IP66, permettant un branchement électrique avec les groupes d'alimentation sans ouvrir le corps d'éclairage, réalisé en polyamide PA66 ; 7 pôles de câbles Ø 13 - Ø 18 mm (LASER+ 30), ou bien 5 pôles de câbles Ø 7 - Ø 14 mm (LASER+ 20) ¬ Source lumineuse composée de l'association de plusieurs modules LED ¬ Visserie extérieure en acier inoxydable ¬ Étrier en acier peint par poudre polyester après galvanisation à chaud ¬ La puissance de LASER+ inclut les pertes de l'unité d'alimentation ¬ Équipé d'un goniomètre gradué pour le réglage de l'orientation ¬ Pour alimenter le LASER+ n'utiliser que les groupes d'alimentation disponibles comme accessoires ¬ Des groupes d’alimentation d'intensité variable DALI et DMX512-RDM IP66 sont disponibles. Le branchement électrique entre eux et les projecteurs afférents doit être effectué à l'aide d'un câble d'une longueur maximale de 100 mètres ¬ Les projecteurs doivent être combinés correctement avec les groupes d'alimentation, tout en prêtant attention aux modèles et au nombre de canaux de connexion : 2 canaux (2CH) et 3 canaux (3CH) ¬ Équipé d'un dispositif supplémentaire de protection contre les surtensions de réseau jusqu'à 10 kV (SPD) ¬ Les versions LASER+ 10 comprennent un groupe d'alimentation se trouvant à l'intérieur d'un coffre de câblage en tôle peinte. La connexion électrique est effectuée dans un box approprié en polyamide au moyen d'un presse-étoupe anti-arrachage M25x1.5 pour des câbles de Ø 9 - Ø 16 mm ¬ Les versions LASER+ 10 sont équipées d'un dispositif supplémentaire de protection contre les surtensions de réseau allant jusqu'à 10 kV (CM et DM) | Projecteurs haute puissance | High power schijnwerpers | Krachtige LED-schijnwerper voor binnen- en buitenverlichting, bestaande uit: ¬ Structuur van spuitgietaluminium gelakt met polyester poederlak na chemische conversiebehandeling van het oppervlak ISO 9227 ¬ Afscherming met geïntegreerde optische groep van transparant Uv- en warmte bestendig technopolymeer ¬ Optische groep bestaande uit lenzen van technopolymeer met zeer hoge licht-doorgave ¬ Pakking van slijtvast siliconen, met zeer hoge elastische terugveer-capaciteit ¬ Hoogrendement koellichaam in spuitgietaluminium ¬ Box voor vloeraansluiting van spuitgietaluminium met polyester poedercoating na chemische conversiebehandeling van het oppervlak ¬ Elektrische buitenaansluiting door middel van een snelconnector IP66, die de elektrische aansluiting op het voedingspunt mogelijk maakt zonder het armatuur te openen, gemaakt van polyamide PA66; 7-polig voor kabels Ø 13 - Ø 18 mm (LASER+ 30), of 5-polig voor kabels Ø 7 - Ø 14 mm (LASER+ 20). ¬ Lichtbron bestaande uit een combinatie van meerdere LED modules ¬ Externe schroeven van roestvrij staal ¬ Beugel van staal gelakt met polyesterpoeder na voorafgaande thermische verzinking ¬ Het vermogen van de LASER+ is inclusief het vermogen van de driver ¬ Compleet met goniometer met schaalverdeling voor de afstelling van de richting ¬ Om de LASER+ te voeden alleen de drivers gebruiken die als accessoire geleverd worden ¬ Dimbare DALI en DMX512-RDM voedingsgroepen, IP66 verkrijgbaar. De maximale kabellengte voor de elektrische aansluiting tussen deze en de corresponderende schijnwerpers moet maximaal 100 meter zijn ¬ Zorg dat de schijnwerpers overeenkomen met de respectieve driverboxen en let daarbij op de modellen en het aantal verbindingskanalen: 2 kanalen (2CH) en 3 kanalen (3CH) ¬ Compleet met extra voorziening voor bescherming tegen piekspanningen van het netwerk tot aan 10 kV (SPD) ¬ De versies LASER+ 10 zijn compleet met voedingsgroep aan de binnenzijde van een bedradingsvak van gelakt plaatstaal. De elektrische aansluiting geschiedt via een speciale polyamide doos met scheurvaste kabelwartel M25x1.5 voor kabels Ø 9 - Ø 16 mm ¬ De versies LASER+ 10 zijn voorzien van een extra bescherming tegen piekspanningen van het netwerk tot aan 10 kV (DM) | High power schijnwerpers | https://www.performanceinlighting.com/media2/img/prodotti/FULL/Laser_P_10_front_01_hd.jpg | LASER+ 10.jpg | http://www.performanceinlighting.com/fr/fr/prod-3113350 | http://www.performanceinlighting.com/nl/nl/prod-3113350 | YES | YES |  | Phase In | 3113350
OUTDOOR | PROFESSIONAL | O PR HIGH POWER FLOODLIGHTS AND SPORT AREAS PF | LASER+ | 3116849 | LASER+ 10 EXTR 527 C/I10 957 GR94 RM | LASER+ 10 EXTR 527 C/I10 957 GR94 RM | 1520 | 0 | 0 | 0 | 0 | 1 | 0 | 0 | 0 | 1 | 1 | 14.322 | 15.24 | KG | 0.054 | M3 | 0.85 | 0.35 | 0.18 | M | 8018367729214 | 94054210 | Gris | Grijs | Projecteurs haute puissance | Projecteur LED haute puissance pour éclairage intérieur et extérieur, comprenant: ¬ Structure portante en aluminium moulé sous pression, celui-ci ayant été peint avec une poudre polyester après traitement de conversion chimique superficielle ISO 9227 ¬ Diffuseur avec groupe optique intégré en technopolymère transparent stabilisé aux UV et à la chaleur ¬ Optiques symétriques, asymétriques et double asymétrique ¬ Joint en silicone antivieillissement à haute capacité d'élasticité ¬ Dissipateur de haut rendement réalisé en aluminium moulé sous pression ¬ Box de connexion électrique réalisé en aluminium moulé sous pression, peint avec une poudre polyester après traitement de conversion chimique superficielle ¬ Connexion électrique au moyen d'un connecteur rapide prise femelle-prise mâle externe IP66, permettant un branchement électrique avec les groupes d'alimentation sans ouvrir le corps d'éclairage, réalisé en polyamide PA66 ; 7 pôles de câbles Ø 13 - Ø 18 mm (LASER+ 30), ou bien 5 pôles de câbles Ø 7 - Ø 14 mm (LASER+ 20) ¬ Source lumineuse composée de l'association de plusieurs modules LED ¬ Visserie extérieure en acier inoxydable ¬ Étrier en acier peint par poudre polyester après galvanisation à chaud ¬ La puissance de LASER+ inclut les pertes de l'unité d'alimentation ¬ Équipé d'un goniomètre gradué pour le réglage de l'orientation ¬ Pour alimenter le LASER+ n'utiliser que les groupes d'alimentation disponibles comme accessoires ¬ Des groupes d’alimentation d'intensité variable DALI et DMX512-RDM IP66 sont disponibles. Le branchement électrique entre eux et les projecteurs afférents doit être effectué à l'aide d'un câble d'une longueur maximale de 100 mètres ¬ Les projecteurs doivent être combinés correctement avec les groupes d'alimentation, tout en prêtant attention aux modèles et au nombre de canaux de connexion : 2 canaux (2CH) et 3 canaux (3CH) ¬ Équipé d'un dispositif supplémentaire de protection contre les surtensions de réseau jusqu'à 10 kV (SPD) ¬ Les versions LASER+ 10 comprennent un groupe d'alimentation se trouvant à l'intérieur d'un coffre de câblage en tôle peinte. La connexion électrique est effectuée dans un box approprié en polyamide au moyen d'un presse-étoupe anti-arrachage M25x1.5 pour des câbles de Ø 9 - Ø 16 mm ¬ Les versions LASER+ 10 sont équipées d'un dispositif supplémentaire de protection contre les surtensions de réseau allant jusqu'à 10 kV (CM et DM) | Projecteurs haute puissance | High power schijnwerpers | Krachtige LED-schijnwerper voor binnen- en buitenverlichting, bestaande uit: ¬ Structuur van spuitgietaluminium gelakt met polyester poederlak na chemische conversiebehandeling van het oppervlak ISO 9227 ¬ Afscherming met geïntegreerde optische groep van transparant Uv- en warmte bestendig technopolymeer ¬ Optische groep bestaande uit lenzen van technopolymeer met zeer hoge licht-doorgave ¬ Pakking van slijtvast siliconen, met zeer hoge elastische terugveer-capaciteit ¬ Hoogrendement koellichaam in spuitgietaluminium ¬ Box voor vloeraansluiting van spuitgietaluminium met polyester poedercoating na chemische conversiebehandeling van het oppervlak ¬ Elektrische buitenaansluiting door middel van een snelconnector IP66, die de elektrische aansluiting op het voedingspunt mogelijk maakt zonder het armatuur te openen, gemaakt van polyamide PA66; 7-polig voor kabels Ø 13 - Ø 18 mm (LASER+ 30), of 5-polig voor kabels Ø 7 - Ø 14 mm (LASER+ 20). ¬ Lichtbron bestaande uit een combinatie van meerdere LED modules ¬ Externe schroeven van roestvrij staal ¬ Beugel van staal gelakt met polyesterpoeder na voorafgaande thermische verzinking ¬ Het vermogen van de LASER+ is inclusief het vermogen van de driver ¬ Compleet met goniometer met schaalverdeling voor de afstelling van de richting ¬ Om de LASER+ te voeden alleen de drivers gebruiken die als accessoire geleverd worden ¬ Dimbare DALI en DMX512-RDM voedingsgroepen, IP66 verkrijgbaar. De maximale kabellengte voor de elektrische aansluiting tussen deze en de corresponderende schijnwerpers moet maximaal 100 meter zijn ¬ Zorg dat de schijnwerpers overeenkomen met de respectieve driverboxen en let daarbij op de modellen en het aantal verbindingskanalen: 2 kanalen (2CH) en 3 kanalen (3CH) ¬ Compleet met extra voorziening voor bescherming tegen piekspanningen van het netwerk tot aan 10 kV (SPD) ¬ De versies LASER+ 10 zijn compleet met voedingsgroep aan de binnenzijde van een bedradingsvak van gelakt plaatstaal. De elektrische aansluiting geschiedt via een speciale polyamide doos met scheurvaste kabelwartel M25x1.5 voor kabels Ø 9 - Ø 16 mm ¬ De versies LASER+ 10 zijn voorzien van een extra bescherming tegen piekspanningen van het netwerk tot aan 10 kV (DM) | High power schijnwerpers | https://www.performanceinlighting.com/media2/img/prodotti/FULL/Laser_P_10_front_01_hd.jpg | LASER+ 10.jpg | http://www.performanceinlighting.com/fr/fr/prod-3116849 | http://www.performanceinlighting.com/nl/nl/prod-3116849 | YES | YES |  | Phase In | 3116849
OUTDOOR | PROFESSIONAL | O PR HIGH POWER FLOODLIGHTS AND SPORT AREAS PF | LASER+ | 3107790 | LASER+ 10 EXTR 527 C/I13 740 GR94 DALI | LASER+ 10 EXTR 527 C/I13 740 GR94 DALI | 2356 | 0 | 0 | 0 | 0 | 1 | 0 | 0 | 0 | 1 | 1 | 24.643 | 26.168 | KG | 0.068 | M3 | 0.8 | 0.57 | 0.15 | M | 8018367699098 | 94054210 | Gris | Grijs | Projecteurs haute puissance | Projecteur LED haute puissance pour éclairage intérieur et extérieur, comprenant: ¬ Structure portante en aluminium moulé sous pression, celui-ci ayant été peint avec une poudre polyester après traitement de conversion chimique superficielle ISO 9227 ¬ Diffuseur avec groupe optique intégré en technopolymère transparent stabilisé aux UV et à la chaleur ¬ Optiques symétriques, asymétriques et double asymétrique ¬ Joint en silicone antivieillissement à haute capacité d'élasticité ¬ Dissipateur de haut rendement réalisé en aluminium moulé sous pression ¬ Box de connexion électrique réalisé en aluminium moulé sous pression, peint avec une poudre polyester après traitement de conversion chimique superficielle ¬ Connexion électrique au moyen d'un connecteur rapide prise femelle-prise mâle externe IP66, permettant un branchement électrique avec les groupes d'alimentation sans ouvrir le corps d'éclairage, réalisé en polyamide PA66 ; 7 pôles de câbles Ø 13 - Ø 18 mm (LASER+ 30), ou bien 5 pôles de câbles Ø 7 - Ø 14 mm (LASER+ 20) ¬ Source lumineuse composée de l'association de plusieurs modules LED ¬ Visserie extérieure en acier inoxydable ¬ Étrier en acier peint par poudre polyester après galvanisation à chaud ¬ La puissance de LASER+ inclut les pertes de l'unité d'alimentation ¬ Équipé d'un goniomètre gradué pour le réglage de l'orientation ¬ Pour alimenter le LASER+ n'utiliser que les groupes d'alimentation disponibles comme accessoires ¬ Des groupes d’alimentation d'intensité variable DALI et DMX512-RDM IP66 sont disponibles. Le branchement électrique entre eux et les projecteurs afférents doit être effectué à l'aide d'un câble d'une longueur maximale de 100 mètres ¬ Les projecteurs doivent être combinés correctement avec les groupes d'alimentation, tout en prêtant attention aux modèles et au nombre de canaux de connexion : 2 canaux (2CH) et 3 canaux (3CH) ¬ Équipé d'un dispositif supplémentaire de protection contre les surtensions de réseau jusqu'à 10 kV (SPD) ¬ Les versions LASER+ 10 comprennent un groupe d'alimentation se trouvant à l'intérieur d'un coffre de câblage en tôle peinte. La connexion électrique est effectuée dans un box approprié en polyamide au moyen d'un presse-étoupe anti-arrachage M25x1.5 pour des câbles de Ø 9 - Ø 16 mm ¬ Les versions LASER+ 10 sont équipées d'un dispositif supplémentaire de protection contre les surtensions de réseau allant jusqu'à 10 kV (CM et DM) | Projecteurs haute puissance | High power schijnwerpers | Krachtige LED-schijnwerper voor binnen- en buitenverlichting, bestaande uit: ¬ Structuur van spuitgietaluminium gelakt met polyester poederlak na chemische conversiebehandeling van het oppervlak ISO 9227 ¬ Afscherming met geïntegreerde optische groep van transparant Uv- en warmte bestendig technopolymeer ¬ Optische groep bestaande uit lenzen van technopolymeer met zeer hoge licht-doorgave ¬ Pakking van slijtvast siliconen, met zeer hoge elastische terugveer-capaciteit ¬ Hoogrendement koellichaam in spuitgietaluminium ¬ Box voor vloeraansluiting van spuitgietaluminium met polyester poedercoating na chemische conversiebehandeling van het oppervlak ¬ Elektrische buitenaansluiting door middel van een snelconnector IP66, die de elektrische aansluiting op het voedingspunt mogelijk maakt zonder het armatuur te openen, gemaakt van polyamide PA66; 7-polig voor kabels Ø 13 - Ø 18 mm (LASER+ 30), of 5-polig voor kabels Ø 7 - Ø 14 mm (LASER+ 20). ¬ Lichtbron bestaande uit een combinatie van meerdere LED modules ¬ Externe schroeven van roestvrij staal ¬ Beugel van staal gelakt met polyesterpoeder na voorafgaande thermische verzinking ¬ Het vermogen van de LASER+ is inclusief het vermogen van de driver ¬ Compleet met goniometer met schaalverdeling voor de afstelling van de richting ¬ Om de LASER+ te voeden alleen de drivers gebruiken die als accessoire geleverd worden ¬ Dimbare DALI en DMX512-RDM voedingsgroepen, IP66 verkrijgbaar. De maximale kabellengte voor de elektrische aansluiting tussen deze en de corresponderende schijnwerpers moet maximaal 100 meter zijn ¬ Zorg dat de schijnwerpers overeenkomen met de respectieve driverboxen en let daarbij op de modellen en het aantal verbindingskanalen: 2 kanalen (2CH) en 3 kanalen (3CH) ¬ Compleet met extra voorziening voor bescherming tegen piekspanningen van het netwerk tot aan 10 kV (SPD) ¬ De versies LASER+ 10 zijn compleet met voedingsgroep aan de binnenzijde van een bedradingsvak van gelakt plaatstaal. De elektrische aansluiting geschiedt via een speciale polyamide doos met scheurvaste kabelwartel M25x1.5 voor kabels Ø 9 - Ø 16 mm ¬ De versies LASER+ 10 zijn voorzien van een extra bescherming tegen piekspanningen van het netwerk tot aan 10 kV (DM) | High power schijnwerpers | https://www.performanceinlighting.com/media2/img/prodotti/FULL/Laser_P_10_front_01_hd.jpg | LASER+ 10.jpg | http://www.performanceinlighting.com/fr/fr/prod-3107790 | http://www.performanceinlighting.com/nl/nl/prod-3107790 | YES | YES |  | Phase In | 3107790
OUTDOOR | PROFESSIONAL | O PR HIGH POWER FLOODLIGHTS AND SPORT AREAS PF | LASER+ | 3113355 | LASER+ 10 EXTR 527 C/I13 740 GR94 DMX | LASER+ 10 EXTR 527 C/I13 740 GR94 DMX | 2418 | 0 | 0 | 0 | 0 | 1 | 0 | 0 | 0 | 1 | 1 | 24.402 | 25.917 | KG | 0.065 | M3 | 0.79 | 0.57 | 0.145 | M | 8018367714012 | 94054210 | Gris | Grijs | Projecteurs haute puissance | Projecteur LED haute puissance pour éclairage intérieur et extérieur, comprenant: ¬ Structure portante en aluminium moulé sous pression, celui-ci ayant été peint avec une poudre polyester après traitement de conversion chimique superficielle ISO 9227 ¬ Diffuseur avec groupe optique intégré en technopolymère transparent stabilisé aux UV et à la chaleur ¬ Optiques symétriques, asymétriques et double asymétrique ¬ Joint en silicone antivieillissement à haute capacité d'élasticité ¬ Dissipateur de haut rendement réalisé en aluminium moulé sous pression ¬ Box de connexion électrique réalisé en aluminium moulé sous pression, peint avec une poudre polyester après traitement de conversion chimique superficielle ¬ Connexion électrique au moyen d'un connecteur rapide prise femelle-prise mâle externe IP66, permettant un branchement électrique avec les groupes d'alimentation sans ouvrir le corps d'éclairage, réalisé en polyamide PA66 ; 7 pôles de câbles Ø 13 - Ø 18 mm (LASER+ 30), ou bien 5 pôles de câbles Ø 7 - Ø 14 mm (LASER+ 20) ¬ Source lumineuse composée de l'association de plusieurs modules LED ¬ Visserie extérieure en acier inoxydable ¬ Étrier en acier peint par poudre polyester après galvanisation à chaud ¬ La puissance de LASER+ inclut les pertes de l'unité d'alimentation ¬ Équipé d'un goniomètre gradué pour le réglage de l'orientation ¬ Pour alimenter le LASER+ n'utiliser que les groupes d'alimentation disponibles comme accessoires ¬ Des groupes d’alimentation d'intensité variable DALI et DMX512-RDM IP66 sont disponibles. Le branchement électrique entre eux et les projecteurs afférents doit être effectué à l'aide d'un câble d'une longueur maximale de 100 mètres ¬ Les projecteurs doivent être combinés correctement avec les groupes d'alimentation, tout en prêtant attention aux modèles et au nombre de canaux de connexion : 2 canaux (2CH) et 3 canaux (3CH) ¬ Équipé d'un dispositif supplémentaire de protection contre les surtensions de réseau jusqu'à 10 kV (SPD) ¬ Les versions LASER+ 10 comprennent un groupe d'alimentation se trouvant à l'intérieur d'un coffre de câblage en tôle peinte. La connexion électrique est effectuée dans un box approprié en polyamide au moyen d'un presse-étoupe anti-arrachage M25x1.5 pour des câbles de Ø 9 - Ø 16 mm ¬ Les versions LASER+ 10 sont équipées d'un dispositif supplémentaire de protection contre les surtensions de réseau allant jusqu'à 10 kV (CM et DM) | Projecteurs haute puissance | High power schijnwerpers | Krachtige LED-schijnwerper voor binnen- en buitenverlichting, bestaande uit: ¬ Structuur van spuitgietaluminium gelakt met polyester poederlak na chemische conversiebehandeling van het oppervlak ISO 9227 ¬ Afscherming met geïntegreerde optische groep van transparant Uv- en warmte bestendig technopolymeer ¬ Optische groep bestaande uit lenzen van technopolymeer met zeer hoge licht-doorgave ¬ Pakking van slijtvast siliconen, met zeer hoge elastische terugveer-capaciteit ¬ Hoogrendement koellichaam in spuitgietaluminium ¬ Box voor vloeraansluiting van spuitgietaluminium met polyester poedercoating na chemische conversiebehandeling van het oppervlak ¬ Elektrische buitenaansluiting door middel van een snelconnector IP66, die de elektrische aansluiting op het voedingspunt mogelijk maakt zonder het armatuur te openen, gemaakt van polyamide PA66; 7-polig voor kabels Ø 13 - Ø 18 mm (LASER+ 30), of 5-polig voor kabels Ø 7 - Ø 14 mm (LASER+ 20). ¬ Lichtbron bestaande uit een combinatie van meerdere LED modules ¬ Externe schroeven van roestvrij staal ¬ Beugel van staal gelakt met polyesterpoeder na voorafgaande thermische verzinking ¬ Het vermogen van de LASER+ is inclusief het vermogen van de driver ¬ Compleet met goniometer met schaalverdeling voor de afstelling van de richting ¬ Om de LASER+ te voeden alleen de drivers gebruiken die als accessoire geleverd worden ¬ Dimbare DALI en DMX512-RDM voedingsgroepen, IP66 verkrijgbaar. De maximale kabellengte voor de elektrische aansluiting tussen deze en de corresponderende schijnwerpers moet maximaal 100 meter zijn ¬ Zorg dat de schijnwerpers overeenkomen met de respectieve driverboxen en let daarbij op de modellen en het aantal verbindingskanalen: 2 kanalen (2CH) en 3 kanalen (3CH) ¬ Compleet met extra voorziening voor bescherming tegen piekspanningen van het netwerk tot aan 10 kV (SPD) ¬ De versies LASER+ 10 zijn compleet met voedingsgroep aan de binnenzijde van een bedradingsvak van gelakt plaatstaal. De elektrische aansluiting geschiedt via een speciale polyamide doos met scheurvaste kabelwartel M25x1.5 voor kabels Ø 9 - Ø 16 mm ¬ De versies LASER+ 10 zijn voorzien van een extra bescherming tegen piekspanningen van het netwerk tot aan 10 kV (DM) | High power schijnwerpers | https://www.performanceinlighting.com/media2/img/prodotti/FULL/Laser_P_10_front_01_hd.jpg | LASER+ 10.jpg | http://www.performanceinlighting.com/fr/fr/prod-3113355 | http://www.performanceinlighting.com/nl/nl/prod-3113355 | YES | YES |  | Phase In | 3113355
OUTDOOR | PROFESSIONAL | O PR HIGH POWER FLOODLIGHTS AND SPORT AREAS PF | LASER+ | 3116854 | LASER+ 10 EXTR 527 C/I13 740 GR94 RM | LASER+ 10 EXTR 527 C/I13 740 GR94 RM | 1520 | 0 | 0 | 0 | 0 | 1 | 0 | 0 | 0 | 1 | 1 | 14.35 | 15.268 | KG | 0.054 | M3 | 0.85 | 0.35 | 0.18 | M | 8018367729269 | 94054210 | Gris | Grijs | Projecteurs haute puissance | Projecteur LED haute puissance pour éclairage intérieur et extérieur, comprenant: ¬ Structure portante en aluminium moulé sous pression, celui-ci ayant été peint avec une poudre polyester après traitement de conversion chimique superficielle ISO 9227 ¬ Diffuseur avec groupe optique intégré en technopolymère transparent stabilisé aux UV et à la chaleur ¬ Optiques symétriques, asymétriques et double asymétrique ¬ Joint en silicone antivieillissement à haute capacité d'élasticité ¬ Dissipateur de haut rendement réalisé en aluminium moulé sous pression ¬ Box de connexion électrique réalisé en aluminium moulé sous pression, peint avec une poudre polyester après traitement de conversion chimique superficielle ¬ Connexion électrique au moyen d'un connecteur rapide prise femelle-prise mâle externe IP66, permettant un branchement électrique avec les groupes d'alimentation sans ouvrir le corps d'éclairage, réalisé en polyamide PA66 ; 7 pôles de câbles Ø 13 - Ø 18 mm (LASER+ 30), ou bien 5 pôles de câbles Ø 7 - Ø 14 mm (LASER+ 20) ¬ Source lumineuse composée de l'association de plusieurs modules LED ¬ Visserie extérieure en acier inoxydable ¬ Étrier en acier peint par poudre polyester après galvanisation à chaud ¬ La puissance de LASER+ inclut les pertes de l'unité d'alimentation ¬ Équipé d'un goniomètre gradué pour le réglage de l'orientation ¬ Pour alimenter le LASER+ n'utiliser que les groupes d'alimentation disponibles comme accessoires ¬ Des groupes d’alimentation d'intensité variable DALI et DMX512-RDM IP66 sont disponibles. Le branchement électrique entre eux et les projecteurs afférents doit être effectué à l'aide d'un câble d'une longueur maximale de 100 mètres ¬ Les projecteurs doivent être combinés correctement avec les groupes d'alimentation, tout en prêtant attention aux modèles et au nombre de canaux de connexion : 2 canaux (2CH) et 3 canaux (3CH) ¬ Équipé d'un dispositif supplémentaire de protection contre les surtensions de réseau jusqu'à 10 kV (SPD) ¬ Les versions LASER+ 10 comprennent un groupe d'alimentation se trouvant à l'intérieur d'un coffre de câblage en tôle peinte. La connexion électrique est effectuée dans un box approprié en polyamide au moyen d'un presse-étoupe anti-arrachage M25x1.5 pour des câbles de Ø 9 - Ø 16 mm ¬ Les versions LASER+ 10 sont équipées d'un dispositif supplémentaire de protection contre les surtensions de réseau allant jusqu'à 10 kV (CM et DM) | Projecteurs haute puissance | High power schijnwerpers | Krachtige LED-schijnwerper voor binnen- en buitenverlichting, bestaande uit: ¬ Structuur van spuitgietaluminium gelakt met polyester poederlak na chemische conversiebehandeling van het oppervlak ISO 9227 ¬ Afscherming met geïntegreerde optische groep van transparant Uv- en warmte bestendig technopolymeer ¬ Optische groep bestaande uit lenzen van technopolymeer met zeer hoge licht-doorgave ¬ Pakking van slijtvast siliconen, met zeer hoge elastische terugveer-capaciteit ¬ Hoogrendement koellichaam in spuitgietaluminium ¬ Box voor vloeraansluiting van spuitgietaluminium met polyester poedercoating na chemische conversiebehandeling van het oppervlak ¬ Elektrische buitenaansluiting door middel van een snelconnector IP66, die de elektrische aansluiting op het voedingspunt mogelijk maakt zonder het armatuur te openen, gemaakt van polyamide PA66; 7-polig voor kabels Ø 13 - Ø 18 mm (LASER+ 30), of 5-polig voor kabels Ø 7 - Ø 14 mm (LASER+ 20). ¬ Lichtbron bestaande uit een combinatie van meerdere LED modules ¬ Externe schroeven van roestvrij staal ¬ Beugel van staal gelakt met polyesterpoeder na voorafgaande thermische verzinking ¬ Het vermogen van de LASER+ is inclusief het vermogen van de driver ¬ Compleet met goniometer met schaalverdeling voor de afstelling van de richting ¬ Om de LASER+ te voeden alleen de drivers gebruiken die als accessoire geleverd worden ¬ Dimbare DALI en DMX512-RDM voedingsgroepen, IP66 verkrijgbaar. De maximale kabellengte voor de elektrische aansluiting tussen deze en de corresponderende schijnwerpers moet maximaal 100 meter zijn ¬ Zorg dat de schijnwerpers overeenkomen met de respectieve driverboxen en let daarbij op de modellen en het aantal verbindingskanalen: 2 kanalen (2CH) en 3 kanalen (3CH) ¬ Compleet met extra voorziening voor bescherming tegen piekspanningen van het netwerk tot aan 10 kV (SPD) ¬ De versies LASER+ 10 zijn compleet met voedingsgroep aan de binnenzijde van een bedradingsvak van gelakt plaatstaal. De elektrische aansluiting geschiedt via een speciale polyamide doos met scheurvaste kabelwartel M25x1.5 voor kabels Ø 9 - Ø 16 mm ¬ De versies LASER+ 10 zijn voorzien van een extra bescherming tegen piekspanningen van het netwerk tot aan 10 kV (DM) | High power schijnwerpers | https://www.performanceinlighting.com/media2/img/prodotti/FULL/Laser_P_10_front_01_hd.jpg | LASER+ 10.jpg | http://www.performanceinlighting.com/fr/fr/prod-3116854 | http://www.performanceinlighting.com/nl/nl/prod-3116854 | YES | YES |  | Phase In | 3116854
OUTDOOR | PROFESSIONAL | O PR HIGH POWER FLOODLIGHTS AND SPORT AREAS PF | LASER+ | 3107787 | LASER+ 10 EXTR 527 C/I13 757 GR94 DALI | LASER+ 10 EXTR 527 C/I13 757 GR94 DALI | 2356 | 0 | 0 | 0 | 0 | 1 | 0 | 0 | 0 | 1 | 1 | 24.643 | 26.168 | KG | 0.068 | M3 | 0.8 | 0.57 | 0.15 | M | 8018367699067 | 94054210 | Gris | Grijs | Projecteurs haute puissance | Projecteur LED haute puissance pour éclairage intérieur et extérieur, comprenant: ¬ Structure portante en aluminium moulé sous pression, celui-ci ayant été peint avec une poudre polyester après traitement de conversion chimique superficielle ISO 9227 ¬ Diffuseur avec groupe optique intégré en technopolymère transparent stabilisé aux UV et à la chaleur ¬ Optiques symétriques, asymétriques et double asymétrique ¬ Joint en silicone antivieillissement à haute capacité d'élasticité ¬ Dissipateur de haut rendement réalisé en aluminium moulé sous pression ¬ Box de connexion électrique réalisé en aluminium moulé sous pression, peint avec une poudre polyester après traitement de conversion chimique superficielle ¬ Connexion électrique au moyen d'un connecteur rapide prise femelle-prise mâle externe IP66, permettant un branchement électrique avec les groupes d'alimentation sans ouvrir le corps d'éclairage, réalisé en polyamide PA66 ; 7 pôles de câbles Ø 13 - Ø 18 mm (LASER+ 30), ou bien 5 pôles de câbles Ø 7 - Ø 14 mm (LASER+ 20) ¬ Source lumineuse composée de l'association de plusieurs modules LED ¬ Visserie extérieure en acier inoxydable ¬ Étrier en acier peint par poudre polyester après galvanisation à chaud ¬ La puissance de LASER+ inclut les pertes de l'unité d'alimentation ¬ Équipé d'un goniomètre gradué pour le réglage de l'orientation ¬ Pour alimenter le LASER+ n'utiliser que les groupes d'alimentation disponibles comme accessoires ¬ Des groupes d’alimentation d'intensité variable DALI et DMX512-RDM IP66 sont disponibles. Le branchement électrique entre eux et les projecteurs afférents doit être effectué à l'aide d'un câble d'une longueur maximale de 100 mètres ¬ Les projecteurs doivent être combinés correctement avec les groupes d'alimentation, tout en prêtant attention aux modèles et au nombre de canaux de connexion : 2 canaux (2CH) et 3 canaux (3CH) ¬ Équipé d'un dispositif supplémentaire de protection contre les surtensions de réseau jusqu'à 10 kV (SPD) ¬ Les versions LASER+ 10 comprennent un groupe d'alimentation se trouvant à l'intérieur d'un coffre de câblage en tôle peinte. La connexion électrique est effectuée dans un box approprié en polyamide au moyen d'un presse-étoupe anti-arrachage M25x1.5 pour des câbles de Ø 9 - Ø 16 mm ¬ Les versions LASER+ 10 sont équipées d'un dispositif supplémentaire de protection contre les surtensions de réseau allant jusqu'à 10 kV (CM et DM) | Projecteurs haute puissance | High power schijnwerpers | Krachtige LED-schijnwerper voor binnen- en buitenverlichting, bestaande uit: ¬ Structuur van spuitgietaluminium gelakt met polyester poederlak na chemische conversiebehandeling van het oppervlak ISO 9227 ¬ Afscherming met geïntegreerde optische groep van transparant Uv- en warmte bestendig technopolymeer ¬ Optische groep bestaande uit lenzen van technopolymeer met zeer hoge licht-doorgave ¬ Pakking van slijtvast siliconen, met zeer hoge elastische terugveer-capaciteit ¬ Hoogrendement koellichaam in spuitgietaluminium ¬ Box voor vloeraansluiting van spuitgietaluminium met polyester poedercoating na chemische conversiebehandeling van het oppervlak ¬ Elektrische buitenaansluiting door middel van een snelconnector IP66, die de elektrische aansluiting op het voedingspunt mogelijk maakt zonder het armatuur te openen, gemaakt van polyamide PA66; 7-polig voor kabels Ø 13 - Ø 18 mm (LASER+ 30), of 5-polig voor kabels Ø 7 - Ø 14 mm (LASER+ 20). ¬ Lichtbron bestaande uit een combinatie van meerdere LED modules ¬ Externe schroeven van roestvrij staal ¬ Beugel van staal gelakt met polyesterpoeder na voorafgaande thermische verzinking ¬ Het vermogen van de LASER+ is inclusief het vermogen van de driver ¬ Compleet met goniometer met schaalverdeling voor de afstelling van de richting ¬ Om de LASER+ te voeden alleen de drivers gebruiken die als accessoire geleverd worden ¬ Dimbare DALI en DMX512-RDM voedingsgroepen, IP66 verkrijgbaar. De maximale kabellengte voor de elektrische aansluiting tussen deze en de corresponderende schijnwerpers moet maximaal 100 meter zijn ¬ Zorg dat de schijnwerpers overeenkomen met de respectieve driverboxen en let daarbij op de modellen en het aantal verbindingskanalen: 2 kanalen (2CH) en 3 kanalen (3CH) ¬ Compleet met extra voorziening voor bescherming tegen piekspanningen van het netwerk tot aan 10 kV (SPD) ¬ De versies LASER+ 10 zijn compleet met voedingsgroep aan de binnenzijde van een bedradingsvak van gelakt plaatstaal. De elektrische aansluiting geschiedt via een speciale polyamide doos met scheurvaste kabelwartel M25x1.5 voor kabels Ø 9 - Ø 16 mm ¬ De versies LASER+ 10 zijn voorzien van een extra bescherming tegen piekspanningen van het netwerk tot aan 10 kV (DM) | High power schijnwerpers | https://www.performanceinlighting.com/media2/img/prodotti/FULL/Laser_P_10_front_01_hd.jpg | LASER+ 10.jpg | http://www.performanceinlighting.com/fr/fr/prod-3107787 | http://www.performanceinlighting.com/nl/nl/prod-3107787 | YES | YES |  | Phase In | 3107787
OUTDOOR | PROFESSIONAL | O PR HIGH POWER FLOODLIGHTS AND SPORT AREAS PF | LASER+ | 3113352 | LASER+ 10 EXTR 527 C/I13 757 GR94 DMX | LASER+ 10 EXTR 527 C/I13 757 GR94 DMX | 2418 | 0 | 0 | 0 | 0 | 1 | 0 | 0 | 0 | 1 | 1 | 24.402 | 25.917 | KG | 0.065 | M3 | 0.79 | 0.57 | 0.145 | M | 8018367713985 | 94054210 | Gris | Grijs | Projecteurs haute puissance | Projecteur LED haute puissance pour éclairage intérieur et extérieur, comprenant: ¬ Structure portante en aluminium moulé sous pression, celui-ci ayant été peint avec une poudre polyester après traitement de conversion chimique superficielle ISO 9227 ¬ Diffuseur avec groupe optique intégré en technopolymère transparent stabilisé aux UV et à la chaleur ¬ Optiques symétriques, asymétriques et double asymétrique ¬ Joint en silicone antivieillissement à haute capacité d'élasticité ¬ Dissipateur de haut rendement réalisé en aluminium moulé sous pression ¬ Box de connexion électrique réalisé en aluminium moulé sous pression, peint avec une poudre polyester après traitement de conversion chimique superficielle ¬ Connexion électrique au moyen d'un connecteur rapide prise femelle-prise mâle externe IP66, permettant un branchement électrique avec les groupes d'alimentation sans ouvrir le corps d'éclairage, réalisé en polyamide PA66 ; 7 pôles de câbles Ø 13 - Ø 18 mm (LASER+ 30), ou bien 5 pôles de câbles Ø 7 - Ø 14 mm (LASER+ 20) ¬ Source lumineuse composée de l'association de plusieurs modules LED ¬ Visserie extérieure en acier inoxydable ¬ Étrier en acier peint par poudre polyester après galvanisation à chaud ¬ La puissance de LASER+ inclut les pertes de l'unité d'alimentation ¬ Équipé d'un goniomètre gradué pour le réglage de l'orientation ¬ Pour alimenter le LASER+ n'utiliser que les groupes d'alimentation disponibles comme accessoires ¬ Des groupes d’alimentation d'intensité variable DALI et DMX512-RDM IP66 sont disponibles. Le branchement électrique entre eux et les projecteurs afférents doit être effectué à l'aide d'un câble d'une longueur maximale de 100 mètres ¬ Les projecteurs doivent être combinés correctement avec les groupes d'alimentation, tout en prêtant attention aux modèles et au nombre de canaux de connexion : 2 canaux (2CH) et 3 canaux (3CH) ¬ Équipé d'un dispositif supplémentaire de protection contre les surtensions de réseau jusqu'à 10 kV (SPD) ¬ Les versions LASER+ 10 comprennent un groupe d'alimentation se trouvant à l'intérieur d'un coffre de câblage en tôle peinte. La connexion électrique est effectuée dans un box approprié en polyamide au moyen d'un presse-étoupe anti-arrachage M25x1.5 pour des câbles de Ø 9 - Ø 16 mm ¬ Les versions LASER+ 10 sont équipées d'un dispositif supplémentaire de protection contre les surtensions de réseau allant jusqu'à 10 kV (CM et DM) | Projecteurs haute puissance | High power schijnwerpers | Krachtige LED-schijnwerper voor binnen- en buitenverlichting, bestaande uit: ¬ Structuur van spuitgietaluminium gelakt met polyester poederlak na chemische conversiebehandeling van het oppervlak ISO 9227 ¬ Afscherming met geïntegreerde optische groep van transparant Uv- en warmte bestendig technopolymeer ¬ Optische groep bestaande uit lenzen van technopolymeer met zeer hoge licht-doorgave ¬ Pakking van slijtvast siliconen, met zeer hoge elastische terugveer-capaciteit ¬ Hoogrendement koellichaam in spuitgietaluminium ¬ Box voor vloeraansluiting van spuitgietaluminium met polyester poedercoating na chemische conversiebehandeling van het oppervlak ¬ Elektrische buitenaansluiting door middel van een snelconnector IP66, die de elektrische aansluiting op het voedingspunt mogelijk maakt zonder het armatuur te openen, gemaakt van polyamide PA66; 7-polig voor kabels Ø 13 - Ø 18 mm (LASER+ 30), of 5-polig voor kabels Ø 7 - Ø 14 mm (LASER+ 20). ¬ Lichtbron bestaande uit een combinatie van meerdere LED modules ¬ Externe schroeven van roestvrij staal ¬ Beugel van staal gelakt met polyesterpoeder na voorafgaande thermische verzinking ¬ Het vermogen van de LASER+ is inclusief het vermogen van de driver ¬ Compleet met goniometer met schaalverdeling voor de afstelling van de richting ¬ Om de LASER+ te voeden alleen de drivers gebruiken die als accessoire geleverd worden ¬ Dimbare DALI en DMX512-RDM voedingsgroepen, IP66 verkrijgbaar. De maximale kabellengte voor de elektrische aansluiting tussen deze en de corresponderende schijnwerpers moet maximaal 100 meter zijn ¬ Zorg dat de schijnwerpers overeenkomen met de respectieve driverboxen en let daarbij op de modellen en het aantal verbindingskanalen: 2 kanalen (2CH) en 3 kanalen (3CH) ¬ Compleet met extra voorziening voor bescherming tegen piekspanningen van het netwerk tot aan 10 kV (SPD) ¬ De versies LASER+ 10 zijn compleet met voedingsgroep aan de binnenzijde van een bedradingsvak van gelakt plaatstaal. De elektrische aansluiting geschiedt via een speciale polyamide doos met scheurvaste kabelwartel M25x1.5 voor kabels Ø 9 - Ø 16 mm ¬ De versies LASER+ 10 zijn voorzien van een extra bescherming tegen piekspanningen van het netwerk tot aan 10 kV (DM) | High power schijnwerpers | https://www.performanceinlighting.com/media2/img/prodotti/FULL/Laser_P_10_front_01_hd.jpg | LASER+ 10.jpg | http://www.performanceinlighting.com/fr/fr/prod-3113352 | http://www.performanceinlighting.com/nl/nl/prod-3113352 | YES | YES |  | Phase In | 3113352
OUTDOOR | PROFESSIONAL | O PR HIGH POWER FLOODLIGHTS AND SPORT AREAS PF | LASER+ | 3116851 | LASER+ 10 EXTR 527 C/I13 757 GR94 RM | LASER+ 10 EXTR 527 C/I13 757 GR94 RM | 1520 | 0 | 0 | 0 | 0 | 1 | 0 | 0 | 0 | 1 | 1 | 14.35 | 15.268 | KG | 0.054 | M3 | 0.85 | 0.35 | 0.18 | M | 8018367729238 | 94054210 | Gris | Grijs | Projecteurs haute puissance | Projecteur LED haute puissance pour éclairage intérieur et extérieur, comprenant: ¬ Structure portante en aluminium moulé sous pression, celui-ci ayant été peint avec une poudre polyester après traitement de conversion chimique superficielle ISO 9227 ¬ Diffuseur avec groupe optique intégré en technopolymère transparent stabilisé aux UV et à la chaleur ¬ Optiques symétriques, asymétriques et double asymétrique ¬ Joint en silicone antivieillissement à haute capacité d'élasticité ¬ Dissipateur de haut rendement réalisé en aluminium moulé sous pression ¬ Box de connexion électrique réalisé en aluminium moulé sous pression, peint avec une poudre polyester après traitement de conversion chimique superficielle ¬ Connexion électrique au moyen d'un connecteur rapide prise femelle-prise mâle externe IP66, permettant un branchement électrique avec les groupes d'alimentation sans ouvrir le corps d'éclairage, réalisé en polyamide PA66 ; 7 pôles de câbles Ø 13 - Ø 18 mm (LASER+ 30), ou bien 5 pôles de câbles Ø 7 - Ø 14 mm (LASER+ 20) ¬ Source lumineuse composée de l'association de plusieurs modules LED ¬ Visserie extérieure en acier inoxydable ¬ Étrier en acier peint par poudre polyester après galvanisation à chaud ¬ La puissance de LASER+ inclut les pertes de l'unité d'alimentation ¬ Équipé d'un goniomètre gradué pour le réglage de l'orientation ¬ Pour alimenter le LASER+ n'utiliser que les groupes d'alimentation disponibles comme accessoires ¬ Des groupes d’alimentation d'intensité variable DALI et DMX512-RDM IP66 sont disponibles. Le branchement électrique entre eux et les projecteurs afférents doit être effectué à l'aide d'un câble d'une longueur maximale de 100 mètres ¬ Les projecteurs doivent être combinés correctement avec les groupes d'alimentation, tout en prêtant attention aux modèles et au nombre de canaux de connexion : 2 canaux (2CH) et 3 canaux (3CH) ¬ Équipé d'un dispositif supplémentaire de protection contre les surtensions de réseau jusqu'à 10 kV (SPD) ¬ Les versions LASER+ 10 comprennent un groupe d'alimentation se trouvant à l'intérieur d'un coffre de câblage en tôle peinte. La connexion électrique est effectuée dans un box approprié en polyamide au moyen d'un presse-étoupe anti-arrachage M25x1.5 pour des câbles de Ø 9 - Ø 16 mm ¬ Les versions LASER+ 10 sont équipées d'un dispositif supplémentaire de protection contre les surtensions de réseau allant jusqu'à 10 kV (CM et DM) | Projecteurs haute puissance | High power schijnwerpers | Krachtige LED-schijnwerper voor binnen- en buitenverlichting, bestaande uit: ¬ Structuur van spuitgietaluminium gelakt met polyester poederlak na chemische conversiebehandeling van het oppervlak ISO 9227 ¬ Afscherming met geïntegreerde optische groep van transparant Uv- en warmte bestendig technopolymeer ¬ Optische groep bestaande uit lenzen van technopolymeer met zeer hoge licht-doorgave ¬ Pakking van slijtvast siliconen, met zeer hoge elastische terugveer-capaciteit ¬ Hoogrendement koellichaam in spuitgietaluminium ¬ Box voor vloeraansluiting van spuitgietaluminium met polyester poedercoating na chemische conversiebehandeling van het oppervlak ¬ Elektrische buitenaansluiting door middel van een snelconnector IP66, die de elektrische aansluiting op het voedingspunt mogelijk maakt zonder het armatuur te openen, gemaakt van polyamide PA66; 7-polig voor kabels Ø 13 - Ø 18 mm (LASER+ 30), of 5-polig voor kabels Ø 7 - Ø 14 mm (LASER+ 20). ¬ Lichtbron bestaande uit een combinatie van meerdere LED modules ¬ Externe schroeven van roestvrij staal ¬ Beugel van staal gelakt met polyesterpoeder na voorafgaande thermische verzinking ¬ Het vermogen van de LASER+ is inclusief het vermogen van de driver ¬ Compleet met goniometer met schaalverdeling voor de afstelling van de richting ¬ Om de LASER+ te voeden alleen de drivers gebruiken die als accessoire geleverd worden ¬ Dimbare DALI en DMX512-RDM voedingsgroepen, IP66 verkrijgbaar. De maximale kabellengte voor de elektrische aansluiting tussen deze en de corresponderende schijnwerpers moet maximaal 100 meter zijn ¬ Zorg dat de schijnwerpers overeenkomen met de respectieve driverboxen en let daarbij op de modellen en het aantal verbindingskanalen: 2 kanalen (2CH) en 3 kanalen (3CH) ¬ Compleet met extra voorziening voor bescherming tegen piekspanningen van het netwerk tot aan 10 kV (SPD) ¬ De versies LASER+ 10 zijn compleet met voedingsgroep aan de binnenzijde van een bedradingsvak van gelakt plaatstaal. De elektrische aansluiting geschiedt via een speciale polyamide doos met scheurvaste kabelwartel M25x1.5 voor kabels Ø 9 - Ø 16 mm ¬ De versies LASER+ 10 zijn voorzien van een extra bescherming tegen piekspanningen van het netwerk tot aan 10 kV (DM) | High power schijnwerpers | https://www.performanceinlighting.com/media2/img/prodotti/FULL/Laser_P_10_front_01_hd.jpg | LASER+ 10.jpg | http://www.performanceinlighting.com/fr/fr/prod-3116851 | http://www.performanceinlighting.com/nl/nl/prod-3116851 | YES | YES |  | Phase In | 3116851
OUTDOOR | PROFESSIONAL | O PR HIGH POWER FLOODLIGHTS AND SPORT AREAS PF | LASER+ | 3107788 | LASER+ 10 EXTR 527 C/I13 857 GR94 DALI | LASER+ 10 EXTR 527 C/I13 857 GR94 DALI | 2356 | 0 | 0 | 0 | 0 | 1 | 0 | 0 | 0 | 1 | 1 | 24.643 | 26.168 | KG | 0.068 | M3 | 0.8 | 0.57 | 0.15 | M | 8018367699074 | 94054210 | Gris | Grijs | Projecteurs haute puissance | Projecteur LED haute puissance pour éclairage intérieur et extérieur, comprenant: ¬ Structure portante en aluminium moulé sous pression, celui-ci ayant été peint avec une poudre polyester après traitement de conversion chimique superficielle ISO 9227 ¬ Diffuseur avec groupe optique intégré en technopolymère transparent stabilisé aux UV et à la chaleur ¬ Optiques symétriques, asymétriques et double asymétrique ¬ Joint en silicone antivieillissement à haute capacité d'élasticité ¬ Dissipateur de haut rendement réalisé en aluminium moulé sous pression ¬ Box de connexion électrique réalisé en aluminium moulé sous pression, peint avec une poudre polyester après traitement de conversion chimique superficielle ¬ Connexion électrique au moyen d'un connecteur rapide prise femelle-prise mâle externe IP66, permettant un branchement électrique avec les groupes d'alimentation sans ouvrir le corps d'éclairage, réalisé en polyamide PA66 ; 7 pôles de câbles Ø 13 - Ø 18 mm (LASER+ 30), ou bien 5 pôles de câbles Ø 7 - Ø 14 mm (LASER+ 20) ¬ Source lumineuse composée de l'association de plusieurs modules LED ¬ Visserie extérieure en acier inoxydable ¬ Étrier en acier peint par poudre polyester après galvanisation à chaud ¬ La puissance de LASER+ inclut les pertes de l'unité d'alimentation ¬ Équipé d'un goniomètre gradué pour le réglage de l'orientation ¬ Pour alimenter le LASER+ n'utiliser que les groupes d'alimentation disponibles comme accessoires ¬ Des groupes d’alimentation d'intensité variable DALI et DMX512-RDM IP66 sont disponibles. Le branchement électrique entre eux et les projecteurs afférents doit être effectué à l'aide d'un câble d'une longueur maximale de 100 mètres ¬ Les projecteurs doivent être combinés correctement avec les groupes d'alimentation, tout en prêtant attention aux modèles et au nombre de canaux de connexion : 2 canaux (2CH) et 3 canaux (3CH) ¬ Équipé d'un dispositif supplémentaire de protection contre les surtensions de réseau jusqu'à 10 kV (SPD) ¬ Les versions LASER+ 10 comprennent un groupe d'alimentation se trouvant à l'intérieur d'un coffre de câblage en tôle peinte. La connexion électrique est effectuée dans un box approprié en polyamide au moyen d'un presse-étoupe anti-arrachage M25x1.5 pour des câbles de Ø 9 - Ø 16 mm ¬ Les versions LASER+ 10 sont équipées d'un dispositif supplémentaire de protection contre les surtensions de réseau allant jusqu'à 10 kV (CM et DM) | Projecteurs haute puissance | High power schijnwerpers | Krachtige LED-schijnwerper voor binnen- en buitenverlichting, bestaande uit: ¬ Structuur van spuitgietaluminium gelakt met polyester poederlak na chemische conversiebehandeling van het oppervlak ISO 9227 ¬ Afscherming met geïntegreerde optische groep van transparant Uv- en warmte bestendig technopolymeer ¬ Optische groep bestaande uit lenzen van technopolymeer met zeer hoge licht-doorgave ¬ Pakking van slijtvast siliconen, met zeer hoge elastische terugveer-capaciteit ¬ Hoogrendement koellichaam in spuitgietaluminium ¬ Box voor vloeraansluiting van spuitgietaluminium met polyester poedercoating na chemische conversiebehandeling van het oppervlak ¬ Elektrische buitenaansluiting door middel van een snelconnector IP66, die de elektrische aansluiting op het voedingspunt mogelijk maakt zonder het armatuur te openen, gemaakt van polyamide PA66; 7-polig voor kabels Ø 13 - Ø 18 mm (LASER+ 30), of 5-polig voor kabels Ø 7 - Ø 14 mm (LASER+ 20). ¬ Lichtbron bestaande uit een combinatie van meerdere LED modules ¬ Externe schroeven van roestvrij staal ¬ Beugel van staal gelakt met polyesterpoeder na voorafgaande thermische verzinking ¬ Het vermogen van de LASER+ is inclusief het vermogen van de driver ¬ Compleet met goniometer met schaalverdeling voor de afstelling van de richting ¬ Om de LASER+ te voeden alleen de drivers gebruiken die als accessoire geleverd worden ¬ Dimbare DALI en DMX512-RDM voedingsgroepen, IP66 verkrijgbaar. De maximale kabellengte voor de elektrische aansluiting tussen deze en de corresponderende schijnwerpers moet maximaal 100 meter zijn ¬ Zorg dat de schijnwerpers overeenkomen met de respectieve driverboxen en let daarbij op de modellen en het aantal verbindingskanalen: 2 kanalen (2CH) en 3 kanalen (3CH) ¬ Compleet met extra voorziening voor bescherming tegen piekspanningen van het netwerk tot aan 10 kV (SPD) ¬ De versies LASER+ 10 zijn compleet met voedingsgroep aan de binnenzijde van een bedradingsvak van gelakt plaatstaal. De elektrische aansluiting geschiedt via een speciale polyamide doos met scheurvaste kabelwartel M25x1.5 voor kabels Ø 9 - Ø 16 mm ¬ De versies LASER+ 10 zijn voorzien van een extra bescherming tegen piekspanningen van het netwerk tot aan 10 kV (DM) | High power schijnwerpers | https://www.performanceinlighting.com/media2/img/prodotti/FULL/Laser_P_10_front_01_hd.jpg | LASER+ 10.jpg | http://www.performanceinlighting.com/fr/fr/prod-3107788 | http://www.performanceinlighting.com/nl/nl/prod-3107788 | YES | YES |  | Phase In | 3107788
OUTDOOR | PROFESSIONAL | O PR HIGH POWER FLOODLIGHTS AND SPORT AREAS PF | LASER+ | 3113353 | LASER+ 10 EXTR 527 C/I13 857 GR94 DMX | LASER+ 10 EXTR 527 C/I13 857 GR94 DMX | 2418 | 0 | 0 | 0 | 0 | 1 | 0 | 0 | 0 | 1 | 1 | 24.402 | 25.917 | KG | 0.065 | M3 | 0.79 | 0.57 | 0.145 | M | 8018367713992 | 94054210 | Gris | Grijs | Projecteurs haute puissance | Projecteur LED haute puissance pour éclairage intérieur et extérieur, comprenant: ¬ Structure portante en aluminium moulé sous pression, celui-ci ayant été peint avec une poudre polyester après traitement de conversion chimique superficielle ISO 9227 ¬ Diffuseur avec groupe optique intégré en technopolymère transparent stabilisé aux UV et à la chaleur ¬ Optiques symétriques, asymétriques et double asymétrique ¬ Joint en silicone antivieillissement à haute capacité d'élasticité ¬ Dissipateur de haut rendement réalisé en aluminium moulé sous pression ¬ Box de connexion électrique réalisé en aluminium moulé sous pression, peint avec une poudre polyester après traitement de conversion chimique superficielle ¬ Connexion électrique au moyen d'un connecteur rapide prise femelle-prise mâle externe IP66, permettant un branchement électrique avec les groupes d'alimentation sans ouvrir le corps d'éclairage, réalisé en polyamide PA66 ; 7 pôles de câbles Ø 13 - Ø 18 mm (LASER+ 30), ou bien 5 pôles de câbles Ø 7 - Ø 14 mm (LASER+ 20) ¬ Source lumineuse composée de l'association de plusieurs modules LED ¬ Visserie extérieure en acier inoxydable ¬ Étrier en acier peint par poudre polyester après galvanisation à chaud ¬ La puissance de LASER+ inclut les pertes de l'unité d'alimentation ¬ Équipé d'un goniomètre gradué pour le réglage de l'orientation ¬ Pour alimenter le LASER+ n'utiliser que les groupes d'alimentation disponibles comme accessoires ¬ Des groupes d’alimentation d'intensité variable DALI et DMX512-RDM IP66 sont disponibles. Le branchement électrique entre eux et les projecteurs afférents doit être effectué à l'aide d'un câble d'une longueur maximale de 100 mètres ¬ Les projecteurs doivent être combinés correctement avec les groupes d'alimentation, tout en prêtant attention aux modèles et au nombre de canaux de connexion : 2 canaux (2CH) et 3 canaux (3CH) ¬ Équipé d'un dispositif supplémentaire de protection contre les surtensions de réseau jusqu'à 10 kV (SPD) ¬ Les versions LASER+ 10 comprennent un groupe d'alimentation se trouvant à l'intérieur d'un coffre de câblage en tôle peinte. La connexion électrique est effectuée dans un box approprié en polyamide au moyen d'un presse-étoupe anti-arrachage M25x1.5 pour des câbles de Ø 9 - Ø 16 mm ¬ Les versions LASER+ 10 sont équipées d'un dispositif supplémentaire de protection contre les surtensions de réseau allant jusqu'à 10 kV (CM et DM) | Projecteurs haute puissance | High power schijnwerpers | Krachtige LED-schijnwerper voor binnen- en buitenverlichting, bestaande uit: ¬ Structuur van spuitgietaluminium gelakt met polyester poederlak na chemische conversiebehandeling van het oppervlak ISO 9227 ¬ Afscherming met geïntegreerde optische groep van transparant Uv- en warmte bestendig technopolymeer ¬ Optische groep bestaande uit lenzen van technopolymeer met zeer hoge licht-doorgave ¬ Pakking van slijtvast siliconen, met zeer hoge elastische terugveer-capaciteit ¬ Hoogrendement koellichaam in spuitgietaluminium ¬ Box voor vloeraansluiting van spuitgietaluminium met polyester poedercoating na chemische conversiebehandeling van het oppervlak ¬ Elektrische buitenaansluiting door middel van een snelconnector IP66, die de elektrische aansluiting op het voedingspunt mogelijk maakt zonder het armatuur te openen, gemaakt van polyamide PA66; 7-polig voor kabels Ø 13 - Ø 18 mm (LASER+ 30), of 5-polig voor kabels Ø 7 - Ø 14 mm (LASER+ 20). ¬ Lichtbron bestaande uit een combinatie van meerdere LED modules ¬ Externe schroeven van roestvrij staal ¬ Beugel van staal gelakt met polyesterpoeder na voorafgaande thermische verzinking ¬ Het vermogen van de LASER+ is inclusief het vermogen van de driver ¬ Compleet met goniometer met schaalverdeling voor de afstelling van de richting ¬ Om de LASER+ te voeden alleen de drivers gebruiken die als accessoire geleverd worden ¬ Dimbare DALI en DMX512-RDM voedingsgroepen, IP66 verkrijgbaar. De maximale kabellengte voor de elektrische aansluiting tussen deze en de corresponderende schijnwerpers moet maximaal 100 meter zijn ¬ Zorg dat de schijnwerpers overeenkomen met de respectieve driverboxen en let daarbij op de modellen en het aantal verbindingskanalen: 2 kanalen (2CH) en 3 kanalen (3CH) ¬ Compleet met extra voorziening voor bescherming tegen piekspanningen van het netwerk tot aan 10 kV (SPD) ¬ De versies LASER+ 10 zijn compleet met voedingsgroep aan de binnenzijde van een bedradingsvak van gelakt plaatstaal. De elektrische aansluiting geschiedt via een speciale polyamide doos met scheurvaste kabelwartel M25x1.5 voor kabels Ø 9 - Ø 16 mm ¬ De versies LASER+ 10 zijn voorzien van een extra bescherming tegen piekspanningen van het netwerk tot aan 10 kV (DM) | High power schijnwerpers | https://www.performanceinlighting.com/media2/img/prodotti/FULL/Laser_P_10_front_01_hd.jpg | LASER+ 10.jpg | http://www.performanceinlighting.com/fr/fr/prod-3113353 | http://www.performanceinlighting.com/nl/nl/prod-3113353 | YES | YES |  | Phase In | 3113353
OUTDOOR | PROFESSIONAL | O PR HIGH POWER FLOODLIGHTS AND SPORT AREAS PF | LASER+ | 3116852 | LASER+ 10 EXTR 527 C/I13 857 GR94 RM | LASER+ 10 EXTR 527 C/I13 857 GR94 RM | 1520 | 0 | 0 | 0 | 0 | 1 | 0 | 0 | 0 | 1 | 1 | 14.35 | 15.268 | KG | 0.054 | M3 | 0.85 | 0.35 | 0.18 | M | 8018367729245 | 94054210 | Gris | Grijs | Projecteurs haute puissance | Projecteur LED haute puissance pour éclairage intérieur et extérieur, comprenant: ¬ Structure portante en aluminium moulé sous pression, celui-ci ayant été peint avec une poudre polyester après traitement de conversion chimique superficielle ISO 9227 ¬ Diffuseur avec groupe optique intégré en technopolymère transparent stabilisé aux UV et à la chaleur ¬ Optiques symétriques, asymétriques et double asymétrique ¬ Joint en silicone antivieillissement à haute capacité d'élasticité ¬ Dissipateur de haut rendement réalisé en aluminium moulé sous pression ¬ Box de connexion électrique réalisé en aluminium moulé sous pression, peint avec une poudre polyester après traitement de conversion chimique superficielle ¬ Connexion électrique au moyen d'un connecteur rapide prise femelle-prise mâle externe IP66, permettant un branchement électrique avec les groupes d'alimentation sans ouvrir le corps d'éclairage, réalisé en polyamide PA66 ; 7 pôles de câbles Ø 13 - Ø 18 mm (LASER+ 30), ou bien 5 pôles de câbles Ø 7 - Ø 14 mm (LASER+ 20) ¬ Source lumineuse composée de l'association de plusieurs modules LED ¬ Visserie extérieure en acier inoxydable ¬ Étrier en acier peint par poudre polyester après galvanisation à chaud ¬ La puissance de LASER+ inclut les pertes de l'unité d'alimentation ¬ Équipé d'un goniomètre gradué pour le réglage de l'orientation ¬ Pour alimenter le LASER+ n'utiliser que les groupes d'alimentation disponibles comme accessoires ¬ Des groupes d’alimentation d'intensité variable DALI et DMX512-RDM IP66 sont disponibles. Le branchement électrique entre eux et les projecteurs afférents doit être effectué à l'aide d'un câble d'une longueur maximale de 100 mètres ¬ Les projecteurs doivent être combinés correctement avec les groupes d'alimentation, tout en prêtant attention aux modèles et au nombre de canaux de connexion : 2 canaux (2CH) et 3 canaux (3CH) ¬ Équipé d'un dispositif supplémentaire de protection contre les surtensions de réseau jusqu'à 10 kV (SPD) ¬ Les versions LASER+ 10 comprennent un groupe d'alimentation se trouvant à l'intérieur d'un coffre de câblage en tôle peinte. La connexion électrique est effectuée dans un box approprié en polyamide au moyen d'un presse-étoupe anti-arrachage M25x1.5 pour des câbles de Ø 9 - Ø 16 mm ¬ Les versions LASER+ 10 sont équipées d'un dispositif supplémentaire de protection contre les surtensions de réseau allant jusqu'à 10 kV (CM et DM) | Projecteurs haute puissance | High power schijnwerpers | Krachtige LED-schijnwerper voor binnen- en buitenverlichting, bestaande uit: ¬ Structuur van spuitgietaluminium gelakt met polyester poederlak na chemische conversiebehandeling van het oppervlak ISO 9227 ¬ Afscherming met geïntegreerde optische groep van transparant Uv- en warmte bestendig technopolymeer ¬ Optische groep bestaande uit lenzen van technopolymeer met zeer hoge licht-doorgave ¬ Pakking van slijtvast siliconen, met zeer hoge elastische terugveer-capaciteit ¬ Hoogrendement koellichaam in spuitgietaluminium ¬ Box voor vloeraansluiting van spuitgietaluminium met polyester poedercoating na chemische conversiebehandeling van het oppervlak ¬ Elektrische buitenaansluiting door middel van een snelconnector IP66, die de elektrische aansluiting op het voedingspunt mogelijk maakt zonder het armatuur te openen, gemaakt van polyamide PA66; 7-polig voor kabels Ø 13 - Ø 18 mm (LASER+ 30), of 5-polig voor kabels Ø 7 - Ø 14 mm (LASER+ 20). ¬ Lichtbron bestaande uit een combinatie van meerdere LED modules ¬ Externe schroeven van roestvrij staal ¬ Beugel van staal gelakt met polyesterpoeder na voorafgaande thermische verzinking ¬ Het vermogen van de LASER+ is inclusief het vermogen van de driver ¬ Compleet met goniometer met schaalverdeling voor de afstelling van de richting ¬ Om de LASER+ te voeden alleen de drivers gebruiken die als accessoire geleverd worden ¬ Dimbare DALI en DMX512-RDM voedingsgroepen, IP66 verkrijgbaar. De maximale kabellengte voor de elektrische aansluiting tussen deze en de corresponderende schijnwerpers moet maximaal 100 meter zijn ¬ Zorg dat de schijnwerpers overeenkomen met de respectieve driverboxen en let daarbij op de modellen en het aantal verbindingskanalen: 2 kanalen (2CH) en 3 kanalen (3CH) ¬ Compleet met extra voorziening voor bescherming tegen piekspanningen van het netwerk tot aan 10 kV (SPD) ¬ De versies LASER+ 10 zijn compleet met voedingsgroep aan de binnenzijde van een bedradingsvak van gelakt plaatstaal. De elektrische aansluiting geschiedt via een speciale polyamide doos met scheurvaste kabelwartel M25x1.5 voor kabels Ø 9 - Ø 16 mm ¬ De versies LASER+ 10 zijn voorzien van een extra bescherming tegen piekspanningen van het netwerk tot aan 10 kV (DM) | High power schijnwerpers | https://www.performanceinlighting.com/media2/img/prodotti/FULL/Laser_P_10_front_01_hd.jpg | LASER+ 10.jpg | http://www.performanceinlighting.com/fr/fr/prod-3116852 | http://www.performanceinlighting.com/nl/nl/prod-3116852 | YES | YES |  | Phase In | 3116852
OUTDOOR | PROFESSIONAL | O PR HIGH POWER FLOODLIGHTS AND SPORT AREAS PF | LASER+ | 3107789 | LASER+ 10 EXTR 527 C/I13 957 GR94 DALI | LASER+ 10 EXTR 527 C/I13 957 GR94 DALI | 2356 | 0 | 0 | 0 | 0 | 1 | 0 | 0 | 0 | 1 | 1 | 24.643 | 26.168 | KG | 0.068 | M3 | 0.8 | 0.57 | 0.15 | M | 8018367699081 | 94054210 | Gris | Grijs | Projecteurs haute puissance | Projecteur LED haute puissance pour éclairage intérieur et extérieur, comprenant: ¬ Structure portante en aluminium moulé sous pression, celui-ci ayant été peint avec une poudre polyester après traitement de conversion chimique superficielle ISO 9227 ¬ Diffuseur avec groupe optique intégré en technopolymère transparent stabilisé aux UV et à la chaleur ¬ Optiques symétriques, asymétriques et double asymétrique ¬ Joint en silicone antivieillissement à haute capacité d'élasticité ¬ Dissipateur de haut rendement réalisé en aluminium moulé sous pression ¬ Box de connexion électrique réalisé en aluminium moulé sous pression, peint avec une poudre polyester après traitement de conversion chimique superficielle ¬ Connexion électrique au moyen d'un connecteur rapide prise femelle-prise mâle externe IP66, permettant un branchement électrique avec les groupes d'alimentation sans ouvrir le corps d'éclairage, réalisé en polyamide PA66 ; 7 pôles de câbles Ø 13 - Ø 18 mm (LASER+ 30), ou bien 5 pôles de câbles Ø 7 - Ø 14 mm (LASER+ 20) ¬ Source lumineuse composée de l'association de plusieurs modules LED ¬ Visserie extérieure en acier inoxydable ¬ Étrier en acier peint par poudre polyester après galvanisation à chaud ¬ La puissance de LASER+ inclut les pertes de l'unité d'alimentation ¬ Équipé d'un goniomètre gradué pour le réglage de l'orientation ¬ Pour alimenter le LASER+ n'utiliser que les groupes d'alimentation disponibles comme accessoires ¬ Des groupes d’alimentation d'intensité variable DALI et DMX512-RDM IP66 sont disponibles. Le branchement électrique entre eux et les projecteurs afférents doit être effectué à l'aide d'un câble d'une longueur maximale de 100 mètres ¬ Les projecteurs doivent être combinés correctement avec les groupes d'alimentation, tout en prêtant attention aux modèles et au nombre de canaux de connexion : 2 canaux (2CH) et 3 canaux (3CH) ¬ Équipé d'un dispositif supplémentaire de protection contre les surtensions de réseau jusqu'à 10 kV (SPD) ¬ Les versions LASER+ 10 comprennent un groupe d'alimentation se trouvant à l'intérieur d'un coffre de câblage en tôle peinte. La connexion électrique est effectuée dans un box approprié en polyamide au moyen d'un presse-étoupe anti-arrachage M25x1.5 pour des câbles de Ø 9 - Ø 16 mm ¬ Les versions LASER+ 10 sont équipées d'un dispositif supplémentaire de protection contre les surtensions de réseau allant jusqu'à 10 kV (CM et DM) | Projecteurs haute puissance | High power schijnwerpers | Krachtige LED-schijnwerper voor binnen- en buitenverlichting, bestaande uit: ¬ Structuur van spuitgietaluminium gelakt met polyester poederlak na chemische conversiebehandeling van het oppervlak ISO 9227 ¬ Afscherming met geïntegreerde optische groep van transparant Uv- en warmte bestendig technopolymeer ¬ Optische groep bestaande uit lenzen van technopolymeer met zeer hoge licht-doorgave ¬ Pakking van slijtvast siliconen, met zeer hoge elastische terugveer-capaciteit ¬ Hoogrendement koellichaam in spuitgietaluminium ¬ Box voor vloeraansluiting van spuitgietaluminium met polyester poedercoating na chemische conversiebehandeling van het oppervlak ¬ Elektrische buitenaansluiting door middel van een snelconnector IP66, die de elektrische aansluiting op het voedingspunt mogelijk maakt zonder het armatuur te openen, gemaakt van polyamide PA66; 7-polig voor kabels Ø 13 - Ø 18 mm (LASER+ 30), of 5-polig voor kabels Ø 7 - Ø 14 mm (LASER+ 20). ¬ Lichtbron bestaande uit een combinatie van meerdere LED modules ¬ Externe schroeven van roestvrij staal ¬ Beugel van staal gelakt met polyesterpoeder na voorafgaande thermische verzinking ¬ Het vermogen van de LASER+ is inclusief het vermogen van de driver ¬ Compleet met goniometer met schaalverdeling voor de afstelling van de richting ¬ Om de LASER+ te voeden alleen de drivers gebruiken die als accessoire geleverd worden ¬ Dimbare DALI en DMX512-RDM voedingsgroepen, IP66 verkrijgbaar. De maximale kabellengte voor de elektrische aansluiting tussen deze en de corresponderende schijnwerpers moet maximaal 100 meter zijn ¬ Zorg dat de schijnwerpers overeenkomen met de respectieve driverboxen en let daarbij op de modellen en het aantal verbindingskanalen: 2 kanalen (2CH) en 3 kanalen (3CH) ¬ Compleet met extra voorziening voor bescherming tegen piekspanningen van het netwerk tot aan 10 kV (SPD) ¬ De versies LASER+ 10 zijn compleet met voedingsgroep aan de binnenzijde van een bedradingsvak van gelakt plaatstaal. De elektrische aansluiting geschiedt via een speciale polyamide doos met scheurvaste kabelwartel M25x1.5 voor kabels Ø 9 - Ø 16 mm ¬ De versies LASER+ 10 zijn voorzien van een extra bescherming tegen piekspanningen van het netwerk tot aan 10 kV (DM) | High power schijnwerpers | https://www.performanceinlighting.com/media2/img/prodotti/FULL/Laser_P_10_front_01_hd.jpg | LASER+ 10.jpg | http://www.performanceinlighting.com/fr/fr/prod-3107789 | http://www.performanceinlighting.com/nl/nl/prod-3107789 | YES | YES |  | Phase In | 3107789
OUTDOOR | PROFESSIONAL | O PR HIGH POWER FLOODLIGHTS AND SPORT AREAS PF | LASER+ | 3113354 | LASER+ 10 EXTR 527 C/I13 957 GR94 DMX | LASER+ 10 EXTR 527 C/I13 957 GR94 DMX | 2418 | 0 | 0 | 0 | 0 | 1 | 0 | 0 | 0 | 1 | 1 | 24.402 | 25.917 | KG | 0.065 | M3 | 0.79 | 0.57 | 0.145 | M | 8018367714005 | 94054210 | Gris | Grijs | Projecteurs haute puissance | Projecteur LED haute puissance pour éclairage intérieur et extérieur, comprenant: ¬ Structure portante en aluminium moulé sous pression, celui-ci ayant été peint avec une poudre polyester après traitement de conversion chimique superficielle ISO 9227 ¬ Diffuseur avec groupe optique intégré en technopolymère transparent stabilisé aux UV et à la chaleur ¬ Optiques symétriques, asymétriques et double asymétrique ¬ Joint en silicone antivieillissement à haute capacité d'élasticité ¬ Dissipateur de haut rendement réalisé en aluminium moulé sous pression ¬ Box de connexion électrique réalisé en aluminium moulé sous pression, peint avec une poudre polyester après traitement de conversion chimique superficielle ¬ Connexion électrique au moyen d'un connecteur rapide prise femelle-prise mâle externe IP66, permettant un branchement électrique avec les groupes d'alimentation sans ouvrir le corps d'éclairage, réalisé en polyamide PA66 ; 7 pôles de câbles Ø 13 - Ø 18 mm (LASER+ 30), ou bien 5 pôles de câbles Ø 7 - Ø 14 mm (LASER+ 20) ¬ Source lumineuse composée de l'association de plusieurs modules LED ¬ Visserie extérieure en acier inoxydable ¬ Étrier en acier peint par poudre polyester après galvanisation à chaud ¬ La puissance de LASER+ inclut les pertes de l'unité d'alimentation ¬ Équipé d'un goniomètre gradué pour le réglage de l'orientation ¬ Pour alimenter le LASER+ n'utiliser que les groupes d'alimentation disponibles comme accessoires ¬ Des groupes d’alimentation d'intensité variable DALI et DMX512-RDM IP66 sont disponibles. Le branchement électrique entre eux et les projecteurs afférents doit être effectué à l'aide d'un câble d'une longueur maximale de 100 mètres ¬ Les projecteurs doivent être combinés correctement avec les groupes d'alimentation, tout en prêtant attention aux modèles et au nombre de canaux de connexion : 2 canaux (2CH) et 3 canaux (3CH) ¬ Équipé d'un dispositif supplémentaire de protection contre les surtensions de réseau jusqu'à 10 kV (SPD) ¬ Les versions LASER+ 10 comprennent un groupe d'alimentation se trouvant à l'intérieur d'un coffre de câblage en tôle peinte. La connexion électrique est effectuée dans un box approprié en polyamide au moyen d'un presse-étoupe anti-arrachage M25x1.5 pour des câbles de Ø 9 - Ø 16 mm ¬ Les versions LASER+ 10 sont équipées d'un dispositif supplémentaire de protection contre les surtensions de réseau allant jusqu'à 10 kV (CM et DM) | Projecteurs haute puissance | High power schijnwerpers | Krachtige LED-schijnwerper voor binnen- en buitenverlichting, bestaande uit: ¬ Structuur van spuitgietaluminium gelakt met polyester poederlak na chemische conversiebehandeling van het oppervlak ISO 9227 ¬ Afscherming met geïntegreerde optische groep van transparant Uv- en warmte bestendig technopolymeer ¬ Optische groep bestaande uit lenzen van technopolymeer met zeer hoge licht-doorgave ¬ Pakking van slijtvast siliconen, met zeer hoge elastische terugveer-capaciteit ¬ Hoogrendement koellichaam in spuitgietaluminium ¬ Box voor vloeraansluiting van spuitgietaluminium met polyester poedercoating na chemische conversiebehandeling van het oppervlak ¬ Elektrische buitenaansluiting door middel van een snelconnector IP66, die de elektrische aansluiting op het voedingspunt mogelijk maakt zonder het armatuur te openen, gemaakt van polyamide PA66; 7-polig voor kabels Ø 13 - Ø 18 mm (LASER+ 30), of 5-polig voor kabels Ø 7 - Ø 14 mm (LASER+ 20). ¬ Lichtbron bestaande uit een combinatie van meerdere LED modules ¬ Externe schroeven van roestvrij staal ¬ Beugel van staal gelakt met polyesterpoeder na voorafgaande thermische verzinking ¬ Het vermogen van de LASER+ is inclusief het vermogen van de driver ¬ Compleet met goniometer met schaalverdeling voor de afstelling van de richting ¬ Om de LASER+ te voeden alleen de drivers gebruiken die als accessoire geleverd worden ¬ Dimbare DALI en DMX512-RDM voedingsgroepen, IP66 verkrijgbaar. De maximale kabellengte voor de elektrische aansluiting tussen deze en de corresponderende schijnwerpers moet maximaal 100 meter zijn ¬ Zorg dat de schijnwerpers overeenkomen met de respectieve driverboxen en let daarbij op de modellen en het aantal verbindingskanalen: 2 kanalen (2CH) en 3 kanalen (3CH) ¬ Compleet met extra voorziening voor bescherming tegen piekspanningen van het netwerk tot aan 10 kV (SPD) ¬ De versies LASER+ 10 zijn compleet met voedingsgroep aan de binnenzijde van een bedradingsvak van gelakt plaatstaal. De elektrische aansluiting geschiedt via een speciale polyamide doos met scheurvaste kabelwartel M25x1.5 voor kabels Ø 9 - Ø 16 mm ¬ De versies LASER+ 10 zijn voorzien van een extra bescherming tegen piekspanningen van het netwerk tot aan 10 kV (DM) | High power schijnwerpers | https://www.performanceinlighting.com/media2/img/prodotti/FULL/Laser_P_10_front_01_hd.jpg | LASER+ 10.jpg | http://www.performanceinlighting.com/fr/fr/prod-3113354 | http://www.performanceinlighting.com/nl/nl/prod-3113354 | YES | YES |  | Phase In | 3113354
OUTDOOR | PROFESSIONAL | O PR HIGH POWER FLOODLIGHTS AND SPORT AREAS PF | LASER+ | 3116853 | LASER+ 10 EXTR 527 C/I13 957 GR94 RM | LASER+ 10 EXTR 527 C/I13 957 GR94 RM | 1520 | 0 | 0 | 0 | 0 | 1 | 0 | 0 | 0 | 1 | 1 | 14.35 | 15.268 | KG | 0.054 | M3 | 0.85 | 0.35 | 0.18 | M | 8018367729252 | 94054210 | Gris | Grijs | Projecteurs haute puissance | Projecteur LED haute puissance pour éclairage intérieur et extérieur, comprenant: ¬ Structure portante en aluminium moulé sous pression, celui-ci ayant été peint avec une poudre polyester après traitement de conversion chimique superficielle ISO 9227 ¬ Diffuseur avec groupe optique intégré en technopolymère transparent stabilisé aux UV et à la chaleur ¬ Optiques symétriques, asymétriques et double asymétrique ¬ Joint en silicone antivieillissement à haute capacité d'élasticité ¬ Dissipateur de haut rendement réalisé en aluminium moulé sous pression ¬ Box de connexion électrique réalisé en aluminium moulé sous pression, peint avec une poudre polyester après traitement de conversion chimique superficielle ¬ Connexion électrique au moyen d'un connecteur rapide prise femelle-prise mâle externe IP66, permettant un branchement électrique avec les groupes d'alimentation sans ouvrir le corps d'éclairage, réalisé en polyamide PA66 ; 7 pôles de câbles Ø 13 - Ø 18 mm (LASER+ 30), ou bien 5 pôles de câbles Ø 7 - Ø 14 mm (LASER+ 20) ¬ Source lumineuse composée de l'association de plusieurs modules LED ¬ Visserie extérieure en acier inoxydable ¬ Étrier en acier peint par poudre polyester après galvanisation à chaud ¬ La puissance de LASER+ inclut les pertes de l'unité d'alimentation ¬ Équipé d'un goniomètre gradué pour le réglage de l'orientation ¬ Pour alimenter le LASER+ n'utiliser que les groupes d'alimentation disponibles comme accessoires ¬ Des groupes d’alimentation d'intensité variable DALI et DMX512-RDM IP66 sont disponibles. Le branchement électrique entre eux et les projecteurs afférents doit être effectué à l'aide d'un câble d'une longueur maximale de 100 mètres ¬ Les projecteurs doivent être combinés correctement avec les groupes d'alimentation, tout en prêtant attention aux modèles et au nombre de canaux de connexion : 2 canaux (2CH) et 3 canaux (3CH) ¬ Équipé d'un dispositif supplémentaire de protection contre les surtensions de réseau jusqu'à 10 kV (SPD) ¬ Les versions LASER+ 10 comprennent un groupe d'alimentation se trouvant à l'intérieur d'un coffre de câblage en tôle peinte. La connexion électrique est effectuée dans un box approprié en polyamide au moyen d'un presse-étoupe anti-arrachage M25x1.5 pour des câbles de Ø 9 - Ø 16 mm ¬ Les versions LASER+ 10 sont équipées d'un dispositif supplémentaire de protection contre les surtensions de réseau allant jusqu'à 10 kV (CM et DM) | Projecteurs haute puissance | High power schijnwerpers | Krachtige LED-schijnwerper voor binnen- en buitenverlichting, bestaande uit: ¬ Structuur van spuitgietaluminium gelakt met polyester poederlak na chemische conversiebehandeling van het oppervlak ISO 9227 ¬ Afscherming met geïntegreerde optische groep van transparant Uv- en warmte bestendig technopolymeer ¬ Optische groep bestaande uit lenzen van technopolymeer met zeer hoge licht-doorgave ¬ Pakking van slijtvast siliconen, met zeer hoge elastische terugveer-capaciteit ¬ Hoogrendement koellichaam in spuitgietaluminium ¬ Box voor vloeraansluiting van spuitgietaluminium met polyester poedercoating na chemische conversiebehandeling van het oppervlak ¬ Elektrische buitenaansluiting door middel van een snelconnector IP66, die de elektrische aansluiting op het voedingspunt mogelijk maakt zonder het armatuur te openen, gemaakt van polyamide PA66; 7-polig voor kabels Ø 13 - Ø 18 mm (LASER+ 30), of 5-polig voor kabels Ø 7 - Ø 14 mm (LASER+ 20). ¬ Lichtbron bestaande uit een combinatie van meerdere LED modules ¬ Externe schroeven van roestvrij staal ¬ Beugel van staal gelakt met polyesterpoeder na voorafgaande thermische verzinking ¬ Het vermogen van de LASER+ is inclusief het vermogen van de driver ¬ Compleet met goniometer met schaalverdeling voor de afstelling van de richting ¬ Om de LASER+ te voeden alleen de drivers gebruiken die als accessoire geleverd worden ¬ Dimbare DALI en DMX512-RDM voedingsgroepen, IP66 verkrijgbaar. De maximale kabellengte voor de elektrische aansluiting tussen deze en de corresponderende schijnwerpers moet maximaal 100 meter zijn ¬ Zorg dat de schijnwerpers overeenkomen met de respectieve driverboxen en let daarbij op de modellen en het aantal verbindingskanalen: 2 kanalen (2CH) en 3 kanalen (3CH) ¬ Compleet met extra voorziening voor bescherming tegen piekspanningen van het netwerk tot aan 10 kV (SPD) ¬ De versies LASER+ 10 zijn compleet met voedingsgroep aan de binnenzijde van een bedradingsvak van gelakt plaatstaal. De elektrische aansluiting geschiedt via een speciale polyamide doos met scheurvaste kabelwartel M25x1.5 voor kabels Ø 9 - Ø 16 mm ¬ De versies LASER+ 10 zijn voorzien van een extra bescherming tegen piekspanningen van het netwerk tot aan 10 kV (DM) | High power schijnwerpers | https://www.performanceinlighting.com/media2/img/prodotti/FULL/Laser_P_10_front_01_hd.jpg | LASER+ 10.jpg | http://www.performanceinlighting.com/fr/fr/prod-3116853 | http://www.performanceinlighting.com/nl/nl/prod-3116853 | YES | YES |  | Phase In | 3116853
OUTDOOR | PROFESSIONAL | O PR HIGH POWER FLOODLIGHTS AND SPORT AREAS PF | LASER+ | 3107794 | LASER+ 10 EXTR 527 C/I16 740 GR94 DALI | LASER+ 10 EXTR 527 C/I16 740 GR94 DALI | 2356 | 0 | 0 | 0 | 0 | 1 | 0 | 0 | 0 | 1 | 1 | 24.623 | 26.148 | KG | 0.068 | M3 | 0.8 | 0.57 | 0.15 | M | 8018367699135 | 94054210 | Gris | Grijs | Projecteurs haute puissance | Projecteur LED haute puissance pour éclairage intérieur et extérieur, comprenant: ¬ Structure portante en aluminium moulé sous pression, celui-ci ayant été peint avec une poudre polyester après traitement de conversion chimique superficielle ISO 9227 ¬ Diffuseur avec groupe optique intégré en technopolymère transparent stabilisé aux UV et à la chaleur ¬ Optiques symétriques, asymétriques et double asymétrique ¬ Joint en silicone antivieillissement à haute capacité d'élasticité ¬ Dissipateur de haut rendement réalisé en aluminium moulé sous pression ¬ Box de connexion électrique réalisé en aluminium moulé sous pression, peint avec une poudre polyester après traitement de conversion chimique superficielle ¬ Connexion électrique au moyen d'un connecteur rapide prise femelle-prise mâle externe IP66, permettant un branchement électrique avec les groupes d'alimentation sans ouvrir le corps d'éclairage, réalisé en polyamide PA66 ; 7 pôles de câbles Ø 13 - Ø 18 mm (LASER+ 30), ou bien 5 pôles de câbles Ø 7 - Ø 14 mm (LASER+ 20) ¬ Source lumineuse composée de l'association de plusieurs modules LED ¬ Visserie extérieure en acier inoxydable ¬ Étrier en acier peint par poudre polyester après galvanisation à chaud ¬ La puissance de LASER+ inclut les pertes de l'unité d'alimentation ¬ Équipé d'un goniomètre gradué pour le réglage de l'orientation ¬ Pour alimenter le LASER+ n'utiliser que les groupes d'alimentation disponibles comme accessoires ¬ Des groupes d’alimentation d'intensité variable DALI et DMX512-RDM IP66 sont disponibles. Le branchement électrique entre eux et les projecteurs afférents doit être effectué à l'aide d'un câble d'une longueur maximale de 100 mètres ¬ Les projecteurs doivent être combinés correctement avec les groupes d'alimentation, tout en prêtant attention aux modèles et au nombre de canaux de connexion : 2 canaux (2CH) et 3 canaux (3CH) ¬ Équipé d'un dispositif supplémentaire de protection contre les surtensions de réseau jusqu'à 10 kV (SPD) ¬ Les versions LASER+ 10 comprennent un groupe d'alimentation se trouvant à l'intérieur d'un coffre de câblage en tôle peinte. La connexion électrique est effectuée dans un box approprié en polyamide au moyen d'un presse-étoupe anti-arrachage M25x1.5 pour des câbles de Ø 9 - Ø 16 mm ¬ Les versions LASER+ 10 sont équipées d'un dispositif supplémentaire de protection contre les surtensions de réseau allant jusqu'à 10 kV (CM et DM) | Projecteurs haute puissance | High power schijnwerpers | Krachtige LED-schijnwerper voor binnen- en buitenverlichting, bestaande uit: ¬ Structuur van spuitgietaluminium gelakt met polyester poederlak na chemische conversiebehandeling van het oppervlak ISO 9227 ¬ Afscherming met geïntegreerde optische groep van transparant Uv- en warmte bestendig technopolymeer ¬ Optische groep bestaande uit lenzen van technopolymeer met zeer hoge licht-doorgave ¬ Pakking van slijtvast siliconen, met zeer hoge elastische terugveer-capaciteit ¬ Hoogrendement koellichaam in spuitgietaluminium ¬ Box voor vloeraansluiting van spuitgietaluminium met polyester poedercoating na chemische conversiebehandeling van het oppervlak ¬ Elektrische buitenaansluiting door middel van een snelconnector IP66, die de elektrische aansluiting op het voedingspunt mogelijk maakt zonder het armatuur te openen, gemaakt van polyamide PA66; 7-polig voor kabels Ø 13 - Ø 18 mm (LASER+ 30), of 5-polig voor kabels Ø 7 - Ø 14 mm (LASER+ 20). ¬ Lichtbron bestaande uit een combinatie van meerdere LED modules ¬ Externe schroeven van roestvrij staal ¬ Beugel van staal gelakt met polyesterpoeder na voorafgaande thermische verzinking ¬ Het vermogen van de LASER+ is inclusief het vermogen van de driver ¬ Compleet met goniometer met schaalverdeling voor de afstelling van de richting ¬ Om de LASER+ te voeden alleen de drivers gebruiken die als accessoire geleverd worden ¬ Dimbare DALI en DMX512-RDM voedingsgroepen, IP66 verkrijgbaar. De maximale kabellengte voor de elektrische aansluiting tussen deze en de corresponderende schijnwerpers moet maximaal 100 meter zijn ¬ Zorg dat de schijnwerpers overeenkomen met de respectieve driverboxen en let daarbij op de modellen en het aantal verbindingskanalen: 2 kanalen (2CH) en 3 kanalen (3CH) ¬ Compleet met extra voorziening voor bescherming tegen piekspanningen van het netwerk tot aan 10 kV (SPD) ¬ De versies LASER+ 10 zijn compleet met voedingsgroep aan de binnenzijde van een bedradingsvak van gelakt plaatstaal. De elektrische aansluiting geschiedt via een speciale polyamide doos met scheurvaste kabelwartel M25x1.5 voor kabels Ø 9 - Ø 16 mm ¬ De versies LASER+ 10 zijn voorzien van een extra bescherming tegen piekspanningen van het netwerk tot aan 10 kV (DM) | High power schijnwerpers | https://www.performanceinlighting.com/media2/img/prodotti/FULL/Laser_P_10_front_01_hd.jpg | LASER+ 10.jpg | http://www.performanceinlighting.com/fr/fr/prod-3107794 | http://www.performanceinlighting.com/nl/nl/prod-3107794 | YES | YES |  | Phase In | 3107794
OUTDOOR | PROFESSIONAL | O PR HIGH POWER FLOODLIGHTS AND SPORT AREAS PF | LASER+ | 3113359 | LASER+ 10 EXTR 527 C/I16 740 GR94 DMX | LASER+ 10 EXTR 527 C/I16 740 GR94 DMX | 2418 | 0 | 0 | 0 | 0 | 1 | 0 | 0 | 0 | 1 | 1 | 24.382 | 25.897 | KG | 0.065 | M3 | 0.79 | 0.57 | 0.145 | M | 8018367714050 | 94054210 | Gris | Grijs | Projecteurs haute puissance | Projecteur LED haute puissance pour éclairage intérieur et extérieur, comprenant: ¬ Structure portante en aluminium moulé sous pression, celui-ci ayant été peint avec une poudre polyester après traitement de conversion chimique superficielle ISO 9227 ¬ Diffuseur avec groupe optique intégré en technopolymère transparent stabilisé aux UV et à la chaleur ¬ Optiques symétriques, asymétriques et double asymétrique ¬ Joint en silicone antivieillissement à haute capacité d'élasticité ¬ Dissipateur de haut rendement réalisé en aluminium moulé sous pression ¬ Box de connexion électrique réalisé en aluminium moulé sous pression, peint avec une poudre polyester après traitement de conversion chimique superficielle ¬ Connexion électrique au moyen d'un connecteur rapide prise femelle-prise mâle externe IP66, permettant un branchement électrique avec les groupes d'alimentation sans ouvrir le corps d'éclairage, réalisé en polyamide PA66 ; 7 pôles de câbles Ø 13 - Ø 18 mm (LASER+ 30), ou bien 5 pôles de câbles Ø 7 - Ø 14 mm (LASER+ 20) ¬ Source lumineuse composée de l'association de plusieurs modules LED ¬ Visserie extérieure en acier inoxydable ¬ Étrier en acier peint par poudre polyester après galvanisation à chaud ¬ La puissance de LASER+ inclut les pertes de l'unité d'alimentation ¬ Équipé d'un goniomètre gradué pour le réglage de l'orientation ¬ Pour alimenter le LASER+ n'utiliser que les groupes d'alimentation disponibles comme accessoires ¬ Des groupes d’alimentation d'intensité variable DALI et DMX512-RDM IP66 sont disponibles. Le branchement électrique entre eux et les projecteurs afférents doit être effectué à l'aide d'un câble d'une longueur maximale de 100 mètres ¬ Les projecteurs doivent être combinés correctement avec les groupes d'alimentation, tout en prêtant attention aux modèles et au nombre de canaux de connexion : 2 canaux (2CH) et 3 canaux (3CH) ¬ Équipé d'un dispositif supplémentaire de protection contre les surtensions de réseau jusqu'à 10 kV (SPD) ¬ Les versions LASER+ 10 comprennent un groupe d'alimentation se trouvant à l'intérieur d'un coffre de câblage en tôle peinte. La connexion électrique est effectuée dans un box approprié en polyamide au moyen d'un presse-étoupe anti-arrachage M25x1.5 pour des câbles de Ø 9 - Ø 16 mm ¬ Les versions LASER+ 10 sont équipées d'un dispositif supplémentaire de protection contre les surtensions de réseau allant jusqu'à 10 kV (CM et DM) | Projecteurs haute puissance | High power schijnwerpers | Krachtige LED-schijnwerper voor binnen- en buitenverlichting, bestaande uit: ¬ Structuur van spuitgietaluminium gelakt met polyester poederlak na chemische conversiebehandeling van het oppervlak ISO 9227 ¬ Afscherming met geïntegreerde optische groep van transparant Uv- en warmte bestendig technopolymeer ¬ Optische groep bestaande uit lenzen van technopolymeer met zeer hoge licht-doorgave ¬ Pakking van slijtvast siliconen, met zeer hoge elastische terugveer-capaciteit ¬ Hoogrendement koellichaam in spuitgietaluminium ¬ Box voor vloeraansluiting van spuitgietaluminium met polyester poedercoating na chemische conversiebehandeling van het oppervlak ¬ Elektrische buitenaansluiting door middel van een snelconnector IP66, die de elektrische aansluiting op het voedingspunt mogelijk maakt zonder het armatuur te openen, gemaakt van polyamide PA66; 7-polig voor kabels Ø 13 - Ø 18 mm (LASER+ 30), of 5-polig voor kabels Ø 7 - Ø 14 mm (LASER+ 20). ¬ Lichtbron bestaande uit een combinatie van meerdere LED modules ¬ Externe schroeven van roestvrij staal ¬ Beugel van staal gelakt met polyesterpoeder na voorafgaande thermische verzinking ¬ Het vermogen van de LASER+ is inclusief het vermogen van de driver ¬ Compleet met goniometer met schaalverdeling voor de afstelling van de richting ¬ Om de LASER+ te voeden alleen de drivers gebruiken die als accessoire geleverd worden ¬ Dimbare DALI en DMX512-RDM voedingsgroepen, IP66 verkrijgbaar. De maximale kabellengte voor de elektrische aansluiting tussen deze en de corresponderende schijnwerpers moet maximaal 100 meter zijn ¬ Zorg dat de schijnwerpers overeenkomen met de respectieve driverboxen en let daarbij op de modellen en het aantal verbindingskanalen: 2 kanalen (2CH) en 3 kanalen (3CH) ¬ Compleet met extra voorziening voor bescherming tegen piekspanningen van het netwerk tot aan 10 kV (SPD) ¬ De versies LASER+ 10 zijn compleet met voedingsgroep aan de binnenzijde van een bedradingsvak van gelakt plaatstaal. De elektrische aansluiting geschiedt via een speciale polyamide doos met scheurvaste kabelwartel M25x1.5 voor kabels Ø 9 - Ø 16 mm ¬ De versies LASER+ 10 zijn voorzien van een extra bescherming tegen piekspanningen van het netwerk tot aan 10 kV (DM) | High power schijnwerpers | https://www.performanceinlighting.com/media2/img/prodotti/FULL/Laser_P_10_front_01_hd.jpg | LASER+ 10.jpg | http://www.performanceinlighting.com/fr/fr/prod-3113359 | http://www.performanceinlighting.com/nl/nl/prod-3113359 | YES | YES |  | Phase In | 3113359
OUTDOOR | PROFESSIONAL | O PR HIGH POWER FLOODLIGHTS AND SPORT AREAS PF | LASER+ | 3116858 | LASER+ 10 EXTR 527 C/I16 740 GR94 RM | LASER+ 10 EXTR 527 C/I16 740 GR94 RM | 1520 | 0 | 0 | 0 | 0 | 1 | 0 | 0 | 0 | 1 | 1 | 14.33 | 15.248 | KG | 0.054 | M3 | 0.85 | 0.35 | 0.18 | M | 8018367729306 | 94054210 | Gris | Grijs | Projecteurs haute puissance | Projecteur LED haute puissance pour éclairage intérieur et extérieur, comprenant: ¬ Structure portante en aluminium moulé sous pression, celui-ci ayant été peint avec une poudre polyester après traitement de conversion chimique superficielle ISO 9227 ¬ Diffuseur avec groupe optique intégré en technopolymère transparent stabilisé aux UV et à la chaleur ¬ Optiques symétriques, asymétriques et double asymétrique ¬ Joint en silicone antivieillissement à haute capacité d'élasticité ¬ Dissipateur de haut rendement réalisé en aluminium moulé sous pression ¬ Box de connexion électrique réalisé en aluminium moulé sous pression, peint avec une poudre polyester après traitement de conversion chimique superficielle ¬ Connexion électrique au moyen d'un connecteur rapide prise femelle-prise mâle externe IP66, permettant un branchement électrique avec les groupes d'alimentation sans ouvrir le corps d'éclairage, réalisé en polyamide PA66 ; 7 pôles de câbles Ø 13 - Ø 18 mm (LASER+ 30), ou bien 5 pôles de câbles Ø 7 - Ø 14 mm (LASER+ 20) ¬ Source lumineuse composée de l'association de plusieurs modules LED ¬ Visserie extérieure en acier inoxydable ¬ Étrier en acier peint par poudre polyester après galvanisation à chaud ¬ La puissance de LASER+ inclut les pertes de l'unité d'alimentation ¬ Équipé d'un goniomètre gradué pour le réglage de l'orientation ¬ Pour alimenter le LASER+ n'utiliser que les groupes d'alimentation disponibles comme accessoires ¬ Des groupes d’alimentation d'intensité variable DALI et DMX512-RDM IP66 sont disponibles. Le branchement électrique entre eux et les projecteurs afférents doit être effectué à l'aide d'un câble d'une longueur maximale de 100 mètres ¬ Les projecteurs doivent être combinés correctement avec les groupes d'alimentation, tout en prêtant attention aux modèles et au nombre de canaux de connexion : 2 canaux (2CH) et 3 canaux (3CH) ¬ Équipé d'un dispositif supplémentaire de protection contre les surtensions de réseau jusqu'à 10 kV (SPD) ¬ Les versions LASER+ 10 comprennent un groupe d'alimentation se trouvant à l'intérieur d'un coffre de câblage en tôle peinte. La connexion électrique est effectuée dans un box approprié en polyamide au moyen d'un presse-étoupe anti-arrachage M25x1.5 pour des câbles de Ø 9 - Ø 16 mm ¬ Les versions LASER+ 10 sont équipées d'un dispositif supplémentaire de protection contre les surtensions de réseau allant jusqu'à 10 kV (CM et DM) | Projecteurs haute puissance | High power schijnwerpers | Krachtige LED-schijnwerper voor binnen- en buitenverlichting, bestaande uit: ¬ Structuur van spuitgietaluminium gelakt met polyester poederlak na chemische conversiebehandeling van het oppervlak ISO 9227 ¬ Afscherming met geïntegreerde optische groep van transparant Uv- en warmte bestendig technopolymeer ¬ Optische groep bestaande uit lenzen van technopolymeer met zeer hoge licht-doorgave ¬ Pakking van slijtvast siliconen, met zeer hoge elastische terugveer-capaciteit ¬ Hoogrendement koellichaam in spuitgietaluminium ¬ Box voor vloeraansluiting van spuitgietaluminium met polyester poedercoating na chemische conversiebehandeling van het oppervlak ¬ Elektrische buitenaansluiting door middel van een snelconnector IP66, die de elektrische aansluiting op het voedingspunt mogelijk maakt zonder het armatuur te openen, gemaakt van polyamide PA66; 7-polig voor kabels Ø 13 - Ø 18 mm (LASER+ 30), of 5-polig voor kabels Ø 7 - Ø 14 mm (LASER+ 20). ¬ Lichtbron bestaande uit een combinatie van meerdere LED modules ¬ Externe schroeven van roestvrij staal ¬ Beugel van staal gelakt met polyesterpoeder na voorafgaande thermische verzinking ¬ Het vermogen van de LASER+ is inclusief het vermogen van de driver ¬ Compleet met goniometer met schaalverdeling voor de afstelling van de richting ¬ Om de LASER+ te voeden alleen de drivers gebruiken die als accessoire geleverd worden ¬ Dimbare DALI en DMX512-RDM voedingsgroepen, IP66 verkrijgbaar. De maximale kabellengte voor de elektrische aansluiting tussen deze en de corresponderende schijnwerpers moet maximaal 100 meter zijn ¬ Zorg dat de schijnwerpers overeenkomen met de respectieve driverboxen en let daarbij op de modellen en het aantal verbindingskanalen: 2 kanalen (2CH) en 3 kanalen (3CH) ¬ Compleet met extra voorziening voor bescherming tegen piekspanningen van het netwerk tot aan 10 kV (SPD) ¬ De versies LASER+ 10 zijn compleet met voedingsgroep aan de binnenzijde van een bedradingsvak van gelakt plaatstaal. De elektrische aansluiting geschiedt via een speciale polyamide doos met scheurvaste kabelwartel M25x1.5 voor kabels Ø 9 - Ø 16 mm ¬ De versies LASER+ 10 zijn voorzien van een extra bescherming tegen piekspanningen van het netwerk tot aan 10 kV (DM) | High power schijnwerpers | https://www.performanceinlighting.com/media2/img/prodotti/FULL/Laser_P_10_front_01_hd.jpg | LASER+ 10.jpg | http://www.performanceinlighting.com/fr/fr/prod-3116858 | http://www.performanceinlighting.com/nl/nl/prod-3116858 | YES | YES |  | Phase In | 3116858
OUTDOOR | PROFESSIONAL | O PR HIGH POWER FLOODLIGHTS AND SPORT AREAS PF | LASER+ | 3107791 | LASER+ 10 EXTR 527 C/I16 757 GR94 DALI | LASER+ 10 EXTR 527 C/I16 757 GR94 DALI | 2356 | 0 | 0 | 0 | 0 | 1 | 0 | 0 | 0 | 1 | 1 | 24.623 | 26.148 | KG | 0.068 | M3 | 0.8 | 0.57 | 0.15 | M | 8018367699104 | 94054210 | Gris | Grijs | Projecteurs haute puissance | Projecteur LED haute puissance pour éclairage intérieur et extérieur, comprenant: ¬ Structure portante en aluminium moulé sous pression, celui-ci ayant été peint avec une poudre polyester après traitement de conversion chimique superficielle ISO 9227 ¬ Diffuseur avec groupe optique intégré en technopolymère transparent stabilisé aux UV et à la chaleur ¬ Optiques symétriques, asymétriques et double asymétrique ¬ Joint en silicone antivieillissement à haute capacité d'élasticité ¬ Dissipateur de haut rendement réalisé en aluminium moulé sous pression ¬ Box de connexion électrique réalisé en aluminium moulé sous pression, peint avec une poudre polyester après traitement de conversion chimique superficielle ¬ Connexion électrique au moyen d'un connecteur rapide prise femelle-prise mâle externe IP66, permettant un branchement électrique avec les groupes d'alimentation sans ouvrir le corps d'éclairage, réalisé en polyamide PA66 ; 7 pôles de câbles Ø 13 - Ø 18 mm (LASER+ 30), ou bien 5 pôles de câbles Ø 7 - Ø 14 mm (LASER+ 20) ¬ Source lumineuse composée de l'association de plusieurs modules LED ¬ Visserie extérieure en acier inoxydable ¬ Étrier en acier peint par poudre polyester après galvanisation à chaud ¬ La puissance de LASER+ inclut les pertes de l'unité d'alimentation ¬ Équipé d'un goniomètre gradué pour le réglage de l'orientation ¬ Pour alimenter le LASER+ n'utiliser que les groupes d'alimentation disponibles comme accessoires ¬ Des groupes d’alimentation d'intensité variable DALI et DMX512-RDM IP66 sont disponibles. Le branchement électrique entre eux et les projecteurs afférents doit être effectué à l'aide d'un câble d'une longueur maximale de 100 mètres ¬ Les projecteurs doivent être combinés correctement avec les groupes d'alimentation, tout en prêtant attention aux modèles et au nombre de canaux de connexion : 2 canaux (2CH) et 3 canaux (3CH) ¬ Équipé d'un dispositif supplémentaire de protection contre les surtensions de réseau jusqu'à 10 kV (SPD) ¬ Les versions LASER+ 10 comprennent un groupe d'alimentation se trouvant à l'intérieur d'un coffre de câblage en tôle peinte. La connexion électrique est effectuée dans un box approprié en polyamide au moyen d'un presse-étoupe anti-arrachage M25x1.5 pour des câbles de Ø 9 - Ø 16 mm ¬ Les versions LASER+ 10 sont équipées d'un dispositif supplémentaire de protection contre les surtensions de réseau allant jusqu'à 10 kV (CM et DM) | Projecteurs haute puissance | High power schijnwerpers | Krachtige LED-schijnwerper voor binnen- en buitenverlichting, bestaande uit: ¬ Structuur van spuitgietaluminium gelakt met polyester poederlak na chemische conversiebehandeling van het oppervlak ISO 9227 ¬ Afscherming met geïntegreerde optische groep van transparant Uv- en warmte bestendig technopolymeer ¬ Optische groep bestaande uit lenzen van technopolymeer met zeer hoge licht-doorgave ¬ Pakking van slijtvast siliconen, met zeer hoge elastische terugveer-capaciteit ¬ Hoogrendement koellichaam in spuitgietaluminium ¬ Box voor vloeraansluiting van spuitgietaluminium met polyester poedercoating na chemische conversiebehandeling van het oppervlak ¬ Elektrische buitenaansluiting door middel van een snelconnector IP66, die de elektrische aansluiting op het voedingspunt mogelijk maakt zonder het armatuur te openen, gemaakt van polyamide PA66; 7-polig voor kabels Ø 13 - Ø 18 mm (LASER+ 30), of 5-polig voor kabels Ø 7 - Ø 14 mm (LASER+ 20). ¬ Lichtbron bestaande uit een combinatie van meerdere LED modules ¬ Externe schroeven van roestvrij staal ¬ Beugel van staal gelakt met polyesterpoeder na voorafgaande thermische verzinking ¬ Het vermogen van de LASER+ is inclusief het vermogen van de driver ¬ Compleet met goniometer met schaalverdeling voor de afstelling van de richting ¬ Om de LASER+ te voeden alleen de drivers gebruiken die als accessoire geleverd worden ¬ Dimbare DALI en DMX512-RDM voedingsgroepen, IP66 verkrijgbaar. De maximale kabellengte voor de elektrische aansluiting tussen deze en de corresponderende schijnwerpers moet maximaal 100 meter zijn ¬ Zorg dat de schijnwerpers overeenkomen met de respectieve driverboxen en let daarbij op de modellen en het aantal verbindingskanalen: 2 kanalen (2CH) en 3 kanalen (3CH) ¬ Compleet met extra voorziening voor bescherming tegen piekspanningen van het netwerk tot aan 10 kV (SPD) ¬ De versies LASER+ 10 zijn compleet met voedingsgroep aan de binnenzijde van een bedradingsvak van gelakt plaatstaal. De elektrische aansluiting geschiedt via een speciale polyamide doos met scheurvaste kabelwartel M25x1.5 voor kabels Ø 9 - Ø 16 mm ¬ De versies LASER+ 10 zijn voorzien van een extra bescherming tegen piekspanningen van het netwerk tot aan 10 kV (DM) | High power schijnwerpers | https://www.performanceinlighting.com/media2/img/prodotti/FULL/Laser_P_10_front_01_hd.jpg | LASER+ 10.jpg | http://www.performanceinlighting.com/fr/fr/prod-3107791 | http://www.performanceinlighting.com/nl/nl/prod-3107791 | YES | YES |  | Phase In | 3107791
OUTDOOR | PROFESSIONAL | O PR HIGH POWER FLOODLIGHTS AND SPORT AREAS PF | LASER+ | 3113356 | LASER+ 10 EXTR 527 C/I16 757 GR94 DMX | LASER+ 10 EXTR 527 C/I16 757 GR94 DMX | 2418 | 0 | 0 | 0 | 0 | 1 | 0 | 0 | 0 | 1 | 1 | 24.382 | 25.897 | KG | 0.065 | M3 | 0.79 | 0.57 | 0.145 | M | 8018367714029 | 94054210 | Gris | Grijs | Projecteurs haute puissance | Projecteur LED haute puissance pour éclairage intérieur et extérieur, comprenant: ¬ Structure portante en aluminium moulé sous pression, celui-ci ayant été peint avec une poudre polyester après traitement de conversion chimique superficielle ISO 9227 ¬ Diffuseur avec groupe optique intégré en technopolymère transparent stabilisé aux UV et à la chaleur ¬ Optiques symétriques, asymétriques et double asymétrique ¬ Joint en silicone antivieillissement à haute capacité d'élasticité ¬ Dissipateur de haut rendement réalisé en aluminium moulé sous pression ¬ Box de connexion électrique réalisé en aluminium moulé sous pression, peint avec une poudre polyester après traitement de conversion chimique superficielle ¬ Connexion électrique au moyen d'un connecteur rapide prise femelle-prise mâle externe IP66, permettant un branchement électrique avec les groupes d'alimentation sans ouvrir le corps d'éclairage, réalisé en polyamide PA66 ; 7 pôles de câbles Ø 13 - Ø 18 mm (LASER+ 30), ou bien 5 pôles de câbles Ø 7 - Ø 14 mm (LASER+ 20) ¬ Source lumineuse composée de l'association de plusieurs modules LED ¬ Visserie extérieure en acier inoxydable ¬ Étrier en acier peint par poudre polyester après galvanisation à chaud ¬ La puissance de LASER+ inclut les pertes de l'unité d'alimentation ¬ Équipé d'un goniomètre gradué pour le réglage de l'orientation ¬ Pour alimenter le LASER+ n'utiliser que les groupes d'alimentation disponibles comme accessoires ¬ Des groupes d’alimentation d'intensité variable DALI et DMX512-RDM IP66 sont disponibles. Le branchement électrique entre eux et les projecteurs afférents doit être effectué à l'aide d'un câble d'une longueur maximale de 100 mètres ¬ Les projecteurs doivent être combinés correctement avec les groupes d'alimentation, tout en prêtant attention aux modèles et au nombre de canaux de connexion : 2 canaux (2CH) et 3 canaux (3CH) ¬ Équipé d'un dispositif supplémentaire de protection contre les surtensions de réseau jusqu'à 10 kV (SPD) ¬ Les versions LASER+ 10 comprennent un groupe d'alimentation se trouvant à l'intérieur d'un coffre de câblage en tôle peinte. La connexion électrique est effectuée dans un box approprié en polyamide au moyen d'un presse-étoupe anti-arrachage M25x1.5 pour des câbles de Ø 9 - Ø 16 mm ¬ Les versions LASER+ 10 sont équipées d'un dispositif supplémentaire de protection contre les surtensions de réseau allant jusqu'à 10 kV (CM et DM) | Projecteurs haute puissance | High power schijnwerpers | Krachtige LED-schijnwerper voor binnen- en buitenverlichting, bestaande uit: ¬ Structuur van spuitgietaluminium gelakt met polyester poederlak na chemische conversiebehandeling van het oppervlak ISO 9227 ¬ Afscherming met geïntegreerde optische groep van transparant Uv- en warmte bestendig technopolymeer ¬ Optische groep bestaande uit lenzen van technopolymeer met zeer hoge licht-doorgave ¬ Pakking van slijtvast siliconen, met zeer hoge elastische terugveer-capaciteit ¬ Hoogrendement koellichaam in spuitgietaluminium ¬ Box voor vloeraansluiting van spuitgietaluminium met polyester poedercoating na chemische conversiebehandeling van het oppervlak ¬ Elektrische buitenaansluiting door middel van een snelconnector IP66, die de elektrische aansluiting op het voedingspunt mogelijk maakt zonder het armatuur te openen, gemaakt van polyamide PA66; 7-polig voor kabels Ø 13 - Ø 18 mm (LASER+ 30), of 5-polig voor kabels Ø 7 - Ø 14 mm (LASER+ 20). ¬ Lichtbron bestaande uit een combinatie van meerdere LED modules ¬ Externe schroeven van roestvrij staal ¬ Beugel van staal gelakt met polyesterpoeder na voorafgaande thermische verzinking ¬ Het vermogen van de LASER+ is inclusief het vermogen van de driver ¬ Compleet met goniometer met schaalverdeling voor de afstelling van de richting ¬ Om de LASER+ te voeden alleen de drivers gebruiken die als accessoire geleverd worden ¬ Dimbare DALI en DMX512-RDM voedingsgroepen, IP66 verkrijgbaar. De maximale kabellengte voor de elektrische aansluiting tussen deze en de corresponderende schijnwerpers moet maximaal 100 meter zijn ¬ Zorg dat de schijnwerpers overeenkomen met de respectieve driverboxen en let daarbij op de modellen en het aantal verbindingskanalen: 2 kanalen (2CH) en 3 kanalen (3CH) ¬ Compleet met extra voorziening voor bescherming tegen piekspanningen van het netwerk tot aan 10 kV (SPD) ¬ De versies LASER+ 10 zijn compleet met voedingsgroep aan de binnenzijde van een bedradingsvak van gelakt plaatstaal. De elektrische aansluiting geschiedt via een speciale polyamide doos met scheurvaste kabelwartel M25x1.5 voor kabels Ø 9 - Ø 16 mm ¬ De versies LASER+ 10 zijn voorzien van een extra bescherming tegen piekspanningen van het netwerk tot aan 10 kV (DM) | High power schijnwerpers | https://www.performanceinlighting.com/media2/img/prodotti/FULL/Laser_P_10_front_01_hd.jpg | LASER+ 10.jpg | http://www.performanceinlighting.com/fr/fr/prod-3113356 | http://www.performanceinlighting.com/nl/nl/prod-3113356 | YES | YES |  | Phase In | 3113356
OUTDOOR | PROFESSIONAL | O PR HIGH POWER FLOODLIGHTS AND SPORT AREAS PF | LASER+ | 3116855 | LASER+ 10 EXTR 527 C/I16 757 GR94 RM | LASER+ 10 EXTR 527 C/I16 757 GR94 RM | 1520 | 0 | 0 | 0 | 0 | 1 | 0 | 0 | 0 | 1 | 1 | 14.33 | 15.248 | KG | 0.054 | M3 | 0.85 | 0.35 | 0.18 | M | 8018367729276 | 94054210 | Gris | Grijs | Projecteurs haute puissance | Projecteur LED haute puissance pour éclairage intérieur et extérieur, comprenant: ¬ Structure portante en aluminium moulé sous pression, celui-ci ayant été peint avec une poudre polyester après traitement de conversion chimique superficielle ISO 9227 ¬ Diffuseur avec groupe optique intégré en technopolymère transparent stabilisé aux UV et à la chaleur ¬ Optiques symétriques, asymétriques et double asymétrique ¬ Joint en silicone antivieillissement à haute capacité d'élasticité ¬ Dissipateur de haut rendement réalisé en aluminium moulé sous pression ¬ Box de connexion électrique réalisé en aluminium moulé sous pression, peint avec une poudre polyester après traitement de conversion chimique superficielle ¬ Connexion électrique au moyen d'un connecteur rapide prise femelle-prise mâle externe IP66, permettant un branchement électrique avec les groupes d'alimentation sans ouvrir le corps d'éclairage, réalisé en polyamide PA66 ; 7 pôles de câbles Ø 13 - Ø 18 mm (LASER+ 30), ou bien 5 pôles de câbles Ø 7 - Ø 14 mm (LASER+ 20) ¬ Source lumineuse composée de l'association de plusieurs modules LED ¬ Visserie extérieure en acier inoxydable ¬ Étrier en acier peint par poudre polyester après galvanisation à chaud ¬ La puissance de LASER+ inclut les pertes de l'unité d'alimentation ¬ Équipé d'un goniomètre gradué pour le réglage de l'orientation ¬ Pour alimenter le LASER+ n'utiliser que les groupes d'alimentation disponibles comme accessoires ¬ Des groupes d’alimentation d'intensité variable DALI et DMX512-RDM IP66 sont disponibles. Le branchement électrique entre eux et les projecteurs afférents doit être effectué à l'aide d'un câble d'une longueur maximale de 100 mètres ¬ Les projecteurs doivent être combinés correctement avec les groupes d'alimentation, tout en prêtant attention aux modèles et au nombre de canaux de connexion : 2 canaux (2CH) et 3 canaux (3CH) ¬ Équipé d'un dispositif supplémentaire de protection contre les surtensions de réseau jusqu'à 10 kV (SPD) ¬ Les versions LASER+ 10 comprennent un groupe d'alimentation se trouvant à l'intérieur d'un coffre de câblage en tôle peinte. La connexion électrique est effectuée dans un box approprié en polyamide au moyen d'un presse-étoupe anti-arrachage M25x1.5 pour des câbles de Ø 9 - Ø 16 mm ¬ Les versions LASER+ 10 sont équipées d'un dispositif supplémentaire de protection contre les surtensions de réseau allant jusqu'à 10 kV (CM et DM) | Projecteurs haute puissance | High power schijnwerpers | Krachtige LED-schijnwerper voor binnen- en buitenverlichting, bestaande uit: ¬ Structuur van spuitgietaluminium gelakt met polyester poederlak na chemische conversiebehandeling van het oppervlak ISO 9227 ¬ Afscherming met geïntegreerde optische groep van transparant Uv- en warmte bestendig technopolymeer ¬ Optische groep bestaande uit lenzen van technopolymeer met zeer hoge licht-doorgave ¬ Pakking van slijtvast siliconen, met zeer hoge elastische terugveer-capaciteit ¬ Hoogrendement koellichaam in spuitgietaluminium ¬ Box voor vloeraansluiting van spuitgietaluminium met polyester poedercoating na chemische conversiebehandeling van het oppervlak ¬ Elektrische buitenaansluiting door middel van een snelconnector IP66, die de elektrische aansluiting op het voedingspunt mogelijk maakt zonder het armatuur te openen, gemaakt van polyamide PA66; 7-polig voor kabels Ø 13 - Ø 18 mm (LASER+ 30), of 5-polig voor kabels Ø 7 - Ø 14 mm (LASER+ 20). ¬ Lichtbron bestaande uit een combinatie van meerdere LED modules ¬ Externe schroeven van roestvrij staal ¬ Beugel van staal gelakt met polyesterpoeder na voorafgaande thermische verzinking ¬ Het vermogen van de LASER+ is inclusief het vermogen van de driver ¬ Compleet met goniometer met schaalverdeling voor de afstelling van de richting ¬ Om de LASER+ te voeden alleen de drivers gebruiken die als accessoire geleverd worden ¬ Dimbare DALI en DMX512-RDM voedingsgroepen, IP66 verkrijgbaar. De maximale kabellengte voor de elektrische aansluiting tussen deze en de corresponderende schijnwerpers moet maximaal 100 meter zijn ¬ Zorg dat de schijnwerpers overeenkomen met de respectieve driverboxen en let daarbij op de modellen en het aantal verbindingskanalen: 2 kanalen (2CH) en 3 kanalen (3CH) ¬ Compleet met extra voorziening voor bescherming tegen piekspanningen van het netwerk tot aan 10 kV (SPD) ¬ De versies LASER+ 10 zijn compleet met voedingsgroep aan de binnenzijde van een bedradingsvak van gelakt plaatstaal. De elektrische aansluiting geschiedt via een speciale polyamide doos met scheurvaste kabelwartel M25x1.5 voor kabels Ø 9 - Ø 16 mm ¬ De versies LASER+ 10 zijn voorzien van een extra bescherming tegen piekspanningen van het netwerk tot aan 10 kV (DM) | High power schijnwerpers | https://www.performanceinlighting.com/media2/img/prodotti/FULL/Laser_P_10_front_01_hd.jpg | LASER+ 10.jpg | http://www.performanceinlighting.com/fr/fr/prod-3116855 | http://www.performanceinlighting.com/nl/nl/prod-3116855 | YES | YES |  | Phase In | 3116855
OUTDOOR | PROFESSIONAL | O PR HIGH POWER FLOODLIGHTS AND SPORT AREAS PF | LASER+ | 3113357 | LASER+ 10 EXTR 527 C/I16 857 GR94 DMX | LASER+ 10 EXTR 527 C/I16 857 GR94 DMX | 2418 | 0 | 0 | 0 | 0 | 1 | 0 | 0 | 0 | 1 | 1 | 24.382 | 25.897 | KG | 0.065 | M3 | 0.79 | 0.57 | 0.145 | M | 8018367714036 | 94054210 | Gris | Grijs | Projecteurs haute puissance | Projecteur LED haute puissance pour éclairage intérieur et extérieur, comprenant: ¬ Structure portante en aluminium moulé sous pression, celui-ci ayant été peint avec une poudre polyester après traitement de conversion chimique superficielle ISO 9227 ¬ Diffuseur avec groupe optique intégré en technopolymère transparent stabilisé aux UV et à la chaleur ¬ Optiques symétriques, asymétriques et double asymétrique ¬ Joint en silicone antivieillissement à haute capacité d'élasticité ¬ Dissipateur de haut rendement réalisé en aluminium moulé sous pression ¬ Box de connexion électrique réalisé en aluminium moulé sous pression, peint avec une poudre polyester après traitement de conversion chimique superficielle ¬ Connexion électrique au moyen d'un connecteur rapide prise femelle-prise mâle externe IP66, permettant un branchement électrique avec les groupes d'alimentation sans ouvrir le corps d'éclairage, réalisé en polyamide PA66 ; 7 pôles de câbles Ø 13 - Ø 18 mm (LASER+ 30), ou bien 5 pôles de câbles Ø 7 - Ø 14 mm (LASER+ 20) ¬ Source lumineuse composée de l'association de plusieurs modules LED ¬ Visserie extérieure en acier inoxydable ¬ Étrier en acier peint par poudre polyester après galvanisation à chaud ¬ La puissance de LASER+ inclut les pertes de l'unité d'alimentation ¬ Équipé d'un goniomètre gradué pour le réglage de l'orientation ¬ Pour alimenter le LASER+ n'utiliser que les groupes d'alimentation disponibles comme accessoires ¬ Des groupes d’alimentation d'intensité variable DALI et DMX512-RDM IP66 sont disponibles. Le branchement électrique entre eux et les projecteurs afférents doit être effectué à l'aide d'un câble d'une longueur maximale de 100 mètres ¬ Les projecteurs doivent être combinés correctement avec les groupes d'alimentation, tout en prêtant attention aux modèles et au nombre de canaux de connexion : 2 canaux (2CH) et 3 canaux (3CH) ¬ Équipé d'un dispositif supplémentaire de protection contre les surtensions de réseau jusqu'à 10 kV (SPD) ¬ Les versions LASER+ 10 comprennent un groupe d'alimentation se trouvant à l'intérieur d'un coffre de câblage en tôle peinte. La connexion électrique est effectuée dans un box approprié en polyamide au moyen d'un presse-étoupe anti-arrachage M25x1.5 pour des câbles de Ø 9 - Ø 16 mm ¬ Les versions LASER+ 10 sont équipées d'un dispositif supplémentaire de protection contre les surtensions de réseau allant jusqu'à 10 kV (CM et DM) | Projecteurs haute puissance | High power schijnwerpers | Krachtige LED-schijnwerper voor binnen- en buitenverlichting, bestaande uit: ¬ Structuur van spuitgietaluminium gelakt met polyester poederlak na chemische conversiebehandeling van het oppervlak ISO 9227 ¬ Afscherming met geïntegreerde optische groep van transparant Uv- en warmte bestendig technopolymeer ¬ Optische groep bestaande uit lenzen van technopolymeer met zeer hoge licht-doorgave ¬ Pakking van slijtvast siliconen, met zeer hoge elastische terugveer-capaciteit ¬ Hoogrendement koellichaam in spuitgietaluminium ¬ Box voor vloeraansluiting van spuitgietaluminium met polyester poedercoating na chemische conversiebehandeling van het oppervlak ¬ Elektrische buitenaansluiting door middel van een snelconnector IP66, die de elektrische aansluiting op het voedingspunt mogelijk maakt zonder het armatuur te openen, gemaakt van polyamide PA66; 7-polig voor kabels Ø 13 - Ø 18 mm (LASER+ 30), of 5-polig voor kabels Ø 7 - Ø 14 mm (LASER+ 20). ¬ Lichtbron bestaande uit een combinatie van meerdere LED modules ¬ Externe schroeven van roestvrij staal ¬ Beugel van staal gelakt met polyesterpoeder na voorafgaande thermische verzinking ¬ Het vermogen van de LASER+ is inclusief het vermogen van de driver ¬ Compleet met goniometer met schaalverdeling voor de afstelling van de richting ¬ Om de LASER+ te voeden alleen de drivers gebruiken die als accessoire geleverd worden ¬ Dimbare DALI en DMX512-RDM voedingsgroepen, IP66 verkrijgbaar. De maximale kabellengte voor de elektrische aansluiting tussen deze en de corresponderende schijnwerpers moet maximaal 100 meter zijn ¬ Zorg dat de schijnwerpers overeenkomen met de respectieve driverboxen en let daarbij op de modellen en het aantal verbindingskanalen: 2 kanalen (2CH) en 3 kanalen (3CH) ¬ Compleet met extra voorziening voor bescherming tegen piekspanningen van het netwerk tot aan 10 kV (SPD) ¬ De versies LASER+ 10 zijn compleet met voedingsgroep aan de binnenzijde van een bedradingsvak van gelakt plaatstaal. De elektrische aansluiting geschiedt via een speciale polyamide doos met scheurvaste kabelwartel M25x1.5 voor kabels Ø 9 - Ø 16 mm ¬ De versies LASER+ 10 zijn voorzien van een extra bescherming tegen piekspanningen van het netwerk tot aan 10 kV (DM) | High power schijnwerpers | https://www.performanceinlighting.com/media2/img/prodotti/FULL/Laser_P_10_front_01_hd.jpg | LASER+ 10.jpg | http://www.performanceinlighting.com/fr/fr/prod-3113357 | http://www.performanceinlighting.com/nl/nl/prod-3113357 | YES | YES |  | Phase In | 3113357
OUTDOOR | PROFESSIONAL | O PR HIGH POWER FLOODLIGHTS AND SPORT AREAS PF | LASER+ | 3116856 | LASER+ 10 EXTR 527 C/I16 857 GR94 RM | LASER+ 10 EXTR 527 C/I16 857 GR94 RM | 1520 | 0 | 0 | 0 | 0 | 1 | 0 | 0 | 0 | 1 | 1 | 14.33 | 15.248 | KG | 0.054 | M3 | 0.85 | 0.35 | 0.18 | M | 8018367729283 | 94054210 | Gris | Grijs | Projecteurs haute puissance | Projecteur LED haute puissance pour éclairage intérieur et extérieur, comprenant: ¬ Structure portante en aluminium moulé sous pression, celui-ci ayant été peint avec une poudre polyester après traitement de conversion chimique superficielle ISO 9227 ¬ Diffuseur avec groupe optique intégré en technopolymère transparent stabilisé aux UV et à la chaleur ¬ Optiques symétriques, asymétriques et double asymétrique ¬ Joint en silicone antivieillissement à haute capacité d'élasticité ¬ Dissipateur de haut rendement réalisé en aluminium moulé sous pression ¬ Box de connexion électrique réalisé en aluminium moulé sous pression, peint avec une poudre polyester après traitement de conversion chimique superficielle ¬ Connexion électrique au moyen d'un connecteur rapide prise femelle-prise mâle externe IP66, permettant un branchement électrique avec les groupes d'alimentation sans ouvrir le corps d'éclairage, réalisé en polyamide PA66 ; 7 pôles de câbles Ø 13 - Ø 18 mm (LASER+ 30), ou bien 5 pôles de câbles Ø 7 - Ø 14 mm (LASER+ 20) ¬ Source lumineuse composée de l'association de plusieurs modules LED ¬ Visserie extérieure en acier inoxydable ¬ Étrier en acier peint par poudre polyester après galvanisation à chaud ¬ La puissance de LASER+ inclut les pertes de l'unité d'alimentation ¬ Équipé d'un goniomètre gradué pour le réglage de l'orientation ¬ Pour alimenter le LASER+ n'utiliser que les groupes d'alimentation disponibles comme accessoires ¬ Des groupes d’alimentation d'intensité variable DALI et DMX512-RDM IP66 sont disponibles. Le branchement électrique entre eux et les projecteurs afférents doit être effectué à l'aide d'un câble d'une longueur maximale de 100 mètres ¬ Les projecteurs doivent être combinés correctement avec les groupes d'alimentation, tout en prêtant attention aux modèles et au nombre de canaux de connexion : 2 canaux (2CH) et 3 canaux (3CH) ¬ Équipé d'un dispositif supplémentaire de protection contre les surtensions de réseau jusqu'à 10 kV (SPD) ¬ Les versions LASER+ 10 comprennent un groupe d'alimentation se trouvant à l'intérieur d'un coffre de câblage en tôle peinte. La connexion électrique est effectuée dans un box approprié en polyamide au moyen d'un presse-étoupe anti-arrachage M25x1.5 pour des câbles de Ø 9 - Ø 16 mm ¬ Les versions LASER+ 10 sont équipées d'un dispositif supplémentaire de protection contre les surtensions de réseau allant jusqu'à 10 kV (CM et DM) | Projecteurs haute puissance | High power schijnwerpers | Krachtige LED-schijnwerper voor binnen- en buitenverlichting, bestaande uit: ¬ Structuur van spuitgietaluminium gelakt met polyester poederlak na chemische conversiebehandeling van het oppervlak ISO 9227 ¬ Afscherming met geïntegreerde optische groep van transparant Uv- en warmte bestendig technopolymeer ¬ Optische groep bestaande uit lenzen van technopolymeer met zeer hoge licht-doorgave ¬ Pakking van slijtvast siliconen, met zeer hoge elastische terugveer-capaciteit ¬ Hoogrendement koellichaam in spuitgietaluminium ¬ Box voor vloeraansluiting van spuitgietaluminium met polyester poedercoating na chemische conversiebehandeling van het oppervlak ¬ Elektrische buitenaansluiting door middel van een snelconnector IP66, die de elektrische aansluiting op het voedingspunt mogelijk maakt zonder het armatuur te openen, gemaakt van polyamide PA66; 7-polig voor kabels Ø 13 - Ø 18 mm (LASER+ 30), of 5-polig voor kabels Ø 7 - Ø 14 mm (LASER+ 20). ¬ Lichtbron bestaande uit een combinatie van meerdere LED modules ¬ Externe schroeven van roestvrij staal ¬ Beugel van staal gelakt met polyesterpoeder na voorafgaande thermische verzinking ¬ Het vermogen van de LASER+ is inclusief het vermogen van de driver ¬ Compleet met goniometer met schaalverdeling voor de afstelling van de richting ¬ Om de LASER+ te voeden alleen de drivers gebruiken die als accessoire geleverd worden ¬ Dimbare DALI en DMX512-RDM voedingsgroepen, IP66 verkrijgbaar. De maximale kabellengte voor de elektrische aansluiting tussen deze en de corresponderende schijnwerpers moet maximaal 100 meter zijn ¬ Zorg dat de schijnwerpers overeenkomen met de respectieve driverboxen en let daarbij op de modellen en het aantal verbindingskanalen: 2 kanalen (2CH) en 3 kanalen (3CH) ¬ Compleet met extra voorziening voor bescherming tegen piekspanningen van het netwerk tot aan 10 kV (SPD) ¬ De versies LASER+ 10 zijn compleet met voedingsgroep aan de binnenzijde van een bedradingsvak van gelakt plaatstaal. De elektrische aansluiting geschiedt via een speciale polyamide doos met scheurvaste kabelwartel M25x1.5 voor kabels Ø 9 - Ø 16 mm ¬ De versies LASER+ 10 zijn voorzien van een extra bescherming tegen piekspanningen van het netwerk tot aan 10 kV (DM) | High power schijnwerpers | https://www.performanceinlighting.com/media2/img/prodotti/FULL/Laser_P_10_front_01_hd.jpg | LASER+ 10.jpg | http://www.performanceinlighting.com/fr/fr/prod-3116856 | http://www.performanceinlighting.com/nl/nl/prod-3116856 | YES | YES |  | Phase In | 3116856
OUTDOOR | PROFESSIONAL | O PR HIGH POWER FLOODLIGHTS AND SPORT AREAS PF | LASER+ | 3107793 | LASER+ 10 EXTR 527 C/I16 957 GR94 DALI | LASER+ 10 EXTR 527 C/I16 957 GR94 DALI | 2356 | 0 | 0 | 0 | 0 | 1 | 0 | 0 | 0 | 1 | 1 | 24.623 | 26.148 | KG | 0.068 | M3 | 0.8 | 0.57 | 0.15 | M | 8018367699128 | 94054210 | Gris | Grijs | Projecteurs haute puissance | Projecteur LED haute puissance pour éclairage intérieur et extérieur, comprenant: ¬ Structure portante en aluminium moulé sous pression, celui-ci ayant été peint avec une poudre polyester après traitement de conversion chimique superficielle ISO 9227 ¬ Diffuseur avec groupe optique intégré en technopolymère transparent stabilisé aux UV et à la chaleur ¬ Optiques symétriques, asymétriques et double asymétrique ¬ Joint en silicone antivieillissement à haute capacité d'élasticité ¬ Dissipateur de haut rendement réalisé en aluminium moulé sous pression ¬ Box de connexion électrique réalisé en aluminium moulé sous pression, peint avec une poudre polyester après traitement de conversion chimique superficielle ¬ Connexion électrique au moyen d'un connecteur rapide prise femelle-prise mâle externe IP66, permettant un branchement électrique avec les groupes d'alimentation sans ouvrir le corps d'éclairage, réalisé en polyamide PA66 ; 7 pôles de câbles Ø 13 - Ø 18 mm (LASER+ 30), ou bien 5 pôles de câbles Ø 7 - Ø 14 mm (LASER+ 20) ¬ Source lumineuse composée de l'association de plusieurs modules LED ¬ Visserie extérieure en acier inoxydable ¬ Étrier en acier peint par poudre polyester après galvanisation à chaud ¬ La puissance de LASER+ inclut les pertes de l'unité d'alimentation ¬ Équipé d'un goniomètre gradué pour le réglage de l'orientation ¬ Pour alimenter le LASER+ n'utiliser que les groupes d'alimentation disponibles comme accessoires ¬ Des groupes d’alimentation d'intensité variable DALI et DMX512-RDM IP66 sont disponibles. Le branchement électrique entre eux et les projecteurs afférents doit être effectué à l'aide d'un câble d'une longueur maximale de 100 mètres ¬ Les projecteurs doivent être combinés correctement avec les groupes d'alimentation, tout en prêtant attention aux modèles et au nombre de canaux de connexion : 2 canaux (2CH) et 3 canaux (3CH) ¬ Équipé d'un dispositif supplémentaire de protection contre les surtensions de réseau jusqu'à 10 kV (SPD) ¬ Les versions LASER+ 10 comprennent un groupe d'alimentation se trouvant à l'intérieur d'un coffre de câblage en tôle peinte. La connexion électrique est effectuée dans un box approprié en polyamide au moyen d'un presse-étoupe anti-arrachage M25x1.5 pour des câbles de Ø 9 - Ø 16 mm ¬ Les versions LASER+ 10 sont équipées d'un dispositif supplémentaire de protection contre les surtensions de réseau allant jusqu'à 10 kV (CM et DM) | Projecteurs haute puissance | High power schijnwerpers | Krachtige LED-schijnwerper voor binnen- en buitenverlichting, bestaande uit: ¬ Structuur van spuitgietaluminium gelakt met polyester poederlak na chemische conversiebehandeling van het oppervlak ISO 9227 ¬ Afscherming met geïntegreerde optische groep van transparant Uv- en warmte bestendig technopolymeer ¬ Optische groep bestaande uit lenzen van technopolymeer met zeer hoge licht-doorgave ¬ Pakking van slijtvast siliconen, met zeer hoge elastische terugveer-capaciteit ¬ Hoogrendement koellichaam in spuitgietaluminium ¬ Box voor vloeraansluiting van spuitgietaluminium met polyester poedercoating na chemische conversiebehandeling van het oppervlak ¬ Elektrische buitenaansluiting door middel van een snelconnector IP66, die de elektrische aansluiting op het voedingspunt mogelijk maakt zonder het armatuur te openen, gemaakt van polyamide PA66; 7-polig voor kabels Ø 13 - Ø 18 mm (LASER+ 30), of 5-polig voor kabels Ø 7 - Ø 14 mm (LASER+ 20). ¬ Lichtbron bestaande uit een combinatie van meerdere LED modules ¬ Externe schroeven van roestvrij staal ¬ Beugel van staal gelakt met polyesterpoeder na voorafgaande thermische verzinking ¬ Het vermogen van de LASER+ is inclusief het vermogen van de driver ¬ Compleet met goniometer met schaalverdeling voor de afstelling van de richting ¬ Om de LASER+ te voeden alleen de drivers gebruiken die als accessoire geleverd worden ¬ Dimbare DALI en DMX512-RDM voedingsgroepen, IP66 verkrijgbaar. De maximale kabellengte voor de elektrische aansluiting tussen deze en de corresponderende schijnwerpers moet maximaal 100 meter zijn ¬ Zorg dat de schijnwerpers overeenkomen met de respectieve driverboxen en let daarbij op de modellen en het aantal verbindingskanalen: 2 kanalen (2CH) en 3 kanalen (3CH) ¬ Compleet met extra voorziening voor bescherming tegen piekspanningen van het netwerk tot aan 10 kV (SPD) ¬ De versies LASER+ 10 zijn compleet met voedingsgroep aan de binnenzijde van een bedradingsvak van gelakt plaatstaal. De elektrische aansluiting geschiedt via een speciale polyamide doos met scheurvaste kabelwartel M25x1.5 voor kabels Ø 9 - Ø 16 mm ¬ De versies LASER+ 10 zijn voorzien van een extra bescherming tegen piekspanningen van het netwerk tot aan 10 kV (DM) | High power schijnwerpers | https://www.performanceinlighting.com/media2/img/prodotti/FULL/Laser_P_10_front_01_hd.jpg | LASER+ 10.jpg | http://www.performanceinlighting.com/fr/fr/prod-3107793 | http://www.performanceinlighting.com/nl/nl/prod-3107793 | YES | YES |  | Phase In | 3107793
OUTDOOR | PROFESSIONAL | O PR HIGH POWER FLOODLIGHTS AND SPORT AREAS PF | LASER+ | 3113358 | LASER+ 10 EXTR 527 C/I16 957 GR94 DMX | LASER+ 10 EXTR 527 C/I16 957 GR94 DMX | 2418 | 0 | 0 | 0 | 0 | 1 | 0 | 0 | 0 | 1 | 1 | 24.382 | 25.897 | KG | 0.065 | M3 | 0.79 | 0.57 | 0.145 | M | 8018367714043 | 94054210 | Gris | Grijs | Projecteurs haute puissance | Projecteur LED haute puissance pour éclairage intérieur et extérieur, comprenant: ¬ Structure portante en aluminium moulé sous pression, celui-ci ayant été peint avec une poudre polyester après traitement de conversion chimique superficielle ISO 9227 ¬ Diffuseur avec groupe optique intégré en technopolymère transparent stabilisé aux UV et à la chaleur ¬ Optiques symétriques, asymétriques et double asymétrique ¬ Joint en silicone antivieillissement à haute capacité d'élasticité ¬ Dissipateur de haut rendement réalisé en aluminium moulé sous pression ¬ Box de connexion électrique réalisé en aluminium moulé sous pression, peint avec une poudre polyester après traitement de conversion chimique superficielle ¬ Connexion électrique au moyen d'un connecteur rapide prise femelle-prise mâle externe IP66, permettant un branchement électrique avec les groupes d'alimentation sans ouvrir le corps d'éclairage, réalisé en polyamide PA66 ; 7 pôles de câbles Ø 13 - Ø 18 mm (LASER+ 30), ou bien 5 pôles de câbles Ø 7 - Ø 14 mm (LASER+ 20) ¬ Source lumineuse composée de l'association de plusieurs modules LED ¬ Visserie extérieure en acier inoxydable ¬ Étrier en acier peint par poudre polyester après galvanisation à chaud ¬ La puissance de LASER+ inclut les pertes de l'unité d'alimentation ¬ Équipé d'un goniomètre gradué pour le réglage de l'orientation ¬ Pour alimenter le LASER+ n'utiliser que les groupes d'alimentation disponibles comme accessoires ¬ Des groupes d’alimentation d'intensité variable DALI et DMX512-RDM IP66 sont disponibles. Le branchement électrique entre eux et les projecteurs afférents doit être effectué à l'aide d'un câble d'une longueur maximale de 100 mètres ¬ Les projecteurs doivent être combinés correctement avec les groupes d'alimentation, tout en prêtant attention aux modèles et au nombre de canaux de connexion : 2 canaux (2CH) et 3 canaux (3CH) ¬ Équipé d'un dispositif supplémentaire de protection contre les surtensions de réseau jusqu'à 10 kV (SPD) ¬ Les versions LASER+ 10 comprennent un groupe d'alimentation se trouvant à l'intérieur d'un coffre de câblage en tôle peinte. La connexion électrique est effectuée dans un box approprié en polyamide au moyen d'un presse-étoupe anti-arrachage M25x1.5 pour des câbles de Ø 9 - Ø 16 mm ¬ Les versions LASER+ 10 sont équipées d'un dispositif supplémentaire de protection contre les surtensions de réseau allant jusqu'à 10 kV (CM et DM) | Projecteurs haute puissance | High power schijnwerpers | Krachtige LED-schijnwerper voor binnen- en buitenverlichting, bestaande uit: ¬ Structuur van spuitgietaluminium gelakt met polyester poederlak na chemische conversiebehandeling van het oppervlak ISO 9227 ¬ Afscherming met geïntegreerde optische groep van transparant Uv- en warmte bestendig technopolymeer ¬ Optische groep bestaande uit lenzen van technopolymeer met zeer hoge licht-doorgave ¬ Pakking van slijtvast siliconen, met zeer hoge elastische terugveer-capaciteit ¬ Hoogrendement koellichaam in spuitgietaluminium ¬ Box voor vloeraansluiting van spuitgietaluminium met polyester poedercoating na chemische conversiebehandeling van het oppervlak ¬ Elektrische buitenaansluiting door middel van een snelconnector IP66, die de elektrische aansluiting op het voedingspunt mogelijk maakt zonder het armatuur te openen, gemaakt van polyamide PA66; 7-polig voor kabels Ø 13 - Ø 18 mm (LASER+ 30), of 5-polig voor kabels Ø 7 - Ø 14 mm (LASER+ 20). ¬ Lichtbron bestaande uit een combinatie van meerdere LED modules ¬ Externe schroeven van roestvrij staal ¬ Beugel van staal gelakt met polyesterpoeder na voorafgaande thermische verzinking ¬ Het vermogen van de LASER+ is inclusief het vermogen van de driver ¬ Compleet met goniometer met schaalverdeling voor de afstelling van de richting ¬ Om de LASER+ te voeden alleen de drivers gebruiken die als accessoire geleverd worden ¬ Dimbare DALI en DMX512-RDM voedingsgroepen, IP66 verkrijgbaar. De maximale kabellengte voor de elektrische aansluiting tussen deze en de corresponderende schijnwerpers moet maximaal 100 meter zijn ¬ Zorg dat de schijnwerpers overeenkomen met de respectieve driverboxen en let daarbij op de modellen en het aantal verbindingskanalen: 2 kanalen (2CH) en 3 kanalen (3CH) ¬ Compleet met extra voorziening voor bescherming tegen piekspanningen van het netwerk tot aan 10 kV (SPD) ¬ De versies LASER+ 10 zijn compleet met voedingsgroep aan de binnenzijde van een bedradingsvak van gelakt plaatstaal. De elektrische aansluiting geschiedt via een speciale polyamide doos met scheurvaste kabelwartel M25x1.5 voor kabels Ø 9 - Ø 16 mm ¬ De versies LASER+ 10 zijn voorzien van een extra bescherming tegen piekspanningen van het netwerk tot aan 10 kV (DM) | High power schijnwerpers | https://www.performanceinlighting.com/media2/img/prodotti/FULL/Laser_P_10_front_01_hd.jpg | LASER+ 10.jpg | http://www.performanceinlighting.com/fr/fr/prod-3113358 | http://www.performanceinlighting.com/nl/nl/prod-3113358 | YES | YES |  | Phase In | 3113358
OUTDOOR | PROFESSIONAL | O PR HIGH POWER FLOODLIGHTS AND SPORT AREAS PF | LASER+ | 3116857 | LASER+ 10 EXTR 527 C/I16 957 GR94 RM | LASER+ 10 EXTR 527 C/I16 957 GR94 RM | 1520 | 0 | 0 | 0 | 0 | 1 | 0 | 0 | 0 | 1 | 1 | 14.33 | 15.248 | KG | 0.054 | M3 | 0.85 | 0.35 | 0.18 | M | 8018367729290 | 94054210 | Gris | Grijs | Projecteurs haute puissance | Projecteur LED haute puissance pour éclairage intérieur et extérieur, comprenant: ¬ Structure portante en aluminium moulé sous pression, celui-ci ayant été peint avec une poudre polyester après traitement de conversion chimique superficielle ISO 9227 ¬ Diffuseur avec groupe optique intégré en technopolymère transparent stabilisé aux UV et à la chaleur ¬ Optiques symétriques, asymétriques et double asymétrique ¬ Joint en silicone antivieillissement à haute capacité d'élasticité ¬ Dissipateur de haut rendement réalisé en aluminium moulé sous pression ¬ Box de connexion électrique réalisé en aluminium moulé sous pression, peint avec une poudre polyester après traitement de conversion chimique superficielle ¬ Connexion électrique au moyen d'un connecteur rapide prise femelle-prise mâle externe IP66, permettant un branchement électrique avec les groupes d'alimentation sans ouvrir le corps d'éclairage, réalisé en polyamide PA66 ; 7 pôles de câbles Ø 13 - Ø 18 mm (LASER+ 30), ou bien 5 pôles de câbles Ø 7 - Ø 14 mm (LASER+ 20) ¬ Source lumineuse composée de l'association de plusieurs modules LED ¬ Visserie extérieure en acier inoxydable ¬ Étrier en acier peint par poudre polyester après galvanisation à chaud ¬ La puissance de LASER+ inclut les pertes de l'unité d'alimentation ¬ Équipé d'un goniomètre gradué pour le réglage de l'orientation ¬ Pour alimenter le LASER+ n'utiliser que les groupes d'alimentation disponibles comme accessoires ¬ Des groupes d’alimentation d'intensité variable DALI et DMX512-RDM IP66 sont disponibles. Le branchement électrique entre eux et les projecteurs afférents doit être effectué à l'aide d'un câble d'une longueur maximale de 100 mètres ¬ Les projecteurs doivent être combinés correctement avec les groupes d'alimentation, tout en prêtant attention aux modèles et au nombre de canaux de connexion : 2 canaux (2CH) et 3 canaux (3CH) ¬ Équipé d'un dispositif supplémentaire de protection contre les surtensions de réseau jusqu'à 10 kV (SPD) ¬ Les versions LASER+ 10 comprennent un groupe d'alimentation se trouvant à l'intérieur d'un coffre de câblage en tôle peinte. La connexion électrique est effectuée dans un box approprié en polyamide au moyen d'un presse-étoupe anti-arrachage M25x1.5 pour des câbles de Ø 9 - Ø 16 mm ¬ Les versions LASER+ 10 sont équipées d'un dispositif supplémentaire de protection contre les surtensions de réseau allant jusqu'à 10 kV (CM et DM) | Projecteurs haute puissance | High power schijnwerpers | Krachtige LED-schijnwerper voor binnen- en buitenverlichting, bestaande uit: ¬ Structuur van spuitgietaluminium gelakt met polyester poederlak na chemische conversiebehandeling van het oppervlak ISO 9227 ¬ Afscherming met geïntegreerde optische groep van transparant Uv- en warmte bestendig technopolymeer ¬ Optische groep bestaande uit lenzen van technopolymeer met zeer hoge licht-doorgave ¬ Pakking van slijtvast siliconen, met zeer hoge elastische terugveer-capaciteit ¬ Hoogrendement koellichaam in spuitgietaluminium ¬ Box voor vloeraansluiting van spuitgietaluminium met polyester poedercoating na chemische conversiebehandeling van het oppervlak ¬ Elektrische buitenaansluiting door middel van een snelconnector IP66, die de elektrische aansluiting op het voedingspunt mogelijk maakt zonder het armatuur te openen, gemaakt van polyamide PA66; 7-polig voor kabels Ø 13 - Ø 18 mm (LASER+ 30), of 5-polig voor kabels Ø 7 - Ø 14 mm (LASER+ 20). ¬ Lichtbron bestaande uit een combinatie van meerdere LED modules ¬ Externe schroeven van roestvrij staal ¬ Beugel van staal gelakt met polyesterpoeder na voorafgaande thermische verzinking ¬ Het vermogen van de LASER+ is inclusief het vermogen van de driver ¬ Compleet met goniometer met schaalverdeling voor de afstelling van de richting ¬ Om de LASER+ te voeden alleen de drivers gebruiken die als accessoire geleverd worden ¬ Dimbare DALI en DMX512-RDM voedingsgroepen, IP66 verkrijgbaar. De maximale kabellengte voor de elektrische aansluiting tussen deze en de corresponderende schijnwerpers moet maximaal 100 meter zijn ¬ Zorg dat de schijnwerpers overeenkomen met de respectieve driverboxen en let daarbij op de modellen en het aantal verbindingskanalen: 2 kanalen (2CH) en 3 kanalen (3CH) ¬ Compleet met extra voorziening voor bescherming tegen piekspanningen van het netwerk tot aan 10 kV (SPD) ¬ De versies LASER+ 10 zijn compleet met voedingsgroep aan de binnenzijde van een bedradingsvak van gelakt plaatstaal. De elektrische aansluiting geschiedt via een speciale polyamide doos met scheurvaste kabelwartel M25x1.5 voor kabels Ø 9 - Ø 16 mm ¬ De versies LASER+ 10 zijn voorzien van een extra bescherming tegen piekspanningen van het netwerk tot aan 10 kV (DM) | High power schijnwerpers | https://www.performanceinlighting.com/media2/img/prodotti/FULL/Laser_P_10_front_01_hd.jpg | LASER+ 10.jpg | http://www.performanceinlighting.com/fr/fr/prod-3116857 | http://www.performanceinlighting.com/nl/nl/prod-3116857 | YES | YES |  | Phase In | 3116857
OUTDOOR | PROFESSIONAL | O PR HIGH POWER FLOODLIGHTS AND SPORT AREAS PF | LASER+ | 3116862 | LASER+ 10 EXTR 527 ELL10x25 740 GR94 RM | LASER+ 10 EXTR 527 ELL10x25 740 GR94 RM | 1520 | 0 | 0 | 0 | 0 | 1 | 0 | 0 | 0 | 1 | 1 | 14.394 | 15.312 | KG | 0.054 | M3 | 0.85 | 0.35 | 0.18 | M | 8018367729351 | 94054210 | Gris | Grijs | Projecteurs haute puissance | Projecteur LED haute puissance pour éclairage intérieur et extérieur, comprenant: ¬ Structure portante en aluminium moulé sous pression, celui-ci ayant été peint avec une poudre polyester après traitement de conversion chimique superficielle ISO 9227 ¬ Diffuseur avec groupe optique intégré en technopolymère transparent stabilisé aux UV et à la chaleur ¬ Optiques symétriques, asymétriques et double asymétrique ¬ Joint en silicone antivieillissement à haute capacité d'élasticité ¬ Dissipateur de haut rendement réalisé en aluminium moulé sous pression ¬ Box de connexion électrique réalisé en aluminium moulé sous pression, peint avec une poudre polyester après traitement de conversion chimique superficielle ¬ Connexion électrique au moyen d'un connecteur rapide prise femelle-prise mâle externe IP66, permettant un branchement électrique avec les groupes d'alimentation sans ouvrir le corps d'éclairage, réalisé en polyamide PA66 ; 7 pôles de câbles Ø 13 - Ø 18 mm (LASER+ 30), ou bien 5 pôles de câbles Ø 7 - Ø 14 mm (LASER+ 20) ¬ Source lumineuse composée de l'association de plusieurs modules LED ¬ Visserie extérieure en acier inoxydable ¬ Étrier en acier peint par poudre polyester après galvanisation à chaud ¬ La puissance de LASER+ inclut les pertes de l'unité d'alimentation ¬ Équipé d'un goniomètre gradué pour le réglage de l'orientation ¬ Pour alimenter le LASER+ n'utiliser que les groupes d'alimentation disponibles comme accessoires ¬ Des groupes d’alimentation d'intensité variable DALI et DMX512-RDM IP66 sont disponibles. Le branchement électrique entre eux et les projecteurs afférents doit être effectué à l'aide d'un câble d'une longueur maximale de 100 mètres ¬ Les projecteurs doivent être combinés correctement avec les groupes d'alimentation, tout en prêtant attention aux modèles et au nombre de canaux de connexion : 2 canaux (2CH) et 3 canaux (3CH) ¬ Équipé d'un dispositif supplémentaire de protection contre les surtensions de réseau jusqu'à 10 kV (SPD) ¬ Les versions LASER+ 10 comprennent un groupe d'alimentation se trouvant à l'intérieur d'un coffre de câblage en tôle peinte. La connexion électrique est effectuée dans un box approprié en polyamide au moyen d'un presse-étoupe anti-arrachage M25x1.5 pour des câbles de Ø 9 - Ø 16 mm ¬ Les versions LASER+ 10 sont équipées d'un dispositif supplémentaire de protection contre les surtensions de réseau allant jusqu'à 10 kV (CM et DM) | Projecteurs haute puissance | High power schijnwerpers | Krachtige LED-schijnwerper voor binnen- en buitenverlichting, bestaande uit: ¬ Structuur van spuitgietaluminium gelakt met polyester poederlak na chemische conversiebehandeling van het oppervlak ISO 9227 ¬ Afscherming met geïntegreerde optische groep van transparant Uv- en warmte bestendig technopolymeer ¬ Optische groep bestaande uit lenzen van technopolymeer met zeer hoge licht-doorgave ¬ Pakking van slijtvast siliconen, met zeer hoge elastische terugveer-capaciteit ¬ Hoogrendement koellichaam in spuitgietaluminium ¬ Box voor vloeraansluiting van spuitgietaluminium met polyester poedercoating na chemische conversiebehandeling van het oppervlak ¬ Elektrische buitenaansluiting door middel van een snelconnector IP66, die de elektrische aansluiting op het voedingspunt mogelijk maakt zonder het armatuur te openen, gemaakt van polyamide PA66; 7-polig voor kabels Ø 13 - Ø 18 mm (LASER+ 30), of 5-polig voor kabels Ø 7 - Ø 14 mm (LASER+ 20). ¬ Lichtbron bestaande uit een combinatie van meerdere LED modules ¬ Externe schroeven van roestvrij staal ¬ Beugel van staal gelakt met polyesterpoeder na voorafgaande thermische verzinking ¬ Het vermogen van de LASER+ is inclusief het vermogen van de driver ¬ Compleet met goniometer met schaalverdeling voor de afstelling van de richting ¬ Om de LASER+ te voeden alleen de drivers gebruiken die als accessoire geleverd worden ¬ Dimbare DALI en DMX512-RDM voedingsgroepen, IP66 verkrijgbaar. De maximale kabellengte voor de elektrische aansluiting tussen deze en de corresponderende schijnwerpers moet maximaal 100 meter zijn ¬ Zorg dat de schijnwerpers overeenkomen met de respectieve driverboxen en let daarbij op de modellen en het aantal verbindingskanalen: 2 kanalen (2CH) en 3 kanalen (3CH) ¬ Compleet met extra voorziening voor bescherming tegen piekspanningen van het netwerk tot aan 10 kV (SPD) ¬ De versies LASER+ 10 zijn compleet met voedingsgroep aan de binnenzijde van een bedradingsvak van gelakt plaatstaal. De elektrische aansluiting geschiedt via een speciale polyamide doos met scheurvaste kabelwartel M25x1.5 voor kabels Ø 9 - Ø 16 mm ¬ De versies LASER+ 10 zijn voorzien van een extra bescherming tegen piekspanningen van het netwerk tot aan 10 kV (DM) | High power schijnwerpers | https://www.performanceinlighting.com/media2/img/prodotti/FULL/Laser_P_10_front_01_hd.jpg | LASER+ 10.jpg | http://www.performanceinlighting.com/fr/fr/prod-3116862 | http://www.performanceinlighting.com/nl/nl/prod-3116862 | YES | YES |  | Phase In | 3116862
OUTDOOR | PROFESSIONAL | O PR HIGH POWER FLOODLIGHTS AND SPORT AREAS PF | LASER+ | 3116859 | LASER+ 10 EXTR 527 ELL10x25 757 GR94 RM | LASER+ 10 EXTR 527 ELL10x25 757 GR94 RM | 1520 | 0 | 0 | 0 | 0 | 1 | 0 | 0 | 0 | 1 | 1 | 14.394 | 15.312 | KG | 0.054 | M3 | 0.85 | 0.35 | 0.18 | M | 8018367729320 | 94054210 | Gris | Grijs | Projecteurs haute puissance | Projecteur LED haute puissance pour éclairage intérieur et extérieur, comprenant: ¬ Structure portante en aluminium moulé sous pression, celui-ci ayant été peint avec une poudre polyester après traitement de conversion chimique superficielle ISO 9227 ¬ Diffuseur avec groupe optique intégré en technopolymère transparent stabilisé aux UV et à la chaleur ¬ Optiques symétriques, asymétriques et double asymétrique ¬ Joint en silicone antivieillissement à haute capacité d'élasticité ¬ Dissipateur de haut rendement réalisé en aluminium moulé sous pression ¬ Box de connexion électrique réalisé en aluminium moulé sous pression, peint avec une poudre polyester après traitement de conversion chimique superficielle ¬ Connexion électrique au moyen d'un connecteur rapide prise femelle-prise mâle externe IP66, permettant un branchement électrique avec les groupes d'alimentation sans ouvrir le corps d'éclairage, réalisé en polyamide PA66 ; 7 pôles de câbles Ø 13 - Ø 18 mm (LASER+ 30), ou bien 5 pôles de câbles Ø 7 - Ø 14 mm (LASER+ 20) ¬ Source lumineuse composée de l'association de plusieurs modules LED ¬ Visserie extérieure en acier inoxydable ¬ Étrier en acier peint par poudre polyester après galvanisation à chaud ¬ La puissance de LASER+ inclut les pertes de l'unité d'alimentation ¬ Équipé d'un goniomètre gradué pour le réglage de l'orientation ¬ Pour alimenter le LASER+ n'utiliser que les groupes d'alimentation disponibles comme accessoires ¬ Des groupes d’alimentation d'intensité variable DALI et DMX512-RDM IP66 sont disponibles. Le branchement électrique entre eux et les projecteurs afférents doit être effectué à l'aide d'un câble d'une longueur maximale de 100 mètres ¬ Les projecteurs doivent être combinés correctement avec les groupes d'alimentation, tout en prêtant attention aux modèles et au nombre de canaux de connexion : 2 canaux (2CH) et 3 canaux (3CH) ¬ Équipé d'un dispositif supplémentaire de protection contre les surtensions de réseau jusqu'à 10 kV (SPD) ¬ Les versions LASER+ 10 comprennent un groupe d'alimentation se trouvant à l'intérieur d'un coffre de câblage en tôle peinte. La connexion électrique est effectuée dans un box approprié en polyamide au moyen d'un presse-étoupe anti-arrachage M25x1.5 pour des câbles de Ø 9 - Ø 16 mm ¬ Les versions LASER+ 10 sont équipées d'un dispositif supplémentaire de protection contre les surtensions de réseau allant jusqu'à 10 kV (CM et DM) | Projecteurs haute puissance | High power schijnwerpers | Krachtige LED-schijnwerper voor binnen- en buitenverlichting, bestaande uit: ¬ Structuur van spuitgietaluminium gelakt met polyester poederlak na chemische conversiebehandeling van het oppervlak ISO 9227 ¬ Afscherming met geïntegreerde optische groep van transparant Uv- en warmte bestendig technopolymeer ¬ Optische groep bestaande uit lenzen van technopolymeer met zeer hoge licht-doorgave ¬ Pakking van slijtvast siliconen, met zeer hoge elastische terugveer-capaciteit ¬ Hoogrendement koellichaam in spuitgietaluminium ¬ Box voor vloeraansluiting van spuitgietaluminium met polyester poedercoating na chemische conversiebehandeling van het oppervlak ¬ Elektrische buitenaansluiting door middel van een snelconnector IP66, die de elektrische aansluiting op het voedingspunt mogelijk maakt zonder het armatuur te openen, gemaakt van polyamide PA66; 7-polig voor kabels Ø 13 - Ø 18 mm (LASER+ 30), of 5-polig voor kabels Ø 7 - Ø 14 mm (LASER+ 20). ¬ Lichtbron bestaande uit een combinatie van meerdere LED modules ¬ Externe schroeven van roestvrij staal ¬ Beugel van staal gelakt met polyesterpoeder na voorafgaande thermische verzinking ¬ Het vermogen van de LASER+ is inclusief het vermogen van de driver ¬ Compleet met goniometer met schaalverdeling voor de afstelling van de richting ¬ Om de LASER+ te voeden alleen de drivers gebruiken die als accessoire geleverd worden ¬ Dimbare DALI en DMX512-RDM voedingsgroepen, IP66 verkrijgbaar. De maximale kabellengte voor de elektrische aansluiting tussen deze en de corresponderende schijnwerpers moet maximaal 100 meter zijn ¬ Zorg dat de schijnwerpers overeenkomen met de respectieve driverboxen en let daarbij op de modellen en het aantal verbindingskanalen: 2 kanalen (2CH) en 3 kanalen (3CH) ¬ Compleet met extra voorziening voor bescherming tegen piekspanningen van het netwerk tot aan 10 kV (SPD) ¬ De versies LASER+ 10 zijn compleet met voedingsgroep aan de binnenzijde van een bedradingsvak van gelakt plaatstaal. De elektrische aansluiting geschiedt via een speciale polyamide doos met scheurvaste kabelwartel M25x1.5 voor kabels Ø 9 - Ø 16 mm ¬ De versies LASER+ 10 zijn voorzien van een extra bescherming tegen piekspanningen van het netwerk tot aan 10 kV (DM) | High power schijnwerpers | https://www.performanceinlighting.com/media2/img/prodotti/FULL/Laser_P_10_front_01_hd.jpg | LASER+ 10.jpg | http://www.performanceinlighting.com/fr/fr/prod-3116859 | http://www.performanceinlighting.com/nl/nl/prod-3116859 | YES | YES |  | Phase In | 3116859
OUTDOOR | PROFESSIONAL | O PR HIGH POWER FLOODLIGHTS AND SPORT AREAS PF | LASER+ | 3116860 | LASER+ 10 EXTR 527 ELL10x25 857 GR94 RM | LASER+ 10 EXTR 527 ELL10x25 857 GR94 RM | 1520 | 0 | 0 | 0 | 0 | 1 | 0 | 0 | 0 | 1 | 1 | 14.394 | 15.312 | KG | 0.054 | M3 | 0.85 | 0.35 | 0.18 | M | 8018367729337 | 94054210 | Gris | Grijs | Projecteurs haute puissance | Projecteur LED haute puissance pour éclairage intérieur et extérieur, comprenant: ¬ Structure portante en aluminium moulé sous pression, celui-ci ayant été peint avec une poudre polyester après traitement de conversion chimique superficielle ISO 9227 ¬ Diffuseur avec groupe optique intégré en technopolymère transparent stabilisé aux UV et à la chaleur ¬ Optiques symétriques, asymétriques et double asymétrique ¬ Joint en silicone antivieillissement à haute capacité d'élasticité ¬ Dissipateur de haut rendement réalisé en aluminium moulé sous pression ¬ Box de connexion électrique réalisé en aluminium moulé sous pression, peint avec une poudre polyester après traitement de conversion chimique superficielle ¬ Connexion électrique au moyen d'un connecteur rapide prise femelle-prise mâle externe IP66, permettant un branchement électrique avec les groupes d'alimentation sans ouvrir le corps d'éclairage, réalisé en polyamide PA66 ; 7 pôles de câbles Ø 13 - Ø 18 mm (LASER+ 30), ou bien 5 pôles de câbles Ø 7 - Ø 14 mm (LASER+ 20) ¬ Source lumineuse composée de l'association de plusieurs modules LED ¬ Visserie extérieure en acier inoxydable ¬ Étrier en acier peint par poudre polyester après galvanisation à chaud ¬ La puissance de LASER+ inclut les pertes de l'unité d'alimentation ¬ Équipé d'un goniomètre gradué pour le réglage de l'orientation ¬ Pour alimenter le LASER+ n'utiliser que les groupes d'alimentation disponibles comme accessoires ¬ Des groupes d’alimentation d'intensité variable DALI et DMX512-RDM IP66 sont disponibles. Le branchement électrique entre eux et les projecteurs afférents doit être effectué à l'aide d'un câble d'une longueur maximale de 100 mètres ¬ Les projecteurs doivent être combinés correctement avec les groupes d'alimentation, tout en prêtant attention aux modèles et au nombre de canaux de connexion : 2 canaux (2CH) et 3 canaux (3CH) ¬ Équipé d'un dispositif supplémentaire de protection contre les surtensions de réseau jusqu'à 10 kV (SPD) ¬ Les versions LASER+ 10 comprennent un groupe d'alimentation se trouvant à l'intérieur d'un coffre de câblage en tôle peinte. La connexion électrique est effectuée dans un box approprié en polyamide au moyen d'un presse-étoupe anti-arrachage M25x1.5 pour des câbles de Ø 9 - Ø 16 mm ¬ Les versions LASER+ 10 sont équipées d'un dispositif supplémentaire de protection contre les surtensions de réseau allant jusqu'à 10 kV (CM et DM) | Projecteurs haute puissance | High power schijnwerpers | Krachtige LED-schijnwerper voor binnen- en buitenverlichting, bestaande uit: ¬ Structuur van spuitgietaluminium gelakt met polyester poederlak na chemische conversiebehandeling van het oppervlak ISO 9227 ¬ Afscherming met geïntegreerde optische groep van transparant Uv- en warmte bestendig technopolymeer ¬ Optische groep bestaande uit lenzen van technopolymeer met zeer hoge licht-doorgave ¬ Pakking van slijtvast siliconen, met zeer hoge elastische terugveer-capaciteit ¬ Hoogrendement koellichaam in spuitgietaluminium ¬ Box voor vloeraansluiting van spuitgietaluminium met polyester poedercoating na chemische conversiebehandeling van het oppervlak ¬ Elektrische buitenaansluiting door middel van een snelconnector IP66, die de elektrische aansluiting op het voedingspunt mogelijk maakt zonder het armatuur te openen, gemaakt van polyamide PA66; 7-polig voor kabels Ø 13 - Ø 18 mm (LASER+ 30), of 5-polig voor kabels Ø 7 - Ø 14 mm (LASER+ 20). ¬ Lichtbron bestaande uit een combinatie van meerdere LED modules ¬ Externe schroeven van roestvrij staal ¬ Beugel van staal gelakt met polyesterpoeder na voorafgaande thermische verzinking ¬ Het vermogen van de LASER+ is inclusief het vermogen van de driver ¬ Compleet met goniometer met schaalverdeling voor de afstelling van de richting ¬ Om de LASER+ te voeden alleen de drivers gebruiken die als accessoire geleverd worden ¬ Dimbare DALI en DMX512-RDM voedingsgroepen, IP66 verkrijgbaar. De maximale kabellengte voor de elektrische aansluiting tussen deze en de corresponderende schijnwerpers moet maximaal 100 meter zijn ¬ Zorg dat de schijnwerpers overeenkomen met de respectieve driverboxen en let daarbij op de modellen en het aantal verbindingskanalen: 2 kanalen (2CH) en 3 kanalen (3CH) ¬ Compleet met extra voorziening voor bescherming tegen piekspanningen van het netwerk tot aan 10 kV (SPD) ¬ De versies LASER+ 10 zijn compleet met voedingsgroep aan de binnenzijde van een bedradingsvak van gelakt plaatstaal. De elektrische aansluiting geschiedt via een speciale polyamide doos met scheurvaste kabelwartel M25x1.5 voor kabels Ø 9 - Ø 16 mm ¬ De versies LASER+ 10 zijn voorzien van een extra bescherming tegen piekspanningen van het netwerk tot aan 10 kV (DM) | High power schijnwerpers | https://www.performanceinlighting.com/media2/img/prodotti/FULL/Laser_P_10_front_01_hd.jpg | LASER+ 10.jpg | http://www.performanceinlighting.com/fr/fr/prod-3116860 | http://www.performanceinlighting.com/nl/nl/prod-3116860 | YES | YES |  | Phase In | 3116860
OUTDOOR | PROFESSIONAL | O PR HIGH POWER FLOODLIGHTS AND SPORT AREAS PF | LASER+ | 3116861 | LASER+ 10 EXTR 527 ELL10x25 957 GR94 RM | LASER+ 10 EXTR 527 ELL10x25 957 GR94 RM | 1520 | 0 | 0 | 0 | 0 | 1 | 0 | 0 | 0 | 1 | 1 | 14.394 | 15.312 | KG | 0.054 | M3 | 0.85 | 0.35 | 0.18 | M | 8018367729344 | 94054210 | Gris | Grijs | Projecteurs haute puissance | Projecteur LED haute puissance pour éclairage intérieur et extérieur, comprenant: ¬ Structure portante en aluminium moulé sous pression, celui-ci ayant été peint avec une poudre polyester après traitement de conversion chimique superficielle ISO 9227 ¬ Diffuseur avec groupe optique intégré en technopolymère transparent stabilisé aux UV et à la chaleur ¬ Optiques symétriques, asymétriques et double asymétrique ¬ Joint en silicone antivieillissement à haute capacité d'élasticité ¬ Dissipateur de haut rendement réalisé en aluminium moulé sous pression ¬ Box de connexion électrique réalisé en aluminium moulé sous pression, peint avec une poudre polyester après traitement de conversion chimique superficielle ¬ Connexion électrique au moyen d'un connecteur rapide prise femelle-prise mâle externe IP66, permettant un branchement électrique avec les groupes d'alimentation sans ouvrir le corps d'éclairage, réalisé en polyamide PA66 ; 7 pôles de câbles Ø 13 - Ø 18 mm (LASER+ 30), ou bien 5 pôles de câbles Ø 7 - Ø 14 mm (LASER+ 20) ¬ Source lumineuse composée de l'association de plusieurs modules LED ¬ Visserie extérieure en acier inoxydable ¬ Étrier en acier peint par poudre polyester après galvanisation à chaud ¬ La puissance de LASER+ inclut les pertes de l'unité d'alimentation ¬ Équipé d'un goniomètre gradué pour le réglage de l'orientation ¬ Pour alimenter le LASER+ n'utiliser que les groupes d'alimentation disponibles comme accessoires ¬ Des groupes d’alimentation d'intensité variable DALI et DMX512-RDM IP66 sont disponibles. Le branchement électrique entre eux et les projecteurs afférents doit être effectué à l'aide d'un câble d'une longueur maximale de 100 mètres ¬ Les projecteurs doivent être combinés correctement avec les groupes d'alimentation, tout en prêtant attention aux modèles et au nombre de canaux de connexion : 2 canaux (2CH) et 3 canaux (3CH) ¬ Équipé d'un dispositif supplémentaire de protection contre les surtensions de réseau jusqu'à 10 kV (SPD) ¬ Les versions LASER+ 10 comprennent un groupe d'alimentation se trouvant à l'intérieur d'un coffre de câblage en tôle peinte. La connexion électrique est effectuée dans un box approprié en polyamide au moyen d'un presse-étoupe anti-arrachage M25x1.5 pour des câbles de Ø 9 - Ø 16 mm ¬ Les versions LASER+ 10 sont équipées d'un dispositif supplémentaire de protection contre les surtensions de réseau allant jusqu'à 10 kV (CM et DM) | Projecteurs haute puissance | High power schijnwerpers | Krachtige LED-schijnwerper voor binnen- en buitenverlichting, bestaande uit: ¬ Structuur van spuitgietaluminium gelakt met polyester poederlak na chemische conversiebehandeling van het oppervlak ISO 9227 ¬ Afscherming met geïntegreerde optische groep van transparant Uv- en warmte bestendig technopolymeer ¬ Optische groep bestaande uit lenzen van technopolymeer met zeer hoge licht-doorgave ¬ Pakking van slijtvast siliconen, met zeer hoge elastische terugveer-capaciteit ¬ Hoogrendement koellichaam in spuitgietaluminium ¬ Box voor vloeraansluiting van spuitgietaluminium met polyester poedercoating na chemische conversiebehandeling van het oppervlak ¬ Elektrische buitenaansluiting door middel van een snelconnector IP66, die de elektrische aansluiting op het voedingspunt mogelijk maakt zonder het armatuur te openen, gemaakt van polyamide PA66; 7-polig voor kabels Ø 13 - Ø 18 mm (LASER+ 30), of 5-polig voor kabels Ø 7 - Ø 14 mm (LASER+ 20). ¬ Lichtbron bestaande uit een combinatie van meerdere LED modules ¬ Externe schroeven van roestvrij staal ¬ Beugel van staal gelakt met polyesterpoeder na voorafgaande thermische verzinking ¬ Het vermogen van de LASER+ is inclusief het vermogen van de driver ¬ Compleet met goniometer met schaalverdeling voor de afstelling van de richting ¬ Om de LASER+ te voeden alleen de drivers gebruiken die als accessoire geleverd worden ¬ Dimbare DALI en DMX512-RDM voedingsgroepen, IP66 verkrijgbaar. De maximale kabellengte voor de elektrische aansluiting tussen deze en de corresponderende schijnwerpers moet maximaal 100 meter zijn ¬ Zorg dat de schijnwerpers overeenkomen met de respectieve driverboxen en let daarbij op de modellen en het aantal verbindingskanalen: 2 kanalen (2CH) en 3 kanalen (3CH) ¬ Compleet met extra voorziening voor bescherming tegen piekspanningen van het netwerk tot aan 10 kV (SPD) ¬ De versies LASER+ 10 zijn compleet met voedingsgroep aan de binnenzijde van een bedradingsvak van gelakt plaatstaal. De elektrische aansluiting geschiedt via een speciale polyamide doos met scheurvaste kabelwartel M25x1.5 voor kabels Ø 9 - Ø 16 mm ¬ De versies LASER+ 10 zijn voorzien van een extra bescherming tegen piekspanningen van het netwerk tot aan 10 kV (DM) | High power schijnwerpers | https://www.performanceinlighting.com/media2/img/prodotti/FULL/Laser_P_10_front_01_hd.jpg | LASER+ 10.jpg | http://www.performanceinlighting.com/fr/fr/prod-3116861 | http://www.performanceinlighting.com/nl/nl/prod-3116861 | YES | YES |  | Phase In | 3116861
OUTDOOR | PROFESSIONAL | O PR HIGH POWER FLOODLIGHTS AND SPORT AREAS PF | LASER+ | 3116866 | LASER+ 10 EXTR 527 ELL15x34 740 GR94 RM | LASER+ 10 EXTR 527 ELL15x34 740 GR94 RM | 1520 | 0 | 0 | 0 | 0 | 1 | 0 | 0 | 0 | 1 | 1 | 14.404 | 15.322 | KG | 0.054 | M3 | 0.85 | 0.35 | 0.18 | M | 8018367729399 | 94054210 | Gris | Grijs | Projecteurs haute puissance | Projecteur LED haute puissance pour éclairage intérieur et extérieur, comprenant: ¬ Structure portante en aluminium moulé sous pression, celui-ci ayant été peint avec une poudre polyester après traitement de conversion chimique superficielle ISO 9227 ¬ Diffuseur avec groupe optique intégré en technopolymère transparent stabilisé aux UV et à la chaleur ¬ Optiques symétriques, asymétriques et double asymétrique ¬ Joint en silicone antivieillissement à haute capacité d'élasticité ¬ Dissipateur de haut rendement réalisé en aluminium moulé sous pression ¬ Box de connexion électrique réalisé en aluminium moulé sous pression, peint avec une poudre polyester après traitement de conversion chimique superficielle ¬ Connexion électrique au moyen d'un connecteur rapide prise femelle-prise mâle externe IP66, permettant un branchement électrique avec les groupes d'alimentation sans ouvrir le corps d'éclairage, réalisé en polyamide PA66 ; 7 pôles de câbles Ø 13 - Ø 18 mm (LASER+ 30), ou bien 5 pôles de câbles Ø 7 - Ø 14 mm (LASER+ 20) ¬ Source lumineuse composée de l'association de plusieurs modules LED ¬ Visserie extérieure en acier inoxydable ¬ Étrier en acier peint par poudre polyester après galvanisation à chaud ¬ La puissance de LASER+ inclut les pertes de l'unité d'alimentation ¬ Équipé d'un goniomètre gradué pour le réglage de l'orientation ¬ Pour alimenter le LASER+ n'utiliser que les groupes d'alimentation disponibles comme accessoires ¬ Des groupes d’alimentation d'intensité variable DALI et DMX512-RDM IP66 sont disponibles. Le branchement électrique entre eux et les projecteurs afférents doit être effectué à l'aide d'un câble d'une longueur maximale de 100 mètres ¬ Les projecteurs doivent être combinés correctement avec les groupes d'alimentation, tout en prêtant attention aux modèles et au nombre de canaux de connexion : 2 canaux (2CH) et 3 canaux (3CH) ¬ Équipé d'un dispositif supplémentaire de protection contre les surtensions de réseau jusqu'à 10 kV (SPD) ¬ Les versions LASER+ 10 comprennent un groupe d'alimentation se trouvant à l'intérieur d'un coffre de câblage en tôle peinte. La connexion électrique est effectuée dans un box approprié en polyamide au moyen d'un presse-étoupe anti-arrachage M25x1.5 pour des câbles de Ø 9 - Ø 16 mm ¬ Les versions LASER+ 10 sont équipées d'un dispositif supplémentaire de protection contre les surtensions de réseau allant jusqu'à 10 kV (CM et DM) | Projecteurs haute puissance | High power schijnwerpers | Krachtige LED-schijnwerper voor binnen- en buitenverlichting, bestaande uit: ¬ Structuur van spuitgietaluminium gelakt met polyester poederlak na chemische conversiebehandeling van het oppervlak ISO 9227 ¬ Afscherming met geïntegreerde optische groep van transparant Uv- en warmte bestendig technopolymeer ¬ Optische groep bestaande uit lenzen van technopolymeer met zeer hoge licht-doorgave ¬ Pakking van slijtvast siliconen, met zeer hoge elastische terugveer-capaciteit ¬ Hoogrendement koellichaam in spuitgietaluminium ¬ Box voor vloeraansluiting van spuitgietaluminium met polyester poedercoating na chemische conversiebehandeling van het oppervlak ¬ Elektrische buitenaansluiting door middel van een snelconnector IP66, die de elektrische aansluiting op het voedingspunt mogelijk maakt zonder het armatuur te openen, gemaakt van polyamide PA66; 7-polig voor kabels Ø 13 - Ø 18 mm (LASER+ 30), of 5-polig voor kabels Ø 7 - Ø 14 mm (LASER+ 20). ¬ Lichtbron bestaande uit een combinatie van meerdere LED modules ¬ Externe schroeven van roestvrij staal ¬ Beugel van staal gelakt met polyesterpoeder na voorafgaande thermische verzinking ¬ Het vermogen van de LASER+ is inclusief het vermogen van de driver ¬ Compleet met goniometer met schaalverdeling voor de afstelling van de richting ¬ Om de LASER+ te voeden alleen de drivers gebruiken die als accessoire geleverd worden ¬ Dimbare DALI en DMX512-RDM voedingsgroepen, IP66 verkrijgbaar. De maximale kabellengte voor de elektrische aansluiting tussen deze en de corresponderende schijnwerpers moet maximaal 100 meter zijn ¬ Zorg dat de schijnwerpers overeenkomen met de respectieve driverboxen en let daarbij op de modellen en het aantal verbindingskanalen: 2 kanalen (2CH) en 3 kanalen (3CH) ¬ Compleet met extra voorziening voor bescherming tegen piekspanningen van het netwerk tot aan 10 kV (SPD) ¬ De versies LASER+ 10 zijn compleet met voedingsgroep aan de binnenzijde van een bedradingsvak van gelakt plaatstaal. De elektrische aansluiting geschiedt via een speciale polyamide doos met scheurvaste kabelwartel M25x1.5 voor kabels Ø 9 - Ø 16 mm ¬ De versies LASER+ 10 zijn voorzien van een extra bescherming tegen piekspanningen van het netwerk tot aan 10 kV (DM) | High power schijnwerpers | https://www.performanceinlighting.com/media2/img/prodotti/FULL/Laser_P_10_front_01_hd.jpg | LASER+ 10.jpg | http://www.performanceinlighting.com/fr/fr/prod-3116866 | http://www.performanceinlighting.com/nl/nl/prod-3116866 | YES | YES |  | Phase In | 3116866
OUTDOOR | PROFESSIONAL | O PR HIGH POWER FLOODLIGHTS AND SPORT AREAS PF | LASER+ | 3116863 | LASER+ 10 EXTR 527 ELL15x34 757 GR94 RM | LASER+ 10 EXTR 527 ELL15x34 757 GR94 RM | 1520 | 0 | 0 | 0 | 0 | 1 | 0 | 0 | 0 | 1 | 1 | 14.404 | 15.322 | KG | 0.054 | M3 | 0.85 | 0.35 | 0.18 | M | 8018367729368 | 94054210 | Gris | Grijs | Projecteurs haute puissance | Projecteur LED haute puissance pour éclairage intérieur et extérieur, comprenant: ¬ Structure portante en aluminium moulé sous pression, celui-ci ayant été peint avec une poudre polyester après traitement de conversion chimique superficielle ISO 9227 ¬ Diffuseur avec groupe optique intégré en technopolymère transparent stabilisé aux UV et à la chaleur ¬ Optiques symétriques, asymétriques et double asymétrique ¬ Joint en silicone antivieillissement à haute capacité d'élasticité ¬ Dissipateur de haut rendement réalisé en aluminium moulé sous pression ¬ Box de connexion électrique réalisé en aluminium moulé sous pression, peint avec une poudre polyester après traitement de conversion chimique superficielle ¬ Connexion électrique au moyen d'un connecteur rapide prise femelle-prise mâle externe IP66, permettant un branchement électrique avec les groupes d'alimentation sans ouvrir le corps d'éclairage, réalisé en polyamide PA66 ; 7 pôles de câbles Ø 13 - Ø 18 mm (LASER+ 30), ou bien 5 pôles de câbles Ø 7 - Ø 14 mm (LASER+ 20) ¬ Source lumineuse composée de l'association de plusieurs modules LED ¬ Visserie extérieure en acier inoxydable ¬ Étrier en acier peint par poudre polyester après galvanisation à chaud ¬ La puissance de LASER+ inclut les pertes de l'unité d'alimentation ¬ Équipé d'un goniomètre gradué pour le réglage de l'orientation ¬ Pour alimenter le LASER+ n'utiliser que les groupes d'alimentation disponibles comme accessoires ¬ Des groupes d’alimentation d'intensité variable DALI et DMX512-RDM IP66 sont disponibles. Le branchement électrique entre eux et les projecteurs afférents doit être effectué à l'aide d'un câble d'une longueur maximale de 100 mètres ¬ Les projecteurs doivent être combinés correctement avec les groupes d'alimentation, tout en prêtant attention aux modèles et au nombre de canaux de connexion : 2 canaux (2CH) et 3 canaux (3CH) ¬ Équipé d'un dispositif supplémentaire de protection contre les surtensions de réseau jusqu'à 10 kV (SPD) ¬ Les versions LASER+ 10 comprennent un groupe d'alimentation se trouvant à l'intérieur d'un coffre de câblage en tôle peinte. La connexion électrique est effectuée dans un box approprié en polyamide au moyen d'un presse-étoupe anti-arrachage M25x1.5 pour des câbles de Ø 9 - Ø 16 mm ¬ Les versions LASER+ 10 sont équipées d'un dispositif supplémentaire de protection contre les surtensions de réseau allant jusqu'à 10 kV (CM et DM) | Projecteurs haute puissance | High power schijnwerpers | Krachtige LED-schijnwerper voor binnen- en buitenverlichting, bestaande uit: ¬ Structuur van spuitgietaluminium gelakt met polyester poederlak na chemische conversiebehandeling van het oppervlak ISO 9227 ¬ Afscherming met geïntegreerde optische groep van transparant Uv- en warmte bestendig technopolymeer ¬ Optische groep bestaande uit lenzen van technopolymeer met zeer hoge licht-doorgave ¬ Pakking van slijtvast siliconen, met zeer hoge elastische terugveer-capaciteit ¬ Hoogrendement koellichaam in spuitgietaluminium ¬ Box voor vloeraansluiting van spuitgietaluminium met polyester poedercoating na chemische conversiebehandeling van het oppervlak ¬ Elektrische buitenaansluiting door middel van een snelconnector IP66, die de elektrische aansluiting op het voedingspunt mogelijk maakt zonder het armatuur te openen, gemaakt van polyamide PA66; 7-polig voor kabels Ø 13 - Ø 18 mm (LASER+ 30), of 5-polig voor kabels Ø 7 - Ø 14 mm (LASER+ 20). ¬ Lichtbron bestaande uit een combinatie van meerdere LED modules ¬ Externe schroeven van roestvrij staal ¬ Beugel van staal gelakt met polyesterpoeder na voorafgaande thermische verzinking ¬ Het vermogen van de LASER+ is inclusief het vermogen van de driver ¬ Compleet met goniometer met schaalverdeling voor de afstelling van de richting ¬ Om de LASER+ te voeden alleen de drivers gebruiken die als accessoire geleverd worden ¬ Dimbare DALI en DMX512-RDM voedingsgroepen, IP66 verkrijgbaar. De maximale kabellengte voor de elektrische aansluiting tussen deze en de corresponderende schijnwerpers moet maximaal 100 meter zijn ¬ Zorg dat de schijnwerpers overeenkomen met de respectieve driverboxen en let daarbij op de modellen en het aantal verbindingskanalen: 2 kanalen (2CH) en 3 kanalen (3CH) ¬ Compleet met extra voorziening voor bescherming tegen piekspanningen van het netwerk tot aan 10 kV (SPD) ¬ De versies LASER+ 10 zijn compleet met voedingsgroep aan de binnenzijde van een bedradingsvak van gelakt plaatstaal. De elektrische aansluiting geschiedt via een speciale polyamide doos met scheurvaste kabelwartel M25x1.5 voor kabels Ø 9 - Ø 16 mm ¬ De versies LASER+ 10 zijn voorzien van een extra bescherming tegen piekspanningen van het netwerk tot aan 10 kV (DM) | High power schijnwerpers | https://www.performanceinlighting.com/media2/img/prodotti/FULL/Laser_P_10_front_01_hd.jpg | LASER+ 10.jpg | http://www.performanceinlighting.com/fr/fr/prod-3116863 | http://www.performanceinlighting.com/nl/nl/prod-3116863 | YES | YES |  | Phase In | 3116863
OUTDOOR | PROFESSIONAL | O PR HIGH POWER FLOODLIGHTS AND SPORT AREAS PF | LASER+ | 3116864 | LASER+ 10 EXTR 527 ELL15x34 857 GR94 RM | LASER+ 10 EXTR 527 ELL15x34 857 GR94 RM | 1520 | 0 | 0 | 0 | 0 | 1 | 0 | 0 | 0 | 1 | 1 | 14.404 | 15.322 | KG | 0.054 | M3 | 0.85 | 0.35 | 0.18 | M | 8018367729375 | 94054210 | Gris | Grijs | Projecteurs haute puissance | Projecteur LED haute puissance pour éclairage intérieur et extérieur, comprenant: ¬ Structure portante en aluminium moulé sous pression, celui-ci ayant été peint avec une poudre polyester après traitement de conversion chimique superficielle ISO 9227 ¬ Diffuseur avec groupe optique intégré en technopolymère transparent stabilisé aux UV et à la chaleur ¬ Optiques symétriques, asymétriques et double asymétrique ¬ Joint en silicone antivieillissement à haute capacité d'élasticité ¬ Dissipateur de haut rendement réalisé en aluminium moulé sous pression ¬ Box de connexion électrique réalisé en aluminium moulé sous pression, peint avec une poudre polyester après traitement de conversion chimique superficielle ¬ Connexion électrique au moyen d'un connecteur rapide prise femelle-prise mâle externe IP66, permettant un branchement électrique avec les groupes d'alimentation sans ouvrir le corps d'éclairage, réalisé en polyamide PA66 ; 7 pôles de câbles Ø 13 - Ø 18 mm (LASER+ 30), ou bien 5 pôles de câbles Ø 7 - Ø 14 mm (LASER+ 20) ¬ Source lumineuse composée de l'association de plusieurs modules LED ¬ Visserie extérieure en acier inoxydable ¬ Étrier en acier peint par poudre polyester après galvanisation à chaud ¬ La puissance de LASER+ inclut les pertes de l'unité d'alimentation ¬ Équipé d'un goniomètre gradué pour le réglage de l'orientation ¬ Pour alimenter le LASER+ n'utiliser que les groupes d'alimentation disponibles comme accessoires ¬ Des groupes d’alimentation d'intensité variable DALI et DMX512-RDM IP66 sont disponibles. Le branchement électrique entre eux et les projecteurs afférents doit être effectué à l'aide d'un câble d'une longueur maximale de 100 mètres ¬ Les projecteurs doivent être combinés correctement avec les groupes d'alimentation, tout en prêtant attention aux modèles et au nombre de canaux de connexion : 2 canaux (2CH) et 3 canaux (3CH) ¬ Équipé d'un dispositif supplémentaire de protection contre les surtensions de réseau jusqu'à 10 kV (SPD) ¬ Les versions LASER+ 10 comprennent un groupe d'alimentation se trouvant à l'intérieur d'un coffre de câblage en tôle peinte. La connexion électrique est effectuée dans un box approprié en polyamide au moyen d'un presse-étoupe anti-arrachage M25x1.5 pour des câbles de Ø 9 - Ø 16 mm ¬ Les versions LASER+ 10 sont équipées d'un dispositif supplémentaire de protection contre les surtensions de réseau allant jusqu'à 10 kV (CM et DM) | Projecteurs haute puissance | High power schijnwerpers | Krachtige LED-schijnwerper voor binnen- en buitenverlichting, bestaande uit: ¬ Structuur van spuitgietaluminium gelakt met polyester poederlak na chemische conversiebehandeling van het oppervlak ISO 9227 ¬ Afscherming met geïntegreerde optische groep van transparant Uv- en warmte bestendig technopolymeer ¬ Optische groep bestaande uit lenzen van technopolymeer met zeer hoge licht-doorgave ¬ Pakking van slijtvast siliconen, met zeer hoge elastische terugveer-capaciteit ¬ Hoogrendement koellichaam in spuitgietaluminium ¬ Box voor vloeraansluiting van spuitgietaluminium met polyester poedercoating na chemische conversiebehandeling van het oppervlak ¬ Elektrische buitenaansluiting door middel van een snelconnector IP66, die de elektrische aansluiting op het voedingspunt mogelijk maakt zonder het armatuur te openen, gemaakt van polyamide PA66; 7-polig voor kabels Ø 13 - Ø 18 mm (LASER+ 30), of 5-polig voor kabels Ø 7 - Ø 14 mm (LASER+ 20). ¬ Lichtbron bestaande uit een combinatie van meerdere LED modules ¬ Externe schroeven van roestvrij staal ¬ Beugel van staal gelakt met polyesterpoeder na voorafgaande thermische verzinking ¬ Het vermogen van de LASER+ is inclusief het vermogen van de driver ¬ Compleet met goniometer met schaalverdeling voor de afstelling van de richting ¬ Om de LASER+ te voeden alleen de drivers gebruiken die als accessoire geleverd worden ¬ Dimbare DALI en DMX512-RDM voedingsgroepen, IP66 verkrijgbaar. De maximale kabellengte voor de elektrische aansluiting tussen deze en de corresponderende schijnwerpers moet maximaal 100 meter zijn ¬ Zorg dat de schijnwerpers overeenkomen met de respectieve driverboxen en let daarbij op de modellen en het aantal verbindingskanalen: 2 kanalen (2CH) en 3 kanalen (3CH) ¬ Compleet met extra voorziening voor bescherming tegen piekspanningen van het netwerk tot aan 10 kV (SPD) ¬ De versies LASER+ 10 zijn compleet met voedingsgroep aan de binnenzijde van een bedradingsvak van gelakt plaatstaal. De elektrische aansluiting geschiedt via een speciale polyamide doos met scheurvaste kabelwartel M25x1.5 voor kabels Ø 9 - Ø 16 mm ¬ De versies LASER+ 10 zijn voorzien van een extra bescherming tegen piekspanningen van het netwerk tot aan 10 kV (DM) | High power schijnwerpers | https://www.performanceinlighting.com/media2/img/prodotti/FULL/Laser_P_10_front_01_hd.jpg | LASER+ 10.jpg | http://www.performanceinlighting.com/fr/fr/prod-3116864 | http://www.performanceinlighting.com/nl/nl/prod-3116864 | YES | YES |  | Phase In | 3116864
OUTDOOR | PROFESSIONAL | O PR HIGH POWER FLOODLIGHTS AND SPORT AREAS PF | LASER+ | 3116865 | LASER+ 10 EXTR 527 ELL15x34 957 GR94 RM | LASER+ 10 EXTR 527 ELL15x34 957 GR94 RM | 1520 | 0 | 0 | 0 | 0 | 1 | 0 | 0 | 0 | 1 | 1 | 14.404 | 15.322 | KG | 0.054 | M3 | 0.85 | 0.35 | 0.18 | M | 8018367729382 | 94054210 | Gris | Grijs | Projecteurs haute puissance | Projecteur LED haute puissance pour éclairage intérieur et extérieur, comprenant: ¬ Structure portante en aluminium moulé sous pression, celui-ci ayant été peint avec une poudre polyester après traitement de conversion chimique superficielle ISO 9227 ¬ Diffuseur avec groupe optique intégré en technopolymère transparent stabilisé aux UV et à la chaleur ¬ Optiques symétriques, asymétriques et double asymétrique ¬ Joint en silicone antivieillissement à haute capacité d'élasticité ¬ Dissipateur de haut rendement réalisé en aluminium moulé sous pression ¬ Box de connexion électrique réalisé en aluminium moulé sous pression, peint avec une poudre polyester après traitement de conversion chimique superficielle ¬ Connexion électrique au moyen d'un connecteur rapide prise femelle-prise mâle externe IP66, permettant un branchement électrique avec les groupes d'alimentation sans ouvrir le corps d'éclairage, réalisé en polyamide PA66 ; 7 pôles de câbles Ø 13 - Ø 18 mm (LASER+ 30), ou bien 5 pôles de câbles Ø 7 - Ø 14 mm (LASER+ 20) ¬ Source lumineuse composée de l'association de plusieurs modules LED ¬ Visserie extérieure en acier inoxydable ¬ Étrier en acier peint par poudre polyester après galvanisation à chaud ¬ La puissance de LASER+ inclut les pertes de l'unité d'alimentation ¬ Équipé d'un goniomètre gradué pour le réglage de l'orientation ¬ Pour alimenter le LASER+ n'utiliser que les groupes d'alimentation disponibles comme accessoires ¬ Des groupes d’alimentation d'intensité variable DALI et DMX512-RDM IP66 sont disponibles. Le branchement électrique entre eux et les projecteurs afférents doit être effectué à l'aide d'un câble d'une longueur maximale de 100 mètres ¬ Les projecteurs doivent être combinés correctement avec les groupes d'alimentation, tout en prêtant attention aux modèles et au nombre de canaux de connexion : 2 canaux (2CH) et 3 canaux (3CH) ¬ Équipé d'un dispositif supplémentaire de protection contre les surtensions de réseau jusqu'à 10 kV (SPD) ¬ Les versions LASER+ 10 comprennent un groupe d'alimentation se trouvant à l'intérieur d'un coffre de câblage en tôle peinte. La connexion électrique est effectuée dans un box approprié en polyamide au moyen d'un presse-étoupe anti-arrachage M25x1.5 pour des câbles de Ø 9 - Ø 16 mm ¬ Les versions LASER+ 10 sont équipées d'un dispositif supplémentaire de protection contre les surtensions de réseau allant jusqu'à 10 kV (CM et DM) | Projecteurs haute puissance | High power schijnwerpers | Krachtige LED-schijnwerper voor binnen- en buitenverlichting, bestaande uit: ¬ Structuur van spuitgietaluminium gelakt met polyester poederlak na chemische conversiebehandeling van het oppervlak ISO 9227 ¬ Afscherming met geïntegreerde optische groep van transparant Uv- en warmte bestendig technopolymeer ¬ Optische groep bestaande uit lenzen van technopolymeer met zeer hoge licht-doorgave ¬ Pakking van slijtvast siliconen, met zeer hoge elastische terugveer-capaciteit ¬ Hoogrendement koellichaam in spuitgietaluminium ¬ Box voor vloeraansluiting van spuitgietaluminium met polyester poedercoating na chemische conversiebehandeling van het oppervlak ¬ Elektrische buitenaansluiting door middel van een snelconnector IP66, die de elektrische aansluiting op het voedingspunt mogelijk maakt zonder het armatuur te openen, gemaakt van polyamide PA66; 7-polig voor kabels Ø 13 - Ø 18 mm (LASER+ 30), of 5-polig voor kabels Ø 7 - Ø 14 mm (LASER+ 20). ¬ Lichtbron bestaande uit een combinatie van meerdere LED modules ¬ Externe schroeven van roestvrij staal ¬ Beugel van staal gelakt met polyesterpoeder na voorafgaande thermische verzinking ¬ Het vermogen van de LASER+ is inclusief het vermogen van de driver ¬ Compleet met goniometer met schaalverdeling voor de afstelling van de richting ¬ Om de LASER+ te voeden alleen de drivers gebruiken die als accessoire geleverd worden ¬ Dimbare DALI en DMX512-RDM voedingsgroepen, IP66 verkrijgbaar. De maximale kabellengte voor de elektrische aansluiting tussen deze en de corresponderende schijnwerpers moet maximaal 100 meter zijn ¬ Zorg dat de schijnwerpers overeenkomen met de respectieve driverboxen en let daarbij op de modellen en het aantal verbindingskanalen: 2 kanalen (2CH) en 3 kanalen (3CH) ¬ Compleet met extra voorziening voor bescherming tegen piekspanningen van het netwerk tot aan 10 kV (SPD) ¬ De versies LASER+ 10 zijn compleet met voedingsgroep aan de binnenzijde van een bedradingsvak van gelakt plaatstaal. De elektrische aansluiting geschiedt via een speciale polyamide doos met scheurvaste kabelwartel M25x1.5 voor kabels Ø 9 - Ø 16 mm ¬ De versies LASER+ 10 zijn voorzien van een extra bescherming tegen piekspanningen van het netwerk tot aan 10 kV (DM) | High power schijnwerpers | https://www.performanceinlighting.com/media2/img/prodotti/FULL/Laser_P_10_front_01_hd.jpg | LASER+ 10.jpg | http://www.performanceinlighting.com/fr/fr/prod-3116865 | http://www.performanceinlighting.com/nl/nl/prod-3116865 | YES | YES |  | Phase In | 3116865
OUTDOOR | PROFESSIONAL | O PR HIGH POWER FLOODLIGHTS AND SPORT AREAS PF | LASER+ | 3116870 | LASER+ 10 EXTR 527 ELL30x45 740 GR94 RM | LASER+ 10 EXTR 527 ELL30x45 740 GR94 RM | 1520 | 0 | 0 | 0 | 0 | 1 | 0 | 0 | 0 | 1 | 1 | 14.4 | 15.318 | KG | 0.054 | M3 | 0.85 | 0.35 | 0.18 | M | 8018367729436 | 94054210 | Gris | Grijs | Projecteurs haute puissance | Projecteur LED haute puissance pour éclairage intérieur et extérieur, comprenant: ¬ Structure portante en aluminium moulé sous pression, celui-ci ayant été peint avec une poudre polyester après traitement de conversion chimique superficielle ISO 9227 ¬ Diffuseur avec groupe optique intégré en technopolymère transparent stabilisé aux UV et à la chaleur ¬ Optiques symétriques, asymétriques et double asymétrique ¬ Joint en silicone antivieillissement à haute capacité d'élasticité ¬ Dissipateur de haut rendement réalisé en aluminium moulé sous pression ¬ Box de connexion électrique réalisé en aluminium moulé sous pression, peint avec une poudre polyester après traitement de conversion chimique superficielle ¬ Connexion électrique au moyen d'un connecteur rapide prise femelle-prise mâle externe IP66, permettant un branchement électrique avec les groupes d'alimentation sans ouvrir le corps d'éclairage, réalisé en polyamide PA66 ; 7 pôles de câbles Ø 13 - Ø 18 mm (LASER+ 30), ou bien 5 pôles de câbles Ø 7 - Ø 14 mm (LASER+ 20) ¬ Source lumineuse composée de l'association de plusieurs modules LED ¬ Visserie extérieure en acier inoxydable ¬ Étrier en acier peint par poudre polyester après galvanisation à chaud ¬ La puissance de LASER+ inclut les pertes de l'unité d'alimentation ¬ Équipé d'un goniomètre gradué pour le réglage de l'orientation ¬ Pour alimenter le LASER+ n'utiliser que les groupes d'alimentation disponibles comme accessoires ¬ Des groupes d’alimentation d'intensité variable DALI et DMX512-RDM IP66 sont disponibles. Le branchement électrique entre eux et les projecteurs afférents doit être effectué à l'aide d'un câble d'une longueur maximale de 100 mètres ¬ Les projecteurs doivent être combinés correctement avec les groupes d'alimentation, tout en prêtant attention aux modèles et au nombre de canaux de connexion : 2 canaux (2CH) et 3 canaux (3CH) ¬ Équipé d'un dispositif supplémentaire de protection contre les surtensions de réseau jusqu'à 10 kV (SPD) ¬ Les versions LASER+ 10 comprennent un groupe d'alimentation se trouvant à l'intérieur d'un coffre de câblage en tôle peinte. La connexion électrique est effectuée dans un box approprié en polyamide au moyen d'un presse-étoupe anti-arrachage M25x1.5 pour des câbles de Ø 9 - Ø 16 mm ¬ Les versions LASER+ 10 sont équipées d'un dispositif supplémentaire de protection contre les surtensions de réseau allant jusqu'à 10 kV (CM et DM) | Projecteurs haute puissance | High power schijnwerpers | Krachtige LED-schijnwerper voor binnen- en buitenverlichting, bestaande uit: ¬ Structuur van spuitgietaluminium gelakt met polyester poederlak na chemische conversiebehandeling van het oppervlak ISO 9227 ¬ Afscherming met geïntegreerde optische groep van transparant Uv- en warmte bestendig technopolymeer ¬ Optische groep bestaande uit lenzen van technopolymeer met zeer hoge licht-doorgave ¬ Pakking van slijtvast siliconen, met zeer hoge elastische terugveer-capaciteit ¬ Hoogrendement koellichaam in spuitgietaluminium ¬ Box voor vloeraansluiting van spuitgietaluminium met polyester poedercoating na chemische conversiebehandeling van het oppervlak ¬ Elektrische buitenaansluiting door middel van een snelconnector IP66, die de elektrische aansluiting op het voedingspunt mogelijk maakt zonder het armatuur te openen, gemaakt van polyamide PA66; 7-polig voor kabels Ø 13 - Ø 18 mm (LASER+ 30), of 5-polig voor kabels Ø 7 - Ø 14 mm (LASER+ 20). ¬ Lichtbron bestaande uit een combinatie van meerdere LED modules ¬ Externe schroeven van roestvrij staal ¬ Beugel van staal gelakt met polyesterpoeder na voorafgaande thermische verzinking ¬ Het vermogen van de LASER+ is inclusief het vermogen van de driver ¬ Compleet met goniometer met schaalverdeling voor de afstelling van de richting ¬ Om de LASER+ te voeden alleen de drivers gebruiken die als accessoire geleverd worden ¬ Dimbare DALI en DMX512-RDM voedingsgroepen, IP66 verkrijgbaar. De maximale kabellengte voor de elektrische aansluiting tussen deze en de corresponderende schijnwerpers moet maximaal 100 meter zijn ¬ Zorg dat de schijnwerpers overeenkomen met de respectieve driverboxen en let daarbij op de modellen en het aantal verbindingskanalen: 2 kanalen (2CH) en 3 kanalen (3CH) ¬ Compleet met extra voorziening voor bescherming tegen piekspanningen van het netwerk tot aan 10 kV (SPD) ¬ De versies LASER+ 10 zijn compleet met voedingsgroep aan de binnenzijde van een bedradingsvak van gelakt plaatstaal. De elektrische aansluiting geschiedt via een speciale polyamide doos met scheurvaste kabelwartel M25x1.5 voor kabels Ø 9 - Ø 16 mm ¬ De versies LASER+ 10 zijn voorzien van een extra bescherming tegen piekspanningen van het netwerk tot aan 10 kV (DM) | High power schijnwerpers | https://www.performanceinlighting.com/media2/img/prodotti/FULL/Laser_P_10_front_01_hd.jpg | LASER+ 10.jpg | http://www.performanceinlighting.com/fr/fr/prod-3116870 | http://www.performanceinlighting.com/nl/nl/prod-3116870 | YES | YES |  | Phase In | 3116870
OUTDOOR | PROFESSIONAL | O PR HIGH POWER FLOODLIGHTS AND SPORT AREAS PF | LASER+ | 3116867 | LASER+ 10 EXTR 527 ELL30x45 757 GR94 RM | LASER+ 10 EXTR 527 ELL30x45 757 GR94 RM | 1520 | 0 | 0 | 0 | 0 | 1 | 0 | 0 | 0 | 1 | 1 | 14.4 | 15.318 | KG | 0.054 | M3 | 0.85 | 0.35 | 0.18 | M | 8018367729405 | 94054210 | Gris | Grijs | Projecteurs haute puissance | Projecteur LED haute puissance pour éclairage intérieur et extérieur, comprenant: ¬ Structure portante en aluminium moulé sous pression, celui-ci ayant été peint avec une poudre polyester après traitement de conversion chimique superficielle ISO 9227 ¬ Diffuseur avec groupe optique intégré en technopolymère transparent stabilisé aux UV et à la chaleur ¬ Optiques symétriques, asymétriques et double asymétrique ¬ Joint en silicone antivieillissement à haute capacité d'élasticité ¬ Dissipateur de haut rendement réalisé en aluminium moulé sous pression ¬ Box de connexion électrique réalisé en aluminium moulé sous pression, peint avec une poudre polyester après traitement de conversion chimique superficielle ¬ Connexion électrique au moyen d'un connecteur rapide prise femelle-prise mâle externe IP66, permettant un branchement électrique avec les groupes d'alimentation sans ouvrir le corps d'éclairage, réalisé en polyamide PA66 ; 7 pôles de câbles Ø 13 - Ø 18 mm (LASER+ 30), ou bien 5 pôles de câbles Ø 7 - Ø 14 mm (LASER+ 20) ¬ Source lumineuse composée de l'association de plusieurs modules LED ¬ Visserie extérieure en acier inoxydable ¬ Étrier en acier peint par poudre polyester après galvanisation à chaud ¬ La puissance de LASER+ inclut les pertes de l'unité d'alimentation ¬ Équipé d'un goniomètre gradué pour le réglage de l'orientation ¬ Pour alimenter le LASER+ n'utiliser que les groupes d'alimentation disponibles comme accessoires ¬ Des groupes d’alimentation d'intensité variable DALI et DMX512-RDM IP66 sont disponibles. Le branchement électrique entre eux et les projecteurs afférents doit être effectué à l'aide d'un câble d'une longueur maximale de 100 mètres ¬ Les projecteurs doivent être combinés correctement avec les groupes d'alimentation, tout en prêtant attention aux modèles et au nombre de canaux de connexion : 2 canaux (2CH) et 3 canaux (3CH) ¬ Équipé d'un dispositif supplémentaire de protection contre les surtensions de réseau jusqu'à 10 kV (SPD) ¬ Les versions LASER+ 10 comprennent un groupe d'alimentation se trouvant à l'intérieur d'un coffre de câblage en tôle peinte. La connexion électrique est effectuée dans un box approprié en polyamide au moyen d'un presse-étoupe anti-arrachage M25x1.5 pour des câbles de Ø 9 - Ø 16 mm ¬ Les versions LASER+ 10 sont équipées d'un dispositif supplémentaire de protection contre les surtensions de réseau allant jusqu'à 10 kV (CM et DM) | Projecteurs haute puissance | High power schijnwerpers | Krachtige LED-schijnwerper voor binnen- en buitenverlichting, bestaande uit: ¬ Structuur van spuitgietaluminium gelakt met polyester poederlak na chemische conversiebehandeling van het oppervlak ISO 9227 ¬ Afscherming met geïntegreerde optische groep van transparant Uv- en warmte bestendig technopolymeer ¬ Optische groep bestaande uit lenzen van technopolymeer met zeer hoge licht-doorgave ¬ Pakking van slijtvast siliconen, met zeer hoge elastische terugveer-capaciteit ¬ Hoogrendement koellichaam in spuitgietaluminium ¬ Box voor vloeraansluiting van spuitgietaluminium met polyester poedercoating na chemische conversiebehandeling van het oppervlak ¬ Elektrische buitenaansluiting door middel van een snelconnector IP66, die de elektrische aansluiting op het voedingspunt mogelijk maakt zonder het armatuur te openen, gemaakt van polyamide PA66; 7-polig voor kabels Ø 13 - Ø 18 mm (LASER+ 30), of 5-polig voor kabels Ø 7 - Ø 14 mm (LASER+ 20). ¬ Lichtbron bestaande uit een combinatie van meerdere LED modules ¬ Externe schroeven van roestvrij staal ¬ Beugel van staal gelakt met polyesterpoeder na voorafgaande thermische verzinking ¬ Het vermogen van de LASER+ is inclusief het vermogen van de driver ¬ Compleet met goniometer met schaalverdeling voor de afstelling van de richting ¬ Om de LASER+ te voeden alleen de drivers gebruiken die als accessoire geleverd worden ¬ Dimbare DALI en DMX512-RDM voedingsgroepen, IP66 verkrijgbaar. De maximale kabellengte voor de elektrische aansluiting tussen deze en de corresponderende schijnwerpers moet maximaal 100 meter zijn ¬ Zorg dat de schijnwerpers overeenkomen met de respectieve driverboxen en let daarbij op de modellen en het aantal verbindingskanalen: 2 kanalen (2CH) en 3 kanalen (3CH) ¬ Compleet met extra voorziening voor bescherming tegen piekspanningen van het netwerk tot aan 10 kV (SPD) ¬ De versies LASER+ 10 zijn compleet met voedingsgroep aan de binnenzijde van een bedradingsvak van gelakt plaatstaal. De elektrische aansluiting geschiedt via een speciale polyamide doos met scheurvaste kabelwartel M25x1.5 voor kabels Ø 9 - Ø 16 mm ¬ De versies LASER+ 10 zijn voorzien van een extra bescherming tegen piekspanningen van het netwerk tot aan 10 kV (DM) | High power schijnwerpers | https://www.performanceinlighting.com/media2/img/prodotti/FULL/Laser_P_10_front_01_hd.jpg | LASER+ 10.jpg | http://www.performanceinlighting.com/fr/fr/prod-3116867 | http://www.performanceinlighting.com/nl/nl/prod-3116867 | YES | YES |  | Phase In | 3116867
OUTDOOR | PROFESSIONAL | O PR HIGH POWER FLOODLIGHTS AND SPORT AREAS PF | LASER+ | 3116868 | LASER+ 10 EXTR 527 ELL30x45 857 GR94 RM | LASER+ 10 EXTR 527 ELL30x45 857 GR94 RM | 1520 | 0 | 0 | 0 | 0 | 1 | 0 | 0 | 0 | 1 | 1 | 14.4 | 15.318 | KG | 0.054 | M3 | 0.85 | 0.35 | 0.18 | M | 8018367729412 | 94054210 | Gris | Grijs | Projecteurs haute puissance | Projecteur LED haute puissance pour éclairage intérieur et extérieur, comprenant: ¬ Structure portante en aluminium moulé sous pression, celui-ci ayant été peint avec une poudre polyester après traitement de conversion chimique superficielle ISO 9227 ¬ Diffuseur avec groupe optique intégré en technopolymère transparent stabilisé aux UV et à la chaleur ¬ Optiques symétriques, asymétriques et double asymétrique ¬ Joint en silicone antivieillissement à haute capacité d'élasticité ¬ Dissipateur de haut rendement réalisé en aluminium moulé sous pression ¬ Box de connexion électrique réalisé en aluminium moulé sous pression, peint avec une poudre polyester après traitement de conversion chimique superficielle ¬ Connexion électrique au moyen d'un connecteur rapide prise femelle-prise mâle externe IP66, permettant un branchement électrique avec les groupes d'alimentation sans ouvrir le corps d'éclairage, réalisé en polyamide PA66 ; 7 pôles de câbles Ø 13 - Ø 18 mm (LASER+ 30), ou bien 5 pôles de câbles Ø 7 - Ø 14 mm (LASER+ 20) ¬ Source lumineuse composée de l'association de plusieurs modules LED ¬ Visserie extérieure en acier inoxydable ¬ Étrier en acier peint par poudre polyester après galvanisation à chaud ¬ La puissance de LASER+ inclut les pertes de l'unité d'alimentation ¬ Équipé d'un goniomètre gradué pour le réglage de l'orientation ¬ Pour alimenter le LASER+ n'utiliser que les groupes d'alimentation disponibles comme accessoires ¬ Des groupes d’alimentation d'intensité variable DALI et DMX512-RDM IP66 sont disponibles. Le branchement électrique entre eux et les projecteurs afférents doit être effectué à l'aide d'un câble d'une longueur maximale de 100 mètres ¬ Les projecteurs doivent être combinés correctement avec les groupes d'alimentation, tout en prêtant attention aux modèles et au nombre de canaux de connexion : 2 canaux (2CH) et 3 canaux (3CH) ¬ Équipé d'un dispositif supplémentaire de protection contre les surtensions de réseau jusqu'à 10 kV (SPD) ¬ Les versions LASER+ 10 comprennent un groupe d'alimentation se trouvant à l'intérieur d'un coffre de câblage en tôle peinte. La connexion électrique est effectuée dans un box approprié en polyamide au moyen d'un presse-étoupe anti-arrachage M25x1.5 pour des câbles de Ø 9 - Ø 16 mm ¬ Les versions LASER+ 10 sont équipées d'un dispositif supplémentaire de protection contre les surtensions de réseau allant jusqu'à 10 kV (CM et DM) | Projecteurs haute puissance | High power schijnwerpers | Krachtige LED-schijnwerper voor binnen- en buitenverlichting, bestaande uit: ¬ Structuur van spuitgietaluminium gelakt met polyester poederlak na chemische conversiebehandeling van het oppervlak ISO 9227 ¬ Afscherming met geïntegreerde optische groep van transparant Uv- en warmte bestendig technopolymeer ¬ Optische groep bestaande uit lenzen van technopolymeer met zeer hoge licht-doorgave ¬ Pakking van slijtvast siliconen, met zeer hoge elastische terugveer-capaciteit ¬ Hoogrendement koellichaam in spuitgietaluminium ¬ Box voor vloeraansluiting van spuitgietaluminium met polyester poedercoating na chemische conversiebehandeling van het oppervlak ¬ Elektrische buitenaansluiting door middel van een snelconnector IP66, die de elektrische aansluiting op het voedingspunt mogelijk maakt zonder het armatuur te openen, gemaakt van polyamide PA66; 7-polig voor kabels Ø 13 - Ø 18 mm (LASER+ 30), of 5-polig voor kabels Ø 7 - Ø 14 mm (LASER+ 20). ¬ Lichtbron bestaande uit een combinatie van meerdere LED modules ¬ Externe schroeven van roestvrij staal ¬ Beugel van staal gelakt met polyesterpoeder na voorafgaande thermische verzinking ¬ Het vermogen van de LASER+ is inclusief het vermogen van de driver ¬ Compleet met goniometer met schaalverdeling voor de afstelling van de richting ¬ Om de LASER+ te voeden alleen de drivers gebruiken die als accessoire geleverd worden ¬ Dimbare DALI en DMX512-RDM voedingsgroepen, IP66 verkrijgbaar. De maximale kabellengte voor de elektrische aansluiting tussen deze en de corresponderende schijnwerpers moet maximaal 100 meter zijn ¬ Zorg dat de schijnwerpers overeenkomen met de respectieve driverboxen en let daarbij op de modellen en het aantal verbindingskanalen: 2 kanalen (2CH) en 3 kanalen (3CH) ¬ Compleet met extra voorziening voor bescherming tegen piekspanningen van het netwerk tot aan 10 kV (SPD) ¬ De versies LASER+ 10 zijn compleet met voedingsgroep aan de binnenzijde van een bedradingsvak van gelakt plaatstaal. De elektrische aansluiting geschiedt via een speciale polyamide doos met scheurvaste kabelwartel M25x1.5 voor kabels Ø 9 - Ø 16 mm ¬ De versies LASER+ 10 zijn voorzien van een extra bescherming tegen piekspanningen van het netwerk tot aan 10 kV (DM) | High power schijnwerpers | https://www.performanceinlighting.com/media2/img/prodotti/FULL/Laser_P_10_front_01_hd.jpg | LASER+ 10.jpg | http://www.performanceinlighting.com/fr/fr/prod-3116868 | http://www.performanceinlighting.com/nl/nl/prod-3116868 | YES | YES |  | Phase In | 3116868
OUTDOOR | PROFESSIONAL | O PR HIGH POWER FLOODLIGHTS AND SPORT AREAS PF | LASER+ | 3116869 | LASER+ 10 EXTR 527 ELL30x45 957 GR94 RM | LASER+ 10 EXTR 527 ELL30x45 957 GR94 RM | 1520 | 0 | 0 | 0 | 0 | 1 | 0 | 0 | 0 | 1 | 1 | 14.4 | 15.318 | KG | 0.054 | M3 | 0.85 | 0.35 | 0.18 | M | 8018367729429 | 94054210 | Gris | Grijs | Projecteurs haute puissance | Projecteur LED haute puissance pour éclairage intérieur et extérieur, comprenant: ¬ Structure portante en aluminium moulé sous pression, celui-ci ayant été peint avec une poudre polyester après traitement de conversion chimique superficielle ISO 9227 ¬ Diffuseur avec groupe optique intégré en technopolymère transparent stabilisé aux UV et à la chaleur ¬ Optiques symétriques, asymétriques et double asymétrique ¬ Joint en silicone antivieillissement à haute capacité d'élasticité ¬ Dissipateur de haut rendement réalisé en aluminium moulé sous pression ¬ Box de connexion électrique réalisé en aluminium moulé sous pression, peint avec une poudre polyester après traitement de conversion chimique superficielle ¬ Connexion électrique au moyen d'un connecteur rapide prise femelle-prise mâle externe IP66, permettant un branchement électrique avec les groupes d'alimentation sans ouvrir le corps d'éclairage, réalisé en polyamide PA66 ; 7 pôles de câbles Ø 13 - Ø 18 mm (LASER+ 30), ou bien 5 pôles de câbles Ø 7 - Ø 14 mm (LASER+ 20) ¬ Source lumineuse composée de l'association de plusieurs modules LED ¬ Visserie extérieure en acier inoxydable ¬ Étrier en acier peint par poudre polyester après galvanisation à chaud ¬ La puissance de LASER+ inclut les pertes de l'unité d'alimentation ¬ Équipé d'un goniomètre gradué pour le réglage de l'orientation ¬ Pour alimenter le LASER+ n'utiliser que les groupes d'alimentation disponibles comme accessoires ¬ Des groupes d’alimentation d'intensité variable DALI et DMX512-RDM IP66 sont disponibles. Le branchement électrique entre eux et les projecteurs afférents doit être effectué à l'aide d'un câble d'une longueur maximale de 100 mètres ¬ Les projecteurs doivent être combinés correctement avec les groupes d'alimentation, tout en prêtant attention aux modèles et au nombre de canaux de connexion : 2 canaux (2CH) et 3 canaux (3CH) ¬ Équipé d'un dispositif supplémentaire de protection contre les surtensions de réseau jusqu'à 10 kV (SPD) ¬ Les versions LASER+ 10 comprennent un groupe d'alimentation se trouvant à l'intérieur d'un coffre de câblage en tôle peinte. La connexion électrique est effectuée dans un box approprié en polyamide au moyen d'un presse-étoupe anti-arrachage M25x1.5 pour des câbles de Ø 9 - Ø 16 mm ¬ Les versions LASER+ 10 sont équipées d'un dispositif supplémentaire de protection contre les surtensions de réseau allant jusqu'à 10 kV (CM et DM) | Projecteurs haute puissance | High power schijnwerpers | Krachtige LED-schijnwerper voor binnen- en buitenverlichting, bestaande uit: ¬ Structuur van spuitgietaluminium gelakt met polyester poederlak na chemische conversiebehandeling van het oppervlak ISO 9227 ¬ Afscherming met geïntegreerde optische groep van transparant Uv- en warmte bestendig technopolymeer ¬ Optische groep bestaande uit lenzen van technopolymeer met zeer hoge licht-doorgave ¬ Pakking van slijtvast siliconen, met zeer hoge elastische terugveer-capaciteit ¬ Hoogrendement koellichaam in spuitgietaluminium ¬ Box voor vloeraansluiting van spuitgietaluminium met polyester poedercoating na chemische conversiebehandeling van het oppervlak ¬ Elektrische buitenaansluiting door middel van een snelconnector IP66, die de elektrische aansluiting op het voedingspunt mogelijk maakt zonder het armatuur te openen, gemaakt van polyamide PA66; 7-polig voor kabels Ø 13 - Ø 18 mm (LASER+ 30), of 5-polig voor kabels Ø 7 - Ø 14 mm (LASER+ 20). ¬ Lichtbron bestaande uit een combinatie van meerdere LED modules ¬ Externe schroeven van roestvrij staal ¬ Beugel van staal gelakt met polyesterpoeder na voorafgaande thermische verzinking ¬ Het vermogen van de LASER+ is inclusief het vermogen van de driver ¬ Compleet met goniometer met schaalverdeling voor de afstelling van de richting ¬ Om de LASER+ te voeden alleen de drivers gebruiken die als accessoire geleverd worden ¬ Dimbare DALI en DMX512-RDM voedingsgroepen, IP66 verkrijgbaar. De maximale kabellengte voor de elektrische aansluiting tussen deze en de corresponderende schijnwerpers moet maximaal 100 meter zijn ¬ Zorg dat de schijnwerpers overeenkomen met de respectieve driverboxen en let daarbij op de modellen en het aantal verbindingskanalen: 2 kanalen (2CH) en 3 kanalen (3CH) ¬ Compleet met extra voorziening voor bescherming tegen piekspanningen van het netwerk tot aan 10 kV (SPD) ¬ De versies LASER+ 10 zijn compleet met voedingsgroep aan de binnenzijde van een bedradingsvak van gelakt plaatstaal. De elektrische aansluiting geschiedt via een speciale polyamide doos met scheurvaste kabelwartel M25x1.5 voor kabels Ø 9 - Ø 16 mm ¬ De versies LASER+ 10 zijn voorzien van een extra bescherming tegen piekspanningen van het netwerk tot aan 10 kV (DM) | High power schijnwerpers | https://www.performanceinlighting.com/media2/img/prodotti/FULL/Laser_P_10_front_01_hd.jpg | LASER+ 10.jpg | http://www.performanceinlighting.com/fr/fr/prod-3116869 | http://www.performanceinlighting.com/nl/nl/prod-3116869 | YES | YES |  | Phase In | 3116869
OUTDOOR | PROFESSIONAL | O PR HIGH POWER FLOODLIGHTS AND SPORT AREAS PF | LASER+ | 3107792 | LASER+ 10 EXTR527 C/I16 857 GR94 DALI | LASER+ 10 EXTR527 C/I16 857 GR94 DALI | 2356 | 0 | 0 | 0 | 0 | 1 | 0 | 0 | 0 | 1 | 1 | 24.623 | 26.148 | KG | 0.068 | M3 | 0.8 | 0.57 | 0.15 | M | 8018367699111 | 94054210 | Gris | Grijs | Projecteurs haute puissance | Projecteur LED haute puissance pour éclairage intérieur et extérieur, comprenant: ¬ Structure portante en aluminium moulé sous pression, celui-ci ayant été peint avec une poudre polyester après traitement de conversion chimique superficielle ISO 9227 ¬ Diffuseur avec groupe optique intégré en technopolymère transparent stabilisé aux UV et à la chaleur ¬ Optiques symétriques, asymétriques et double asymétrique ¬ Joint en silicone antivieillissement à haute capacité d'élasticité ¬ Dissipateur de haut rendement réalisé en aluminium moulé sous pression ¬ Box de connexion électrique réalisé en aluminium moulé sous pression, peint avec une poudre polyester après traitement de conversion chimique superficielle ¬ Connexion électrique au moyen d'un connecteur rapide prise femelle-prise mâle externe IP66, permettant un branchement électrique avec les groupes d'alimentation sans ouvrir le corps d'éclairage, réalisé en polyamide PA66 ; 7 pôles de câbles Ø 13 - Ø 18 mm (LASER+ 30), ou bien 5 pôles de câbles Ø 7 - Ø 14 mm (LASER+ 20) ¬ Source lumineuse composée de l'association de plusieurs modules LED ¬ Visserie extérieure en acier inoxydable ¬ Étrier en acier peint par poudre polyester après galvanisation à chaud ¬ La puissance de LASER+ inclut les pertes de l'unité d'alimentation ¬ Équipé d'un goniomètre gradué pour le réglage de l'orientation ¬ Pour alimenter le LASER+ n'utiliser que les groupes d'alimentation disponibles comme accessoires ¬ Des groupes d’alimentation d'intensité variable DALI et DMX512-RDM IP66 sont disponibles. Le branchement électrique entre eux et les projecteurs afférents doit être effectué à l'aide d'un câble d'une longueur maximale de 100 mètres ¬ Les projecteurs doivent être combinés correctement avec les groupes d'alimentation, tout en prêtant attention aux modèles et au nombre de canaux de connexion : 2 canaux (2CH) et 3 canaux (3CH) ¬ Équipé d'un dispositif supplémentaire de protection contre les surtensions de réseau jusqu'à 10 kV (SPD) ¬ Les versions LASER+ 10 comprennent un groupe d'alimentation se trouvant à l'intérieur d'un coffre de câblage en tôle peinte. La connexion électrique est effectuée dans un box approprié en polyamide au moyen d'un presse-étoupe anti-arrachage M25x1.5 pour des câbles de Ø 9 - Ø 16 mm ¬ Les versions LASER+ 10 sont équipées d'un dispositif supplémentaire de protection contre les surtensions de réseau allant jusqu'à 10 kV (CM et DM) | Projecteurs haute puissance | High power schijnwerpers | Krachtige LED-schijnwerper voor binnen- en buitenverlichting, bestaande uit: ¬ Structuur van spuitgietaluminium gelakt met polyester poederlak na chemische conversiebehandeling van het oppervlak ISO 9227 ¬ Afscherming met geïntegreerde optische groep van transparant Uv- en warmte bestendig technopolymeer ¬ Optische groep bestaande uit lenzen van technopolymeer met zeer hoge licht-doorgave ¬ Pakking van slijtvast siliconen, met zeer hoge elastische terugveer-capaciteit ¬ Hoogrendement koellichaam in spuitgietaluminium ¬ Box voor vloeraansluiting van spuitgietaluminium met polyester poedercoating na chemische conversiebehandeling van het oppervlak ¬ Elektrische buitenaansluiting door middel van een snelconnector IP66, die de elektrische aansluiting op het voedingspunt mogelijk maakt zonder het armatuur te openen, gemaakt van polyamide PA66; 7-polig voor kabels Ø 13 - Ø 18 mm (LASER+ 30), of 5-polig voor kabels Ø 7 - Ø 14 mm (LASER+ 20). ¬ Lichtbron bestaande uit een combinatie van meerdere LED modules ¬ Externe schroeven van roestvrij staal ¬ Beugel van staal gelakt met polyesterpoeder na voorafgaande thermische verzinking ¬ Het vermogen van de LASER+ is inclusief het vermogen van de driver ¬ Compleet met goniometer met schaalverdeling voor de afstelling van de richting ¬ Om de LASER+ te voeden alleen de drivers gebruiken die als accessoire geleverd worden ¬ Dimbare DALI en DMX512-RDM voedingsgroepen, IP66 verkrijgbaar. De maximale kabellengte voor de elektrische aansluiting tussen deze en de corresponderende schijnwerpers moet maximaal 100 meter zijn ¬ Zorg dat de schijnwerpers overeenkomen met de respectieve driverboxen en let daarbij op de modellen en het aantal verbindingskanalen: 2 kanalen (2CH) en 3 kanalen (3CH) ¬ Compleet met extra voorziening voor bescherming tegen piekspanningen van het netwerk tot aan 10 kV (SPD) ¬ De versies LASER+ 10 zijn compleet met voedingsgroep aan de binnenzijde van een bedradingsvak van gelakt plaatstaal. De elektrische aansluiting geschiedt via een speciale polyamide doos met scheurvaste kabelwartel M25x1.5 voor kabels Ø 9 - Ø 16 mm ¬ De versies LASER+ 10 zijn voorzien van een extra bescherming tegen piekspanningen van het netwerk tot aan 10 kV (DM) | High power schijnwerpers | https://www.performanceinlighting.com/media2/img/prodotti/FULL/Laser_P_10_front_01_hd.jpg | LASER+ 10.jpg | http://www.performanceinlighting.com/fr/fr/prod-3107792 | http://www.performanceinlighting.com/nl/nl/prod-3107792 | YES | YES |  | Phase In | 3107792
OUTDOOR | PROFESSIONAL | O PR HIGH POWER FLOODLIGHTS AND SPORT AREAS PF | LASER+ | 3119468 | LASER+ 10-527 A30/I 740 GR94 DALI | LASER+ 10-527 A30/I 740 GR94 DALI | 2186 | 0 | 0 | 0 | 0 | 1 | 0 | 0 | 0 | 1 | 1 | 23.861 | 25.386 | KG | 0.068 | M3 | 0.8 | 0.57 | 0.15 | M | 8018367736984 | 94054210 | Gris | Grijs | Projecteurs haute puissance | Projecteur LED haute puissance pour éclairage intérieur et extérieur, comprenant: ¬ Structure portante en aluminium moulé sous pression, celui-ci ayant été peint avec une poudre polyester après traitement de conversion chimique superficielle ISO 9227 ¬ Diffuseur avec groupe optique intégré en technopolymère transparent stabilisé aux UV et à la chaleur ¬ Optiques symétriques, asymétriques et double asymétrique ¬ Joint en silicone antivieillissement à haute capacité d'élasticité ¬ Dissipateur de haut rendement réalisé en aluminium moulé sous pression ¬ Box de connexion électrique réalisé en aluminium moulé sous pression, peint avec une poudre polyester après traitement de conversion chimique superficielle ¬ Connexion électrique au moyen d'un connecteur rapide prise femelle-prise mâle externe IP66, permettant un branchement électrique avec les groupes d'alimentation sans ouvrir le corps d'éclairage, réalisé en polyamide PA66 ; 7 pôles de câbles Ø 13 - Ø 18 mm (LASER+ 30), ou bien 5 pôles de câbles Ø 7 - Ø 14 mm (LASER+ 20) ¬ Source lumineuse composée de l'association de plusieurs modules LED ¬ Visserie extérieure en acier inoxydable ¬ Étrier en acier peint par poudre polyester après galvanisation à chaud ¬ La puissance de LASER+ inclut les pertes de l'unité d'alimentation ¬ Équipé d'un goniomètre gradué pour le réglage de l'orientation ¬ Pour alimenter le LASER+ n'utiliser que les groupes d'alimentation disponibles comme accessoires ¬ Des groupes d’alimentation d'intensité variable DALI et DMX512-RDM IP66 sont disponibles. Le branchement électrique entre eux et les projecteurs afférents doit être effectué à l'aide d'un câble d'une longueur maximale de 100 mètres ¬ Les projecteurs doivent être combinés correctement avec les groupes d'alimentation, tout en prêtant attention aux modèles et au nombre de canaux de connexion : 2 canaux (2CH) et 3 canaux (3CH) ¬ Équipé d'un dispositif supplémentaire de protection contre les surtensions de réseau jusqu'à 10 kV (SPD) ¬ Les versions LASER+ 10 comprennent un groupe d'alimentation se trouvant à l'intérieur d'un coffre de câblage en tôle peinte. La connexion électrique est effectuée dans un box approprié en polyamide au moyen d'un presse-étoupe anti-arrachage M25x1.5 pour des câbles de Ø 9 - Ø 16 mm ¬ Les versions LASER+ 10 sont équipées d'un dispositif supplémentaire de protection contre les surtensions de réseau allant jusqu'à 10 kV (CM et DM) | Projecteurs haute puissance | High power schijnwerpers | Krachtige LED-schijnwerper voor binnen- en buitenverlichting, bestaande uit: ¬ Structuur van spuitgietaluminium gelakt met polyester poederlak na chemische conversiebehandeling van het oppervlak ISO 9227 ¬ Afscherming met geïntegreerde optische groep van transparant Uv- en warmte bestendig technopolymeer ¬ Optische groep bestaande uit lenzen van technopolymeer met zeer hoge licht-doorgave ¬ Pakking van slijtvast siliconen, met zeer hoge elastische terugveer-capaciteit ¬ Hoogrendement koellichaam in spuitgietaluminium ¬ Box voor vloeraansluiting van spuitgietaluminium met polyester poedercoating na chemische conversiebehandeling van het oppervlak ¬ Elektrische buitenaansluiting door middel van een snelconnector IP66, die de elektrische aansluiting op het voedingspunt mogelijk maakt zonder het armatuur te openen, gemaakt van polyamide PA66; 7-polig voor kabels Ø 13 - Ø 18 mm (LASER+ 30), of 5-polig voor kabels Ø 7 - Ø 14 mm (LASER+ 20). ¬ Lichtbron bestaande uit een combinatie van meerdere LED modules ¬ Externe schroeven van roestvrij staal ¬ Beugel van staal gelakt met polyesterpoeder na voorafgaande thermische verzinking ¬ Het vermogen van de LASER+ is inclusief het vermogen van de driver ¬ Compleet met goniometer met schaalverdeling voor de afstelling van de richting ¬ Om de LASER+ te voeden alleen de drivers gebruiken die als accessoire geleverd worden ¬ Dimbare DALI en DMX512-RDM voedingsgroepen, IP66 verkrijgbaar. De maximale kabellengte voor de elektrische aansluiting tussen deze en de corresponderende schijnwerpers moet maximaal 100 meter zijn ¬ Zorg dat de schijnwerpers overeenkomen met de respectieve driverboxen en let daarbij op de modellen en het aantal verbindingskanalen: 2 kanalen (2CH) en 3 kanalen (3CH) ¬ Compleet met extra voorziening voor bescherming tegen piekspanningen van het netwerk tot aan 10 kV (SPD) ¬ De versies LASER+ 10 zijn compleet met voedingsgroep aan de binnenzijde van een bedradingsvak van gelakt plaatstaal. De elektrische aansluiting geschiedt via een speciale polyamide doos met scheurvaste kabelwartel M25x1.5 voor kabels Ø 9 - Ø 16 mm ¬ De versies LASER+ 10 zijn voorzien van een extra bescherming tegen piekspanningen van het netwerk tot aan 10 kV (DM) | High power schijnwerpers | https://www.performanceinlighting.com/media2/img/prodotti/FULL/Laser_P_10_front_01_hd.jpg | LASER+ 10.jpg | http://www.performanceinlighting.com/fr/fr/prod-3119468 | http://www.performanceinlighting.com/nl/nl/prod-3119468 | YES | YES |  | Phase In | 3119468
OUTDOOR | PROFESSIONAL | O PR HIGH POWER FLOODLIGHTS AND SPORT AREAS PF | LASER+ | 3119484 | LASER+ 10-527 A30/I 740 GR94 DMX | LASER+ 10-527 A30/I 740 GR94 DMX | 2255 | 0 | 0 | 0 | 0 | 1 | 0 | 0 | 0 | 1 | 1 | 23.62 | 25.135 | KG | 0.065 | M3 | 0.79 | 0.57 | 0.145 | M | 8018367737141 | 94054210 | Gris | Grijs | Projecteurs haute puissance | Projecteur LED haute puissance pour éclairage intérieur et extérieur, comprenant: ¬ Structure portante en aluminium moulé sous pression, celui-ci ayant été peint avec une poudre polyester après traitement de conversion chimique superficielle ISO 9227 ¬ Diffuseur avec groupe optique intégré en technopolymère transparent stabilisé aux UV et à la chaleur ¬ Optiques symétriques, asymétriques et double asymétrique ¬ Joint en silicone antivieillissement à haute capacité d'élasticité ¬ Dissipateur de haut rendement réalisé en aluminium moulé sous pression ¬ Box de connexion électrique réalisé en aluminium moulé sous pression, peint avec une poudre polyester après traitement de conversion chimique superficielle ¬ Connexion électrique au moyen d'un connecteur rapide prise femelle-prise mâle externe IP66, permettant un branchement électrique avec les groupes d'alimentation sans ouvrir le corps d'éclairage, réalisé en polyamide PA66 ; 7 pôles de câbles Ø 13 - Ø 18 mm (LASER+ 30), ou bien 5 pôles de câbles Ø 7 - Ø 14 mm (LASER+ 20) ¬ Source lumineuse composée de l'association de plusieurs modules LED ¬ Visserie extérieure en acier inoxydable ¬ Étrier en acier peint par poudre polyester après galvanisation à chaud ¬ La puissance de LASER+ inclut les pertes de l'unité d'alimentation ¬ Équipé d'un goniomètre gradué pour le réglage de l'orientation ¬ Pour alimenter le LASER+ n'utiliser que les groupes d'alimentation disponibles comme accessoires ¬ Des groupes d’alimentation d'intensité variable DALI et DMX512-RDM IP66 sont disponibles. Le branchement électrique entre eux et les projecteurs afférents doit être effectué à l'aide d'un câble d'une longueur maximale de 100 mètres ¬ Les projecteurs doivent être combinés correctement avec les groupes d'alimentation, tout en prêtant attention aux modèles et au nombre de canaux de connexion : 2 canaux (2CH) et 3 canaux (3CH) ¬ Équipé d'un dispositif supplémentaire de protection contre les surtensions de réseau jusqu'à 10 kV (SPD) ¬ Les versions LASER+ 10 comprennent un groupe d'alimentation se trouvant à l'intérieur d'un coffre de câblage en tôle peinte. La connexion électrique est effectuée dans un box approprié en polyamide au moyen d'un presse-étoupe anti-arrachage M25x1.5 pour des câbles de Ø 9 - Ø 16 mm ¬ Les versions LASER+ 10 sont équipées d'un dispositif supplémentaire de protection contre les surtensions de réseau allant jusqu'à 10 kV (CM et DM) | Projecteurs haute puissance | High power schijnwerpers | Krachtige LED-schijnwerper voor binnen- en buitenverlichting, bestaande uit: ¬ Structuur van spuitgietaluminium gelakt met polyester poederlak na chemische conversiebehandeling van het oppervlak ISO 9227 ¬ Afscherming met geïntegreerde optische groep van transparant Uv- en warmte bestendig technopolymeer ¬ Optische groep bestaande uit lenzen van technopolymeer met zeer hoge licht-doorgave ¬ Pakking van slijtvast siliconen, met zeer hoge elastische terugveer-capaciteit ¬ Hoogrendement koellichaam in spuitgietaluminium ¬ Box voor vloeraansluiting van spuitgietaluminium met polyester poedercoating na chemische conversiebehandeling van het oppervlak ¬ Elektrische buitenaansluiting door middel van een snelconnector IP66, die de elektrische aansluiting op het voedingspunt mogelijk maakt zonder het armatuur te openen, gemaakt van polyamide PA66; 7-polig voor kabels Ø 13 - Ø 18 mm (LASER+ 30), of 5-polig voor kabels Ø 7 - Ø 14 mm (LASER+ 20). ¬ Lichtbron bestaande uit een combinatie van meerdere LED modules ¬ Externe schroeven van roestvrij staal ¬ Beugel van staal gelakt met polyesterpoeder na voorafgaande thermische verzinking ¬ Het vermogen van de LASER+ is inclusief het vermogen van de driver ¬ Compleet met goniometer met schaalverdeling voor de afstelling van de richting ¬ Om de LASER+ te voeden alleen de drivers gebruiken die als accessoire geleverd worden ¬ Dimbare DALI en DMX512-RDM voedingsgroepen, IP66 verkrijgbaar. De maximale kabellengte voor de elektrische aansluiting tussen deze en de corresponderende schijnwerpers moet maximaal 100 meter zijn ¬ Zorg dat de schijnwerpers overeenkomen met de respectieve driverboxen en let daarbij op de modellen en het aantal verbindingskanalen: 2 kanalen (2CH) en 3 kanalen (3CH) ¬ Compleet met extra voorziening voor bescherming tegen piekspanningen van het netwerk tot aan 10 kV (SPD) ¬ De versies LASER+ 10 zijn compleet met voedingsgroep aan de binnenzijde van een bedradingsvak van gelakt plaatstaal. De elektrische aansluiting geschiedt via een speciale polyamide doos met scheurvaste kabelwartel M25x1.5 voor kabels Ø 9 - Ø 16 mm ¬ De versies LASER+ 10 zijn voorzien van een extra bescherming tegen piekspanningen van het netwerk tot aan 10 kV (DM) | High power schijnwerpers | https://www.performanceinlighting.com/media2/img/prodotti/FULL/Laser_P_10_front_01_hd.jpg | LASER+ 10.jpg | http://www.performanceinlighting.com/fr/fr/prod-3119484 | http://www.performanceinlighting.com/nl/nl/prod-3119484 | YES | YES |  | Phase In | 3119484
OUTDOOR | PROFESSIONAL | O PR HIGH POWER FLOODLIGHTS AND SPORT AREAS PF | LASER+ | 3119465 | LASER+ 10-527 A30/I 757 GR94 DALI | LASER+ 10-527 A30/I 757 GR94 DALI | 2186 | 0 | 0 | 0 | 0 | 1 | 0 | 0 | 0 | 1 | 1 | 23.861 | 25.386 | KG | 0.068 | M3 | 0.8 | 0.57 | 0.15 | M | 8018367736953 | 94054210 | Gris | Grijs | Projecteurs haute puissance | Projecteur LED haute puissance pour éclairage intérieur et extérieur, comprenant: ¬ Structure portante en aluminium moulé sous pression, celui-ci ayant été peint avec une poudre polyester après traitement de conversion chimique superficielle ISO 9227 ¬ Diffuseur avec groupe optique intégré en technopolymère transparent stabilisé aux UV et à la chaleur ¬ Optiques symétriques, asymétriques et double asymétrique ¬ Joint en silicone antivieillissement à haute capacité d'élasticité ¬ Dissipateur de haut rendement réalisé en aluminium moulé sous pression ¬ Box de connexion électrique réalisé en aluminium moulé sous pression, peint avec une poudre polyester après traitement de conversion chimique superficielle ¬ Connexion électrique au moyen d'un connecteur rapide prise femelle-prise mâle externe IP66, permettant un branchement électrique avec les groupes d'alimentation sans ouvrir le corps d'éclairage, réalisé en polyamide PA66 ; 7 pôles de câbles Ø 13 - Ø 18 mm (LASER+ 30), ou bien 5 pôles de câbles Ø 7 - Ø 14 mm (LASER+ 20) ¬ Source lumineuse composée de l'association de plusieurs modules LED ¬ Visserie extérieure en acier inoxydable ¬ Étrier en acier peint par poudre polyester après galvanisation à chaud ¬ La puissance de LASER+ inclut les pertes de l'unité d'alimentation ¬ Équipé d'un goniomètre gradué pour le réglage de l'orientation ¬ Pour alimenter le LASER+ n'utiliser que les groupes d'alimentation disponibles comme accessoires ¬ Des groupes d’alimentation d'intensité variable DALI et DMX512-RDM IP66 sont disponibles. Le branchement électrique entre eux et les projecteurs afférents doit être effectué à l'aide d'un câble d'une longueur maximale de 100 mètres ¬ Les projecteurs doivent être combinés correctement avec les groupes d'alimentation, tout en prêtant attention aux modèles et au nombre de canaux de connexion : 2 canaux (2CH) et 3 canaux (3CH) ¬ Équipé d'un dispositif supplémentaire de protection contre les surtensions de réseau jusqu'à 10 kV (SPD) ¬ Les versions LASER+ 10 comprennent un groupe d'alimentation se trouvant à l'intérieur d'un coffre de câblage en tôle peinte. La connexion électrique est effectuée dans un box approprié en polyamide au moyen d'un presse-étoupe anti-arrachage M25x1.5 pour des câbles de Ø 9 - Ø 16 mm ¬ Les versions LASER+ 10 sont équipées d'un dispositif supplémentaire de protection contre les surtensions de réseau allant jusqu'à 10 kV (CM et DM) | Projecteurs haute puissance | High power schijnwerpers | Krachtige LED-schijnwerper voor binnen- en buitenverlichting, bestaande uit: ¬ Structuur van spuitgietaluminium gelakt met polyester poederlak na chemische conversiebehandeling van het oppervlak ISO 9227 ¬ Afscherming met geïntegreerde optische groep van transparant Uv- en warmte bestendig technopolymeer ¬ Optische groep bestaande uit lenzen van technopolymeer met zeer hoge licht-doorgave ¬ Pakking van slijtvast siliconen, met zeer hoge elastische terugveer-capaciteit ¬ Hoogrendement koellichaam in spuitgietaluminium ¬ Box voor vloeraansluiting van spuitgietaluminium met polyester poedercoating na chemische conversiebehandeling van het oppervlak ¬ Elektrische buitenaansluiting door middel van een snelconnector IP66, die de elektrische aansluiting op het voedingspunt mogelijk maakt zonder het armatuur te openen, gemaakt van polyamide PA66; 7-polig voor kabels Ø 13 - Ø 18 mm (LASER+ 30), of 5-polig voor kabels Ø 7 - Ø 14 mm (LASER+ 20). ¬ Lichtbron bestaande uit een combinatie van meerdere LED modules ¬ Externe schroeven van roestvrij staal ¬ Beugel van staal gelakt met polyesterpoeder na voorafgaande thermische verzinking ¬ Het vermogen van de LASER+ is inclusief het vermogen van de driver ¬ Compleet met goniometer met schaalverdeling voor de afstelling van de richting ¬ Om de LASER+ te voeden alleen de drivers gebruiken die als accessoire geleverd worden ¬ Dimbare DALI en DMX512-RDM voedingsgroepen, IP66 verkrijgbaar. De maximale kabellengte voor de elektrische aansluiting tussen deze en de corresponderende schijnwerpers moet maximaal 100 meter zijn ¬ Zorg dat de schijnwerpers overeenkomen met de respectieve driverboxen en let daarbij op de modellen en het aantal verbindingskanalen: 2 kanalen (2CH) en 3 kanalen (3CH) ¬ Compleet met extra voorziening voor bescherming tegen piekspanningen van het netwerk tot aan 10 kV (SPD) ¬ De versies LASER+ 10 zijn compleet met voedingsgroep aan de binnenzijde van een bedradingsvak van gelakt plaatstaal. De elektrische aansluiting geschiedt via een speciale polyamide doos met scheurvaste kabelwartel M25x1.5 voor kabels Ø 9 - Ø 16 mm ¬ De versies LASER+ 10 zijn voorzien van een extra bescherming tegen piekspanningen van het netwerk tot aan 10 kV (DM) | High power schijnwerpers | https://www.performanceinlighting.com/media2/img/prodotti/FULL/Laser_P_10_front_01_hd.jpg | LASER+ 10.jpg | http://www.performanceinlighting.com/fr/fr/prod-3119465 | http://www.performanceinlighting.com/nl/nl/prod-3119465 | YES | YES |  | Phase In | 3119465
OUTDOOR | PROFESSIONAL | O PR HIGH POWER FLOODLIGHTS AND SPORT AREAS PF | LASER+ | 3119481 | LASER+ 10-527 A30/I 757 GR94 DMX | LASER+ 10-527 A30/I 757 GR94 DMX | 2255 | 0 | 0 | 0 | 0 | 1 | 0 | 0 | 0 | 1 | 1 | 23.62 | 25.135 | KG | 0.065 | M3 | 0.79 | 0.57 | 0.145 | M | 8018367737110 | 94054210 | Gris | Grijs | Projecteurs haute puissance | Projecteur LED haute puissance pour éclairage intérieur et extérieur, comprenant: ¬ Structure portante en aluminium moulé sous pression, celui-ci ayant été peint avec une poudre polyester après traitement de conversion chimique superficielle ISO 9227 ¬ Diffuseur avec groupe optique intégré en technopolymère transparent stabilisé aux UV et à la chaleur ¬ Optiques symétriques, asymétriques et double asymétrique ¬ Joint en silicone antivieillissement à haute capacité d'élasticité ¬ Dissipateur de haut rendement réalisé en aluminium moulé sous pression ¬ Box de connexion électrique réalisé en aluminium moulé sous pression, peint avec une poudre polyester après traitement de conversion chimique superficielle ¬ Connexion électrique au moyen d'un connecteur rapide prise femelle-prise mâle externe IP66, permettant un branchement électrique avec les groupes d'alimentation sans ouvrir le corps d'éclairage, réalisé en polyamide PA66 ; 7 pôles de câbles Ø 13 - Ø 18 mm (LASER+ 30), ou bien 5 pôles de câbles Ø 7 - Ø 14 mm (LASER+ 20) ¬ Source lumineuse composée de l'association de plusieurs modules LED ¬ Visserie extérieure en acier inoxydable ¬ Étrier en acier peint par poudre polyester après galvanisation à chaud ¬ La puissance de LASER+ inclut les pertes de l'unité d'alimentation ¬ Équipé d'un goniomètre gradué pour le réglage de l'orientation ¬ Pour alimenter le LASER+ n'utiliser que les groupes d'alimentation disponibles comme accessoires ¬ Des groupes d’alimentation d'intensité variable DALI et DMX512-RDM IP66 sont disponibles. Le branchement électrique entre eux et les projecteurs afférents doit être effectué à l'aide d'un câble d'une longueur maximale de 100 mètres ¬ Les projecteurs doivent être combinés correctement avec les groupes d'alimentation, tout en prêtant attention aux modèles et au nombre de canaux de connexion : 2 canaux (2CH) et 3 canaux (3CH) ¬ Équipé d'un dispositif supplémentaire de protection contre les surtensions de réseau jusqu'à 10 kV (SPD) ¬ Les versions LASER+ 10 comprennent un groupe d'alimentation se trouvant à l'intérieur d'un coffre de câblage en tôle peinte. La connexion électrique est effectuée dans un box approprié en polyamide au moyen d'un presse-étoupe anti-arrachage M25x1.5 pour des câbles de Ø 9 - Ø 16 mm ¬ Les versions LASER+ 10 sont équipées d'un dispositif supplémentaire de protection contre les surtensions de réseau allant jusqu'à 10 kV (CM et DM) | Projecteurs haute puissance | High power schijnwerpers | Krachtige LED-schijnwerper voor binnen- en buitenverlichting, bestaande uit: ¬ Structuur van spuitgietaluminium gelakt met polyester poederlak na chemische conversiebehandeling van het oppervlak ISO 9227 ¬ Afscherming met geïntegreerde optische groep van transparant Uv- en warmte bestendig technopolymeer ¬ Optische groep bestaande uit lenzen van technopolymeer met zeer hoge licht-doorgave ¬ Pakking van slijtvast siliconen, met zeer hoge elastische terugveer-capaciteit ¬ Hoogrendement koellichaam in spuitgietaluminium ¬ Box voor vloeraansluiting van spuitgietaluminium met polyester poedercoating na chemische conversiebehandeling van het oppervlak ¬ Elektrische buitenaansluiting door middel van een snelconnector IP66, die de elektrische aansluiting op het voedingspunt mogelijk maakt zonder het armatuur te openen, gemaakt van polyamide PA66; 7-polig voor kabels Ø 13 - Ø 18 mm (LASER+ 30), of 5-polig voor kabels Ø 7 - Ø 14 mm (LASER+ 20). ¬ Lichtbron bestaande uit een combinatie van meerdere LED modules ¬ Externe schroeven van roestvrij staal ¬ Beugel van staal gelakt met polyesterpoeder na voorafgaande thermische verzinking ¬ Het vermogen van de LASER+ is inclusief het vermogen van de driver ¬ Compleet met goniometer met schaalverdeling voor de afstelling van de richting ¬ Om de LASER+ te voeden alleen de drivers gebruiken die als accessoire geleverd worden ¬ Dimbare DALI en DMX512-RDM voedingsgroepen, IP66 verkrijgbaar. De maximale kabellengte voor de elektrische aansluiting tussen deze en de corresponderende schijnwerpers moet maximaal 100 meter zijn ¬ Zorg dat de schijnwerpers overeenkomen met de respectieve driverboxen en let daarbij op de modellen en het aantal verbindingskanalen: 2 kanalen (2CH) en 3 kanalen (3CH) ¬ Compleet met extra voorziening voor bescherming tegen piekspanningen van het netwerk tot aan 10 kV (SPD) ¬ De versies LASER+ 10 zijn compleet met voedingsgroep aan de binnenzijde van een bedradingsvak van gelakt plaatstaal. De elektrische aansluiting geschiedt via een speciale polyamide doos met scheurvaste kabelwartel M25x1.5 voor kabels Ø 9 - Ø 16 mm ¬ De versies LASER+ 10 zijn voorzien van een extra bescherming tegen piekspanningen van het netwerk tot aan 10 kV (DM) | High power schijnwerpers | https://www.performanceinlighting.com/media2/img/prodotti/FULL/Laser_P_10_front_01_hd.jpg | LASER+ 10.jpg | http://www.performanceinlighting.com/fr/fr/prod-3119481 | http://www.performanceinlighting.com/nl/nl/prod-3119481 | YES | YES |  | Phase In | 3119481
OUTDOOR | PROFESSIONAL | O PR HIGH POWER FLOODLIGHTS AND SPORT AREAS PF | LASER+ | 3119466 | LASER+ 10-527 A30/I 857 GR94 DALI | LASER+ 10-527 A30/I 857 GR94 DALI | 2186 | 0 | 0 | 0 | 0 | 1 | 0 | 0 | 0 | 1 | 1 | 23.861 | 25.386 | KG | 0.068 | M3 | 0.8 | 0.57 | 0.15 | M | 8018367736960 | 94054210 | Gris | Grijs | Projecteurs haute puissance | Projecteur LED haute puissance pour éclairage intérieur et extérieur, comprenant: ¬ Structure portante en aluminium moulé sous pression, celui-ci ayant été peint avec une poudre polyester après traitement de conversion chimique superficielle ISO 9227 ¬ Diffuseur avec groupe optique intégré en technopolymère transparent stabilisé aux UV et à la chaleur ¬ Optiques symétriques, asymétriques et double asymétrique ¬ Joint en silicone antivieillissement à haute capacité d'élasticité ¬ Dissipateur de haut rendement réalisé en aluminium moulé sous pression ¬ Box de connexion électrique réalisé en aluminium moulé sous pression, peint avec une poudre polyester après traitement de conversion chimique superficielle ¬ Connexion électrique au moyen d'un connecteur rapide prise femelle-prise mâle externe IP66, permettant un branchement électrique avec les groupes d'alimentation sans ouvrir le corps d'éclairage, réalisé en polyamide PA66 ; 7 pôles de câbles Ø 13 - Ø 18 mm (LASER+ 30), ou bien 5 pôles de câbles Ø 7 - Ø 14 mm (LASER+ 20) ¬ Source lumineuse composée de l'association de plusieurs modules LED ¬ Visserie extérieure en acier inoxydable ¬ Étrier en acier peint par poudre polyester après galvanisation à chaud ¬ La puissance de LASER+ inclut les pertes de l'unité d'alimentation ¬ Équipé d'un goniomètre gradué pour le réglage de l'orientation ¬ Pour alimenter le LASER+ n'utiliser que les groupes d'alimentation disponibles comme accessoires ¬ Des groupes d’alimentation d'intensité variable DALI et DMX512-RDM IP66 sont disponibles. Le branchement électrique entre eux et les projecteurs afférents doit être effectué à l'aide d'un câble d'une longueur maximale de 100 mètres ¬ Les projecteurs doivent être combinés correctement avec les groupes d'alimentation, tout en prêtant attention aux modèles et au nombre de canaux de connexion : 2 canaux (2CH) et 3 canaux (3CH) ¬ Équipé d'un dispositif supplémentaire de protection contre les surtensions de réseau jusqu'à 10 kV (SPD) ¬ Les versions LASER+ 10 comprennent un groupe d'alimentation se trouvant à l'intérieur d'un coffre de câblage en tôle peinte. La connexion électrique est effectuée dans un box approprié en polyamide au moyen d'un presse-étoupe anti-arrachage M25x1.5 pour des câbles de Ø 9 - Ø 16 mm ¬ Les versions LASER+ 10 sont équipées d'un dispositif supplémentaire de protection contre les surtensions de réseau allant jusqu'à 10 kV (CM et DM) | Projecteurs haute puissance | High power schijnwerpers | Krachtige LED-schijnwerper voor binnen- en buitenverlichting, bestaande uit: ¬ Structuur van spuitgietaluminium gelakt met polyester poederlak na chemische conversiebehandeling van het oppervlak ISO 9227 ¬ Afscherming met geïntegreerde optische groep van transparant Uv- en warmte bestendig technopolymeer ¬ Optische groep bestaande uit lenzen van technopolymeer met zeer hoge licht-doorgave ¬ Pakking van slijtvast siliconen, met zeer hoge elastische terugveer-capaciteit ¬ Hoogrendement koellichaam in spuitgietaluminium ¬ Box voor vloeraansluiting van spuitgietaluminium met polyester poedercoating na chemische conversiebehandeling van het oppervlak ¬ Elektrische buitenaansluiting door middel van een snelconnector IP66, die de elektrische aansluiting op het voedingspunt mogelijk maakt zonder het armatuur te openen, gemaakt van polyamide PA66; 7-polig voor kabels Ø 13 - Ø 18 mm (LASER+ 30), of 5-polig voor kabels Ø 7 - Ø 14 mm (LASER+ 20). ¬ Lichtbron bestaande uit een combinatie van meerdere LED modules ¬ Externe schroeven van roestvrij staal ¬ Beugel van staal gelakt met polyesterpoeder na voorafgaande thermische verzinking ¬ Het vermogen van de LASER+ is inclusief het vermogen van de driver ¬ Compleet met goniometer met schaalverdeling voor de afstelling van de richting ¬ Om de LASER+ te voeden alleen de drivers gebruiken die als accessoire geleverd worden ¬ Dimbare DALI en DMX512-RDM voedingsgroepen, IP66 verkrijgbaar. De maximale kabellengte voor de elektrische aansluiting tussen deze en de corresponderende schijnwerpers moet maximaal 100 meter zijn ¬ Zorg dat de schijnwerpers overeenkomen met de respectieve driverboxen en let daarbij op de modellen en het aantal verbindingskanalen: 2 kanalen (2CH) en 3 kanalen (3CH) ¬ Compleet met extra voorziening voor bescherming tegen piekspanningen van het netwerk tot aan 10 kV (SPD) ¬ De versies LASER+ 10 zijn compleet met voedingsgroep aan de binnenzijde van een bedradingsvak van gelakt plaatstaal. De elektrische aansluiting geschiedt via een speciale polyamide doos met scheurvaste kabelwartel M25x1.5 voor kabels Ø 9 - Ø 16 mm ¬ De versies LASER+ 10 zijn voorzien van een extra bescherming tegen piekspanningen van het netwerk tot aan 10 kV (DM) | High power schijnwerpers | https://www.performanceinlighting.com/media2/img/prodotti/FULL/Laser_P_10_front_01_hd.jpg | LASER+ 10.jpg | http://www.performanceinlighting.com/fr/fr/prod-3119466 | http://www.performanceinlighting.com/nl/nl/prod-3119466 | YES | YES |  | Phase In | 3119466
OUTDOOR | PROFESSIONAL | O PR HIGH POWER FLOODLIGHTS AND SPORT AREAS PF | LASER+ | 3119482 | LASER+ 10-527 A30/I 857 GR94 DMX | LASER+ 10-527 A30/I 857 GR94 DMX | 2255 | 0 | 0 | 0 | 0 | 1 | 0 | 0 | 0 | 1 | 1 | 23.62 | 25.135 | KG | 0.065 | M3 | 0.79 | 0.57 | 0.145 | M | 8018367737127 | 94054210 | Gris | Grijs | Projecteurs haute puissance | Projecteur LED haute puissance pour éclairage intérieur et extérieur, comprenant: ¬ Structure portante en aluminium moulé sous pression, celui-ci ayant été peint avec une poudre polyester après traitement de conversion chimique superficielle ISO 9227 ¬ Diffuseur avec groupe optique intégré en technopolymère transparent stabilisé aux UV et à la chaleur ¬ Optiques symétriques, asymétriques et double asymétrique ¬ Joint en silicone antivieillissement à haute capacité d'élasticité ¬ Dissipateur de haut rendement réalisé en aluminium moulé sous pression ¬ Box de connexion électrique réalisé en aluminium moulé sous pression, peint avec une poudre polyester après traitement de conversion chimique superficielle ¬ Connexion électrique au moyen d'un connecteur rapide prise femelle-prise mâle externe IP66, permettant un branchement électrique avec les groupes d'alimentation sans ouvrir le corps d'éclairage, réalisé en polyamide PA66 ; 7 pôles de câbles Ø 13 - Ø 18 mm (LASER+ 30), ou bien 5 pôles de câbles Ø 7 - Ø 14 mm (LASER+ 20) ¬ Source lumineuse composée de l'association de plusieurs modules LED ¬ Visserie extérieure en acier inoxydable ¬ Étrier en acier peint par poudre polyester après galvanisation à chaud ¬ La puissance de LASER+ inclut les pertes de l'unité d'alimentation ¬ Équipé d'un goniomètre gradué pour le réglage de l'orientation ¬ Pour alimenter le LASER+ n'utiliser que les groupes d'alimentation disponibles comme accessoires ¬ Des groupes d’alimentation d'intensité variable DALI et DMX512-RDM IP66 sont disponibles. Le branchement électrique entre eux et les projecteurs afférents doit être effectué à l'aide d'un câble d'une longueur maximale de 100 mètres ¬ Les projecteurs doivent être combinés correctement avec les groupes d'alimentation, tout en prêtant attention aux modèles et au nombre de canaux de connexion : 2 canaux (2CH) et 3 canaux (3CH) ¬ Équipé d'un dispositif supplémentaire de protection contre les surtensions de réseau jusqu'à 10 kV (SPD) ¬ Les versions LASER+ 10 comprennent un groupe d'alimentation se trouvant à l'intérieur d'un coffre de câblage en tôle peinte. La connexion électrique est effectuée dans un box approprié en polyamide au moyen d'un presse-étoupe anti-arrachage M25x1.5 pour des câbles de Ø 9 - Ø 16 mm ¬ Les versions LASER+ 10 sont équipées d'un dispositif supplémentaire de protection contre les surtensions de réseau allant jusqu'à 10 kV (CM et DM) | Projecteurs haute puissance | High power schijnwerpers | Krachtige LED-schijnwerper voor binnen- en buitenverlichting, bestaande uit: ¬ Structuur van spuitgietaluminium gelakt met polyester poederlak na chemische conversiebehandeling van het oppervlak ISO 9227 ¬ Afscherming met geïntegreerde optische groep van transparant Uv- en warmte bestendig technopolymeer ¬ Optische groep bestaande uit lenzen van technopolymeer met zeer hoge licht-doorgave ¬ Pakking van slijtvast siliconen, met zeer hoge elastische terugveer-capaciteit ¬ Hoogrendement koellichaam in spuitgietaluminium ¬ Box voor vloeraansluiting van spuitgietaluminium met polyester poedercoating na chemische conversiebehandeling van het oppervlak ¬ Elektrische buitenaansluiting door middel van een snelconnector IP66, die de elektrische aansluiting op het voedingspunt mogelijk maakt zonder het armatuur te openen, gemaakt van polyamide PA66; 7-polig voor kabels Ø 13 - Ø 18 mm (LASER+ 30), of 5-polig voor kabels Ø 7 - Ø 14 mm (LASER+ 20). ¬ Lichtbron bestaande uit een combinatie van meerdere LED modules ¬ Externe schroeven van roestvrij staal ¬ Beugel van staal gelakt met polyesterpoeder na voorafgaande thermische verzinking ¬ Het vermogen van de LASER+ is inclusief het vermogen van de driver ¬ Compleet met goniometer met schaalverdeling voor de afstelling van de richting ¬ Om de LASER+ te voeden alleen de drivers gebruiken die als accessoire geleverd worden ¬ Dimbare DALI en DMX512-RDM voedingsgroepen, IP66 verkrijgbaar. De maximale kabellengte voor de elektrische aansluiting tussen deze en de corresponderende schijnwerpers moet maximaal 100 meter zijn ¬ Zorg dat de schijnwerpers overeenkomen met de respectieve driverboxen en let daarbij op de modellen en het aantal verbindingskanalen: 2 kanalen (2CH) en 3 kanalen (3CH) ¬ Compleet met extra voorziening voor bescherming tegen piekspanningen van het netwerk tot aan 10 kV (SPD) ¬ De versies LASER+ 10 zijn compleet met voedingsgroep aan de binnenzijde van een bedradingsvak van gelakt plaatstaal. De elektrische aansluiting geschiedt via een speciale polyamide doos met scheurvaste kabelwartel M25x1.5 voor kabels Ø 9 - Ø 16 mm ¬ De versies LASER+ 10 zijn voorzien van een extra bescherming tegen piekspanningen van het netwerk tot aan 10 kV (DM) | High power schijnwerpers | https://www.performanceinlighting.com/media2/img/prodotti/FULL/Laser_P_10_front_01_hd.jpg | LASER+ 10.jpg | http://www.performanceinlighting.com/fr/fr/prod-3119482 | http://www.performanceinlighting.com/nl/nl/prod-3119482 | YES | YES |  | Phase In | 3119482
OUTDOOR | PROFESSIONAL | O PR HIGH POWER FLOODLIGHTS AND SPORT AREAS PF | LASER+ | 3119467 | LASER+ 10-527 A30/I 957 GR94 DALI | LASER+ 10-527 A30/I 957 GR94 DALI | 2186 | 0 | 0 | 0 | 0 | 1 | 0 | 0 | 0 | 1 | 1 | 23.861 | 25.386 | KG | 0.068 | M3 | 0.8 | 0.57 | 0.15 | M | 8018367736977 | 94054210 | Gris | Grijs | Projecteurs haute puissance | Projecteur LED haute puissance pour éclairage intérieur et extérieur, comprenant: ¬ Structure portante en aluminium moulé sous pression, celui-ci ayant été peint avec une poudre polyester après traitement de conversion chimique superficielle ISO 9227 ¬ Diffuseur avec groupe optique intégré en technopolymère transparent stabilisé aux UV et à la chaleur ¬ Optiques symétriques, asymétriques et double asymétrique ¬ Joint en silicone antivieillissement à haute capacité d'élasticité ¬ Dissipateur de haut rendement réalisé en aluminium moulé sous pression ¬ Box de connexion électrique réalisé en aluminium moulé sous pression, peint avec une poudre polyester après traitement de conversion chimique superficielle ¬ Connexion électrique au moyen d'un connecteur rapide prise femelle-prise mâle externe IP66, permettant un branchement électrique avec les groupes d'alimentation sans ouvrir le corps d'éclairage, réalisé en polyamide PA66 ; 7 pôles de câbles Ø 13 - Ø 18 mm (LASER+ 30), ou bien 5 pôles de câbles Ø 7 - Ø 14 mm (LASER+ 20) ¬ Source lumineuse composée de l'association de plusieurs modules LED ¬ Visserie extérieure en acier inoxydable ¬ Étrier en acier peint par poudre polyester après galvanisation à chaud ¬ La puissance de LASER+ inclut les pertes de l'unité d'alimentation ¬ Équipé d'un goniomètre gradué pour le réglage de l'orientation ¬ Pour alimenter le LASER+ n'utiliser que les groupes d'alimentation disponibles comme accessoires ¬ Des groupes d’alimentation d'intensité variable DALI et DMX512-RDM IP66 sont disponibles. Le branchement électrique entre eux et les projecteurs afférents doit être effectué à l'aide d'un câble d'une longueur maximale de 100 mètres ¬ Les projecteurs doivent être combinés correctement avec les groupes d'alimentation, tout en prêtant attention aux modèles et au nombre de canaux de connexion : 2 canaux (2CH) et 3 canaux (3CH) ¬ Équipé d'un dispositif supplémentaire de protection contre les surtensions de réseau jusqu'à 10 kV (SPD) ¬ Les versions LASER+ 10 comprennent un groupe d'alimentation se trouvant à l'intérieur d'un coffre de câblage en tôle peinte. La connexion électrique est effectuée dans un box approprié en polyamide au moyen d'un presse-étoupe anti-arrachage M25x1.5 pour des câbles de Ø 9 - Ø 16 mm ¬ Les versions LASER+ 10 sont équipées d'un dispositif supplémentaire de protection contre les surtensions de réseau allant jusqu'à 10 kV (CM et DM) | Projecteurs haute puissance | High power schijnwerpers | Krachtige LED-schijnwerper voor binnen- en buitenverlichting, bestaande uit: ¬ Structuur van spuitgietaluminium gelakt met polyester poederlak na chemische conversiebehandeling van het oppervlak ISO 9227 ¬ Afscherming met geïntegreerde optische groep van transparant Uv- en warmte bestendig technopolymeer ¬ Optische groep bestaande uit lenzen van technopolymeer met zeer hoge licht-doorgave ¬ Pakking van slijtvast siliconen, met zeer hoge elastische terugveer-capaciteit ¬ Hoogrendement koellichaam in spuitgietaluminium ¬ Box voor vloeraansluiting van spuitgietaluminium met polyester poedercoating na chemische conversiebehandeling van het oppervlak ¬ Elektrische buitenaansluiting door middel van een snelconnector IP66, die de elektrische aansluiting op het voedingspunt mogelijk maakt zonder het armatuur te openen, gemaakt van polyamide PA66; 7-polig voor kabels Ø 13 - Ø 18 mm (LASER+ 30), of 5-polig voor kabels Ø 7 - Ø 14 mm (LASER+ 20). ¬ Lichtbron bestaande uit een combinatie van meerdere LED modules ¬ Externe schroeven van roestvrij staal ¬ Beugel van staal gelakt met polyesterpoeder na voorafgaande thermische verzinking ¬ Het vermogen van de LASER+ is inclusief het vermogen van de driver ¬ Compleet met goniometer met schaalverdeling voor de afstelling van de richting ¬ Om de LASER+ te voeden alleen de drivers gebruiken die als accessoire geleverd worden ¬ Dimbare DALI en DMX512-RDM voedingsgroepen, IP66 verkrijgbaar. De maximale kabellengte voor de elektrische aansluiting tussen deze en de corresponderende schijnwerpers moet maximaal 100 meter zijn ¬ Zorg dat de schijnwerpers overeenkomen met de respectieve driverboxen en let daarbij op de modellen en het aantal verbindingskanalen: 2 kanalen (2CH) en 3 kanalen (3CH) ¬ Compleet met extra voorziening voor bescherming tegen piekspanningen van het netwerk tot aan 10 kV (SPD) ¬ De versies LASER+ 10 zijn compleet met voedingsgroep aan de binnenzijde van een bedradingsvak van gelakt plaatstaal. De elektrische aansluiting geschiedt via een speciale polyamide doos met scheurvaste kabelwartel M25x1.5 voor kabels Ø 9 - Ø 16 mm ¬ De versies LASER+ 10 zijn voorzien van een extra bescherming tegen piekspanningen van het netwerk tot aan 10 kV (DM) | High power schijnwerpers | https://www.performanceinlighting.com/media2/img/prodotti/FULL/Laser_P_10_front_01_hd.jpg | LASER+ 10.jpg | http://www.performanceinlighting.com/fr/fr/prod-3119467 | http://www.performanceinlighting.com/nl/nl/prod-3119467 | YES | YES |  | Phase In | 3119467
OUTDOOR | PROFESSIONAL | O PR HIGH POWER FLOODLIGHTS AND SPORT AREAS PF | LASER+ | 3119483 | LASER+ 10-527 A30/I 957 GR94 DMX | LASER+ 10-527 A30/I 957 GR94 DMX | 2255 | 0 | 0 | 0 | 0 | 1 | 0 | 0 | 0 | 1 | 1 | 23.62 | 25.135 | KG | 0.065 | M3 | 0.79 | 0.57 | 0.145 | M | 8018367737134 | 94054210 | Gris | Grijs | Projecteurs haute puissance | Projecteur LED haute puissance pour éclairage intérieur et extérieur, comprenant: ¬ Structure portante en aluminium moulé sous pression, celui-ci ayant été peint avec une poudre polyester après traitement de conversion chimique superficielle ISO 9227 ¬ Diffuseur avec groupe optique intégré en technopolymère transparent stabilisé aux UV et à la chaleur ¬ Optiques symétriques, asymétriques et double asymétrique ¬ Joint en silicone antivieillissement à haute capacité d'élasticité ¬ Dissipateur de haut rendement réalisé en aluminium moulé sous pression ¬ Box de connexion électrique réalisé en aluminium moulé sous pression, peint avec une poudre polyester après traitement de conversion chimique superficielle ¬ Connexion électrique au moyen d'un connecteur rapide prise femelle-prise mâle externe IP66, permettant un branchement électrique avec les groupes d'alimentation sans ouvrir le corps d'éclairage, réalisé en polyamide PA66 ; 7 pôles de câbles Ø 13 - Ø 18 mm (LASER+ 30), ou bien 5 pôles de câbles Ø 7 - Ø 14 mm (LASER+ 20) ¬ Source lumineuse composée de l'association de plusieurs modules LED ¬ Visserie extérieure en acier inoxydable ¬ Étrier en acier peint par poudre polyester après galvanisation à chaud ¬ La puissance de LASER+ inclut les pertes de l'unité d'alimentation ¬ Équipé d'un goniomètre gradué pour le réglage de l'orientation ¬ Pour alimenter le LASER+ n'utiliser que les groupes d'alimentation disponibles comme accessoires ¬ Des groupes d’alimentation d'intensité variable DALI et DMX512-RDM IP66 sont disponibles. Le branchement électrique entre eux et les projecteurs afférents doit être effectué à l'aide d'un câble d'une longueur maximale de 100 mètres ¬ Les projecteurs doivent être combinés correctement avec les groupes d'alimentation, tout en prêtant attention aux modèles et au nombre de canaux de connexion : 2 canaux (2CH) et 3 canaux (3CH) ¬ Équipé d'un dispositif supplémentaire de protection contre les surtensions de réseau jusqu'à 10 kV (SPD) ¬ Les versions LASER+ 10 comprennent un groupe d'alimentation se trouvant à l'intérieur d'un coffre de câblage en tôle peinte. La connexion électrique est effectuée dans un box approprié en polyamide au moyen d'un presse-étoupe anti-arrachage M25x1.5 pour des câbles de Ø 9 - Ø 16 mm ¬ Les versions LASER+ 10 sont équipées d'un dispositif supplémentaire de protection contre les surtensions de réseau allant jusqu'à 10 kV (CM et DM) | Projecteurs haute puissance | High power schijnwerpers | Krachtige LED-schijnwerper voor binnen- en buitenverlichting, bestaande uit: ¬ Structuur van spuitgietaluminium gelakt met polyester poederlak na chemische conversiebehandeling van het oppervlak ISO 9227 ¬ Afscherming met geïntegreerde optische groep van transparant Uv- en warmte bestendig technopolymeer ¬ Optische groep bestaande uit lenzen van technopolymeer met zeer hoge licht-doorgave ¬ Pakking van slijtvast siliconen, met zeer hoge elastische terugveer-capaciteit ¬ Hoogrendement koellichaam in spuitgietaluminium ¬ Box voor vloeraansluiting van spuitgietaluminium met polyester poedercoating na chemische conversiebehandeling van het oppervlak ¬ Elektrische buitenaansluiting door middel van een snelconnector IP66, die de elektrische aansluiting op het voedingspunt mogelijk maakt zonder het armatuur te openen, gemaakt van polyamide PA66; 7-polig voor kabels Ø 13 - Ø 18 mm (LASER+ 30), of 5-polig voor kabels Ø 7 - Ø 14 mm (LASER+ 20). ¬ Lichtbron bestaande uit een combinatie van meerdere LED modules ¬ Externe schroeven van roestvrij staal ¬ Beugel van staal gelakt met polyesterpoeder na voorafgaande thermische verzinking ¬ Het vermogen van de LASER+ is inclusief het vermogen van de driver ¬ Compleet met goniometer met schaalverdeling voor de afstelling van de richting ¬ Om de LASER+ te voeden alleen de drivers gebruiken die als accessoire geleverd worden ¬ Dimbare DALI en DMX512-RDM voedingsgroepen, IP66 verkrijgbaar. De maximale kabellengte voor de elektrische aansluiting tussen deze en de corresponderende schijnwerpers moet maximaal 100 meter zijn ¬ Zorg dat de schijnwerpers overeenkomen met de respectieve driverboxen en let daarbij op de modellen en het aantal verbindingskanalen: 2 kanalen (2CH) en 3 kanalen (3CH) ¬ Compleet met extra voorziening voor bescherming tegen piekspanningen van het netwerk tot aan 10 kV (SPD) ¬ De versies LASER+ 10 zijn compleet met voedingsgroep aan de binnenzijde van een bedradingsvak van gelakt plaatstaal. De elektrische aansluiting geschiedt via een speciale polyamide doos met scheurvaste kabelwartel M25x1.5 voor kabels Ø 9 - Ø 16 mm ¬ De versies LASER+ 10 zijn voorzien van een extra bescherming tegen piekspanningen van het netwerk tot aan 10 kV (DM) | High power schijnwerpers | https://www.performanceinlighting.com/media2/img/prodotti/FULL/Laser_P_10_front_01_hd.jpg | LASER+ 10.jpg | http://www.performanceinlighting.com/fr/fr/prod-3119483 | http://www.performanceinlighting.com/nl/nl/prod-3119483 | YES | YES |  | Phase In | 3119483
OUTDOOR | PROFESSIONAL | O PR HIGH POWER FLOODLIGHTS AND SPORT AREAS PF | LASER+ | 3112033 | LASER+ 10-527 A30/M 740 GR94 DALI | LASER+ 10-527 A30/M 740 DALI | 2186 | 0 | 0 | 0 | 0 | 1 | 0 | 0 | 0 | 1 | 1 | 23.861 | 25.386 | KG | 0.068 | M3 | 0.8 | 0.57 | 0.15 | M | 8018367710311 | 94054210 | Gris | Grijs | Projecteurs haute puissance | Projecteur LED haute puissance pour éclairage intérieur et extérieur, comprenant: ¬ Structure portante en aluminium moulé sous pression, celui-ci ayant été peint avec une poudre polyester après traitement de conversion chimique superficielle ISO 9227 ¬ Diffuseur avec groupe optique intégré en technopolymère transparent stabilisé aux UV et à la chaleur ¬ Optiques symétriques, asymétriques et double asymétrique ¬ Joint en silicone antivieillissement à haute capacité d'élasticité ¬ Dissipateur de haut rendement réalisé en aluminium moulé sous pression ¬ Box de connexion électrique réalisé en aluminium moulé sous pression, peint avec une poudre polyester après traitement de conversion chimique superficielle ¬ Connexion électrique au moyen d'un connecteur rapide prise femelle-prise mâle externe IP66, permettant un branchement électrique avec les groupes d'alimentation sans ouvrir le corps d'éclairage, réalisé en polyamide PA66 ; 7 pôles de câbles Ø 13 - Ø 18 mm (LASER+ 30), ou bien 5 pôles de câbles Ø 7 - Ø 14 mm (LASER+ 20) ¬ Source lumineuse composée de l'association de plusieurs modules LED ¬ Visserie extérieure en acier inoxydable ¬ Étrier en acier peint par poudre polyester après galvanisation à chaud ¬ La puissance de LASER+ inclut les pertes de l'unité d'alimentation ¬ Équipé d'un goniomètre gradué pour le réglage de l'orientation ¬ Pour alimenter le LASER+ n'utiliser que les groupes d'alimentation disponibles comme accessoires ¬ Des groupes d’alimentation d'intensité variable DALI et DMX512-RDM IP66 sont disponibles. Le branchement électrique entre eux et les projecteurs afférents doit être effectué à l'aide d'un câble d'une longueur maximale de 100 mètres ¬ Les projecteurs doivent être combinés correctement avec les groupes d'alimentation, tout en prêtant attention aux modèles et au nombre de canaux de connexion : 2 canaux (2CH) et 3 canaux (3CH) ¬ Équipé d'un dispositif supplémentaire de protection contre les surtensions de réseau jusqu'à 10 kV (SPD) ¬ Les versions LASER+ 10 comprennent un groupe d'alimentation se trouvant à l'intérieur d'un coffre de câblage en tôle peinte. La connexion électrique est effectuée dans un box approprié en polyamide au moyen d'un presse-étoupe anti-arrachage M25x1.5 pour des câbles de Ø 9 - Ø 16 mm ¬ Les versions LASER+ 10 sont équipées d'un dispositif supplémentaire de protection contre les surtensions de réseau allant jusqu'à 10 kV (CM et DM) | Projecteurs haute puissance | High power schijnwerpers | Krachtige LED-schijnwerper voor binnen- en buitenverlichting, bestaande uit: ¬ Structuur van spuitgietaluminium gelakt met polyester poederlak na chemische conversiebehandeling van het oppervlak ISO 9227 ¬ Afscherming met geïntegreerde optische groep van transparant Uv- en warmte bestendig technopolymeer ¬ Optische groep bestaande uit lenzen van technopolymeer met zeer hoge licht-doorgave ¬ Pakking van slijtvast siliconen, met zeer hoge elastische terugveer-capaciteit ¬ Hoogrendement koellichaam in spuitgietaluminium ¬ Box voor vloeraansluiting van spuitgietaluminium met polyester poedercoating na chemische conversiebehandeling van het oppervlak ¬ Elektrische buitenaansluiting door middel van een snelconnector IP66, die de elektrische aansluiting op het voedingspunt mogelijk maakt zonder het armatuur te openen, gemaakt van polyamide PA66; 7-polig voor kabels Ø 13 - Ø 18 mm (LASER+ 30), of 5-polig voor kabels Ø 7 - Ø 14 mm (LASER+ 20). ¬ Lichtbron bestaande uit een combinatie van meerdere LED modules ¬ Externe schroeven van roestvrij staal ¬ Beugel van staal gelakt met polyesterpoeder na voorafgaande thermische verzinking ¬ Het vermogen van de LASER+ is inclusief het vermogen van de driver ¬ Compleet met goniometer met schaalverdeling voor de afstelling van de richting ¬ Om de LASER+ te voeden alleen de drivers gebruiken die als accessoire geleverd worden ¬ Dimbare DALI en DMX512-RDM voedingsgroepen, IP66 verkrijgbaar. De maximale kabellengte voor de elektrische aansluiting tussen deze en de corresponderende schijnwerpers moet maximaal 100 meter zijn ¬ Zorg dat de schijnwerpers overeenkomen met de respectieve driverboxen en let daarbij op de modellen en het aantal verbindingskanalen: 2 kanalen (2CH) en 3 kanalen (3CH) ¬ Compleet met extra voorziening voor bescherming tegen piekspanningen van het netwerk tot aan 10 kV (SPD) ¬ De versies LASER+ 10 zijn compleet met voedingsgroep aan de binnenzijde van een bedradingsvak van gelakt plaatstaal. De elektrische aansluiting geschiedt via een speciale polyamide doos met scheurvaste kabelwartel M25x1.5 voor kabels Ø 9 - Ø 16 mm ¬ De versies LASER+ 10 zijn voorzien van een extra bescherming tegen piekspanningen van het netwerk tot aan 10 kV (DM) | High power schijnwerpers | https://www.performanceinlighting.com/media2/img/prodotti/FULL/Laser_P_10_front_01_hd.jpg | LASER+ 10.jpg |  |  | NO | NO |  | Phase Out | 3112033
OUTDOOR | PROFESSIONAL | O PR HIGH POWER FLOODLIGHTS AND SPORT AREAS PF | LASER+ | 3113347 | LASER+ 10-527 A30/M 740 GR94 DMX | LASER+ 10-527 A30/M 740 GR94 DMX | 2255 | 0 | 0 | 0 | 0 | 1 | 0 | 0 | 0 | 1 | 1 | 23.62 | 25.135 | KG | 0.065 | M3 | 0.79 | 0.57 | 0.145 | M | 8018367713930 | 94054210 | Gris | Grijs | Projecteurs haute puissance | Projecteur LED haute puissance pour éclairage intérieur et extérieur, comprenant: ¬ Structure portante en aluminium moulé sous pression, celui-ci ayant été peint avec une poudre polyester après traitement de conversion chimique superficielle ISO 9227 ¬ Diffuseur avec groupe optique intégré en technopolymère transparent stabilisé aux UV et à la chaleur ¬ Optiques symétriques, asymétriques et double asymétrique ¬ Joint en silicone antivieillissement à haute capacité d'élasticité ¬ Dissipateur de haut rendement réalisé en aluminium moulé sous pression ¬ Box de connexion électrique réalisé en aluminium moulé sous pression, peint avec une poudre polyester après traitement de conversion chimique superficielle ¬ Connexion électrique au moyen d'un connecteur rapide prise femelle-prise mâle externe IP66, permettant un branchement électrique avec les groupes d'alimentation sans ouvrir le corps d'éclairage, réalisé en polyamide PA66 ; 7 pôles de câbles Ø 13 - Ø 18 mm (LASER+ 30), ou bien 5 pôles de câbles Ø 7 - Ø 14 mm (LASER+ 20) ¬ Source lumineuse composée de l'association de plusieurs modules LED ¬ Visserie extérieure en acier inoxydable ¬ Étrier en acier peint par poudre polyester après galvanisation à chaud ¬ La puissance de LASER+ inclut les pertes de l'unité d'alimentation ¬ Équipé d'un goniomètre gradué pour le réglage de l'orientation ¬ Pour alimenter le LASER+ n'utiliser que les groupes d'alimentation disponibles comme accessoires ¬ Des groupes d’alimentation d'intensité variable DALI et DMX512-RDM IP66 sont disponibles. Le branchement électrique entre eux et les projecteurs afférents doit être effectué à l'aide d'un câble d'une longueur maximale de 100 mètres ¬ Les projecteurs doivent être combinés correctement avec les groupes d'alimentation, tout en prêtant attention aux modèles et au nombre de canaux de connexion : 2 canaux (2CH) et 3 canaux (3CH) ¬ Équipé d'un dispositif supplémentaire de protection contre les surtensions de réseau jusqu'à 10 kV (SPD) ¬ Les versions LASER+ 10 comprennent un groupe d'alimentation se trouvant à l'intérieur d'un coffre de câblage en tôle peinte. La connexion électrique est effectuée dans un box approprié en polyamide au moyen d'un presse-étoupe anti-arrachage M25x1.5 pour des câbles de Ø 9 - Ø 16 mm ¬ Les versions LASER+ 10 sont équipées d'un dispositif supplémentaire de protection contre les surtensions de réseau allant jusqu'à 10 kV (CM et DM) | Projecteurs haute puissance | High power schijnwerpers | Krachtige LED-schijnwerper voor binnen- en buitenverlichting, bestaande uit: ¬ Structuur van spuitgietaluminium gelakt met polyester poederlak na chemische conversiebehandeling van het oppervlak ISO 9227 ¬ Afscherming met geïntegreerde optische groep van transparant Uv- en warmte bestendig technopolymeer ¬ Optische groep bestaande uit lenzen van technopolymeer met zeer hoge licht-doorgave ¬ Pakking van slijtvast siliconen, met zeer hoge elastische terugveer-capaciteit ¬ Hoogrendement koellichaam in spuitgietaluminium ¬ Box voor vloeraansluiting van spuitgietaluminium met polyester poedercoating na chemische conversiebehandeling van het oppervlak ¬ Elektrische buitenaansluiting door middel van een snelconnector IP66, die de elektrische aansluiting op het voedingspunt mogelijk maakt zonder het armatuur te openen, gemaakt van polyamide PA66; 7-polig voor kabels Ø 13 - Ø 18 mm (LASER+ 30), of 5-polig voor kabels Ø 7 - Ø 14 mm (LASER+ 20). ¬ Lichtbron bestaande uit een combinatie van meerdere LED modules ¬ Externe schroeven van roestvrij staal ¬ Beugel van staal gelakt met polyesterpoeder na voorafgaande thermische verzinking ¬ Het vermogen van de LASER+ is inclusief het vermogen van de driver ¬ Compleet met goniometer met schaalverdeling voor de afstelling van de richting ¬ Om de LASER+ te voeden alleen de drivers gebruiken die als accessoire geleverd worden ¬ Dimbare DALI en DMX512-RDM voedingsgroepen, IP66 verkrijgbaar. De maximale kabellengte voor de elektrische aansluiting tussen deze en de corresponderende schijnwerpers moet maximaal 100 meter zijn ¬ Zorg dat de schijnwerpers overeenkomen met de respectieve driverboxen en let daarbij op de modellen en het aantal verbindingskanalen: 2 kanalen (2CH) en 3 kanalen (3CH) ¬ Compleet met extra voorziening voor bescherming tegen piekspanningen van het netwerk tot aan 10 kV (SPD) ¬ De versies LASER+ 10 zijn compleet met voedingsgroep aan de binnenzijde van een bedradingsvak van gelakt plaatstaal. De elektrische aansluiting geschiedt via een speciale polyamide doos met scheurvaste kabelwartel M25x1.5 voor kabels Ø 9 - Ø 16 mm ¬ De versies LASER+ 10 zijn voorzien van een extra bescherming tegen piekspanningen van het netwerk tot aan 10 kV (DM) | High power schijnwerpers | https://www.performanceinlighting.com/media2/img/prodotti/FULL/Laser_P_10_front_01_hd.jpg | LASER+ 10.jpg |  |  | NO | NO |  | Phase Out | 3113347
OUTDOOR | PROFESSIONAL | O PR HIGH POWER FLOODLIGHTS AND SPORT AREAS PF | LASER+ | 3112030 | LASER+ 10-527 A30/M 757 GR94 DALI | LASER+ 10-527 A30/M 757 DALI | 2186 | 0 | 0 | 0 | 0 | 1 | 0 | 0 | 0 | 1 | 1 | 23.861 | 25.386 | KG | 0.068 | M3 | 0.8 | 0.57 | 0.15 | M | 8018367710281 | 94054210 | Gris | Grijs | Projecteurs haute puissance | Projecteur LED haute puissance pour éclairage intérieur et extérieur, comprenant: ¬ Structure portante en aluminium moulé sous pression, celui-ci ayant été peint avec une poudre polyester après traitement de conversion chimique superficielle ISO 9227 ¬ Diffuseur avec groupe optique intégré en technopolymère transparent stabilisé aux UV et à la chaleur ¬ Optiques symétriques, asymétriques et double asymétrique ¬ Joint en silicone antivieillissement à haute capacité d'élasticité ¬ Dissipateur de haut rendement réalisé en aluminium moulé sous pression ¬ Box de connexion électrique réalisé en aluminium moulé sous pression, peint avec une poudre polyester après traitement de conversion chimique superficielle ¬ Connexion électrique au moyen d'un connecteur rapide prise femelle-prise mâle externe IP66, permettant un branchement électrique avec les groupes d'alimentation sans ouvrir le corps d'éclairage, réalisé en polyamide PA66 ; 7 pôles de câbles Ø 13 - Ø 18 mm (LASER+ 30), ou bien 5 pôles de câbles Ø 7 - Ø 14 mm (LASER+ 20) ¬ Source lumineuse composée de l'association de plusieurs modules LED ¬ Visserie extérieure en acier inoxydable ¬ Étrier en acier peint par poudre polyester après galvanisation à chaud ¬ La puissance de LASER+ inclut les pertes de l'unité d'alimentation ¬ Équipé d'un goniomètre gradué pour le réglage de l'orientation ¬ Pour alimenter le LASER+ n'utiliser que les groupes d'alimentation disponibles comme accessoires ¬ Des groupes d’alimentation d'intensité variable DALI et DMX512-RDM IP66 sont disponibles. Le branchement électrique entre eux et les projecteurs afférents doit être effectué à l'aide d'un câble d'une longueur maximale de 100 mètres ¬ Les projecteurs doivent être combinés correctement avec les groupes d'alimentation, tout en prêtant attention aux modèles et au nombre de canaux de connexion : 2 canaux (2CH) et 3 canaux (3CH) ¬ Équipé d'un dispositif supplémentaire de protection contre les surtensions de réseau jusqu'à 10 kV (SPD) ¬ Les versions LASER+ 10 comprennent un groupe d'alimentation se trouvant à l'intérieur d'un coffre de câblage en tôle peinte. La connexion électrique est effectuée dans un box approprié en polyamide au moyen d'un presse-étoupe anti-arrachage M25x1.5 pour des câbles de Ø 9 - Ø 16 mm ¬ Les versions LASER+ 10 sont équipées d'un dispositif supplémentaire de protection contre les surtensions de réseau allant jusqu'à 10 kV (CM et DM) | Projecteurs haute puissance | High power schijnwerpers | Krachtige LED-schijnwerper voor binnen- en buitenverlichting, bestaande uit: ¬ Structuur van spuitgietaluminium gelakt met polyester poederlak na chemische conversiebehandeling van het oppervlak ISO 9227 ¬ Afscherming met geïntegreerde optische groep van transparant Uv- en warmte bestendig technopolymeer ¬ Optische groep bestaande uit lenzen van technopolymeer met zeer hoge licht-doorgave ¬ Pakking van slijtvast siliconen, met zeer hoge elastische terugveer-capaciteit ¬ Hoogrendement koellichaam in spuitgietaluminium ¬ Box voor vloeraansluiting van spuitgietaluminium met polyester poedercoating na chemische conversiebehandeling van het oppervlak ¬ Elektrische buitenaansluiting door middel van een snelconnector IP66, die de elektrische aansluiting op het voedingspunt mogelijk maakt zonder het armatuur te openen, gemaakt van polyamide PA66; 7-polig voor kabels Ø 13 - Ø 18 mm (LASER+ 30), of 5-polig voor kabels Ø 7 - Ø 14 mm (LASER+ 20). ¬ Lichtbron bestaande uit een combinatie van meerdere LED modules ¬ Externe schroeven van roestvrij staal ¬ Beugel van staal gelakt met polyesterpoeder na voorafgaande thermische verzinking ¬ Het vermogen van de LASER+ is inclusief het vermogen van de driver ¬ Compleet met goniometer met schaalverdeling voor de afstelling van de richting ¬ Om de LASER+ te voeden alleen de drivers gebruiken die als accessoire geleverd worden ¬ Dimbare DALI en DMX512-RDM voedingsgroepen, IP66 verkrijgbaar. De maximale kabellengte voor de elektrische aansluiting tussen deze en de corresponderende schijnwerpers moet maximaal 100 meter zijn ¬ Zorg dat de schijnwerpers overeenkomen met de respectieve driverboxen en let daarbij op de modellen en het aantal verbindingskanalen: 2 kanalen (2CH) en 3 kanalen (3CH) ¬ Compleet met extra voorziening voor bescherming tegen piekspanningen van het netwerk tot aan 10 kV (SPD) ¬ De versies LASER+ 10 zijn compleet met voedingsgroep aan de binnenzijde van een bedradingsvak van gelakt plaatstaal. De elektrische aansluiting geschiedt via een speciale polyamide doos met scheurvaste kabelwartel M25x1.5 voor kabels Ø 9 - Ø 16 mm ¬ De versies LASER+ 10 zijn voorzien van een extra bescherming tegen piekspanningen van het netwerk tot aan 10 kV (DM) | High power schijnwerpers | https://www.performanceinlighting.com/media2/img/prodotti/FULL/Laser_P_10_front_01_hd.jpg | LASER+ 10.jpg |  |  | NO | NO |  | Phase Out | 3112030
OUTDOOR | PROFESSIONAL | O PR HIGH POWER FLOODLIGHTS AND SPORT AREAS PF | LASER+ | 3113344 | LASER+ 10-527 A30/M 757 GR94 DMX | LASER+ 10-527 A30/M 757 GR94 DMX | 2255 | 0 | 0 | 0 | 0 | 1 | 0 | 0 | 0 | 1 | 1 | 23.62 | 25.135 | KG | 0.065 | M3 | 0.79 | 0.57 | 0.145 | M | 8018367713909 | 94054210 | Gris | Grijs | Projecteurs haute puissance | Projecteur LED haute puissance pour éclairage intérieur et extérieur, comprenant: ¬ Structure portante en aluminium moulé sous pression, celui-ci ayant été peint avec une poudre polyester après traitement de conversion chimique superficielle ISO 9227 ¬ Diffuseur avec groupe optique intégré en technopolymère transparent stabilisé aux UV et à la chaleur ¬ Optiques symétriques, asymétriques et double asymétrique ¬ Joint en silicone antivieillissement à haute capacité d'élasticité ¬ Dissipateur de haut rendement réalisé en aluminium moulé sous pression ¬ Box de connexion électrique réalisé en aluminium moulé sous pression, peint avec une poudre polyester après traitement de conversion chimique superficielle ¬ Connexion électrique au moyen d'un connecteur rapide prise femelle-prise mâle externe IP66, permettant un branchement électrique avec les groupes d'alimentation sans ouvrir le corps d'éclairage, réalisé en polyamide PA66 ; 7 pôles de câbles Ø 13 - Ø 18 mm (LASER+ 30), ou bien 5 pôles de câbles Ø 7 - Ø 14 mm (LASER+ 20) ¬ Source lumineuse composée de l'association de plusieurs modules LED ¬ Visserie extérieure en acier inoxydable ¬ Étrier en acier peint par poudre polyester après galvanisation à chaud ¬ La puissance de LASER+ inclut les pertes de l'unité d'alimentation ¬ Équipé d'un goniomètre gradué pour le réglage de l'orientation ¬ Pour alimenter le LASER+ n'utiliser que les groupes d'alimentation disponibles comme accessoires ¬ Des groupes d’alimentation d'intensité variable DALI et DMX512-RDM IP66 sont disponibles. Le branchement électrique entre eux et les projecteurs afférents doit être effectué à l'aide d'un câble d'une longueur maximale de 100 mètres ¬ Les projecteurs doivent être combinés correctement avec les groupes d'alimentation, tout en prêtant attention aux modèles et au nombre de canaux de connexion : 2 canaux (2CH) et 3 canaux (3CH) ¬ Équipé d'un dispositif supplémentaire de protection contre les surtensions de réseau jusqu'à 10 kV (SPD) ¬ Les versions LASER+ 10 comprennent un groupe d'alimentation se trouvant à l'intérieur d'un coffre de câblage en tôle peinte. La connexion électrique est effectuée dans un box approprié en polyamide au moyen d'un presse-étoupe anti-arrachage M25x1.5 pour des câbles de Ø 9 - Ø 16 mm ¬ Les versions LASER+ 10 sont équipées d'un dispositif supplémentaire de protection contre les surtensions de réseau allant jusqu'à 10 kV (CM et DM) | Projecteurs haute puissance | High power schijnwerpers | Krachtige LED-schijnwerper voor binnen- en buitenverlichting, bestaande uit: ¬ Structuur van spuitgietaluminium gelakt met polyester poederlak na chemische conversiebehandeling van het oppervlak ISO 9227 ¬ Afscherming met geïntegreerde optische groep van transparant Uv- en warmte bestendig technopolymeer ¬ Optische groep bestaande uit lenzen van technopolymeer met zeer hoge licht-doorgave ¬ Pakking van slijtvast siliconen, met zeer hoge elastische terugveer-capaciteit ¬ Hoogrendement koellichaam in spuitgietaluminium ¬ Box voor vloeraansluiting van spuitgietaluminium met polyester poedercoating na chemische conversiebehandeling van het oppervlak ¬ Elektrische buitenaansluiting door middel van een snelconnector IP66, die de elektrische aansluiting op het voedingspunt mogelijk maakt zonder het armatuur te openen, gemaakt van polyamide PA66; 7-polig voor kabels Ø 13 - Ø 18 mm (LASER+ 30), of 5-polig voor kabels Ø 7 - Ø 14 mm (LASER+ 20). ¬ Lichtbron bestaande uit een combinatie van meerdere LED modules ¬ Externe schroeven van roestvrij staal ¬ Beugel van staal gelakt met polyesterpoeder na voorafgaande thermische verzinking ¬ Het vermogen van de LASER+ is inclusief het vermogen van de driver ¬ Compleet met goniometer met schaalverdeling voor de afstelling van de richting ¬ Om de LASER+ te voeden alleen de drivers gebruiken die als accessoire geleverd worden ¬ Dimbare DALI en DMX512-RDM voedingsgroepen, IP66 verkrijgbaar. De maximale kabellengte voor de elektrische aansluiting tussen deze en de corresponderende schijnwerpers moet maximaal 100 meter zijn ¬ Zorg dat de schijnwerpers overeenkomen met de respectieve driverboxen en let daarbij op de modellen en het aantal verbindingskanalen: 2 kanalen (2CH) en 3 kanalen (3CH) ¬ Compleet met extra voorziening voor bescherming tegen piekspanningen van het netwerk tot aan 10 kV (SPD) ¬ De versies LASER+ 10 zijn compleet met voedingsgroep aan de binnenzijde van een bedradingsvak van gelakt plaatstaal. De elektrische aansluiting geschiedt via een speciale polyamide doos met scheurvaste kabelwartel M25x1.5 voor kabels Ø 9 - Ø 16 mm ¬ De versies LASER+ 10 zijn voorzien van een extra bescherming tegen piekspanningen van het netwerk tot aan 10 kV (DM) | High power schijnwerpers | https://www.performanceinlighting.com/media2/img/prodotti/FULL/Laser_P_10_front_01_hd.jpg | LASER+ 10.jpg |  |  | NO | NO |  | Phase Out | 3113344
OUTDOOR | PROFESSIONAL | O PR HIGH POWER FLOODLIGHTS AND SPORT AREAS PF | LASER+ | 3112031 | LASER+ 10-527 A30/M 857 GR94 DALI | LASER+ 10-527 A30/M 857 DALI | 2186 | 0 | 0 | 0 | 0 | 1 | 0 | 0 | 0 | 1 | 1 | 23.861 | 25.386 | KG | 0.068 | M3 | 0.8 | 0.57 | 0.15 | M | 8018367710298 | 94054210 | Gris | Grijs | Projecteurs haute puissance | Projecteur LED haute puissance pour éclairage intérieur et extérieur, comprenant: ¬ Structure portante en aluminium moulé sous pression, celui-ci ayant été peint avec une poudre polyester après traitement de conversion chimique superficielle ISO 9227 ¬ Diffuseur avec groupe optique intégré en technopolymère transparent stabilisé aux UV et à la chaleur ¬ Optiques symétriques, asymétriques et double asymétrique ¬ Joint en silicone antivieillissement à haute capacité d'élasticité ¬ Dissipateur de haut rendement réalisé en aluminium moulé sous pression ¬ Box de connexion électrique réalisé en aluminium moulé sous pression, peint avec une poudre polyester après traitement de conversion chimique superficielle ¬ Connexion électrique au moyen d'un connecteur rapide prise femelle-prise mâle externe IP66, permettant un branchement électrique avec les groupes d'alimentation sans ouvrir le corps d'éclairage, réalisé en polyamide PA66 ; 7 pôles de câbles Ø 13 - Ø 18 mm (LASER+ 30), ou bien 5 pôles de câbles Ø 7 - Ø 14 mm (LASER+ 20) ¬ Source lumineuse composée de l'association de plusieurs modules LED ¬ Visserie extérieure en acier inoxydable ¬ Étrier en acier peint par poudre polyester après galvanisation à chaud ¬ La puissance de LASER+ inclut les pertes de l'unité d'alimentation ¬ Équipé d'un goniomètre gradué pour le réglage de l'orientation ¬ Pour alimenter le LASER+ n'utiliser que les groupes d'alimentation disponibles comme accessoires ¬ Des groupes d’alimentation d'intensité variable DALI et DMX512-RDM IP66 sont disponibles. Le branchement électrique entre eux et les projecteurs afférents doit être effectué à l'aide d'un câble d'une longueur maximale de 100 mètres ¬ Les projecteurs doivent être combinés correctement avec les groupes d'alimentation, tout en prêtant attention aux modèles et au nombre de canaux de connexion : 2 canaux (2CH) et 3 canaux (3CH) ¬ Équipé d'un dispositif supplémentaire de protection contre les surtensions de réseau jusqu'à 10 kV (SPD) ¬ Les versions LASER+ 10 comprennent un groupe d'alimentation se trouvant à l'intérieur d'un coffre de câblage en tôle peinte. La connexion électrique est effectuée dans un box approprié en polyamide au moyen d'un presse-étoupe anti-arrachage M25x1.5 pour des câbles de Ø 9 - Ø 16 mm ¬ Les versions LASER+ 10 sont équipées d'un dispositif supplémentaire de protection contre les surtensions de réseau allant jusqu'à 10 kV (CM et DM) | Projecteurs haute puissance | High power schijnwerpers | Krachtige LED-schijnwerper voor binnen- en buitenverlichting, bestaande uit: ¬ Structuur van spuitgietaluminium gelakt met polyester poederlak na chemische conversiebehandeling van het oppervlak ISO 9227 ¬ Afscherming met geïntegreerde optische groep van transparant Uv- en warmte bestendig technopolymeer ¬ Optische groep bestaande uit lenzen van technopolymeer met zeer hoge licht-doorgave ¬ Pakking van slijtvast siliconen, met zeer hoge elastische terugveer-capaciteit ¬ Hoogrendement koellichaam in spuitgietaluminium ¬ Box voor vloeraansluiting van spuitgietaluminium met polyester poedercoating na chemische conversiebehandeling van het oppervlak ¬ Elektrische buitenaansluiting door middel van een snelconnector IP66, die de elektrische aansluiting op het voedingspunt mogelijk maakt zonder het armatuur te openen, gemaakt van polyamide PA66; 7-polig voor kabels Ø 13 - Ø 18 mm (LASER+ 30), of 5-polig voor kabels Ø 7 - Ø 14 mm (LASER+ 20). ¬ Lichtbron bestaande uit een combinatie van meerdere LED modules ¬ Externe schroeven van roestvrij staal ¬ Beugel van staal gelakt met polyesterpoeder na voorafgaande thermische verzinking ¬ Het vermogen van de LASER+ is inclusief het vermogen van de driver ¬ Compleet met goniometer met schaalverdeling voor de afstelling van de richting ¬ Om de LASER+ te voeden alleen de drivers gebruiken die als accessoire geleverd worden ¬ Dimbare DALI en DMX512-RDM voedingsgroepen, IP66 verkrijgbaar. De maximale kabellengte voor de elektrische aansluiting tussen deze en de corresponderende schijnwerpers moet maximaal 100 meter zijn ¬ Zorg dat de schijnwerpers overeenkomen met de respectieve driverboxen en let daarbij op de modellen en het aantal verbindingskanalen: 2 kanalen (2CH) en 3 kanalen (3CH) ¬ Compleet met extra voorziening voor bescherming tegen piekspanningen van het netwerk tot aan 10 kV (SPD) ¬ De versies LASER+ 10 zijn compleet met voedingsgroep aan de binnenzijde van een bedradingsvak van gelakt plaatstaal. De elektrische aansluiting geschiedt via een speciale polyamide doos met scheurvaste kabelwartel M25x1.5 voor kabels Ø 9 - Ø 16 mm ¬ De versies LASER+ 10 zijn voorzien van een extra bescherming tegen piekspanningen van het netwerk tot aan 10 kV (DM) | High power schijnwerpers | https://www.performanceinlighting.com/media2/img/prodotti/FULL/Laser_P_10_front_01_hd.jpg | LASER+ 10.jpg |  |  | NO | NO |  | Phase Out | 3112031
OUTDOOR | PROFESSIONAL | O PR HIGH POWER FLOODLIGHTS AND SPORT AREAS PF | LASER+ | 3113345 | LASER+ 10-527 A30/M 857 GR94 DMX | LASER+ 10-527 A30/M 857 GR94 DMX | 2255 | 0 | 0 | 0 | 0 | 1 | 0 | 0 | 0 | 1 | 1 | 23.62 | 25.135 | KG | 0.065 | M3 | 0.79 | 0.57 | 0.145 | M | 8018367713916 | 94054210 | Gris | Grijs | Projecteurs haute puissance | Projecteur LED haute puissance pour éclairage intérieur et extérieur, comprenant: ¬ Structure portante en aluminium moulé sous pression, celui-ci ayant été peint avec une poudre polyester après traitement de conversion chimique superficielle ISO 9227 ¬ Diffuseur avec groupe optique intégré en technopolymère transparent stabilisé aux UV et à la chaleur ¬ Optiques symétriques, asymétriques et double asymétrique ¬ Joint en silicone antivieillissement à haute capacité d'élasticité ¬ Dissipateur de haut rendement réalisé en aluminium moulé sous pression ¬ Box de connexion électrique réalisé en aluminium moulé sous pression, peint avec une poudre polyester après traitement de conversion chimique superficielle ¬ Connexion électrique au moyen d'un connecteur rapide prise femelle-prise mâle externe IP66, permettant un branchement électrique avec les groupes d'alimentation sans ouvrir le corps d'éclairage, réalisé en polyamide PA66 ; 7 pôles de câbles Ø 13 - Ø 18 mm (LASER+ 30), ou bien 5 pôles de câbles Ø 7 - Ø 14 mm (LASER+ 20) ¬ Source lumineuse composée de l'association de plusieurs modules LED ¬ Visserie extérieure en acier inoxydable ¬ Étrier en acier peint par poudre polyester après galvanisation à chaud ¬ La puissance de LASER+ inclut les pertes de l'unité d'alimentation ¬ Équipé d'un goniomètre gradué pour le réglage de l'orientation ¬ Pour alimenter le LASER+ n'utiliser que les groupes d'alimentation disponibles comme accessoires ¬ Des groupes d’alimentation d'intensité variable DALI et DMX512-RDM IP66 sont disponibles. Le branchement électrique entre eux et les projecteurs afférents doit être effectué à l'aide d'un câble d'une longueur maximale de 100 mètres ¬ Les projecteurs doivent être combinés correctement avec les groupes d'alimentation, tout en prêtant attention aux modèles et au nombre de canaux de connexion : 2 canaux (2CH) et 3 canaux (3CH) ¬ Équipé d'un dispositif supplémentaire de protection contre les surtensions de réseau jusqu'à 10 kV (SPD) ¬ Les versions LASER+ 10 comprennent un groupe d'alimentation se trouvant à l'intérieur d'un coffre de câblage en tôle peinte. La connexion électrique est effectuée dans un box approprié en polyamide au moyen d'un presse-étoupe anti-arrachage M25x1.5 pour des câbles de Ø 9 - Ø 16 mm ¬ Les versions LASER+ 10 sont équipées d'un dispositif supplémentaire de protection contre les surtensions de réseau allant jusqu'à 10 kV (CM et DM) | Projecteurs haute puissance | High power schijnwerpers | Krachtige LED-schijnwerper voor binnen- en buitenverlichting, bestaande uit: ¬ Structuur van spuitgietaluminium gelakt met polyester poederlak na chemische conversiebehandeling van het oppervlak ISO 9227 ¬ Afscherming met geïntegreerde optische groep van transparant Uv- en warmte bestendig technopolymeer ¬ Optische groep bestaande uit lenzen van technopolymeer met zeer hoge licht-doorgave ¬ Pakking van slijtvast siliconen, met zeer hoge elastische terugveer-capaciteit ¬ Hoogrendement koellichaam in spuitgietaluminium ¬ Box voor vloeraansluiting van spuitgietaluminium met polyester poedercoating na chemische conversiebehandeling van het oppervlak ¬ Elektrische buitenaansluiting door middel van een snelconnector IP66, die de elektrische aansluiting op het voedingspunt mogelijk maakt zonder het armatuur te openen, gemaakt van polyamide PA66; 7-polig voor kabels Ø 13 - Ø 18 mm (LASER+ 30), of 5-polig voor kabels Ø 7 - Ø 14 mm (LASER+ 20). ¬ Lichtbron bestaande uit een combinatie van meerdere LED modules ¬ Externe schroeven van roestvrij staal ¬ Beugel van staal gelakt met polyesterpoeder na voorafgaande thermische verzinking ¬ Het vermogen van de LASER+ is inclusief het vermogen van de driver ¬ Compleet met goniometer met schaalverdeling voor de afstelling van de richting ¬ Om de LASER+ te voeden alleen de drivers gebruiken die als accessoire geleverd worden ¬ Dimbare DALI en DMX512-RDM voedingsgroepen, IP66 verkrijgbaar. De maximale kabellengte voor de elektrische aansluiting tussen deze en de corresponderende schijnwerpers moet maximaal 100 meter zijn ¬ Zorg dat de schijnwerpers overeenkomen met de respectieve driverboxen en let daarbij op de modellen en het aantal verbindingskanalen: 2 kanalen (2CH) en 3 kanalen (3CH) ¬ Compleet met extra voorziening voor bescherming tegen piekspanningen van het netwerk tot aan 10 kV (SPD) ¬ De versies LASER+ 10 zijn compleet met voedingsgroep aan de binnenzijde van een bedradingsvak van gelakt plaatstaal. De elektrische aansluiting geschiedt via een speciale polyamide doos met scheurvaste kabelwartel M25x1.5 voor kabels Ø 9 - Ø 16 mm ¬ De versies LASER+ 10 zijn voorzien van een extra bescherming tegen piekspanningen van het netwerk tot aan 10 kV (DM) | High power schijnwerpers | https://www.performanceinlighting.com/media2/img/prodotti/FULL/Laser_P_10_front_01_hd.jpg | LASER+ 10.jpg |  |  | NO | NO |  | Phase Out | 3113345
OUTDOOR | PROFESSIONAL | O PR HIGH POWER FLOODLIGHTS AND SPORT AREAS PF | LASER+ | 3112032 | LASER+ 10-527 A30/M 957 GR94 DALI | LASER+ 10-527 A30/M 957 DALI | 2186 | 0 | 0 | 0 | 0 | 1 | 0 | 0 | 0 | 1 | 1 | 23.861 | 25.386 | KG | 0.068 | M3 | 0.8 | 0.57 | 0.15 | M | 8018367710304 | 94054210 | Gris | Grijs | Projecteurs haute puissance | Projecteur LED haute puissance pour éclairage intérieur et extérieur, comprenant: ¬ Structure portante en aluminium moulé sous pression, celui-ci ayant été peint avec une poudre polyester après traitement de conversion chimique superficielle ISO 9227 ¬ Diffuseur avec groupe optique intégré en technopolymère transparent stabilisé aux UV et à la chaleur ¬ Optiques symétriques, asymétriques et double asymétrique ¬ Joint en silicone antivieillissement à haute capacité d'élasticité ¬ Dissipateur de haut rendement réalisé en aluminium moulé sous pression ¬ Box de connexion électrique réalisé en aluminium moulé sous pression, peint avec une poudre polyester après traitement de conversion chimique superficielle ¬ Connexion électrique au moyen d'un connecteur rapide prise femelle-prise mâle externe IP66, permettant un branchement électrique avec les groupes d'alimentation sans ouvrir le corps d'éclairage, réalisé en polyamide PA66 ; 7 pôles de câbles Ø 13 - Ø 18 mm (LASER+ 30), ou bien 5 pôles de câbles Ø 7 - Ø 14 mm (LASER+ 20) ¬ Source lumineuse composée de l'association de plusieurs modules LED ¬ Visserie extérieure en acier inoxydable ¬ Étrier en acier peint par poudre polyester après galvanisation à chaud ¬ La puissance de LASER+ inclut les pertes de l'unité d'alimentation ¬ Équipé d'un goniomètre gradué pour le réglage de l'orientation ¬ Pour alimenter le LASER+ n'utiliser que les groupes d'alimentation disponibles comme accessoires ¬ Des groupes d’alimentation d'intensité variable DALI et DMX512-RDM IP66 sont disponibles. Le branchement électrique entre eux et les projecteurs afférents doit être effectué à l'aide d'un câble d'une longueur maximale de 100 mètres ¬ Les projecteurs doivent être combinés correctement avec les groupes d'alimentation, tout en prêtant attention aux modèles et au nombre de canaux de connexion : 2 canaux (2CH) et 3 canaux (3CH) ¬ Équipé d'un dispositif supplémentaire de protection contre les surtensions de réseau jusqu'à 10 kV (SPD) ¬ Les versions LASER+ 10 comprennent un groupe d'alimentation se trouvant à l'intérieur d'un coffre de câblage en tôle peinte. La connexion électrique est effectuée dans un box approprié en polyamide au moyen d'un presse-étoupe anti-arrachage M25x1.5 pour des câbles de Ø 9 - Ø 16 mm ¬ Les versions LASER+ 10 sont équipées d'un dispositif supplémentaire de protection contre les surtensions de réseau allant jusqu'à 10 kV (CM et DM) | Projecteurs haute puissance | High power schijnwerpers | Krachtige LED-schijnwerper voor binnen- en buitenverlichting, bestaande uit: ¬ Structuur van spuitgietaluminium gelakt met polyester poederlak na chemische conversiebehandeling van het oppervlak ISO 9227 ¬ Afscherming met geïntegreerde optische groep van transparant Uv- en warmte bestendig technopolymeer ¬ Optische groep bestaande uit lenzen van technopolymeer met zeer hoge licht-doorgave ¬ Pakking van slijtvast siliconen, met zeer hoge elastische terugveer-capaciteit ¬ Hoogrendement koellichaam in spuitgietaluminium ¬ Box voor vloeraansluiting van spuitgietaluminium met polyester poedercoating na chemische conversiebehandeling van het oppervlak ¬ Elektrische buitenaansluiting door middel van een snelconnector IP66, die de elektrische aansluiting op het voedingspunt mogelijk maakt zonder het armatuur te openen, gemaakt van polyamide PA66; 7-polig voor kabels Ø 13 - Ø 18 mm (LASER+ 30), of 5-polig voor kabels Ø 7 - Ø 14 mm (LASER+ 20). ¬ Lichtbron bestaande uit een combinatie van meerdere LED modules ¬ Externe schroeven van roestvrij staal ¬ Beugel van staal gelakt met polyesterpoeder na voorafgaande thermische verzinking ¬ Het vermogen van de LASER+ is inclusief het vermogen van de driver ¬ Compleet met goniometer met schaalverdeling voor de afstelling van de richting ¬ Om de LASER+ te voeden alleen de drivers gebruiken die als accessoire geleverd worden ¬ Dimbare DALI en DMX512-RDM voedingsgroepen, IP66 verkrijgbaar. De maximale kabellengte voor de elektrische aansluiting tussen deze en de corresponderende schijnwerpers moet maximaal 100 meter zijn ¬ Zorg dat de schijnwerpers overeenkomen met de respectieve driverboxen en let daarbij op de modellen en het aantal verbindingskanalen: 2 kanalen (2CH) en 3 kanalen (3CH) ¬ Compleet met extra voorziening voor bescherming tegen piekspanningen van het netwerk tot aan 10 kV (SPD) ¬ De versies LASER+ 10 zijn compleet met voedingsgroep aan de binnenzijde van een bedradingsvak van gelakt plaatstaal. De elektrische aansluiting geschiedt via een speciale polyamide doos met scheurvaste kabelwartel M25x1.5 voor kabels Ø 9 - Ø 16 mm ¬ De versies LASER+ 10 zijn voorzien van een extra bescherming tegen piekspanningen van het netwerk tot aan 10 kV (DM) | High power schijnwerpers | https://www.performanceinlighting.com/media2/img/prodotti/FULL/Laser_P_10_front_01_hd.jpg | LASER+ 10.jpg |  |  | NO | NO |  | Phase Out | 3112032
OUTDOOR | PROFESSIONAL | O PR HIGH POWER FLOODLIGHTS AND SPORT AREAS PF | LASER+ | 3113346 | LASER+ 10-527 A30/M 957 GR94 DMX | LASER+ 10-527 A30/M 957 GR94 DMX | 2255 | 0 | 0 | 0 | 0 | 1 | 0 | 0 | 0 | 1 | 1 | 23.62 | 25.135 | KG | 0.065 | M3 | 0.79 | 0.57 | 0.145 | M | 8018367713923 | 94054210 | Gris | Grijs | Projecteurs haute puissance | Projecteur LED haute puissance pour éclairage intérieur et extérieur, comprenant: ¬ Structure portante en aluminium moulé sous pression, celui-ci ayant été peint avec une poudre polyester après traitement de conversion chimique superficielle ISO 9227 ¬ Diffuseur avec groupe optique intégré en technopolymère transparent stabilisé aux UV et à la chaleur ¬ Optiques symétriques, asymétriques et double asymétrique ¬ Joint en silicone antivieillissement à haute capacité d'élasticité ¬ Dissipateur de haut rendement réalisé en aluminium moulé sous pression ¬ Box de connexion électrique réalisé en aluminium moulé sous pression, peint avec une poudre polyester après traitement de conversion chimique superficielle ¬ Connexion électrique au moyen d'un connecteur rapide prise femelle-prise mâle externe IP66, permettant un branchement électrique avec les groupes d'alimentation sans ouvrir le corps d'éclairage, réalisé en polyamide PA66 ; 7 pôles de câbles Ø 13 - Ø 18 mm (LASER+ 30), ou bien 5 pôles de câbles Ø 7 - Ø 14 mm (LASER+ 20) ¬ Source lumineuse composée de l'association de plusieurs modules LED ¬ Visserie extérieure en acier inoxydable ¬ Étrier en acier peint par poudre polyester après galvanisation à chaud ¬ La puissance de LASER+ inclut les pertes de l'unité d'alimentation ¬ Équipé d'un goniomètre gradué pour le réglage de l'orientation ¬ Pour alimenter le LASER+ n'utiliser que les groupes d'alimentation disponibles comme accessoires ¬ Des groupes d’alimentation d'intensité variable DALI et DMX512-RDM IP66 sont disponibles. Le branchement électrique entre eux et les projecteurs afférents doit être effectué à l'aide d'un câble d'une longueur maximale de 100 mètres ¬ Les projecteurs doivent être combinés correctement avec les groupes d'alimentation, tout en prêtant attention aux modèles et au nombre de canaux de connexion : 2 canaux (2CH) et 3 canaux (3CH) ¬ Équipé d'un dispositif supplémentaire de protection contre les surtensions de réseau jusqu'à 10 kV (SPD) ¬ Les versions LASER+ 10 comprennent un groupe d'alimentation se trouvant à l'intérieur d'un coffre de câblage en tôle peinte. La connexion électrique est effectuée dans un box approprié en polyamide au moyen d'un presse-étoupe anti-arrachage M25x1.5 pour des câbles de Ø 9 - Ø 16 mm ¬ Les versions LASER+ 10 sont équipées d'un dispositif supplémentaire de protection contre les surtensions de réseau allant jusqu'à 10 kV (CM et DM) | Projecteurs haute puissance | High power schijnwerpers | Krachtige LED-schijnwerper voor binnen- en buitenverlichting, bestaande uit: ¬ Structuur van spuitgietaluminium gelakt met polyester poederlak na chemische conversiebehandeling van het oppervlak ISO 9227 ¬ Afscherming met geïntegreerde optische groep van transparant Uv- en warmte bestendig technopolymeer ¬ Optische groep bestaande uit lenzen van technopolymeer met zeer hoge licht-doorgave ¬ Pakking van slijtvast siliconen, met zeer hoge elastische terugveer-capaciteit ¬ Hoogrendement koellichaam in spuitgietaluminium ¬ Box voor vloeraansluiting van spuitgietaluminium met polyester poedercoating na chemische conversiebehandeling van het oppervlak ¬ Elektrische buitenaansluiting door middel van een snelconnector IP66, die de elektrische aansluiting op het voedingspunt mogelijk maakt zonder het armatuur te openen, gemaakt van polyamide PA66; 7-polig voor kabels Ø 13 - Ø 18 mm (LASER+ 30), of 5-polig voor kabels Ø 7 - Ø 14 mm (LASER+ 20). ¬ Lichtbron bestaande uit een combinatie van meerdere LED modules ¬ Externe schroeven van roestvrij staal ¬ Beugel van staal gelakt met polyesterpoeder na voorafgaande thermische verzinking ¬ Het vermogen van de LASER+ is inclusief het vermogen van de driver ¬ Compleet met goniometer met schaalverdeling voor de afstelling van de richting ¬ Om de LASER+ te voeden alleen de drivers gebruiken die als accessoire geleverd worden ¬ Dimbare DALI en DMX512-RDM voedingsgroepen, IP66 verkrijgbaar. De maximale kabellengte voor de elektrische aansluiting tussen deze en de corresponderende schijnwerpers moet maximaal 100 meter zijn ¬ Zorg dat de schijnwerpers overeenkomen met de respectieve driverboxen en let daarbij op de modellen en het aantal verbindingskanalen: 2 kanalen (2CH) en 3 kanalen (3CH) ¬ Compleet met extra voorziening voor bescherming tegen piekspanningen van het netwerk tot aan 10 kV (SPD) ¬ De versies LASER+ 10 zijn compleet met voedingsgroep aan de binnenzijde van een bedradingsvak van gelakt plaatstaal. De elektrische aansluiting geschiedt via een speciale polyamide doos met scheurvaste kabelwartel M25x1.5 voor kabels Ø 9 - Ø 16 mm ¬ De versies LASER+ 10 zijn voorzien van een extra bescherming tegen piekspanningen van het netwerk tot aan 10 kV (DM) | High power schijnwerpers | https://www.performanceinlighting.com/media2/img/prodotti/FULL/Laser_P_10_front_01_hd.jpg | LASER+ 10.jpg |  |  | NO | NO |  | Phase Out | 3113346
OUTDOOR | PROFESSIONAL | O PR HIGH POWER FLOODLIGHTS AND SPORT AREAS PF | LASER+ | 3107714 | LASER+ 10-527 A50/M 740 GR94 DALI | LASER+ 10-527 A50/M 740 GR94 DALI | 2186 | 0 | 0 | 0 | 0 | 1 | 0 | 0 | 0 | 1 | 1 | 23.981 | 25.506 | KG | 0.068 | M3 | 0.8 | 0.57 | 0.15 | M | 8018367698336 | 94054210 | Gris | Grijs | Projecteurs haute puissance | Projecteur LED haute puissance pour éclairage intérieur et extérieur, comprenant: ¬ Structure portante en aluminium moulé sous pression, celui-ci ayant été peint avec une poudre polyester après traitement de conversion chimique superficielle ISO 9227 ¬ Diffuseur avec groupe optique intégré en technopolymère transparent stabilisé aux UV et à la chaleur ¬ Optiques symétriques, asymétriques et double asymétrique ¬ Joint en silicone antivieillissement à haute capacité d'élasticité ¬ Dissipateur de haut rendement réalisé en aluminium moulé sous pression ¬ Box de connexion électrique réalisé en aluminium moulé sous pression, peint avec une poudre polyester après traitement de conversion chimique superficielle ¬ Connexion électrique au moyen d'un connecteur rapide prise femelle-prise mâle externe IP66, permettant un branchement électrique avec les groupes d'alimentation sans ouvrir le corps d'éclairage, réalisé en polyamide PA66 ; 7 pôles de câbles Ø 13 - Ø 18 mm (LASER+ 30), ou bien 5 pôles de câbles Ø 7 - Ø 14 mm (LASER+ 20) ¬ Source lumineuse composée de l'association de plusieurs modules LED ¬ Visserie extérieure en acier inoxydable ¬ Étrier en acier peint par poudre polyester après galvanisation à chaud ¬ La puissance de LASER+ inclut les pertes de l'unité d'alimentation ¬ Équipé d'un goniomètre gradué pour le réglage de l'orientation ¬ Pour alimenter le LASER+ n'utiliser que les groupes d'alimentation disponibles comme accessoires ¬ Des groupes d’alimentation d'intensité variable DALI et DMX512-RDM IP66 sont disponibles. Le branchement électrique entre eux et les projecteurs afférents doit être effectué à l'aide d'un câble d'une longueur maximale de 100 mètres ¬ Les projecteurs doivent être combinés correctement avec les groupes d'alimentation, tout en prêtant attention aux modèles et au nombre de canaux de connexion : 2 canaux (2CH) et 3 canaux (3CH) ¬ Équipé d'un dispositif supplémentaire de protection contre les surtensions de réseau jusqu'à 10 kV (SPD) ¬ Les versions LASER+ 10 comprennent un groupe d'alimentation se trouvant à l'intérieur d'un coffre de câblage en tôle peinte. La connexion électrique est effectuée dans un box approprié en polyamide au moyen d'un presse-étoupe anti-arrachage M25x1.5 pour des câbles de Ø 9 - Ø 16 mm ¬ Les versions LASER+ 10 sont équipées d'un dispositif supplémentaire de protection contre les surtensions de réseau allant jusqu'à 10 kV (CM et DM) | Projecteurs haute puissance | High power schijnwerpers | Krachtige LED-schijnwerper voor binnen- en buitenverlichting, bestaande uit: ¬ Structuur van spuitgietaluminium gelakt met polyester poederlak na chemische conversiebehandeling van het oppervlak ISO 9227 ¬ Afscherming met geïntegreerde optische groep van transparant Uv- en warmte bestendig technopolymeer ¬ Optische groep bestaande uit lenzen van technopolymeer met zeer hoge licht-doorgave ¬ Pakking van slijtvast siliconen, met zeer hoge elastische terugveer-capaciteit ¬ Hoogrendement koellichaam in spuitgietaluminium ¬ Box voor vloeraansluiting van spuitgietaluminium met polyester poedercoating na chemische conversiebehandeling van het oppervlak ¬ Elektrische buitenaansluiting door middel van een snelconnector IP66, die de elektrische aansluiting op het voedingspunt mogelijk maakt zonder het armatuur te openen, gemaakt van polyamide PA66; 7-polig voor kabels Ø 13 - Ø 18 mm (LASER+ 30), of 5-polig voor kabels Ø 7 - Ø 14 mm (LASER+ 20). ¬ Lichtbron bestaande uit een combinatie van meerdere LED modules ¬ Externe schroeven van roestvrij staal ¬ Beugel van staal gelakt met polyesterpoeder na voorafgaande thermische verzinking ¬ Het vermogen van de LASER+ is inclusief het vermogen van de driver ¬ Compleet met goniometer met schaalverdeling voor de afstelling van de richting ¬ Om de LASER+ te voeden alleen de drivers gebruiken die als accessoire geleverd worden ¬ Dimbare DALI en DMX512-RDM voedingsgroepen, IP66 verkrijgbaar. De maximale kabellengte voor de elektrische aansluiting tussen deze en de corresponderende schijnwerpers moet maximaal 100 meter zijn ¬ Zorg dat de schijnwerpers overeenkomen met de respectieve driverboxen en let daarbij op de modellen en het aantal verbindingskanalen: 2 kanalen (2CH) en 3 kanalen (3CH) ¬ Compleet met extra voorziening voor bescherming tegen piekspanningen van het netwerk tot aan 10 kV (SPD) ¬ De versies LASER+ 10 zijn compleet met voedingsgroep aan de binnenzijde van een bedradingsvak van gelakt plaatstaal. De elektrische aansluiting geschiedt via een speciale polyamide doos met scheurvaste kabelwartel M25x1.5 voor kabels Ø 9 - Ø 16 mm ¬ De versies LASER+ 10 zijn voorzien van een extra bescherming tegen piekspanningen van het netwerk tot aan 10 kV (DM) | High power schijnwerpers | https://www.performanceinlighting.com/media2/img/prodotti/FULL/Laser_P_10_front_01_hd.jpg | LASER+ 10.jpg | http://www.performanceinlighting.com/fr/fr/prod-3107714 | http://www.performanceinlighting.com/nl/nl/prod-3107714 | YES | YES |  | Phase In | 3107714
OUTDOOR | PROFESSIONAL | O PR HIGH POWER FLOODLIGHTS AND SPORT AREAS PF | LASER+ | 3113339 | LASER+ 10-527 A50/M 740 GR94 DMX | LASER+ 10-527 A50/M 740 GR94 DMX | 2255 | 0 | 0 | 0 | 0 | 1 | 0 | 0 | 0 | 1 | 1 | 23.74 | 25.255 | KG | 0.065 | M3 | 0.79 | 0.57 | 0.145 | M | 8018367713855 | 94054210 | Gris | Grijs | Projecteurs haute puissance | Projecteur LED haute puissance pour éclairage intérieur et extérieur, comprenant: ¬ Structure portante en aluminium moulé sous pression, celui-ci ayant été peint avec une poudre polyester après traitement de conversion chimique superficielle ISO 9227 ¬ Diffuseur avec groupe optique intégré en technopolymère transparent stabilisé aux UV et à la chaleur ¬ Optiques symétriques, asymétriques et double asymétrique ¬ Joint en silicone antivieillissement à haute capacité d'élasticité ¬ Dissipateur de haut rendement réalisé en aluminium moulé sous pression ¬ Box de connexion électrique réalisé en aluminium moulé sous pression, peint avec une poudre polyester après traitement de conversion chimique superficielle ¬ Connexion électrique au moyen d'un connecteur rapide prise femelle-prise mâle externe IP66, permettant un branchement électrique avec les groupes d'alimentation sans ouvrir le corps d'éclairage, réalisé en polyamide PA66 ; 7 pôles de câbles Ø 13 - Ø 18 mm (LASER+ 30), ou bien 5 pôles de câbles Ø 7 - Ø 14 mm (LASER+ 20) ¬ Source lumineuse composée de l'association de plusieurs modules LED ¬ Visserie extérieure en acier inoxydable ¬ Étrier en acier peint par poudre polyester après galvanisation à chaud ¬ La puissance de LASER+ inclut les pertes de l'unité d'alimentation ¬ Équipé d'un goniomètre gradué pour le réglage de l'orientation ¬ Pour alimenter le LASER+ n'utiliser que les groupes d'alimentation disponibles comme accessoires ¬ Des groupes d’alimentation d'intensité variable DALI et DMX512-RDM IP66 sont disponibles. Le branchement électrique entre eux et les projecteurs afférents doit être effectué à l'aide d'un câble d'une longueur maximale de 100 mètres ¬ Les projecteurs doivent être combinés correctement avec les groupes d'alimentation, tout en prêtant attention aux modèles et au nombre de canaux de connexion : 2 canaux (2CH) et 3 canaux (3CH) ¬ Équipé d'un dispositif supplémentaire de protection contre les surtensions de réseau jusqu'à 10 kV (SPD) ¬ Les versions LASER+ 10 comprennent un groupe d'alimentation se trouvant à l'intérieur d'un coffre de câblage en tôle peinte. La connexion électrique est effectuée dans un box approprié en polyamide au moyen d'un presse-étoupe anti-arrachage M25x1.5 pour des câbles de Ø 9 - Ø 16 mm ¬ Les versions LASER+ 10 sont équipées d'un dispositif supplémentaire de protection contre les surtensions de réseau allant jusqu'à 10 kV (CM et DM) | Projecteurs haute puissance | High power schijnwerpers | Krachtige LED-schijnwerper voor binnen- en buitenverlichting, bestaande uit: ¬ Structuur van spuitgietaluminium gelakt met polyester poederlak na chemische conversiebehandeling van het oppervlak ISO 9227 ¬ Afscherming met geïntegreerde optische groep van transparant Uv- en warmte bestendig technopolymeer ¬ Optische groep bestaande uit lenzen van technopolymeer met zeer hoge licht-doorgave ¬ Pakking van slijtvast siliconen, met zeer hoge elastische terugveer-capaciteit ¬ Hoogrendement koellichaam in spuitgietaluminium ¬ Box voor vloeraansluiting van spuitgietaluminium met polyester poedercoating na chemische conversiebehandeling van het oppervlak ¬ Elektrische buitenaansluiting door middel van een snelconnector IP66, die de elektrische aansluiting op het voedingspunt mogelijk maakt zonder het armatuur te openen, gemaakt van polyamide PA66; 7-polig voor kabels Ø 13 - Ø 18 mm (LASER+ 30), of 5-polig voor kabels Ø 7 - Ø 14 mm (LASER+ 20). ¬ Lichtbron bestaande uit een combinatie van meerdere LED modules ¬ Externe schroeven van roestvrij staal ¬ Beugel van staal gelakt met polyesterpoeder na voorafgaande thermische verzinking ¬ Het vermogen van de LASER+ is inclusief het vermogen van de driver ¬ Compleet met goniometer met schaalverdeling voor de afstelling van de richting ¬ Om de LASER+ te voeden alleen de drivers gebruiken die als accessoire geleverd worden ¬ Dimbare DALI en DMX512-RDM voedingsgroepen, IP66 verkrijgbaar. De maximale kabellengte voor de elektrische aansluiting tussen deze en de corresponderende schijnwerpers moet maximaal 100 meter zijn ¬ Zorg dat de schijnwerpers overeenkomen met de respectieve driverboxen en let daarbij op de modellen en het aantal verbindingskanalen: 2 kanalen (2CH) en 3 kanalen (3CH) ¬ Compleet met extra voorziening voor bescherming tegen piekspanningen van het netwerk tot aan 10 kV (SPD) ¬ De versies LASER+ 10 zijn compleet met voedingsgroep aan de binnenzijde van een bedradingsvak van gelakt plaatstaal. De elektrische aansluiting geschiedt via een speciale polyamide doos met scheurvaste kabelwartel M25x1.5 voor kabels Ø 9 - Ø 16 mm ¬ De versies LASER+ 10 zijn voorzien van een extra bescherming tegen piekspanningen van het netwerk tot aan 10 kV (DM) | High power schijnwerpers | https://www.performanceinlighting.com/media2/img/prodotti/FULL/Laser_P_10_front_01_hd.jpg | LASER+ 10.jpg | http://www.performanceinlighting.com/fr/fr/prod-3113339 | http://www.performanceinlighting.com/nl/nl/prod-3113339 | YES | YES |  | Phase In | 3113339
OUTDOOR | PROFESSIONAL | O PR HIGH POWER FLOODLIGHTS AND SPORT AREAS PF | LASER+ | 3107711 | LASER+ 10-527 A50/M 757 GR94 DALI | LASER+ 10-527 A50/M 757 GR94 DALI | 2186 | 0 | 0 | 0 | 0 | 1 | 0 | 0 | 0 | 1 | 1 | 23.981 | 25.506 | KG | 0.068 | M3 | 0.8 | 0.57 | 0.15 | M | 8018367698305 | 94054210 | Gris | Grijs | Projecteurs haute puissance | Projecteur LED haute puissance pour éclairage intérieur et extérieur, comprenant: ¬ Structure portante en aluminium moulé sous pression, celui-ci ayant été peint avec une poudre polyester après traitement de conversion chimique superficielle ISO 9227 ¬ Diffuseur avec groupe optique intégré en technopolymère transparent stabilisé aux UV et à la chaleur ¬ Optiques symétriques, asymétriques et double asymétrique ¬ Joint en silicone antivieillissement à haute capacité d'élasticité ¬ Dissipateur de haut rendement réalisé en aluminium moulé sous pression ¬ Box de connexion électrique réalisé en aluminium moulé sous pression, peint avec une poudre polyester après traitement de conversion chimique superficielle ¬ Connexion électrique au moyen d'un connecteur rapide prise femelle-prise mâle externe IP66, permettant un branchement électrique avec les groupes d'alimentation sans ouvrir le corps d'éclairage, réalisé en polyamide PA66 ; 7 pôles de câbles Ø 13 - Ø 18 mm (LASER+ 30), ou bien 5 pôles de câbles Ø 7 - Ø 14 mm (LASER+ 20) ¬ Source lumineuse composée de l'association de plusieurs modules LED ¬ Visserie extérieure en acier inoxydable ¬ Étrier en acier peint par poudre polyester après galvanisation à chaud ¬ La puissance de LASER+ inclut les pertes de l'unité d'alimentation ¬ Équipé d'un goniomètre gradué pour le réglage de l'orientation ¬ Pour alimenter le LASER+ n'utiliser que les groupes d'alimentation disponibles comme accessoires ¬ Des groupes d’alimentation d'intensité variable DALI et DMX512-RDM IP66 sont disponibles. Le branchement électrique entre eux et les projecteurs afférents doit être effectué à l'aide d'un câble d'une longueur maximale de 100 mètres ¬ Les projecteurs doivent être combinés correctement avec les groupes d'alimentation, tout en prêtant attention aux modèles et au nombre de canaux de connexion : 2 canaux (2CH) et 3 canaux (3CH) ¬ Équipé d'un dispositif supplémentaire de protection contre les surtensions de réseau jusqu'à 10 kV (SPD) ¬ Les versions LASER+ 10 comprennent un groupe d'alimentation se trouvant à l'intérieur d'un coffre de câblage en tôle peinte. La connexion électrique est effectuée dans un box approprié en polyamide au moyen d'un presse-étoupe anti-arrachage M25x1.5 pour des câbles de Ø 9 - Ø 16 mm ¬ Les versions LASER+ 10 sont équipées d'un dispositif supplémentaire de protection contre les surtensions de réseau allant jusqu'à 10 kV (CM et DM) | Projecteurs haute puissance | High power schijnwerpers | Krachtige LED-schijnwerper voor binnen- en buitenverlichting, bestaande uit: ¬ Structuur van spuitgietaluminium gelakt met polyester poederlak na chemische conversiebehandeling van het oppervlak ISO 9227 ¬ Afscherming met geïntegreerde optische groep van transparant Uv- en warmte bestendig technopolymeer ¬ Optische groep bestaande uit lenzen van technopolymeer met zeer hoge licht-doorgave ¬ Pakking van slijtvast siliconen, met zeer hoge elastische terugveer-capaciteit ¬ Hoogrendement koellichaam in spuitgietaluminium ¬ Box voor vloeraansluiting van spuitgietaluminium met polyester poedercoating na chemische conversiebehandeling van het oppervlak ¬ Elektrische buitenaansluiting door middel van een snelconnector IP66, die de elektrische aansluiting op het voedingspunt mogelijk maakt zonder het armatuur te openen, gemaakt van polyamide PA66; 7-polig voor kabels Ø 13 - Ø 18 mm (LASER+ 30), of 5-polig voor kabels Ø 7 - Ø 14 mm (LASER+ 20). ¬ Lichtbron bestaande uit een combinatie van meerdere LED modules ¬ Externe schroeven van roestvrij staal ¬ Beugel van staal gelakt met polyesterpoeder na voorafgaande thermische verzinking ¬ Het vermogen van de LASER+ is inclusief het vermogen van de driver ¬ Compleet met goniometer met schaalverdeling voor de afstelling van de richting ¬ Om de LASER+ te voeden alleen de drivers gebruiken die als accessoire geleverd worden ¬ Dimbare DALI en DMX512-RDM voedingsgroepen, IP66 verkrijgbaar. De maximale kabellengte voor de elektrische aansluiting tussen deze en de corresponderende schijnwerpers moet maximaal 100 meter zijn ¬ Zorg dat de schijnwerpers overeenkomen met de respectieve driverboxen en let daarbij op de modellen en het aantal verbindingskanalen: 2 kanalen (2CH) en 3 kanalen (3CH) ¬ Compleet met extra voorziening voor bescherming tegen piekspanningen van het netwerk tot aan 10 kV (SPD) ¬ De versies LASER+ 10 zijn compleet met voedingsgroep aan de binnenzijde van een bedradingsvak van gelakt plaatstaal. De elektrische aansluiting geschiedt via een speciale polyamide doos met scheurvaste kabelwartel M25x1.5 voor kabels Ø 9 - Ø 16 mm ¬ De versies LASER+ 10 zijn voorzien van een extra bescherming tegen piekspanningen van het netwerk tot aan 10 kV (DM) | High power schijnwerpers | https://www.performanceinlighting.com/media2/img/prodotti/FULL/Laser_P_10_front_01_hd.jpg | LASER+ 10.jpg | http://www.performanceinlighting.com/fr/fr/prod-3107711 | http://www.performanceinlighting.com/nl/nl/prod-3107711 | YES | YES |  | Phase In | 3107711
OUTDOOR | PROFESSIONAL | O PR HIGH POWER FLOODLIGHTS AND SPORT AREAS PF | LASER+ | 3113336 | LASER+ 10-527 A50/M 757 GR94 DMX | LASER+ 10-527 A50/M 757 GR94 DMX | 2255 | 0 | 0 | 0 | 0 | 1 | 0 | 0 | 0 | 1 | 1 | 23.74 | 25.255 | KG | 0.065 | M3 | 0.79 | 0.57 | 0.145 | M | 8018367713824 | 94054210 | Gris | Grijs | Projecteurs haute puissance | Projecteur LED haute puissance pour éclairage intérieur et extérieur, comprenant: ¬ Structure portante en aluminium moulé sous pression, celui-ci ayant été peint avec une poudre polyester après traitement de conversion chimique superficielle ISO 9227 ¬ Diffuseur avec groupe optique intégré en technopolymère transparent stabilisé aux UV et à la chaleur ¬ Optiques symétriques, asymétriques et double asymétrique ¬ Joint en silicone antivieillissement à haute capacité d'élasticité ¬ Dissipateur de haut rendement réalisé en aluminium moulé sous pression ¬ Box de connexion électrique réalisé en aluminium moulé sous pression, peint avec une poudre polyester après traitement de conversion chimique superficielle ¬ Connexion électrique au moyen d'un connecteur rapide prise femelle-prise mâle externe IP66, permettant un branchement électrique avec les groupes d'alimentation sans ouvrir le corps d'éclairage, réalisé en polyamide PA66 ; 7 pôles de câbles Ø 13 - Ø 18 mm (LASER+ 30), ou bien 5 pôles de câbles Ø 7 - Ø 14 mm (LASER+ 20) ¬ Source lumineuse composée de l'association de plusieurs modules LED ¬ Visserie extérieure en acier inoxydable ¬ Étrier en acier peint par poudre polyester après galvanisation à chaud ¬ La puissance de LASER+ inclut les pertes de l'unité d'alimentation ¬ Équipé d'un goniomètre gradué pour le réglage de l'orientation ¬ Pour alimenter le LASER+ n'utiliser que les groupes d'alimentation disponibles comme accessoires ¬ Des groupes d’alimentation d'intensité variable DALI et DMX512-RDM IP66 sont disponibles. Le branchement électrique entre eux et les projecteurs afférents doit être effectué à l'aide d'un câble d'une longueur maximale de 100 mètres ¬ Les projecteurs doivent être combinés correctement avec les groupes d'alimentation, tout en prêtant attention aux modèles et au nombre de canaux de connexion : 2 canaux (2CH) et 3 canaux (3CH) ¬ Équipé d'un dispositif supplémentaire de protection contre les surtensions de réseau jusqu'à 10 kV (SPD) ¬ Les versions LASER+ 10 comprennent un groupe d'alimentation se trouvant à l'intérieur d'un coffre de câblage en tôle peinte. La connexion électrique est effectuée dans un box approprié en polyamide au moyen d'un presse-étoupe anti-arrachage M25x1.5 pour des câbles de Ø 9 - Ø 16 mm ¬ Les versions LASER+ 10 sont équipées d'un dispositif supplémentaire de protection contre les surtensions de réseau allant jusqu'à 10 kV (CM et DM) | Projecteurs haute puissance | High power schijnwerpers | Krachtige LED-schijnwerper voor binnen- en buitenverlichting, bestaande uit: ¬ Structuur van spuitgietaluminium gelakt met polyester poederlak na chemische conversiebehandeling van het oppervlak ISO 9227 ¬ Afscherming met geïntegreerde optische groep van transparant Uv- en warmte bestendig technopolymeer ¬ Optische groep bestaande uit lenzen van technopolymeer met zeer hoge licht-doorgave ¬ Pakking van slijtvast siliconen, met zeer hoge elastische terugveer-capaciteit ¬ Hoogrendement koellichaam in spuitgietaluminium ¬ Box voor vloeraansluiting van spuitgietaluminium met polyester poedercoating na chemische conversiebehandeling van het oppervlak ¬ Elektrische buitenaansluiting door middel van een snelconnector IP66, die de elektrische aansluiting op het voedingspunt mogelijk maakt zonder het armatuur te openen, gemaakt van polyamide PA66; 7-polig voor kabels Ø 13 - Ø 18 mm (LASER+ 30), of 5-polig voor kabels Ø 7 - Ø 14 mm (LASER+ 20). ¬ Lichtbron bestaande uit een combinatie van meerdere LED modules ¬ Externe schroeven van roestvrij staal ¬ Beugel van staal gelakt met polyesterpoeder na voorafgaande thermische verzinking ¬ Het vermogen van de LASER+ is inclusief het vermogen van de driver ¬ Compleet met goniometer met schaalverdeling voor de afstelling van de richting ¬ Om de LASER+ te voeden alleen de drivers gebruiken die als accessoire geleverd worden ¬ Dimbare DALI en DMX512-RDM voedingsgroepen, IP66 verkrijgbaar. De maximale kabellengte voor de elektrische aansluiting tussen deze en de corresponderende schijnwerpers moet maximaal 100 meter zijn ¬ Zorg dat de schijnwerpers overeenkomen met de respectieve driverboxen en let daarbij op de modellen en het aantal verbindingskanalen: 2 kanalen (2CH) en 3 kanalen (3CH) ¬ Compleet met extra voorziening voor bescherming tegen piekspanningen van het netwerk tot aan 10 kV (SPD) ¬ De versies LASER+ 10 zijn compleet met voedingsgroep aan de binnenzijde van een bedradingsvak van gelakt plaatstaal. De elektrische aansluiting geschiedt via een speciale polyamide doos met scheurvaste kabelwartel M25x1.5 voor kabels Ø 9 - Ø 16 mm ¬ De versies LASER+ 10 zijn voorzien van een extra bescherming tegen piekspanningen van het netwerk tot aan 10 kV (DM) | High power schijnwerpers | https://www.performanceinlighting.com/media2/img/prodotti/FULL/Laser_P_10_front_01_hd.jpg | LASER+ 10.jpg | http://www.performanceinlighting.com/fr/fr/prod-3113336 | http://www.performanceinlighting.com/nl/nl/prod-3113336 | YES | YES |  | Phase In | 3113336
OUTDOOR | PROFESSIONAL | O PR HIGH POWER FLOODLIGHTS AND SPORT AREAS PF | LASER+ | 3107712 | LASER+ 10-527 A50/M 857 GR94 DALI | LASER+ 10-527 A50/M 857 GR94 DALI | 2186 | 0 | 0 | 0 | 0 | 1 | 0 | 0 | 0 | 1 | 1 | 23.981 | 25.506 | KG | 0.068 | M3 | 0.8 | 0.57 | 0.15 | M | 8018367698312 | 94054210 | Gris | Grijs | Projecteurs haute puissance | Projecteur LED haute puissance pour éclairage intérieur et extérieur, comprenant: ¬ Structure portante en aluminium moulé sous pression, celui-ci ayant été peint avec une poudre polyester après traitement de conversion chimique superficielle ISO 9227 ¬ Diffuseur avec groupe optique intégré en technopolymère transparent stabilisé aux UV et à la chaleur ¬ Optiques symétriques, asymétriques et double asymétrique ¬ Joint en silicone antivieillissement à haute capacité d'élasticité ¬ Dissipateur de haut rendement réalisé en aluminium moulé sous pression ¬ Box de connexion électrique réalisé en aluminium moulé sous pression, peint avec une poudre polyester après traitement de conversion chimique superficielle ¬ Connexion électrique au moyen d'un connecteur rapide prise femelle-prise mâle externe IP66, permettant un branchement électrique avec les groupes d'alimentation sans ouvrir le corps d'éclairage, réalisé en polyamide PA66 ; 7 pôles de câbles Ø 13 - Ø 18 mm (LASER+ 30), ou bien 5 pôles de câbles Ø 7 - Ø 14 mm (LASER+ 20) ¬ Source lumineuse composée de l'association de plusieurs modules LED ¬ Visserie extérieure en acier inoxydable ¬ Étrier en acier peint par poudre polyester après galvanisation à chaud ¬ La puissance de LASER+ inclut les pertes de l'unité d'alimentation ¬ Équipé d'un goniomètre gradué pour le réglage de l'orientation ¬ Pour alimenter le LASER+ n'utiliser que les groupes d'alimentation disponibles comme accessoires ¬ Des groupes d’alimentation d'intensité variable DALI et DMX512-RDM IP66 sont disponibles. Le branchement électrique entre eux et les projecteurs afférents doit être effectué à l'aide d'un câble d'une longueur maximale de 100 mètres ¬ Les projecteurs doivent être combinés correctement avec les groupes d'alimentation, tout en prêtant attention aux modèles et au nombre de canaux de connexion : 2 canaux (2CH) et 3 canaux (3CH) ¬ Équipé d'un dispositif supplémentaire de protection contre les surtensions de réseau jusqu'à 10 kV (SPD) ¬ Les versions LASER+ 10 comprennent un groupe d'alimentation se trouvant à l'intérieur d'un coffre de câblage en tôle peinte. La connexion électrique est effectuée dans un box approprié en polyamide au moyen d'un presse-étoupe anti-arrachage M25x1.5 pour des câbles de Ø 9 - Ø 16 mm ¬ Les versions LASER+ 10 sont équipées d'un dispositif supplémentaire de protection contre les surtensions de réseau allant jusqu'à 10 kV (CM et DM) | Projecteurs haute puissance | High power schijnwerpers | Krachtige LED-schijnwerper voor binnen- en buitenverlichting, bestaande uit: ¬ Structuur van spuitgietaluminium gelakt met polyester poederlak na chemische conversiebehandeling van het oppervlak ISO 9227 ¬ Afscherming met geïntegreerde optische groep van transparant Uv- en warmte bestendig technopolymeer ¬ Optische groep bestaande uit lenzen van technopolymeer met zeer hoge licht-doorgave ¬ Pakking van slijtvast siliconen, met zeer hoge elastische terugveer-capaciteit ¬ Hoogrendement koellichaam in spuitgietaluminium ¬ Box voor vloeraansluiting van spuitgietaluminium met polyester poedercoating na chemische conversiebehandeling van het oppervlak ¬ Elektrische buitenaansluiting door middel van een snelconnector IP66, die de elektrische aansluiting op het voedingspunt mogelijk maakt zonder het armatuur te openen, gemaakt van polyamide PA66; 7-polig voor kabels Ø 13 - Ø 18 mm (LASER+ 30), of 5-polig voor kabels Ø 7 - Ø 14 mm (LASER+ 20). ¬ Lichtbron bestaande uit een combinatie van meerdere LED modules ¬ Externe schroeven van roestvrij staal ¬ Beugel van staal gelakt met polyesterpoeder na voorafgaande thermische verzinking ¬ Het vermogen van de LASER+ is inclusief het vermogen van de driver ¬ Compleet met goniometer met schaalverdeling voor de afstelling van de richting ¬ Om de LASER+ te voeden alleen de drivers gebruiken die als accessoire geleverd worden ¬ Dimbare DALI en DMX512-RDM voedingsgroepen, IP66 verkrijgbaar. De maximale kabellengte voor de elektrische aansluiting tussen deze en de corresponderende schijnwerpers moet maximaal 100 meter zijn ¬ Zorg dat de schijnwerpers overeenkomen met de respectieve driverboxen en let daarbij op de modellen en het aantal verbindingskanalen: 2 kanalen (2CH) en 3 kanalen (3CH) ¬ Compleet met extra voorziening voor bescherming tegen piekspanningen van het netwerk tot aan 10 kV (SPD) ¬ De versies LASER+ 10 zijn compleet met voedingsgroep aan de binnenzijde van een bedradingsvak van gelakt plaatstaal. De elektrische aansluiting geschiedt via een speciale polyamide doos met scheurvaste kabelwartel M25x1.5 voor kabels Ø 9 - Ø 16 mm ¬ De versies LASER+ 10 zijn voorzien van een extra bescherming tegen piekspanningen van het netwerk tot aan 10 kV (DM) | High power schijnwerpers | https://www.performanceinlighting.com/media2/img/prodotti/FULL/Laser_P_10_front_01_hd.jpg | LASER+ 10.jpg | http://www.performanceinlighting.com/fr/fr/prod-3107712 | http://www.performanceinlighting.com/nl/nl/prod-3107712 | YES | YES |  | Phase In | 3107712
OUTDOOR | PROFESSIONAL | O PR HIGH POWER FLOODLIGHTS AND SPORT AREAS PF | LASER+ | 3113337 | LASER+ 10-527 A50/M 857 GR94 DMX | LASER+ 10-527 A50/M 857 GR94 DMX | 2255 | 0 | 0 | 0 | 0 | 1 | 0 | 0 | 0 | 1 | 1 | 23.74 | 25.255 | KG | 0.065 | M3 | 0.79 | 0.57 | 0.145 | M | 8018367713831 | 94054210 | Gris | Grijs | Projecteurs haute puissance | Projecteur LED haute puissance pour éclairage intérieur et extérieur, comprenant: ¬ Structure portante en aluminium moulé sous pression, celui-ci ayant été peint avec une poudre polyester après traitement de conversion chimique superficielle ISO 9227 ¬ Diffuseur avec groupe optique intégré en technopolymère transparent stabilisé aux UV et à la chaleur ¬ Optiques symétriques, asymétriques et double asymétrique ¬ Joint en silicone antivieillissement à haute capacité d'élasticité ¬ Dissipateur de haut rendement réalisé en aluminium moulé sous pression ¬ Box de connexion électrique réalisé en aluminium moulé sous pression, peint avec une poudre polyester après traitement de conversion chimique superficielle ¬ Connexion électrique au moyen d'un connecteur rapide prise femelle-prise mâle externe IP66, permettant un branchement électrique avec les groupes d'alimentation sans ouvrir le corps d'éclairage, réalisé en polyamide PA66 ; 7 pôles de câbles Ø 13 - Ø 18 mm (LASER+ 30), ou bien 5 pôles de câbles Ø 7 - Ø 14 mm (LASER+ 20) ¬ Source lumineuse composée de l'association de plusieurs modules LED ¬ Visserie extérieure en acier inoxydable ¬ Étrier en acier peint par poudre polyester après galvanisation à chaud ¬ La puissance de LASER+ inclut les pertes de l'unité d'alimentation ¬ Équipé d'un goniomètre gradué pour le réglage de l'orientation ¬ Pour alimenter le LASER+ n'utiliser que les groupes d'alimentation disponibles comme accessoires ¬ Des groupes d’alimentation d'intensité variable DALI et DMX512-RDM IP66 sont disponibles. Le branchement électrique entre eux et les projecteurs afférents doit être effectué à l'aide d'un câble d'une longueur maximale de 100 mètres ¬ Les projecteurs doivent être combinés correctement avec les groupes d'alimentation, tout en prêtant attention aux modèles et au nombre de canaux de connexion : 2 canaux (2CH) et 3 canaux (3CH) ¬ Équipé d'un dispositif supplémentaire de protection contre les surtensions de réseau jusqu'à 10 kV (SPD) ¬ Les versions LASER+ 10 comprennent un groupe d'alimentation se trouvant à l'intérieur d'un coffre de câblage en tôle peinte. La connexion électrique est effectuée dans un box approprié en polyamide au moyen d'un presse-étoupe anti-arrachage M25x1.5 pour des câbles de Ø 9 - Ø 16 mm ¬ Les versions LASER+ 10 sont équipées d'un dispositif supplémentaire de protection contre les surtensions de réseau allant jusqu'à 10 kV (CM et DM) | Projecteurs haute puissance | High power schijnwerpers | Krachtige LED-schijnwerper voor binnen- en buitenverlichting, bestaande uit: ¬ Structuur van spuitgietaluminium gelakt met polyester poederlak na chemische conversiebehandeling van het oppervlak ISO 9227 ¬ Afscherming met geïntegreerde optische groep van transparant Uv- en warmte bestendig technopolymeer ¬ Optische groep bestaande uit lenzen van technopolymeer met zeer hoge licht-doorgave ¬ Pakking van slijtvast siliconen, met zeer hoge elastische terugveer-capaciteit ¬ Hoogrendement koellichaam in spuitgietaluminium ¬ Box voor vloeraansluiting van spuitgietaluminium met polyester poedercoating na chemische conversiebehandeling van het oppervlak ¬ Elektrische buitenaansluiting door middel van een snelconnector IP66, die de elektrische aansluiting op het voedingspunt mogelijk maakt zonder het armatuur te openen, gemaakt van polyamide PA66; 7-polig voor kabels Ø 13 - Ø 18 mm (LASER+ 30), of 5-polig voor kabels Ø 7 - Ø 14 mm (LASER+ 20). ¬ Lichtbron bestaande uit een combinatie van meerdere LED modules ¬ Externe schroeven van roestvrij staal ¬ Beugel van staal gelakt met polyesterpoeder na voorafgaande thermische verzinking ¬ Het vermogen van de LASER+ is inclusief het vermogen van de driver ¬ Compleet met goniometer met schaalverdeling voor de afstelling van de richting ¬ Om de LASER+ te voeden alleen de drivers gebruiken die als accessoire geleverd worden ¬ Dimbare DALI en DMX512-RDM voedingsgroepen, IP66 verkrijgbaar. De maximale kabellengte voor de elektrische aansluiting tussen deze en de corresponderende schijnwerpers moet maximaal 100 meter zijn ¬ Zorg dat de schijnwerpers overeenkomen met de respectieve driverboxen en let daarbij op de modellen en het aantal verbindingskanalen: 2 kanalen (2CH) en 3 kanalen (3CH) ¬ Compleet met extra voorziening voor bescherming tegen piekspanningen van het netwerk tot aan 10 kV (SPD) ¬ De versies LASER+ 10 zijn compleet met voedingsgroep aan de binnenzijde van een bedradingsvak van gelakt plaatstaal. De elektrische aansluiting geschiedt via een speciale polyamide doos met scheurvaste kabelwartel M25x1.5 voor kabels Ø 9 - Ø 16 mm ¬ De versies LASER+ 10 zijn voorzien van een extra bescherming tegen piekspanningen van het netwerk tot aan 10 kV (DM) | High power schijnwerpers | https://www.performanceinlighting.com/media2/img/prodotti/FULL/Laser_P_10_front_01_hd.jpg | LASER+ 10.jpg | http://www.performanceinlighting.com/fr/fr/prod-3113337 | http://www.performanceinlighting.com/nl/nl/prod-3113337 | YES | YES |  | Phase In | 3113337
OUTDOOR | PROFESSIONAL | O PR HIGH POWER FLOODLIGHTS AND SPORT AREAS PF | LASER+ | 3107713 | LASER+ 10-527 A50/M 957 GR94 DALI | LASER+ 10-527 A50/M 957 GR94 DALI | 2186 | 0 | 0 | 0 | 0 | 1 | 0 | 0 | 0 | 1 | 1 | 23.981 | 25.506 | KG | 0.068 | M3 | 0.8 | 0.57 | 0.15 | M | 8018367698329 | 94054210 | Gris | Grijs | Projecteurs haute puissance | Projecteur LED haute puissance pour éclairage intérieur et extérieur, comprenant: ¬ Structure portante en aluminium moulé sous pression, celui-ci ayant été peint avec une poudre polyester après traitement de conversion chimique superficielle ISO 9227 ¬ Diffuseur avec groupe optique intégré en technopolymère transparent stabilisé aux UV et à la chaleur ¬ Optiques symétriques, asymétriques et double asymétrique ¬ Joint en silicone antivieillissement à haute capacité d'élasticité ¬ Dissipateur de haut rendement réalisé en aluminium moulé sous pression ¬ Box de connexion électrique réalisé en aluminium moulé sous pression, peint avec une poudre polyester après traitement de conversion chimique superficielle ¬ Connexion électrique au moyen d'un connecteur rapide prise femelle-prise mâle externe IP66, permettant un branchement électrique avec les groupes d'alimentation sans ouvrir le corps d'éclairage, réalisé en polyamide PA66 ; 7 pôles de câbles Ø 13 - Ø 18 mm (LASER+ 30), ou bien 5 pôles de câbles Ø 7 - Ø 14 mm (LASER+ 20) ¬ Source lumineuse composée de l'association de plusieurs modules LED ¬ Visserie extérieure en acier inoxydable ¬ Étrier en acier peint par poudre polyester après galvanisation à chaud ¬ La puissance de LASER+ inclut les pertes de l'unité d'alimentation ¬ Équipé d'un goniomètre gradué pour le réglage de l'orientation ¬ Pour alimenter le LASER+ n'utiliser que les groupes d'alimentation disponibles comme accessoires ¬ Des groupes d’alimentation d'intensité variable DALI et DMX512-RDM IP66 sont disponibles. Le branchement électrique entre eux et les projecteurs afférents doit être effectué à l'aide d'un câble d'une longueur maximale de 100 mètres ¬ Les projecteurs doivent être combinés correctement avec les groupes d'alimentation, tout en prêtant attention aux modèles et au nombre de canaux de connexion : 2 canaux (2CH) et 3 canaux (3CH) ¬ Équipé d'un dispositif supplémentaire de protection contre les surtensions de réseau jusqu'à 10 kV (SPD) ¬ Les versions LASER+ 10 comprennent un groupe d'alimentation se trouvant à l'intérieur d'un coffre de câblage en tôle peinte. La connexion électrique est effectuée dans un box approprié en polyamide au moyen d'un presse-étoupe anti-arrachage M25x1.5 pour des câbles de Ø 9 - Ø 16 mm ¬ Les versions LASER+ 10 sont équipées d'un dispositif supplémentaire de protection contre les surtensions de réseau allant jusqu'à 10 kV (CM et DM) | Projecteurs haute puissance | High power schijnwerpers | Krachtige LED-schijnwerper voor binnen- en buitenverlichting, bestaande uit: ¬ Structuur van spuitgietaluminium gelakt met polyester poederlak na chemische conversiebehandeling van het oppervlak ISO 9227 ¬ Afscherming met geïntegreerde optische groep van transparant Uv- en warmte bestendig technopolymeer ¬ Optische groep bestaande uit lenzen van technopolymeer met zeer hoge licht-doorgave ¬ Pakking van slijtvast siliconen, met zeer hoge elastische terugveer-capaciteit ¬ Hoogrendement koellichaam in spuitgietaluminium ¬ Box voor vloeraansluiting van spuitgietaluminium met polyester poedercoating na chemische conversiebehandeling van het oppervlak ¬ Elektrische buitenaansluiting door middel van een snelconnector IP66, die de elektrische aansluiting op het voedingspunt mogelijk maakt zonder het armatuur te openen, gemaakt van polyamide PA66; 7-polig voor kabels Ø 13 - Ø 18 mm (LASER+ 30), of 5-polig voor kabels Ø 7 - Ø 14 mm (LASER+ 20). ¬ Lichtbron bestaande uit een combinatie van meerdere LED modules ¬ Externe schroeven van roestvrij staal ¬ Beugel van staal gelakt met polyesterpoeder na voorafgaande thermische verzinking ¬ Het vermogen van de LASER+ is inclusief het vermogen van de driver ¬ Compleet met goniometer met schaalverdeling voor de afstelling van de richting ¬ Om de LASER+ te voeden alleen de drivers gebruiken die als accessoire geleverd worden ¬ Dimbare DALI en DMX512-RDM voedingsgroepen, IP66 verkrijgbaar. De maximale kabellengte voor de elektrische aansluiting tussen deze en de corresponderende schijnwerpers moet maximaal 100 meter zijn ¬ Zorg dat de schijnwerpers overeenkomen met de respectieve driverboxen en let daarbij op de modellen en het aantal verbindingskanalen: 2 kanalen (2CH) en 3 kanalen (3CH) ¬ Compleet met extra voorziening voor bescherming tegen piekspanningen van het netwerk tot aan 10 kV (SPD) ¬ De versies LASER+ 10 zijn compleet met voedingsgroep aan de binnenzijde van een bedradingsvak van gelakt plaatstaal. De elektrische aansluiting geschiedt via een speciale polyamide doos met scheurvaste kabelwartel M25x1.5 voor kabels Ø 9 - Ø 16 mm ¬ De versies LASER+ 10 zijn voorzien van een extra bescherming tegen piekspanningen van het netwerk tot aan 10 kV (DM) | High power schijnwerpers | https://www.performanceinlighting.com/media2/img/prodotti/FULL/Laser_P_10_front_01_hd.jpg | LASER+ 10.jpg | http://www.performanceinlighting.com/fr/fr/prod-3107713 | http://www.performanceinlighting.com/nl/nl/prod-3107713 | YES | YES |  | Phase In | 3107713
OUTDOOR | PROFESSIONAL | O PR HIGH POWER FLOODLIGHTS AND SPORT AREAS PF | LASER+ | 3113338 | LASER+ 10-527 A50/M 957 GR94 DMX | LASER+ 10-527 A50/M 957 GR94 DMX | 2255 | 0 | 0 | 0 | 0 | 1 | 0 | 0 | 0 | 1 | 1 | 23.74 | 25.255 | KG | 0.065 | M3 | 0.79 | 0.57 | 0.145 | M | 8018367713848 | 94054210 | Gris | Grijs | Projecteurs haute puissance | Projecteur LED haute puissance pour éclairage intérieur et extérieur, comprenant: ¬ Structure portante en aluminium moulé sous pression, celui-ci ayant été peint avec une poudre polyester après traitement de conversion chimique superficielle ISO 9227 ¬ Diffuseur avec groupe optique intégré en technopolymère transparent stabilisé aux UV et à la chaleur ¬ Optiques symétriques, asymétriques et double asymétrique ¬ Joint en silicone antivieillissement à haute capacité d'élasticité ¬ Dissipateur de haut rendement réalisé en aluminium moulé sous pression ¬ Box de connexion électrique réalisé en aluminium moulé sous pression, peint avec une poudre polyester après traitement de conversion chimique superficielle ¬ Connexion électrique au moyen d'un connecteur rapide prise femelle-prise mâle externe IP66, permettant un branchement électrique avec les groupes d'alimentation sans ouvrir le corps d'éclairage, réalisé en polyamide PA66 ; 7 pôles de câbles Ø 13 - Ø 18 mm (LASER+ 30), ou bien 5 pôles de câbles Ø 7 - Ø 14 mm (LASER+ 20) ¬ Source lumineuse composée de l'association de plusieurs modules LED ¬ Visserie extérieure en acier inoxydable ¬ Étrier en acier peint par poudre polyester après galvanisation à chaud ¬ La puissance de LASER+ inclut les pertes de l'unité d'alimentation ¬ Équipé d'un goniomètre gradué pour le réglage de l'orientation ¬ Pour alimenter le LASER+ n'utiliser que les groupes d'alimentation disponibles comme accessoires ¬ Des groupes d’alimentation d'intensité variable DALI et DMX512-RDM IP66 sont disponibles. Le branchement électrique entre eux et les projecteurs afférents doit être effectué à l'aide d'un câble d'une longueur maximale de 100 mètres ¬ Les projecteurs doivent être combinés correctement avec les groupes d'alimentation, tout en prêtant attention aux modèles et au nombre de canaux de connexion : 2 canaux (2CH) et 3 canaux (3CH) ¬ Équipé d'un dispositif supplémentaire de protection contre les surtensions de réseau jusqu'à 10 kV (SPD) ¬ Les versions LASER+ 10 comprennent un groupe d'alimentation se trouvant à l'intérieur d'un coffre de câblage en tôle peinte. La connexion électrique est effectuée dans un box approprié en polyamide au moyen d'un presse-étoupe anti-arrachage M25x1.5 pour des câbles de Ø 9 - Ø 16 mm ¬ Les versions LASER+ 10 sont équipées d'un dispositif supplémentaire de protection contre les surtensions de réseau allant jusqu'à 10 kV (CM et DM) | Projecteurs haute puissance | High power schijnwerpers | Krachtige LED-schijnwerper voor binnen- en buitenverlichting, bestaande uit: ¬ Structuur van spuitgietaluminium gelakt met polyester poederlak na chemische conversiebehandeling van het oppervlak ISO 9227 ¬ Afscherming met geïntegreerde optische groep van transparant Uv- en warmte bestendig technopolymeer ¬ Optische groep bestaande uit lenzen van technopolymeer met zeer hoge licht-doorgave ¬ Pakking van slijtvast siliconen, met zeer hoge elastische terugveer-capaciteit ¬ Hoogrendement koellichaam in spuitgietaluminium ¬ Box voor vloeraansluiting van spuitgietaluminium met polyester poedercoating na chemische conversiebehandeling van het oppervlak ¬ Elektrische buitenaansluiting door middel van een snelconnector IP66, die de elektrische aansluiting op het voedingspunt mogelijk maakt zonder het armatuur te openen, gemaakt van polyamide PA66; 7-polig voor kabels Ø 13 - Ø 18 mm (LASER+ 30), of 5-polig voor kabels Ø 7 - Ø 14 mm (LASER+ 20). ¬ Lichtbron bestaande uit een combinatie van meerdere LED modules ¬ Externe schroeven van roestvrij staal ¬ Beugel van staal gelakt met polyesterpoeder na voorafgaande thermische verzinking ¬ Het vermogen van de LASER+ is inclusief het vermogen van de driver ¬ Compleet met goniometer met schaalverdeling voor de afstelling van de richting ¬ Om de LASER+ te voeden alleen de drivers gebruiken die als accessoire geleverd worden ¬ Dimbare DALI en DMX512-RDM voedingsgroepen, IP66 verkrijgbaar. De maximale kabellengte voor de elektrische aansluiting tussen deze en de corresponderende schijnwerpers moet maximaal 100 meter zijn ¬ Zorg dat de schijnwerpers overeenkomen met de respectieve driverboxen en let daarbij op de modellen en het aantal verbindingskanalen: 2 kanalen (2CH) en 3 kanalen (3CH) ¬ Compleet met extra voorziening voor bescherming tegen piekspanningen van het netwerk tot aan 10 kV (SPD) ¬ De versies LASER+ 10 zijn compleet met voedingsgroep aan de binnenzijde van een bedradingsvak van gelakt plaatstaal. De elektrische aansluiting geschiedt via een speciale polyamide doos met scheurvaste kabelwartel M25x1.5 voor kabels Ø 9 - Ø 16 mm ¬ De versies LASER+ 10 zijn voorzien van een extra bescherming tegen piekspanningen van het netwerk tot aan 10 kV (DM) | High power schijnwerpers | https://www.performanceinlighting.com/media2/img/prodotti/FULL/Laser_P_10_front_01_hd.jpg | LASER+ 10.jpg | http://www.performanceinlighting.com/fr/fr/prod-3113338 | http://www.performanceinlighting.com/nl/nl/prod-3113338 | YES | YES |  | Phase In | 3113338
OUTDOOR | PROFESSIONAL | O PR HIGH POWER FLOODLIGHTS AND SPORT AREAS PF | LASER+ | 3107718 | LASER+ 10-527 A60/M 740 GR94 DALI | LASER+ 10-527 A60/M 740 GR94 DALI | 2186 | 0 | 0 | 0 | 0 | 1 | 0 | 0 | 0 | 1 | 1 | 24.009 | 25.534 | KG | 0.068 | M3 | 0.8 | 0.57 | 0.15 | M | 8018367698374 | 94054210 | Gris | Grijs | Projecteurs haute puissance | Projecteur LED haute puissance pour éclairage intérieur et extérieur, comprenant: ¬ Structure portante en aluminium moulé sous pression, celui-ci ayant été peint avec une poudre polyester après traitement de conversion chimique superficielle ISO 9227 ¬ Diffuseur avec groupe optique intégré en technopolymère transparent stabilisé aux UV et à la chaleur ¬ Optiques symétriques, asymétriques et double asymétrique ¬ Joint en silicone antivieillissement à haute capacité d'élasticité ¬ Dissipateur de haut rendement réalisé en aluminium moulé sous pression ¬ Box de connexion électrique réalisé en aluminium moulé sous pression, peint avec une poudre polyester après traitement de conversion chimique superficielle ¬ Connexion électrique au moyen d'un connecteur rapide prise femelle-prise mâle externe IP66, permettant un branchement électrique avec les groupes d'alimentation sans ouvrir le corps d'éclairage, réalisé en polyamide PA66 ; 7 pôles de câbles Ø 13 - Ø 18 mm (LASER+ 30), ou bien 5 pôles de câbles Ø 7 - Ø 14 mm (LASER+ 20) ¬ Source lumineuse composée de l'association de plusieurs modules LED ¬ Visserie extérieure en acier inoxydable ¬ Étrier en acier peint par poudre polyester après galvanisation à chaud ¬ La puissance de LASER+ inclut les pertes de l'unité d'alimentation ¬ Équipé d'un goniomètre gradué pour le réglage de l'orientation ¬ Pour alimenter le LASER+ n'utiliser que les groupes d'alimentation disponibles comme accessoires ¬ Des groupes d’alimentation d'intensité variable DALI et DMX512-RDM IP66 sont disponibles. Le branchement électrique entre eux et les projecteurs afférents doit être effectué à l'aide d'un câble d'une longueur maximale de 100 mètres ¬ Les projecteurs doivent être combinés correctement avec les groupes d'alimentation, tout en prêtant attention aux modèles et au nombre de canaux de connexion : 2 canaux (2CH) et 3 canaux (3CH) ¬ Équipé d'un dispositif supplémentaire de protection contre les surtensions de réseau jusqu'à 10 kV (SPD) ¬ Les versions LASER+ 10 comprennent un groupe d'alimentation se trouvant à l'intérieur d'un coffre de câblage en tôle peinte. La connexion électrique est effectuée dans un box approprié en polyamide au moyen d'un presse-étoupe anti-arrachage M25x1.5 pour des câbles de Ø 9 - Ø 16 mm ¬ Les versions LASER+ 10 sont équipées d'un dispositif supplémentaire de protection contre les surtensions de réseau allant jusqu'à 10 kV (CM et DM) | Projecteurs haute puissance | High power schijnwerpers | Krachtige LED-schijnwerper voor binnen- en buitenverlichting, bestaande uit: ¬ Structuur van spuitgietaluminium gelakt met polyester poederlak na chemische conversiebehandeling van het oppervlak ISO 9227 ¬ Afscherming met geïntegreerde optische groep van transparant Uv- en warmte bestendig technopolymeer ¬ Optische groep bestaande uit lenzen van technopolymeer met zeer hoge licht-doorgave ¬ Pakking van slijtvast siliconen, met zeer hoge elastische terugveer-capaciteit ¬ Hoogrendement koellichaam in spuitgietaluminium ¬ Box voor vloeraansluiting van spuitgietaluminium met polyester poedercoating na chemische conversiebehandeling van het oppervlak ¬ Elektrische buitenaansluiting door middel van een snelconnector IP66, die de elektrische aansluiting op het voedingspunt mogelijk maakt zonder het armatuur te openen, gemaakt van polyamide PA66; 7-polig voor kabels Ø 13 - Ø 18 mm (LASER+ 30), of 5-polig voor kabels Ø 7 - Ø 14 mm (LASER+ 20). ¬ Lichtbron bestaande uit een combinatie van meerdere LED modules ¬ Externe schroeven van roestvrij staal ¬ Beugel van staal gelakt met polyesterpoeder na voorafgaande thermische verzinking ¬ Het vermogen van de LASER+ is inclusief het vermogen van de driver ¬ Compleet met goniometer met schaalverdeling voor de afstelling van de richting ¬ Om de LASER+ te voeden alleen de drivers gebruiken die als accessoire geleverd worden ¬ Dimbare DALI en DMX512-RDM voedingsgroepen, IP66 verkrijgbaar. De maximale kabellengte voor de elektrische aansluiting tussen deze en de corresponderende schijnwerpers moet maximaal 100 meter zijn ¬ Zorg dat de schijnwerpers overeenkomen met de respectieve driverboxen en let daarbij op de modellen en het aantal verbindingskanalen: 2 kanalen (2CH) en 3 kanalen (3CH) ¬ Compleet met extra voorziening voor bescherming tegen piekspanningen van het netwerk tot aan 10 kV (SPD) ¬ De versies LASER+ 10 zijn compleet met voedingsgroep aan de binnenzijde van een bedradingsvak van gelakt plaatstaal. De elektrische aansluiting geschiedt via een speciale polyamide doos met scheurvaste kabelwartel M25x1.5 voor kabels Ø 9 - Ø 16 mm ¬ De versies LASER+ 10 zijn voorzien van een extra bescherming tegen piekspanningen van het netwerk tot aan 10 kV (DM) | High power schijnwerpers | https://www.performanceinlighting.com/media2/img/prodotti/FULL/Laser_P_10_front_01_hd.jpg | LASER+ 10.jpg | http://www.performanceinlighting.com/fr/fr/prod-3107718 | http://www.performanceinlighting.com/nl/nl/prod-3107718 | YES | YES |  | Phase In | 3107718
OUTDOOR | PROFESSIONAL | O PR HIGH POWER FLOODLIGHTS AND SPORT AREAS PF | LASER+ | 3113343 | LASER+ 10-527 A60/M 740 GR94 DMX | LASER+ 10-527 A60/M 740 GR94 DMX | 2255 | 0 | 0 | 0 | 0 | 1 | 0 | 0 | 0 | 1 | 1 | 23.768 | 25.283 | KG | 0.065 | M3 | 0.79 | 0.57 | 0.145 | M | 8018367713893 | 94054210 | Gris | Grijs | Projecteurs haute puissance | Projecteur LED haute puissance pour éclairage intérieur et extérieur, comprenant: ¬ Structure portante en aluminium moulé sous pression, celui-ci ayant été peint avec une poudre polyester après traitement de conversion chimique superficielle ISO 9227 ¬ Diffuseur avec groupe optique intégré en technopolymère transparent stabilisé aux UV et à la chaleur ¬ Optiques symétriques, asymétriques et double asymétrique ¬ Joint en silicone antivieillissement à haute capacité d'élasticité ¬ Dissipateur de haut rendement réalisé en aluminium moulé sous pression ¬ Box de connexion électrique réalisé en aluminium moulé sous pression, peint avec une poudre polyester après traitement de conversion chimique superficielle ¬ Connexion électrique au moyen d'un connecteur rapide prise femelle-prise mâle externe IP66, permettant un branchement électrique avec les groupes d'alimentation sans ouvrir le corps d'éclairage, réalisé en polyamide PA66 ; 7 pôles de câbles Ø 13 - Ø 18 mm (LASER+ 30), ou bien 5 pôles de câbles Ø 7 - Ø 14 mm (LASER+ 20) ¬ Source lumineuse composée de l'association de plusieurs modules LED ¬ Visserie extérieure en acier inoxydable ¬ Étrier en acier peint par poudre polyester après galvanisation à chaud ¬ La puissance de LASER+ inclut les pertes de l'unité d'alimentation ¬ Équipé d'un goniomètre gradué pour le réglage de l'orientation ¬ Pour alimenter le LASER+ n'utiliser que les groupes d'alimentation disponibles comme accessoires ¬ Des groupes d’alimentation d'intensité variable DALI et DMX512-RDM IP66 sont disponibles. Le branchement électrique entre eux et les projecteurs afférents doit être effectué à l'aide d'un câble d'une longueur maximale de 100 mètres ¬ Les projecteurs doivent être combinés correctement avec les groupes d'alimentation, tout en prêtant attention aux modèles et au nombre de canaux de connexion : 2 canaux (2CH) et 3 canaux (3CH) ¬ Équipé d'un dispositif supplémentaire de protection contre les surtensions de réseau jusqu'à 10 kV (SPD) ¬ Les versions LASER+ 10 comprennent un groupe d'alimentation se trouvant à l'intérieur d'un coffre de câblage en tôle peinte. La connexion électrique est effectuée dans un box approprié en polyamide au moyen d'un presse-étoupe anti-arrachage M25x1.5 pour des câbles de Ø 9 - Ø 16 mm ¬ Les versions LASER+ 10 sont équipées d'un dispositif supplémentaire de protection contre les surtensions de réseau allant jusqu'à 10 kV (CM et DM) | Projecteurs haute puissance | High power schijnwerpers | Krachtige LED-schijnwerper voor binnen- en buitenverlichting, bestaande uit: ¬ Structuur van spuitgietaluminium gelakt met polyester poederlak na chemische conversiebehandeling van het oppervlak ISO 9227 ¬ Afscherming met geïntegreerde optische groep van transparant Uv- en warmte bestendig technopolymeer ¬ Optische groep bestaande uit lenzen van technopolymeer met zeer hoge licht-doorgave ¬ Pakking van slijtvast siliconen, met zeer hoge elastische terugveer-capaciteit ¬ Hoogrendement koellichaam in spuitgietaluminium ¬ Box voor vloeraansluiting van spuitgietaluminium met polyester poedercoating na chemische conversiebehandeling van het oppervlak ¬ Elektrische buitenaansluiting door middel van een snelconnector IP66, die de elektrische aansluiting op het voedingspunt mogelijk maakt zonder het armatuur te openen, gemaakt van polyamide PA66; 7-polig voor kabels Ø 13 - Ø 18 mm (LASER+ 30), of 5-polig voor kabels Ø 7 - Ø 14 mm (LASER+ 20). ¬ Lichtbron bestaande uit een combinatie van meerdere LED modules ¬ Externe schroeven van roestvrij staal ¬ Beugel van staal gelakt met polyesterpoeder na voorafgaande thermische verzinking ¬ Het vermogen van de LASER+ is inclusief het vermogen van de driver ¬ Compleet met goniometer met schaalverdeling voor de afstelling van de richting ¬ Om de LASER+ te voeden alleen de drivers gebruiken die als accessoire geleverd worden ¬ Dimbare DALI en DMX512-RDM voedingsgroepen, IP66 verkrijgbaar. De maximale kabellengte voor de elektrische aansluiting tussen deze en de corresponderende schijnwerpers moet maximaal 100 meter zijn ¬ Zorg dat de schijnwerpers overeenkomen met de respectieve driverboxen en let daarbij op de modellen en het aantal verbindingskanalen: 2 kanalen (2CH) en 3 kanalen (3CH) ¬ Compleet met extra voorziening voor bescherming tegen piekspanningen van het netwerk tot aan 10 kV (SPD) ¬ De versies LASER+ 10 zijn compleet met voedingsgroep aan de binnenzijde van een bedradingsvak van gelakt plaatstaal. De elektrische aansluiting geschiedt via een speciale polyamide doos met scheurvaste kabelwartel M25x1.5 voor kabels Ø 9 - Ø 16 mm ¬ De versies LASER+ 10 zijn voorzien van een extra bescherming tegen piekspanningen van het netwerk tot aan 10 kV (DM) | High power schijnwerpers | https://www.performanceinlighting.com/media2/img/prodotti/FULL/Laser_P_10_front_01_hd.jpg | LASER+ 10.jpg | http://www.performanceinlighting.com/fr/fr/prod-3113343 | http://www.performanceinlighting.com/nl/nl/prod-3113343 | YES | YES |  | Phase In | 3113343
OUTDOOR | PROFESSIONAL | O PR HIGH POWER FLOODLIGHTS AND SPORT AREAS PF | LASER+ | 3107715 | LASER+ 10-527 A60/M 757 GR94 DALI | LASER+ 10-527 A60/M 757 GR94 DALI | 2186 | 0 | 0 | 0 | 0 | 1 | 0 | 0 | 0 | 1 | 1 | 24.009 | 25.534 | KG | 0.068 | M3 | 0.8 | 0.57 | 0.15 | M | 8018367698343 | 94054210 | Gris | Grijs | Projecteurs haute puissance | Projecteur LED haute puissance pour éclairage intérieur et extérieur, comprenant: ¬ Structure portante en aluminium moulé sous pression, celui-ci ayant été peint avec une poudre polyester après traitement de conversion chimique superficielle ISO 9227 ¬ Diffuseur avec groupe optique intégré en technopolymère transparent stabilisé aux UV et à la chaleur ¬ Optiques symétriques, asymétriques et double asymétrique ¬ Joint en silicone antivieillissement à haute capacité d'élasticité ¬ Dissipateur de haut rendement réalisé en aluminium moulé sous pression ¬ Box de connexion électrique réalisé en aluminium moulé sous pression, peint avec une poudre polyester après traitement de conversion chimique superficielle ¬ Connexion électrique au moyen d'un connecteur rapide prise femelle-prise mâle externe IP66, permettant un branchement électrique avec les groupes d'alimentation sans ouvrir le corps d'éclairage, réalisé en polyamide PA66 ; 7 pôles de câbles Ø 13 - Ø 18 mm (LASER+ 30), ou bien 5 pôles de câbles Ø 7 - Ø 14 mm (LASER+ 20) ¬ Source lumineuse composée de l'association de plusieurs modules LED ¬ Visserie extérieure en acier inoxydable ¬ Étrier en acier peint par poudre polyester après galvanisation à chaud ¬ La puissance de LASER+ inclut les pertes de l'unité d'alimentation ¬ Équipé d'un goniomètre gradué pour le réglage de l'orientation ¬ Pour alimenter le LASER+ n'utiliser que les groupes d'alimentation disponibles comme accessoires ¬ Des groupes d’alimentation d'intensité variable DALI et DMX512-RDM IP66 sont disponibles. Le branchement électrique entre eux et les projecteurs afférents doit être effectué à l'aide d'un câble d'une longueur maximale de 100 mètres ¬ Les projecteurs doivent être combinés correctement avec les groupes d'alimentation, tout en prêtant attention aux modèles et au nombre de canaux de connexion : 2 canaux (2CH) et 3 canaux (3CH) ¬ Équipé d'un dispositif supplémentaire de protection contre les surtensions de réseau jusqu'à 10 kV (SPD) ¬ Les versions LASER+ 10 comprennent un groupe d'alimentation se trouvant à l'intérieur d'un coffre de câblage en tôle peinte. La connexion électrique est effectuée dans un box approprié en polyamide au moyen d'un presse-étoupe anti-arrachage M25x1.5 pour des câbles de Ø 9 - Ø 16 mm ¬ Les versions LASER+ 10 sont équipées d'un dispositif supplémentaire de protection contre les surtensions de réseau allant jusqu'à 10 kV (CM et DM) | Projecteurs haute puissance | High power schijnwerpers | Krachtige LED-schijnwerper voor binnen- en buitenverlichting, bestaande uit: ¬ Structuur van spuitgietaluminium gelakt met polyester poederlak na chemische conversiebehandeling van het oppervlak ISO 9227 ¬ Afscherming met geïntegreerde optische groep van transparant Uv- en warmte bestendig technopolymeer ¬ Optische groep bestaande uit lenzen van technopolymeer met zeer hoge licht-doorgave ¬ Pakking van slijtvast siliconen, met zeer hoge elastische terugveer-capaciteit ¬ Hoogrendement koellichaam in spuitgietaluminium ¬ Box voor vloeraansluiting van spuitgietaluminium met polyester poedercoating na chemische conversiebehandeling van het oppervlak ¬ Elektrische buitenaansluiting door middel van een snelconnector IP66, die de elektrische aansluiting op het voedingspunt mogelijk maakt zonder het armatuur te openen, gemaakt van polyamide PA66; 7-polig voor kabels Ø 13 - Ø 18 mm (LASER+ 30), of 5-polig voor kabels Ø 7 - Ø 14 mm (LASER+ 20). ¬ Lichtbron bestaande uit een combinatie van meerdere LED modules ¬ Externe schroeven van roestvrij staal ¬ Beugel van staal gelakt met polyesterpoeder na voorafgaande thermische verzinking ¬ Het vermogen van de LASER+ is inclusief het vermogen van de driver ¬ Compleet met goniometer met schaalverdeling voor de afstelling van de richting ¬ Om de LASER+ te voeden alleen de drivers gebruiken die als accessoire geleverd worden ¬ Dimbare DALI en DMX512-RDM voedingsgroepen, IP66 verkrijgbaar. De maximale kabellengte voor de elektrische aansluiting tussen deze en de corresponderende schijnwerpers moet maximaal 100 meter zijn ¬ Zorg dat de schijnwerpers overeenkomen met de respectieve driverboxen en let daarbij op de modellen en het aantal verbindingskanalen: 2 kanalen (2CH) en 3 kanalen (3CH) ¬ Compleet met extra voorziening voor bescherming tegen piekspanningen van het netwerk tot aan 10 kV (SPD) ¬ De versies LASER+ 10 zijn compleet met voedingsgroep aan de binnenzijde van een bedradingsvak van gelakt plaatstaal. De elektrische aansluiting geschiedt via een speciale polyamide doos met scheurvaste kabelwartel M25x1.5 voor kabels Ø 9 - Ø 16 mm ¬ De versies LASER+ 10 zijn voorzien van een extra bescherming tegen piekspanningen van het netwerk tot aan 10 kV (DM) | High power schijnwerpers | https://www.performanceinlighting.com/media2/img/prodotti/FULL/Laser_P_10_front_01_hd.jpg | LASER+ 10.jpg | http://www.performanceinlighting.com/fr/fr/prod-3107715 | http://www.performanceinlighting.com/nl/nl/prod-3107715 | YES | YES |  | Phase In | 3107715
OUTDOOR | PROFESSIONAL | O PR HIGH POWER FLOODLIGHTS AND SPORT AREAS PF | LASER+ | 3113340 | LASER+ 10-527 A60/M 757 GR94 DMX | LASER+ 10-527 A60/M 757 GR94 DMX | 2255 | 0 | 0 | 0 | 0 | 1 | 0 | 0 | 0 | 1 | 1 | 23.768 | 25.283 | KG | 0.065 | M3 | 0.79 | 0.57 | 0.145 | M | 8018367713862 | 94054210 | Gris | Grijs | Projecteurs haute puissance | Projecteur LED haute puissance pour éclairage intérieur et extérieur, comprenant: ¬ Structure portante en aluminium moulé sous pression, celui-ci ayant été peint avec une poudre polyester après traitement de conversion chimique superficielle ISO 9227 ¬ Diffuseur avec groupe optique intégré en technopolymère transparent stabilisé aux UV et à la chaleur ¬ Optiques symétriques, asymétriques et double asymétrique ¬ Joint en silicone antivieillissement à haute capacité d'élasticité ¬ Dissipateur de haut rendement réalisé en aluminium moulé sous pression ¬ Box de connexion électrique réalisé en aluminium moulé sous pression, peint avec une poudre polyester après traitement de conversion chimique superficielle ¬ Connexion électrique au moyen d'un connecteur rapide prise femelle-prise mâle externe IP66, permettant un branchement électrique avec les groupes d'alimentation sans ouvrir le corps d'éclairage, réalisé en polyamide PA66 ; 7 pôles de câbles Ø 13 - Ø 18 mm (LASER+ 30), ou bien 5 pôles de câbles Ø 7 - Ø 14 mm (LASER+ 20) ¬ Source lumineuse composée de l'association de plusieurs modules LED ¬ Visserie extérieure en acier inoxydable ¬ Étrier en acier peint par poudre polyester après galvanisation à chaud ¬ La puissance de LASER+ inclut les pertes de l'unité d'alimentation ¬ Équipé d'un goniomètre gradué pour le réglage de l'orientation ¬ Pour alimenter le LASER+ n'utiliser que les groupes d'alimentation disponibles comme accessoires ¬ Des groupes d’alimentation d'intensité variable DALI et DMX512-RDM IP66 sont disponibles. Le branchement électrique entre eux et les projecteurs afférents doit être effectué à l'aide d'un câble d'une longueur maximale de 100 mètres ¬ Les projecteurs doivent être combinés correctement avec les groupes d'alimentation, tout en prêtant attention aux modèles et au nombre de canaux de connexion : 2 canaux (2CH) et 3 canaux (3CH) ¬ Équipé d'un dispositif supplémentaire de protection contre les surtensions de réseau jusqu'à 10 kV (SPD) ¬ Les versions LASER+ 10 comprennent un groupe d'alimentation se trouvant à l'intérieur d'un coffre de câblage en tôle peinte. La connexion électrique est effectuée dans un box approprié en polyamide au moyen d'un presse-étoupe anti-arrachage M25x1.5 pour des câbles de Ø 9 - Ø 16 mm ¬ Les versions LASER+ 10 sont équipées d'un dispositif supplémentaire de protection contre les surtensions de réseau allant jusqu'à 10 kV (CM et DM) | Projecteurs haute puissance | High power schijnwerpers | Krachtige LED-schijnwerper voor binnen- en buitenverlichting, bestaande uit: ¬ Structuur van spuitgietaluminium gelakt met polyester poederlak na chemische conversiebehandeling van het oppervlak ISO 9227 ¬ Afscherming met geïntegreerde optische groep van transparant Uv- en warmte bestendig technopolymeer ¬ Optische groep bestaande uit lenzen van technopolymeer met zeer hoge licht-doorgave ¬ Pakking van slijtvast siliconen, met zeer hoge elastische terugveer-capaciteit ¬ Hoogrendement koellichaam in spuitgietaluminium ¬ Box voor vloeraansluiting van spuitgietaluminium met polyester poedercoating na chemische conversiebehandeling van het oppervlak ¬ Elektrische buitenaansluiting door middel van een snelconnector IP66, die de elektrische aansluiting op het voedingspunt mogelijk maakt zonder het armatuur te openen, gemaakt van polyamide PA66; 7-polig voor kabels Ø 13 - Ø 18 mm (LASER+ 30), of 5-polig voor kabels Ø 7 - Ø 14 mm (LASER+ 20). ¬ Lichtbron bestaande uit een combinatie van meerdere LED modules ¬ Externe schroeven van roestvrij staal ¬ Beugel van staal gelakt met polyesterpoeder na voorafgaande thermische verzinking ¬ Het vermogen van de LASER+ is inclusief het vermogen van de driver ¬ Compleet met goniometer met schaalverdeling voor de afstelling van de richting ¬ Om de LASER+ te voeden alleen de drivers gebruiken die als accessoire geleverd worden ¬ Dimbare DALI en DMX512-RDM voedingsgroepen, IP66 verkrijgbaar. De maximale kabellengte voor de elektrische aansluiting tussen deze en de corresponderende schijnwerpers moet maximaal 100 meter zijn ¬ Zorg dat de schijnwerpers overeenkomen met de respectieve driverboxen en let daarbij op de modellen en het aantal verbindingskanalen: 2 kanalen (2CH) en 3 kanalen (3CH) ¬ Compleet met extra voorziening voor bescherming tegen piekspanningen van het netwerk tot aan 10 kV (SPD) ¬ De versies LASER+ 10 zijn compleet met voedingsgroep aan de binnenzijde van een bedradingsvak van gelakt plaatstaal. De elektrische aansluiting geschiedt via een speciale polyamide doos met scheurvaste kabelwartel M25x1.5 voor kabels Ø 9 - Ø 16 mm ¬ De versies LASER+ 10 zijn voorzien van een extra bescherming tegen piekspanningen van het netwerk tot aan 10 kV (DM) | High power schijnwerpers | https://www.performanceinlighting.com/media2/img/prodotti/FULL/Laser_P_10_front_01_hd.jpg | LASER+ 10.jpg | http://www.performanceinlighting.com/fr/fr/prod-3113340 | http://www.performanceinlighting.com/nl/nl/prod-3113340 | YES | YES |  | Phase In | 3113340
OUTDOOR | PROFESSIONAL | O PR HIGH POWER FLOODLIGHTS AND SPORT AREAS PF | LASER+ | 3107716 | LASER+ 10-527 A60/M 857 GR94 DALI | LASER+ 10-527 A60/M 857 GR94 DALI | 2186 | 0 | 0 | 0 | 0 | 1 | 0 | 0 | 0 | 1 | 1 | 24.009 | 25.534 | KG | 0.068 | M3 | 0.8 | 0.57 | 0.15 | M | 8018367698350 | 94054210 | Gris | Grijs | Projecteurs haute puissance | Projecteur LED haute puissance pour éclairage intérieur et extérieur, comprenant: ¬ Structure portante en aluminium moulé sous pression, celui-ci ayant été peint avec une poudre polyester après traitement de conversion chimique superficielle ISO 9227 ¬ Diffuseur avec groupe optique intégré en technopolymère transparent stabilisé aux UV et à la chaleur ¬ Optiques symétriques, asymétriques et double asymétrique ¬ Joint en silicone antivieillissement à haute capacité d'élasticité ¬ Dissipateur de haut rendement réalisé en aluminium moulé sous pression ¬ Box de connexion électrique réalisé en aluminium moulé sous pression, peint avec une poudre polyester après traitement de conversion chimique superficielle ¬ Connexion électrique au moyen d'un connecteur rapide prise femelle-prise mâle externe IP66, permettant un branchement électrique avec les groupes d'alimentation sans ouvrir le corps d'éclairage, réalisé en polyamide PA66 ; 7 pôles de câbles Ø 13 - Ø 18 mm (LASER+ 30), ou bien 5 pôles de câbles Ø 7 - Ø 14 mm (LASER+ 20) ¬ Source lumineuse composée de l'association de plusieurs modules LED ¬ Visserie extérieure en acier inoxydable ¬ Étrier en acier peint par poudre polyester après galvanisation à chaud ¬ La puissance de LASER+ inclut les pertes de l'unité d'alimentation ¬ Équipé d'un goniomètre gradué pour le réglage de l'orientation ¬ Pour alimenter le LASER+ n'utiliser que les groupes d'alimentation disponibles comme accessoires ¬ Des groupes d’alimentation d'intensité variable DALI et DMX512-RDM IP66 sont disponibles. Le branchement électrique entre eux et les projecteurs afférents doit être effectué à l'aide d'un câble d'une longueur maximale de 100 mètres ¬ Les projecteurs doivent être combinés correctement avec les groupes d'alimentation, tout en prêtant attention aux modèles et au nombre de canaux de connexion : 2 canaux (2CH) et 3 canaux (3CH) ¬ Équipé d'un dispositif supplémentaire de protection contre les surtensions de réseau jusqu'à 10 kV (SPD) ¬ Les versions LASER+ 10 comprennent un groupe d'alimentation se trouvant à l'intérieur d'un coffre de câblage en tôle peinte. La connexion électrique est effectuée dans un box approprié en polyamide au moyen d'un presse-étoupe anti-arrachage M25x1.5 pour des câbles de Ø 9 - Ø 16 mm ¬ Les versions LASER+ 10 sont équipées d'un dispositif supplémentaire de protection contre les surtensions de réseau allant jusqu'à 10 kV (CM et DM) | Projecteurs haute puissance | High power schijnwerpers | Krachtige LED-schijnwerper voor binnen- en buitenverlichting, bestaande uit: ¬ Structuur van spuitgietaluminium gelakt met polyester poederlak na chemische conversiebehandeling van het oppervlak ISO 9227 ¬ Afscherming met geïntegreerde optische groep van transparant Uv- en warmte bestendig technopolymeer ¬ Optische groep bestaande uit lenzen van technopolymeer met zeer hoge licht-doorgave ¬ Pakking van slijtvast siliconen, met zeer hoge elastische terugveer-capaciteit ¬ Hoogrendement koellichaam in spuitgietaluminium ¬ Box voor vloeraansluiting van spuitgietaluminium met polyester poedercoating na chemische conversiebehandeling van het oppervlak ¬ Elektrische buitenaansluiting door middel van een snelconnector IP66, die de elektrische aansluiting op het voedingspunt mogelijk maakt zonder het armatuur te openen, gemaakt van polyamide PA66; 7-polig voor kabels Ø 13 - Ø 18 mm (LASER+ 30), of 5-polig voor kabels Ø 7 - Ø 14 mm (LASER+ 20). ¬ Lichtbron bestaande uit een combinatie van meerdere LED modules ¬ Externe schroeven van roestvrij staal ¬ Beugel van staal gelakt met polyesterpoeder na voorafgaande thermische verzinking ¬ Het vermogen van de LASER+ is inclusief het vermogen van de driver ¬ Compleet met goniometer met schaalverdeling voor de afstelling van de richting ¬ Om de LASER+ te voeden alleen de drivers gebruiken die als accessoire geleverd worden ¬ Dimbare DALI en DMX512-RDM voedingsgroepen, IP66 verkrijgbaar. De maximale kabellengte voor de elektrische aansluiting tussen deze en de corresponderende schijnwerpers moet maximaal 100 meter zijn ¬ Zorg dat de schijnwerpers overeenkomen met de respectieve driverboxen en let daarbij op de modellen en het aantal verbindingskanalen: 2 kanalen (2CH) en 3 kanalen (3CH) ¬ Compleet met extra voorziening voor bescherming tegen piekspanningen van het netwerk tot aan 10 kV (SPD) ¬ De versies LASER+ 10 zijn compleet met voedingsgroep aan de binnenzijde van een bedradingsvak van gelakt plaatstaal. De elektrische aansluiting geschiedt via een speciale polyamide doos met scheurvaste kabelwartel M25x1.5 voor kabels Ø 9 - Ø 16 mm ¬ De versies LASER+ 10 zijn voorzien van een extra bescherming tegen piekspanningen van het netwerk tot aan 10 kV (DM) | High power schijnwerpers | https://www.performanceinlighting.com/media2/img/prodotti/FULL/Laser_P_10_front_01_hd.jpg | LASER+ 10.jpg | http://www.performanceinlighting.com/fr/fr/prod-3107716 | http://www.performanceinlighting.com/nl/nl/prod-3107716 | YES | YES |  | Phase In | 3107716
OUTDOOR | PROFESSIONAL | O PR HIGH POWER FLOODLIGHTS AND SPORT AREAS PF | LASER+ | 3113341 | LASER+ 10-527 A60/M 857 GR94 DMX | LASER+ 10-527 A60/M 857 GR94 DMX | 2255 | 0 | 0 | 0 | 0 | 1 | 0 | 0 | 0 | 1 | 1 | 23.768 | 25.283 | KG | 0.065 | M3 | 0.79 | 0.57 | 0.145 | M | 8018367713879 | 94054210 | Gris | Grijs | Projecteurs haute puissance | Projecteur LED haute puissance pour éclairage intérieur et extérieur, comprenant: ¬ Structure portante en aluminium moulé sous pression, celui-ci ayant été peint avec une poudre polyester après traitement de conversion chimique superficielle ISO 9227 ¬ Diffuseur avec groupe optique intégré en technopolymère transparent stabilisé aux UV et à la chaleur ¬ Optiques symétriques, asymétriques et double asymétrique ¬ Joint en silicone antivieillissement à haute capacité d'élasticité ¬ Dissipateur de haut rendement réalisé en aluminium moulé sous pression ¬ Box de connexion électrique réalisé en aluminium moulé sous pression, peint avec une poudre polyester après traitement de conversion chimique superficielle ¬ Connexion électrique au moyen d'un connecteur rapide prise femelle-prise mâle externe IP66, permettant un branchement électrique avec les groupes d'alimentation sans ouvrir le corps d'éclairage, réalisé en polyamide PA66 ; 7 pôles de câbles Ø 13 - Ø 18 mm (LASER+ 30), ou bien 5 pôles de câbles Ø 7 - Ø 14 mm (LASER+ 20) ¬ Source lumineuse composée de l'association de plusieurs modules LED ¬ Visserie extérieure en acier inoxydable ¬ Étrier en acier peint par poudre polyester après galvanisation à chaud ¬ La puissance de LASER+ inclut les pertes de l'unité d'alimentation ¬ Équipé d'un goniomètre gradué pour le réglage de l'orientation ¬ Pour alimenter le LASER+ n'utiliser que les groupes d'alimentation disponibles comme accessoires ¬ Des groupes d’alimentation d'intensité variable DALI et DMX512-RDM IP66 sont disponibles. Le branchement électrique entre eux et les projecteurs afférents doit être effectué à l'aide d'un câble d'une longueur maximale de 100 mètres ¬ Les projecteurs doivent être combinés correctement avec les groupes d'alimentation, tout en prêtant attention aux modèles et au nombre de canaux de connexion : 2 canaux (2CH) et 3 canaux (3CH) ¬ Équipé d'un dispositif supplémentaire de protection contre les surtensions de réseau jusqu'à 10 kV (SPD) ¬ Les versions LASER+ 10 comprennent un groupe d'alimentation se trouvant à l'intérieur d'un coffre de câblage en tôle peinte. La connexion électrique est effectuée dans un box approprié en polyamide au moyen d'un presse-étoupe anti-arrachage M25x1.5 pour des câbles de Ø 9 - Ø 16 mm ¬ Les versions LASER+ 10 sont équipées d'un dispositif supplémentaire de protection contre les surtensions de réseau allant jusqu'à 10 kV (CM et DM) | Projecteurs haute puissance | High power schijnwerpers | Krachtige LED-schijnwerper voor binnen- en buitenverlichting, bestaande uit: ¬ Structuur van spuitgietaluminium gelakt met polyester poederlak na chemische conversiebehandeling van het oppervlak ISO 9227 ¬ Afscherming met geïntegreerde optische groep van transparant Uv- en warmte bestendig technopolymeer ¬ Optische groep bestaande uit lenzen van technopolymeer met zeer hoge licht-doorgave ¬ Pakking van slijtvast siliconen, met zeer hoge elastische terugveer-capaciteit ¬ Hoogrendement koellichaam in spuitgietaluminium ¬ Box voor vloeraansluiting van spuitgietaluminium met polyester poedercoating na chemische conversiebehandeling van het oppervlak ¬ Elektrische buitenaansluiting door middel van een snelconnector IP66, die de elektrische aansluiting op het voedingspunt mogelijk maakt zonder het armatuur te openen, gemaakt van polyamide PA66; 7-polig voor kabels Ø 13 - Ø 18 mm (LASER+ 30), of 5-polig voor kabels Ø 7 - Ø 14 mm (LASER+ 20). ¬ Lichtbron bestaande uit een combinatie van meerdere LED modules ¬ Externe schroeven van roestvrij staal ¬ Beugel van staal gelakt met polyesterpoeder na voorafgaande thermische verzinking ¬ Het vermogen van de LASER+ is inclusief het vermogen van de driver ¬ Compleet met goniometer met schaalverdeling voor de afstelling van de richting ¬ Om de LASER+ te voeden alleen de drivers gebruiken die als accessoire geleverd worden ¬ Dimbare DALI en DMX512-RDM voedingsgroepen, IP66 verkrijgbaar. De maximale kabellengte voor de elektrische aansluiting tussen deze en de corresponderende schijnwerpers moet maximaal 100 meter zijn ¬ Zorg dat de schijnwerpers overeenkomen met de respectieve driverboxen en let daarbij op de modellen en het aantal verbindingskanalen: 2 kanalen (2CH) en 3 kanalen (3CH) ¬ Compleet met extra voorziening voor bescherming tegen piekspanningen van het netwerk tot aan 10 kV (SPD) ¬ De versies LASER+ 10 zijn compleet met voedingsgroep aan de binnenzijde van een bedradingsvak van gelakt plaatstaal. De elektrische aansluiting geschiedt via een speciale polyamide doos met scheurvaste kabelwartel M25x1.5 voor kabels Ø 9 - Ø 16 mm ¬ De versies LASER+ 10 zijn voorzien van een extra bescherming tegen piekspanningen van het netwerk tot aan 10 kV (DM) | High power schijnwerpers | https://www.performanceinlighting.com/media2/img/prodotti/FULL/Laser_P_10_front_01_hd.jpg | LASER+ 10.jpg | http://www.performanceinlighting.com/fr/fr/prod-3113341 | http://www.performanceinlighting.com/nl/nl/prod-3113341 | YES | YES |  | Phase In | 3113341
OUTDOOR | PROFESSIONAL | O PR HIGH POWER FLOODLIGHTS AND SPORT AREAS PF | LASER+ | 3107717 | LASER+ 10-527 A60/M 957 GR94 DALI | LASER+ 10-527 A60/M 957 GR94 DALI | 2186 | 0 | 0 | 0 | 0 | 1 | 0 | 0 | 0 | 1 | 1 | 24.009 | 25.534 | KG | 0.068 | M3 | 0.8 | 0.57 | 0.15 | M | 8018367698367 | 94054210 | Gris | Grijs | Projecteurs haute puissance | Projecteur LED haute puissance pour éclairage intérieur et extérieur, comprenant: ¬ Structure portante en aluminium moulé sous pression, celui-ci ayant été peint avec une poudre polyester après traitement de conversion chimique superficielle ISO 9227 ¬ Diffuseur avec groupe optique intégré en technopolymère transparent stabilisé aux UV et à la chaleur ¬ Optiques symétriques, asymétriques et double asymétrique ¬ Joint en silicone antivieillissement à haute capacité d'élasticité ¬ Dissipateur de haut rendement réalisé en aluminium moulé sous pression ¬ Box de connexion électrique réalisé en aluminium moulé sous pression, peint avec une poudre polyester après traitement de conversion chimique superficielle ¬ Connexion électrique au moyen d'un connecteur rapide prise femelle-prise mâle externe IP66, permettant un branchement électrique avec les groupes d'alimentation sans ouvrir le corps d'éclairage, réalisé en polyamide PA66 ; 7 pôles de câbles Ø 13 - Ø 18 mm (LASER+ 30), ou bien 5 pôles de câbles Ø 7 - Ø 14 mm (LASER+ 20) ¬ Source lumineuse composée de l'association de plusieurs modules LED ¬ Visserie extérieure en acier inoxydable ¬ Étrier en acier peint par poudre polyester après galvanisation à chaud ¬ La puissance de LASER+ inclut les pertes de l'unité d'alimentation ¬ Équipé d'un goniomètre gradué pour le réglage de l'orientation ¬ Pour alimenter le LASER+ n'utiliser que les groupes d'alimentation disponibles comme accessoires ¬ Des groupes d’alimentation d'intensité variable DALI et DMX512-RDM IP66 sont disponibles. Le branchement électrique entre eux et les projecteurs afférents doit être effectué à l'aide d'un câble d'une longueur maximale de 100 mètres ¬ Les projecteurs doivent être combinés correctement avec les groupes d'alimentation, tout en prêtant attention aux modèles et au nombre de canaux de connexion : 2 canaux (2CH) et 3 canaux (3CH) ¬ Équipé d'un dispositif supplémentaire de protection contre les surtensions de réseau jusqu'à 10 kV (SPD) ¬ Les versions LASER+ 10 comprennent un groupe d'alimentation se trouvant à l'intérieur d'un coffre de câblage en tôle peinte. La connexion électrique est effectuée dans un box approprié en polyamide au moyen d'un presse-étoupe anti-arrachage M25x1.5 pour des câbles de Ø 9 - Ø 16 mm ¬ Les versions LASER+ 10 sont équipées d'un dispositif supplémentaire de protection contre les surtensions de réseau allant jusqu'à 10 kV (CM et DM) | Projecteurs haute puissance | High power schijnwerpers | Krachtige LED-schijnwerper voor binnen- en buitenverlichting, bestaande uit: ¬ Structuur van spuitgietaluminium gelakt met polyester poederlak na chemische conversiebehandeling van het oppervlak ISO 9227 ¬ Afscherming met geïntegreerde optische groep van transparant Uv- en warmte bestendig technopolymeer ¬ Optische groep bestaande uit lenzen van technopolymeer met zeer hoge licht-doorgave ¬ Pakking van slijtvast siliconen, met zeer hoge elastische terugveer-capaciteit ¬ Hoogrendement koellichaam in spuitgietaluminium ¬ Box voor vloeraansluiting van spuitgietaluminium met polyester poedercoating na chemische conversiebehandeling van het oppervlak ¬ Elektrische buitenaansluiting door middel van een snelconnector IP66, die de elektrische aansluiting op het voedingspunt mogelijk maakt zonder het armatuur te openen, gemaakt van polyamide PA66; 7-polig voor kabels Ø 13 - Ø 18 mm (LASER+ 30), of 5-polig voor kabels Ø 7 - Ø 14 mm (LASER+ 20). ¬ Lichtbron bestaande uit een combinatie van meerdere LED modules ¬ Externe schroeven van roestvrij staal ¬ Beugel van staal gelakt met polyesterpoeder na voorafgaande thermische verzinking ¬ Het vermogen van de LASER+ is inclusief het vermogen van de driver ¬ Compleet met goniometer met schaalverdeling voor de afstelling van de richting ¬ Om de LASER+ te voeden alleen de drivers gebruiken die als accessoire geleverd worden ¬ Dimbare DALI en DMX512-RDM voedingsgroepen, IP66 verkrijgbaar. De maximale kabellengte voor de elektrische aansluiting tussen deze en de corresponderende schijnwerpers moet maximaal 100 meter zijn ¬ Zorg dat de schijnwerpers overeenkomen met de respectieve driverboxen en let daarbij op de modellen en het aantal verbindingskanalen: 2 kanalen (2CH) en 3 kanalen (3CH) ¬ Compleet met extra voorziening voor bescherming tegen piekspanningen van het netwerk tot aan 10 kV (SPD) ¬ De versies LASER+ 10 zijn compleet met voedingsgroep aan de binnenzijde van een bedradingsvak van gelakt plaatstaal. De elektrische aansluiting geschiedt via een speciale polyamide doos met scheurvaste kabelwartel M25x1.5 voor kabels Ø 9 - Ø 16 mm ¬ De versies LASER+ 10 zijn voorzien van een extra bescherming tegen piekspanningen van het netwerk tot aan 10 kV (DM) | High power schijnwerpers | https://www.performanceinlighting.com/media2/img/prodotti/FULL/Laser_P_10_front_01_hd.jpg | LASER+ 10.jpg | http://www.performanceinlighting.com/fr/fr/prod-3107717 | http://www.performanceinlighting.com/nl/nl/prod-3107717 | YES | YES |  | Phase In | 3107717
OUTDOOR | PROFESSIONAL | O PR HIGH POWER FLOODLIGHTS AND SPORT AREAS PF | LASER+ | 3113342 | LASER+ 10-527 A60/M 957 GR94 DMX | LASER+ 10-527 A60/M 957 GR94 DMX | 2255 | 0 | 0 | 0 | 0 | 1 | 0 | 0 | 0 | 1 | 1 | 23.768 | 25.283 | KG | 0.065 | M3 | 0.79 | 0.57 | 0.145 | M | 8018367713886 | 94054210 | Gris | Grijs | Projecteurs haute puissance | Projecteur LED haute puissance pour éclairage intérieur et extérieur, comprenant: ¬ Structure portante en aluminium moulé sous pression, celui-ci ayant été peint avec une poudre polyester après traitement de conversion chimique superficielle ISO 9227 ¬ Diffuseur avec groupe optique intégré en technopolymère transparent stabilisé aux UV et à la chaleur ¬ Optiques symétriques, asymétriques et double asymétrique ¬ Joint en silicone antivieillissement à haute capacité d'élasticité ¬ Dissipateur de haut rendement réalisé en aluminium moulé sous pression ¬ Box de connexion électrique réalisé en aluminium moulé sous pression, peint avec une poudre polyester après traitement de conversion chimique superficielle ¬ Connexion électrique au moyen d'un connecteur rapide prise femelle-prise mâle externe IP66, permettant un branchement électrique avec les groupes d'alimentation sans ouvrir le corps d'éclairage, réalisé en polyamide PA66 ; 7 pôles de câbles Ø 13 - Ø 18 mm (LASER+ 30), ou bien 5 pôles de câbles Ø 7 - Ø 14 mm (LASER+ 20) ¬ Source lumineuse composée de l'association de plusieurs modules LED ¬ Visserie extérieure en acier inoxydable ¬ Étrier en acier peint par poudre polyester après galvanisation à chaud ¬ La puissance de LASER+ inclut les pertes de l'unité d'alimentation ¬ Équipé d'un goniomètre gradué pour le réglage de l'orientation ¬ Pour alimenter le LASER+ n'utiliser que les groupes d'alimentation disponibles comme accessoires ¬ Des groupes d’alimentation d'intensité variable DALI et DMX512-RDM IP66 sont disponibles. Le branchement électrique entre eux et les projecteurs afférents doit être effectué à l'aide d'un câble d'une longueur maximale de 100 mètres ¬ Les projecteurs doivent être combinés correctement avec les groupes d'alimentation, tout en prêtant attention aux modèles et au nombre de canaux de connexion : 2 canaux (2CH) et 3 canaux (3CH) ¬ Équipé d'un dispositif supplémentaire de protection contre les surtensions de réseau jusqu'à 10 kV (SPD) ¬ Les versions LASER+ 10 comprennent un groupe d'alimentation se trouvant à l'intérieur d'un coffre de câblage en tôle peinte. La connexion électrique est effectuée dans un box approprié en polyamide au moyen d'un presse-étoupe anti-arrachage M25x1.5 pour des câbles de Ø 9 - Ø 16 mm ¬ Les versions LASER+ 10 sont équipées d'un dispositif supplémentaire de protection contre les surtensions de réseau allant jusqu'à 10 kV (CM et DM) | Projecteurs haute puissance | High power schijnwerpers | Krachtige LED-schijnwerper voor binnen- en buitenverlichting, bestaande uit: ¬ Structuur van spuitgietaluminium gelakt met polyester poederlak na chemische conversiebehandeling van het oppervlak ISO 9227 ¬ Afscherming met geïntegreerde optische groep van transparant Uv- en warmte bestendig technopolymeer ¬ Optische groep bestaande uit lenzen van technopolymeer met zeer hoge licht-doorgave ¬ Pakking van slijtvast siliconen, met zeer hoge elastische terugveer-capaciteit ¬ Hoogrendement koellichaam in spuitgietaluminium ¬ Box voor vloeraansluiting van spuitgietaluminium met polyester poedercoating na chemische conversiebehandeling van het oppervlak ¬ Elektrische buitenaansluiting door middel van een snelconnector IP66, die de elektrische aansluiting op het voedingspunt mogelijk maakt zonder het armatuur te openen, gemaakt van polyamide PA66; 7-polig voor kabels Ø 13 - Ø 18 mm (LASER+ 30), of 5-polig voor kabels Ø 7 - Ø 14 mm (LASER+ 20). ¬ Lichtbron bestaande uit een combinatie van meerdere LED modules ¬ Externe schroeven van roestvrij staal ¬ Beugel van staal gelakt met polyesterpoeder na voorafgaande thermische verzinking ¬ Het vermogen van de LASER+ is inclusief het vermogen van de driver ¬ Compleet met goniometer met schaalverdeling voor de afstelling van de richting ¬ Om de LASER+ te voeden alleen de drivers gebruiken die als accessoire geleverd worden ¬ Dimbare DALI en DMX512-RDM voedingsgroepen, IP66 verkrijgbaar. De maximale kabellengte voor de elektrische aansluiting tussen deze en de corresponderende schijnwerpers moet maximaal 100 meter zijn ¬ Zorg dat de schijnwerpers overeenkomen met de respectieve driverboxen en let daarbij op de modellen en het aantal verbindingskanalen: 2 kanalen (2CH) en 3 kanalen (3CH) ¬ Compleet met extra voorziening voor bescherming tegen piekspanningen van het netwerk tot aan 10 kV (SPD) ¬ De versies LASER+ 10 zijn compleet met voedingsgroep aan de binnenzijde van een bedradingsvak van gelakt plaatstaal. De elektrische aansluiting geschiedt via een speciale polyamide doos met scheurvaste kabelwartel M25x1.5 voor kabels Ø 9 - Ø 16 mm ¬ De versies LASER+ 10 zijn voorzien van een extra bescherming tegen piekspanningen van het netwerk tot aan 10 kV (DM) | High power schijnwerpers | https://www.performanceinlighting.com/media2/img/prodotti/FULL/Laser_P_10_front_01_hd.jpg | LASER+ 10.jpg | http://www.performanceinlighting.com/fr/fr/prod-3113342 | http://www.performanceinlighting.com/nl/nl/prod-3113342 | YES | YES |  | Phase In | 3113342
OUTDOOR | PROFESSIONAL | O PR HIGH POWER FLOODLIGHTS AND SPORT AREAS PF | LASER+ | 3107690 | LASER+ 10-527 C/I10 740 GR94 DALI | LASER+ 10-527 C/I10 740 GR94 DALI | 2186 | 0 | 0 | 0 | 0 | 1 | 0 | 0 | 0 | 1 | 1 | 24.427 | 25.952 | KG | 0.068 | M3 | 0.8 | 0.57 | 0.15 | M | 8018367698091 | 94054210 | Gris | Grijs | Projecteurs haute puissance | Projecteur LED haute puissance pour éclairage intérieur et extérieur, comprenant: ¬ Structure portante en aluminium moulé sous pression, celui-ci ayant été peint avec une poudre polyester après traitement de conversion chimique superficielle ISO 9227 ¬ Diffuseur avec groupe optique intégré en technopolymère transparent stabilisé aux UV et à la chaleur ¬ Optiques symétriques, asymétriques et double asymétrique ¬ Joint en silicone antivieillissement à haute capacité d'élasticité ¬ Dissipateur de haut rendement réalisé en aluminium moulé sous pression ¬ Box de connexion électrique réalisé en aluminium moulé sous pression, peint avec une poudre polyester après traitement de conversion chimique superficielle ¬ Connexion électrique au moyen d'un connecteur rapide prise femelle-prise mâle externe IP66, permettant un branchement électrique avec les groupes d'alimentation sans ouvrir le corps d'éclairage, réalisé en polyamide PA66 ; 7 pôles de câbles Ø 13 - Ø 18 mm (LASER+ 30), ou bien 5 pôles de câbles Ø 7 - Ø 14 mm (LASER+ 20) ¬ Source lumineuse composée de l'association de plusieurs modules LED ¬ Visserie extérieure en acier inoxydable ¬ Étrier en acier peint par poudre polyester après galvanisation à chaud ¬ La puissance de LASER+ inclut les pertes de l'unité d'alimentation ¬ Équipé d'un goniomètre gradué pour le réglage de l'orientation ¬ Pour alimenter le LASER+ n'utiliser que les groupes d'alimentation disponibles comme accessoires ¬ Des groupes d’alimentation d'intensité variable DALI et DMX512-RDM IP66 sont disponibles. Le branchement électrique entre eux et les projecteurs afférents doit être effectué à l'aide d'un câble d'une longueur maximale de 100 mètres ¬ Les projecteurs doivent être combinés correctement avec les groupes d'alimentation, tout en prêtant attention aux modèles et au nombre de canaux de connexion : 2 canaux (2CH) et 3 canaux (3CH) ¬ Équipé d'un dispositif supplémentaire de protection contre les surtensions de réseau jusqu'à 10 kV (SPD) ¬ Les versions LASER+ 10 comprennent un groupe d'alimentation se trouvant à l'intérieur d'un coffre de câblage en tôle peinte. La connexion électrique est effectuée dans un box approprié en polyamide au moyen d'un presse-étoupe anti-arrachage M25x1.5 pour des câbles de Ø 9 - Ø 16 mm ¬ Les versions LASER+ 10 sont équipées d'un dispositif supplémentaire de protection contre les surtensions de réseau allant jusqu'à 10 kV (CM et DM) | Projecteurs haute puissance | High power schijnwerpers | Krachtige LED-schijnwerper voor binnen- en buitenverlichting, bestaande uit: ¬ Structuur van spuitgietaluminium gelakt met polyester poederlak na chemische conversiebehandeling van het oppervlak ISO 9227 ¬ Afscherming met geïntegreerde optische groep van transparant Uv- en warmte bestendig technopolymeer ¬ Optische groep bestaande uit lenzen van technopolymeer met zeer hoge licht-doorgave ¬ Pakking van slijtvast siliconen, met zeer hoge elastische terugveer-capaciteit ¬ Hoogrendement koellichaam in spuitgietaluminium ¬ Box voor vloeraansluiting van spuitgietaluminium met polyester poedercoating na chemische conversiebehandeling van het oppervlak ¬ Elektrische buitenaansluiting door middel van een snelconnector IP66, die de elektrische aansluiting op het voedingspunt mogelijk maakt zonder het armatuur te openen, gemaakt van polyamide PA66; 7-polig voor kabels Ø 13 - Ø 18 mm (LASER+ 30), of 5-polig voor kabels Ø 7 - Ø 14 mm (LASER+ 20). ¬ Lichtbron bestaande uit een combinatie van meerdere LED modules ¬ Externe schroeven van roestvrij staal ¬ Beugel van staal gelakt met polyesterpoeder na voorafgaande thermische verzinking ¬ Het vermogen van de LASER+ is inclusief het vermogen van de driver ¬ Compleet met goniometer met schaalverdeling voor de afstelling van de richting ¬ Om de LASER+ te voeden alleen de drivers gebruiken die als accessoire geleverd worden ¬ Dimbare DALI en DMX512-RDM voedingsgroepen, IP66 verkrijgbaar. De maximale kabellengte voor de elektrische aansluiting tussen deze en de corresponderende schijnwerpers moet maximaal 100 meter zijn ¬ Zorg dat de schijnwerpers overeenkomen met de respectieve driverboxen en let daarbij op de modellen en het aantal verbindingskanalen: 2 kanalen (2CH) en 3 kanalen (3CH) ¬ Compleet met extra voorziening voor bescherming tegen piekspanningen van het netwerk tot aan 10 kV (SPD) ¬ De versies LASER+ 10 zijn compleet met voedingsgroep aan de binnenzijde van een bedradingsvak van gelakt plaatstaal. De elektrische aansluiting geschiedt via een speciale polyamide doos met scheurvaste kabelwartel M25x1.5 voor kabels Ø 9 - Ø 16 mm ¬ De versies LASER+ 10 zijn voorzien van een extra bescherming tegen piekspanningen van het netwerk tot aan 10 kV (DM) | High power schijnwerpers | https://www.performanceinlighting.com/media2/img/prodotti/FULL/Laser_P_10_front_01_hd.jpg | LASER+ 10.jpg | http://www.performanceinlighting.com/fr/fr/prod-3107690 | http://www.performanceinlighting.com/nl/nl/prod-3107690 | YES | YES |  | Phase In | 3107690
OUTDOOR | PROFESSIONAL | O PR HIGH POWER FLOODLIGHTS AND SPORT AREAS PF | LASER+ | 3113315 | LASER+ 10-527 C/I10 740 GR94 DMX | LASER+ 10-527 C/I10 740 GR94 DMX | 2255 | 0 | 0 | 0 | 0 | 1 | 0 | 0 | 0 | 1 | 1 | 24.186 | 25.701 | KG | 0.065 | M3 | 0.79 | 0.57 | 0.145 | M | 8018367713619 | 94054210 | Gris | Grijs | Projecteurs haute puissance | Projecteur LED haute puissance pour éclairage intérieur et extérieur, comprenant: ¬ Structure portante en aluminium moulé sous pression, celui-ci ayant été peint avec une poudre polyester après traitement de conversion chimique superficielle ISO 9227 ¬ Diffuseur avec groupe optique intégré en technopolymère transparent stabilisé aux UV et à la chaleur ¬ Optiques symétriques, asymétriques et double asymétrique ¬ Joint en silicone antivieillissement à haute capacité d'élasticité ¬ Dissipateur de haut rendement réalisé en aluminium moulé sous pression ¬ Box de connexion électrique réalisé en aluminium moulé sous pression, peint avec une poudre polyester après traitement de conversion chimique superficielle ¬ Connexion électrique au moyen d'un connecteur rapide prise femelle-prise mâle externe IP66, permettant un branchement électrique avec les groupes d'alimentation sans ouvrir le corps d'éclairage, réalisé en polyamide PA66 ; 7 pôles de câbles Ø 13 - Ø 18 mm (LASER+ 30), ou bien 5 pôles de câbles Ø 7 - Ø 14 mm (LASER+ 20) ¬ Source lumineuse composée de l'association de plusieurs modules LED ¬ Visserie extérieure en acier inoxydable ¬ Étrier en acier peint par poudre polyester après galvanisation à chaud ¬ La puissance de LASER+ inclut les pertes de l'unité d'alimentation ¬ Équipé d'un goniomètre gradué pour le réglage de l'orientation ¬ Pour alimenter le LASER+ n'utiliser que les groupes d'alimentation disponibles comme accessoires ¬ Des groupes d’alimentation d'intensité variable DALI et DMX512-RDM IP66 sont disponibles. Le branchement électrique entre eux et les projecteurs afférents doit être effectué à l'aide d'un câble d'une longueur maximale de 100 mètres ¬ Les projecteurs doivent être combinés correctement avec les groupes d'alimentation, tout en prêtant attention aux modèles et au nombre de canaux de connexion : 2 canaux (2CH) et 3 canaux (3CH) ¬ Équipé d'un dispositif supplémentaire de protection contre les surtensions de réseau jusqu'à 10 kV (SPD) ¬ Les versions LASER+ 10 comprennent un groupe d'alimentation se trouvant à l'intérieur d'un coffre de câblage en tôle peinte. La connexion électrique est effectuée dans un box approprié en polyamide au moyen d'un presse-étoupe anti-arrachage M25x1.5 pour des câbles de Ø 9 - Ø 16 mm ¬ Les versions LASER+ 10 sont équipées d'un dispositif supplémentaire de protection contre les surtensions de réseau allant jusqu'à 10 kV (CM et DM) | Projecteurs haute puissance | High power schijnwerpers | Krachtige LED-schijnwerper voor binnen- en buitenverlichting, bestaande uit: ¬ Structuur van spuitgietaluminium gelakt met polyester poederlak na chemische conversiebehandeling van het oppervlak ISO 9227 ¬ Afscherming met geïntegreerde optische groep van transparant Uv- en warmte bestendig technopolymeer ¬ Optische groep bestaande uit lenzen van technopolymeer met zeer hoge licht-doorgave ¬ Pakking van slijtvast siliconen, met zeer hoge elastische terugveer-capaciteit ¬ Hoogrendement koellichaam in spuitgietaluminium ¬ Box voor vloeraansluiting van spuitgietaluminium met polyester poedercoating na chemische conversiebehandeling van het oppervlak ¬ Elektrische buitenaansluiting door middel van een snelconnector IP66, die de elektrische aansluiting op het voedingspunt mogelijk maakt zonder het armatuur te openen, gemaakt van polyamide PA66; 7-polig voor kabels Ø 13 - Ø 18 mm (LASER+ 30), of 5-polig voor kabels Ø 7 - Ø 14 mm (LASER+ 20). ¬ Lichtbron bestaande uit een combinatie van meerdere LED modules ¬ Externe schroeven van roestvrij staal ¬ Beugel van staal gelakt met polyesterpoeder na voorafgaande thermische verzinking ¬ Het vermogen van de LASER+ is inclusief het vermogen van de driver ¬ Compleet met goniometer met schaalverdeling voor de afstelling van de richting ¬ Om de LASER+ te voeden alleen de drivers gebruiken die als accessoire geleverd worden ¬ Dimbare DALI en DMX512-RDM voedingsgroepen, IP66 verkrijgbaar. De maximale kabellengte voor de elektrische aansluiting tussen deze en de corresponderende schijnwerpers moet maximaal 100 meter zijn ¬ Zorg dat de schijnwerpers overeenkomen met de respectieve driverboxen en let daarbij op de modellen en het aantal verbindingskanalen: 2 kanalen (2CH) en 3 kanalen (3CH) ¬ Compleet met extra voorziening voor bescherming tegen piekspanningen van het netwerk tot aan 10 kV (SPD) ¬ De versies LASER+ 10 zijn compleet met voedingsgroep aan de binnenzijde van een bedradingsvak van gelakt plaatstaal. De elektrische aansluiting geschiedt via een speciale polyamide doos met scheurvaste kabelwartel M25x1.5 voor kabels Ø 9 - Ø 16 mm ¬ De versies LASER+ 10 zijn voorzien van een extra bescherming tegen piekspanningen van het netwerk tot aan 10 kV (DM) | High power schijnwerpers | https://www.performanceinlighting.com/media2/img/prodotti/FULL/Laser_P_10_front_01_hd.jpg | LASER+ 10.jpg | http://www.performanceinlighting.com/fr/fr/prod-3113315 | http://www.performanceinlighting.com/nl/nl/prod-3113315 | YES | YES |  | Phase In | 3113315
OUTDOOR | PROFESSIONAL | O PR HIGH POWER FLOODLIGHTS AND SPORT AREAS PF | LASER+ | 3107687 | LASER+ 10-527 C/I10 757 GR94 DALI | LASER+ 10-527 C/I10 757 GR94 DALI | 2186 | 0 | 0 | 0 | 0 | 1 | 0 | 0 | 0 | 1 | 1 | 24.427 | 25.952 | KG | 0.068 | M3 | 0.8 | 0.57 | 0.15 | M | 8018367698060 | 94054210 | Gris | Grijs | Projecteurs haute puissance | Projecteur LED haute puissance pour éclairage intérieur et extérieur, comprenant: ¬ Structure portante en aluminium moulé sous pression, celui-ci ayant été peint avec une poudre polyester après traitement de conversion chimique superficielle ISO 9227 ¬ Diffuseur avec groupe optique intégré en technopolymère transparent stabilisé aux UV et à la chaleur ¬ Optiques symétriques, asymétriques et double asymétrique ¬ Joint en silicone antivieillissement à haute capacité d'élasticité ¬ Dissipateur de haut rendement réalisé en aluminium moulé sous pression ¬ Box de connexion électrique réalisé en aluminium moulé sous pression, peint avec une poudre polyester après traitement de conversion chimique superficielle ¬ Connexion électrique au moyen d'un connecteur rapide prise femelle-prise mâle externe IP66, permettant un branchement électrique avec les groupes d'alimentation sans ouvrir le corps d'éclairage, réalisé en polyamide PA66 ; 7 pôles de câbles Ø 13 - Ø 18 mm (LASER+ 30), ou bien 5 pôles de câbles Ø 7 - Ø 14 mm (LASER+ 20) ¬ Source lumineuse composée de l'association de plusieurs modules LED ¬ Visserie extérieure en acier inoxydable ¬ Étrier en acier peint par poudre polyester après galvanisation à chaud ¬ La puissance de LASER+ inclut les pertes de l'unité d'alimentation ¬ Équipé d'un goniomètre gradué pour le réglage de l'orientation ¬ Pour alimenter le LASER+ n'utiliser que les groupes d'alimentation disponibles comme accessoires ¬ Des groupes d’alimentation d'intensité variable DALI et DMX512-RDM IP66 sont disponibles. Le branchement électrique entre eux et les projecteurs afférents doit être effectué à l'aide d'un câble d'une longueur maximale de 100 mètres ¬ Les projecteurs doivent être combinés correctement avec les groupes d'alimentation, tout en prêtant attention aux modèles et au nombre de canaux de connexion : 2 canaux (2CH) et 3 canaux (3CH) ¬ Équipé d'un dispositif supplémentaire de protection contre les surtensions de réseau jusqu'à 10 kV (SPD) ¬ Les versions LASER+ 10 comprennent un groupe d'alimentation se trouvant à l'intérieur d'un coffre de câblage en tôle peinte. La connexion électrique est effectuée dans un box approprié en polyamide au moyen d'un presse-étoupe anti-arrachage M25x1.5 pour des câbles de Ø 9 - Ø 16 mm ¬ Les versions LASER+ 10 sont équipées d'un dispositif supplémentaire de protection contre les surtensions de réseau allant jusqu'à 10 kV (CM et DM) | Projecteurs haute puissance | High power schijnwerpers | Krachtige LED-schijnwerper voor binnen- en buitenverlichting, bestaande uit: ¬ Structuur van spuitgietaluminium gelakt met polyester poederlak na chemische conversiebehandeling van het oppervlak ISO 9227 ¬ Afscherming met geïntegreerde optische groep van transparant Uv- en warmte bestendig technopolymeer ¬ Optische groep bestaande uit lenzen van technopolymeer met zeer hoge licht-doorgave ¬ Pakking van slijtvast siliconen, met zeer hoge elastische terugveer-capaciteit ¬ Hoogrendement koellichaam in spuitgietaluminium ¬ Box voor vloeraansluiting van spuitgietaluminium met polyester poedercoating na chemische conversiebehandeling van het oppervlak ¬ Elektrische buitenaansluiting door middel van een snelconnector IP66, die de elektrische aansluiting op het voedingspunt mogelijk maakt zonder het armatuur te openen, gemaakt van polyamide PA66; 7-polig voor kabels Ø 13 - Ø 18 mm (LASER+ 30), of 5-polig voor kabels Ø 7 - Ø 14 mm (LASER+ 20). ¬ Lichtbron bestaande uit een combinatie van meerdere LED modules ¬ Externe schroeven van roestvrij staal ¬ Beugel van staal gelakt met polyesterpoeder na voorafgaande thermische verzinking ¬ Het vermogen van de LASER+ is inclusief het vermogen van de driver ¬ Compleet met goniometer met schaalverdeling voor de afstelling van de richting ¬ Om de LASER+ te voeden alleen de drivers gebruiken die als accessoire geleverd worden ¬ Dimbare DALI en DMX512-RDM voedingsgroepen, IP66 verkrijgbaar. De maximale kabellengte voor de elektrische aansluiting tussen deze en de corresponderende schijnwerpers moet maximaal 100 meter zijn ¬ Zorg dat de schijnwerpers overeenkomen met de respectieve driverboxen en let daarbij op de modellen en het aantal verbindingskanalen: 2 kanalen (2CH) en 3 kanalen (3CH) ¬ Compleet met extra voorziening voor bescherming tegen piekspanningen van het netwerk tot aan 10 kV (SPD) ¬ De versies LASER+ 10 zijn compleet met voedingsgroep aan de binnenzijde van een bedradingsvak van gelakt plaatstaal. De elektrische aansluiting geschiedt via een speciale polyamide doos met scheurvaste kabelwartel M25x1.5 voor kabels Ø 9 - Ø 16 mm ¬ De versies LASER+ 10 zijn voorzien van een extra bescherming tegen piekspanningen van het netwerk tot aan 10 kV (DM) | High power schijnwerpers | https://www.performanceinlighting.com/media2/img/prodotti/FULL/Laser_P_10_front_01_hd.jpg | LASER+ 10.jpg | http://www.performanceinlighting.com/fr/fr/prod-3107687 | http://www.performanceinlighting.com/nl/nl/prod-3107687 | YES | YES |  | Phase In | 3107687
OUTDOOR | PROFESSIONAL | O PR HIGH POWER FLOODLIGHTS AND SPORT AREAS PF | LASER+ | 3113312 | LASER+ 10-527 C/I10 757 GR94 DMX | LASER+ 10-527 C/I10 757 GR94 DMX | 2255 | 0 | 0 | 0 | 0 | 1 | 0 | 0 | 0 | 1 | 1 | 24.186 | 25.701 | KG | 0.065 | M3 | 0.79 | 0.57 | 0.145 | M | 8018367713602 | 94054210 | Gris | Grijs | Projecteurs haute puissance | Projecteur LED haute puissance pour éclairage intérieur et extérieur, comprenant: ¬ Structure portante en aluminium moulé sous pression, celui-ci ayant été peint avec une poudre polyester après traitement de conversion chimique superficielle ISO 9227 ¬ Diffuseur avec groupe optique intégré en technopolymère transparent stabilisé aux UV et à la chaleur ¬ Optiques symétriques, asymétriques et double asymétrique ¬ Joint en silicone antivieillissement à haute capacité d'élasticité ¬ Dissipateur de haut rendement réalisé en aluminium moulé sous pression ¬ Box de connexion électrique réalisé en aluminium moulé sous pression, peint avec une poudre polyester après traitement de conversion chimique superficielle ¬ Connexion électrique au moyen d'un connecteur rapide prise femelle-prise mâle externe IP66, permettant un branchement électrique avec les groupes d'alimentation sans ouvrir le corps d'éclairage, réalisé en polyamide PA66 ; 7 pôles de câbles Ø 13 - Ø 18 mm (LASER+ 30), ou bien 5 pôles de câbles Ø 7 - Ø 14 mm (LASER+ 20) ¬ Source lumineuse composée de l'association de plusieurs modules LED ¬ Visserie extérieure en acier inoxydable ¬ Étrier en acier peint par poudre polyester après galvanisation à chaud ¬ La puissance de LASER+ inclut les pertes de l'unité d'alimentation ¬ Équipé d'un goniomètre gradué pour le réglage de l'orientation ¬ Pour alimenter le LASER+ n'utiliser que les groupes d'alimentation disponibles comme accessoires ¬ Des groupes d’alimentation d'intensité variable DALI et DMX512-RDM IP66 sont disponibles. Le branchement électrique entre eux et les projecteurs afférents doit être effectué à l'aide d'un câble d'une longueur maximale de 100 mètres ¬ Les projecteurs doivent être combinés correctement avec les groupes d'alimentation, tout en prêtant attention aux modèles et au nombre de canaux de connexion : 2 canaux (2CH) et 3 canaux (3CH) ¬ Équipé d'un dispositif supplémentaire de protection contre les surtensions de réseau jusqu'à 10 kV (SPD) ¬ Les versions LASER+ 10 comprennent un groupe d'alimentation se trouvant à l'intérieur d'un coffre de câblage en tôle peinte. La connexion électrique est effectuée dans un box approprié en polyamide au moyen d'un presse-étoupe anti-arrachage M25x1.5 pour des câbles de Ø 9 - Ø 16 mm ¬ Les versions LASER+ 10 sont équipées d'un dispositif supplémentaire de protection contre les surtensions de réseau allant jusqu'à 10 kV (CM et DM) | Projecteurs haute puissance | High power schijnwerpers | Krachtige LED-schijnwerper voor binnen- en buitenverlichting, bestaande uit: ¬ Structuur van spuitgietaluminium gelakt met polyester poederlak na chemische conversiebehandeling van het oppervlak ISO 9227 ¬ Afscherming met geïntegreerde optische groep van transparant Uv- en warmte bestendig technopolymeer ¬ Optische groep bestaande uit lenzen van technopolymeer met zeer hoge licht-doorgave ¬ Pakking van slijtvast siliconen, met zeer hoge elastische terugveer-capaciteit ¬ Hoogrendement koellichaam in spuitgietaluminium ¬ Box voor vloeraansluiting van spuitgietaluminium met polyester poedercoating na chemische conversiebehandeling van het oppervlak ¬ Elektrische buitenaansluiting door middel van een snelconnector IP66, die de elektrische aansluiting op het voedingspunt mogelijk maakt zonder het armatuur te openen, gemaakt van polyamide PA66; 7-polig voor kabels Ø 13 - Ø 18 mm (LASER+ 30), of 5-polig voor kabels Ø 7 - Ø 14 mm (LASER+ 20). ¬ Lichtbron bestaande uit een combinatie van meerdere LED modules ¬ Externe schroeven van roestvrij staal ¬ Beugel van staal gelakt met polyesterpoeder na voorafgaande thermische verzinking ¬ Het vermogen van de LASER+ is inclusief het vermogen van de driver ¬ Compleet met goniometer met schaalverdeling voor de afstelling van de richting ¬ Om de LASER+ te voeden alleen de drivers gebruiken die als accessoire geleverd worden ¬ Dimbare DALI en DMX512-RDM voedingsgroepen, IP66 verkrijgbaar. De maximale kabellengte voor de elektrische aansluiting tussen deze en de corresponderende schijnwerpers moet maximaal 100 meter zijn ¬ Zorg dat de schijnwerpers overeenkomen met de respectieve driverboxen en let daarbij op de modellen en het aantal verbindingskanalen: 2 kanalen (2CH) en 3 kanalen (3CH) ¬ Compleet met extra voorziening voor bescherming tegen piekspanningen van het netwerk tot aan 10 kV (SPD) ¬ De versies LASER+ 10 zijn compleet met voedingsgroep aan de binnenzijde van een bedradingsvak van gelakt plaatstaal. De elektrische aansluiting geschiedt via een speciale polyamide doos met scheurvaste kabelwartel M25x1.5 voor kabels Ø 9 - Ø 16 mm ¬ De versies LASER+ 10 zijn voorzien van een extra bescherming tegen piekspanningen van het netwerk tot aan 10 kV (DM) | High power schijnwerpers | https://www.performanceinlighting.com/media2/img/prodotti/FULL/Laser_P_10_front_01_hd.jpg | LASER+ 10.jpg | http://www.performanceinlighting.com/fr/fr/prod-3113312 | http://www.performanceinlighting.com/nl/nl/prod-3113312 | YES | YES |  | Phase In | 3113312
OUTDOOR | PROFESSIONAL | O PR HIGH POWER FLOODLIGHTS AND SPORT AREAS PF | LASER+ | 3107688 | LASER+ 10-527 C/I10 857 GR94 DALI | LASER+ 10-527 C/I10 857 GR94 DALI | 2186 | 0 | 0 | 0 | 0 | 1 | 0 | 0 | 0 | 1 | 1 | 24.427 | 25.952 | KG | 0.068 | M3 | 0.8 | 0.57 | 0.15 | M | 8018367698077 | 94054210 | Gris | Grijs | Projecteurs haute puissance | Projecteur LED haute puissance pour éclairage intérieur et extérieur, comprenant: ¬ Structure portante en aluminium moulé sous pression, celui-ci ayant été peint avec une poudre polyester après traitement de conversion chimique superficielle ISO 9227 ¬ Diffuseur avec groupe optique intégré en technopolymère transparent stabilisé aux UV et à la chaleur ¬ Optiques symétriques, asymétriques et double asymétrique ¬ Joint en silicone antivieillissement à haute capacité d'élasticité ¬ Dissipateur de haut rendement réalisé en aluminium moulé sous pression ¬ Box de connexion électrique réalisé en aluminium moulé sous pression, peint avec une poudre polyester après traitement de conversion chimique superficielle ¬ Connexion électrique au moyen d'un connecteur rapide prise femelle-prise mâle externe IP66, permettant un branchement électrique avec les groupes d'alimentation sans ouvrir le corps d'éclairage, réalisé en polyamide PA66 ; 7 pôles de câbles Ø 13 - Ø 18 mm (LASER+ 30), ou bien 5 pôles de câbles Ø 7 - Ø 14 mm (LASER+ 20) ¬ Source lumineuse composée de l'association de plusieurs modules LED ¬ Visserie extérieure en acier inoxydable ¬ Étrier en acier peint par poudre polyester après galvanisation à chaud ¬ La puissance de LASER+ inclut les pertes de l'unité d'alimentation ¬ Équipé d'un goniomètre gradué pour le réglage de l'orientation ¬ Pour alimenter le LASER+ n'utiliser que les groupes d'alimentation disponibles comme accessoires ¬ Des groupes d’alimentation d'intensité variable DALI et DMX512-RDM IP66 sont disponibles. Le branchement électrique entre eux et les projecteurs afférents doit être effectué à l'aide d'un câble d'une longueur maximale de 100 mètres ¬ Les projecteurs doivent être combinés correctement avec les groupes d'alimentation, tout en prêtant attention aux modèles et au nombre de canaux de connexion : 2 canaux (2CH) et 3 canaux (3CH) ¬ Équipé d'un dispositif supplémentaire de protection contre les surtensions de réseau jusqu'à 10 kV (SPD) ¬ Les versions LASER+ 10 comprennent un groupe d'alimentation se trouvant à l'intérieur d'un coffre de câblage en tôle peinte. La connexion électrique est effectuée dans un box approprié en polyamide au moyen d'un presse-étoupe anti-arrachage M25x1.5 pour des câbles de Ø 9 - Ø 16 mm ¬ Les versions LASER+ 10 sont équipées d'un dispositif supplémentaire de protection contre les surtensions de réseau allant jusqu'à 10 kV (CM et DM) | Projecteurs haute puissance | High power schijnwerpers | Krachtige LED-schijnwerper voor binnen- en buitenverlichting, bestaande uit: ¬ Structuur van spuitgietaluminium gelakt met polyester poederlak na chemische conversiebehandeling van het oppervlak ISO 9227 ¬ Afscherming met geïntegreerde optische groep van transparant Uv- en warmte bestendig technopolymeer ¬ Optische groep bestaande uit lenzen van technopolymeer met zeer hoge licht-doorgave ¬ Pakking van slijtvast siliconen, met zeer hoge elastische terugveer-capaciteit ¬ Hoogrendement koellichaam in spuitgietaluminium ¬ Box voor vloeraansluiting van spuitgietaluminium met polyester poedercoating na chemische conversiebehandeling van het oppervlak ¬ Elektrische buitenaansluiting door middel van een snelconnector IP66, die de elektrische aansluiting op het voedingspunt mogelijk maakt zonder het armatuur te openen, gemaakt van polyamide PA66; 7-polig voor kabels Ø 13 - Ø 18 mm (LASER+ 30), of 5-polig voor kabels Ø 7 - Ø 14 mm (LASER+ 20). ¬ Lichtbron bestaande uit een combinatie van meerdere LED modules ¬ Externe schroeven van roestvrij staal ¬ Beugel van staal gelakt met polyesterpoeder na voorafgaande thermische verzinking ¬ Het vermogen van de LASER+ is inclusief het vermogen van de driver ¬ Compleet met goniometer met schaalverdeling voor de afstelling van de richting ¬ Om de LASER+ te voeden alleen de drivers gebruiken die als accessoire geleverd worden ¬ Dimbare DALI en DMX512-RDM voedingsgroepen, IP66 verkrijgbaar. De maximale kabellengte voor de elektrische aansluiting tussen deze en de corresponderende schijnwerpers moet maximaal 100 meter zijn ¬ Zorg dat de schijnwerpers overeenkomen met de respectieve driverboxen en let daarbij op de modellen en het aantal verbindingskanalen: 2 kanalen (2CH) en 3 kanalen (3CH) ¬ Compleet met extra voorziening voor bescherming tegen piekspanningen van het netwerk tot aan 10 kV (SPD) ¬ De versies LASER+ 10 zijn compleet met voedingsgroep aan de binnenzijde van een bedradingsvak van gelakt plaatstaal. De elektrische aansluiting geschiedt via een speciale polyamide doos met scheurvaste kabelwartel M25x1.5 voor kabels Ø 9 - Ø 16 mm ¬ De versies LASER+ 10 zijn voorzien van een extra bescherming tegen piekspanningen van het netwerk tot aan 10 kV (DM) | High power schijnwerpers | https://www.performanceinlighting.com/media2/img/prodotti/FULL/Laser_P_10_front_01_hd.jpg | LASER+ 10.jpg | http://www.performanceinlighting.com/fr/fr/prod-3107688 | http://www.performanceinlighting.com/nl/nl/prod-3107688 | YES | YES |  | Phase In | 3107688
OUTDOOR | PROFESSIONAL | O PR HIGH POWER FLOODLIGHTS AND SPORT AREAS PF | LASER+ | 3113313 | LASER+ 10-527 C/I10 857 GR94 DMX | LASER+ 10-527 C/I10 857 GR94 DMX | 2255 | 0 | 0 | 0 | 0 | 1 | 0 | 0 | 0 | 1 | 1 | 24.186 | 25.701 | KG | 0.065 | M3 | 0.79 | 0.57 | 0.145 | M | 8018367713596 | 94054210 | Gris | Grijs | Projecteurs haute puissance | Projecteur LED haute puissance pour éclairage intérieur et extérieur, comprenant: ¬ Structure portante en aluminium moulé sous pression, celui-ci ayant été peint avec une poudre polyester après traitement de conversion chimique superficielle ISO 9227 ¬ Diffuseur avec groupe optique intégré en technopolymère transparent stabilisé aux UV et à la chaleur ¬ Optiques symétriques, asymétriques et double asymétrique ¬ Joint en silicone antivieillissement à haute capacité d'élasticité ¬ Dissipateur de haut rendement réalisé en aluminium moulé sous pression ¬ Box de connexion électrique réalisé en aluminium moulé sous pression, peint avec une poudre polyester après traitement de conversion chimique superficielle ¬ Connexion électrique au moyen d'un connecteur rapide prise femelle-prise mâle externe IP66, permettant un branchement électrique avec les groupes d'alimentation sans ouvrir le corps d'éclairage, réalisé en polyamide PA66 ; 7 pôles de câbles Ø 13 - Ø 18 mm (LASER+ 30), ou bien 5 pôles de câbles Ø 7 - Ø 14 mm (LASER+ 20) ¬ Source lumineuse composée de l'association de plusieurs modules LED ¬ Visserie extérieure en acier inoxydable ¬ Étrier en acier peint par poudre polyester après galvanisation à chaud ¬ La puissance de LASER+ inclut les pertes de l'unité d'alimentation ¬ Équipé d'un goniomètre gradué pour le réglage de l'orientation ¬ Pour alimenter le LASER+ n'utiliser que les groupes d'alimentation disponibles comme accessoires ¬ Des groupes d’alimentation d'intensité variable DALI et DMX512-RDM IP66 sont disponibles. Le branchement électrique entre eux et les projecteurs afférents doit être effectué à l'aide d'un câble d'une longueur maximale de 100 mètres ¬ Les projecteurs doivent être combinés correctement avec les groupes d'alimentation, tout en prêtant attention aux modèles et au nombre de canaux de connexion : 2 canaux (2CH) et 3 canaux (3CH) ¬ Équipé d'un dispositif supplémentaire de protection contre les surtensions de réseau jusqu'à 10 kV (SPD) ¬ Les versions LASER+ 10 comprennent un groupe d'alimentation se trouvant à l'intérieur d'un coffre de câblage en tôle peinte. La connexion électrique est effectuée dans un box approprié en polyamide au moyen d'un presse-étoupe anti-arrachage M25x1.5 pour des câbles de Ø 9 - Ø 16 mm ¬ Les versions LASER+ 10 sont équipées d'un dispositif supplémentaire de protection contre les surtensions de réseau allant jusqu'à 10 kV (CM et DM) | Projecteurs haute puissance | High power schijnwerpers | Krachtige LED-schijnwerper voor binnen- en buitenverlichting, bestaande uit: ¬ Structuur van spuitgietaluminium gelakt met polyester poederlak na chemische conversiebehandeling van het oppervlak ISO 9227 ¬ Afscherming met geïntegreerde optische groep van transparant Uv- en warmte bestendig technopolymeer ¬ Optische groep bestaande uit lenzen van technopolymeer met zeer hoge licht-doorgave ¬ Pakking van slijtvast siliconen, met zeer hoge elastische terugveer-capaciteit ¬ Hoogrendement koellichaam in spuitgietaluminium ¬ Box voor vloeraansluiting van spuitgietaluminium met polyester poedercoating na chemische conversiebehandeling van het oppervlak ¬ Elektrische buitenaansluiting door middel van een snelconnector IP66, die de elektrische aansluiting op het voedingspunt mogelijk maakt zonder het armatuur te openen, gemaakt van polyamide PA66; 7-polig voor kabels Ø 13 - Ø 18 mm (LASER+ 30), of 5-polig voor kabels Ø 7 - Ø 14 mm (LASER+ 20). ¬ Lichtbron bestaande uit een combinatie van meerdere LED modules ¬ Externe schroeven van roestvrij staal ¬ Beugel van staal gelakt met polyesterpoeder na voorafgaande thermische verzinking ¬ Het vermogen van de LASER+ is inclusief het vermogen van de driver ¬ Compleet met goniometer met schaalverdeling voor de afstelling van de richting ¬ Om de LASER+ te voeden alleen de drivers gebruiken die als accessoire geleverd worden ¬ Dimbare DALI en DMX512-RDM voedingsgroepen, IP66 verkrijgbaar. De maximale kabellengte voor de elektrische aansluiting tussen deze en de corresponderende schijnwerpers moet maximaal 100 meter zijn ¬ Zorg dat de schijnwerpers overeenkomen met de respectieve driverboxen en let daarbij op de modellen en het aantal verbindingskanalen: 2 kanalen (2CH) en 3 kanalen (3CH) ¬ Compleet met extra voorziening voor bescherming tegen piekspanningen van het netwerk tot aan 10 kV (SPD) ¬ De versies LASER+ 10 zijn compleet met voedingsgroep aan de binnenzijde van een bedradingsvak van gelakt plaatstaal. De elektrische aansluiting geschiedt via een speciale polyamide doos met scheurvaste kabelwartel M25x1.5 voor kabels Ø 9 - Ø 16 mm ¬ De versies LASER+ 10 zijn voorzien van een extra bescherming tegen piekspanningen van het netwerk tot aan 10 kV (DM) | High power schijnwerpers | https://www.performanceinlighting.com/media2/img/prodotti/FULL/Laser_P_10_front_01_hd.jpg | LASER+ 10.jpg | http://www.performanceinlighting.com/fr/fr/prod-3113313 | http://www.performanceinlighting.com/nl/nl/prod-3113313 | YES | YES |  | Phase In | 3113313
OUTDOOR | PROFESSIONAL | O PR HIGH POWER FLOODLIGHTS AND SPORT AREAS PF | LASER+ | 3107689 | LASER+ 10-527 C/I10 957 GR94 DALI | LASER+ 10-527 C/I10 957 GR94 DALI | 2186 | 0 | 0 | 0 | 0 | 1 | 0 | 0 | 0 | 1 | 1 | 24.427 | 25.952 | KG | 0.068 | M3 | 0.8 | 0.57 | 0.15 | M | 8018367698084 | 94054210 | Gris | Grijs | Projecteurs haute puissance | Projecteur LED haute puissance pour éclairage intérieur et extérieur, comprenant: ¬ Structure portante en aluminium moulé sous pression, celui-ci ayant été peint avec une poudre polyester après traitement de conversion chimique superficielle ISO 9227 ¬ Diffuseur avec groupe optique intégré en technopolymère transparent stabilisé aux UV et à la chaleur ¬ Optiques symétriques, asymétriques et double asymétrique ¬ Joint en silicone antivieillissement à haute capacité d'élasticité ¬ Dissipateur de haut rendement réalisé en aluminium moulé sous pression ¬ Box de connexion électrique réalisé en aluminium moulé sous pression, peint avec une poudre polyester après traitement de conversion chimique superficielle ¬ Connexion électrique au moyen d'un connecteur rapide prise femelle-prise mâle externe IP66, permettant un branchement électrique avec les groupes d'alimentation sans ouvrir le corps d'éclairage, réalisé en polyamide PA66 ; 7 pôles de câbles Ø 13 - Ø 18 mm (LASER+ 30), ou bien 5 pôles de câbles Ø 7 - Ø 14 mm (LASER+ 20) ¬ Source lumineuse composée de l'association de plusieurs modules LED ¬ Visserie extérieure en acier inoxydable ¬ Étrier en acier peint par poudre polyester après galvanisation à chaud ¬ La puissance de LASER+ inclut les pertes de l'unité d'alimentation ¬ Équipé d'un goniomètre gradué pour le réglage de l'orientation ¬ Pour alimenter le LASER+ n'utiliser que les groupes d'alimentation disponibles comme accessoires ¬ Des groupes d’alimentation d'intensité variable DALI et DMX512-RDM IP66 sont disponibles. Le branchement électrique entre eux et les projecteurs afférents doit être effectué à l'aide d'un câble d'une longueur maximale de 100 mètres ¬ Les projecteurs doivent être combinés correctement avec les groupes d'alimentation, tout en prêtant attention aux modèles et au nombre de canaux de connexion : 2 canaux (2CH) et 3 canaux (3CH) ¬ Équipé d'un dispositif supplémentaire de protection contre les surtensions de réseau jusqu'à 10 kV (SPD) ¬ Les versions LASER+ 10 comprennent un groupe d'alimentation se trouvant à l'intérieur d'un coffre de câblage en tôle peinte. La connexion électrique est effectuée dans un box approprié en polyamide au moyen d'un presse-étoupe anti-arrachage M25x1.5 pour des câbles de Ø 9 - Ø 16 mm ¬ Les versions LASER+ 10 sont équipées d'un dispositif supplémentaire de protection contre les surtensions de réseau allant jusqu'à 10 kV (CM et DM) | Projecteurs haute puissance | High power schijnwerpers | Krachtige LED-schijnwerper voor binnen- en buitenverlichting, bestaande uit: ¬ Structuur van spuitgietaluminium gelakt met polyester poederlak na chemische conversiebehandeling van het oppervlak ISO 9227 ¬ Afscherming met geïntegreerde optische groep van transparant Uv- en warmte bestendig technopolymeer ¬ Optische groep bestaande uit lenzen van technopolymeer met zeer hoge licht-doorgave ¬ Pakking van slijtvast siliconen, met zeer hoge elastische terugveer-capaciteit ¬ Hoogrendement koellichaam in spuitgietaluminium ¬ Box voor vloeraansluiting van spuitgietaluminium met polyester poedercoating na chemische conversiebehandeling van het oppervlak ¬ Elektrische buitenaansluiting door middel van een snelconnector IP66, die de elektrische aansluiting op het voedingspunt mogelijk maakt zonder het armatuur te openen, gemaakt van polyamide PA66; 7-polig voor kabels Ø 13 - Ø 18 mm (LASER+ 30), of 5-polig voor kabels Ø 7 - Ø 14 mm (LASER+ 20). ¬ Lichtbron bestaande uit een combinatie van meerdere LED modules ¬ Externe schroeven van roestvrij staal ¬ Beugel van staal gelakt met polyesterpoeder na voorafgaande thermische verzinking ¬ Het vermogen van de LASER+ is inclusief het vermogen van de driver ¬ Compleet met goniometer met schaalverdeling voor de afstelling van de richting ¬ Om de LASER+ te voeden alleen de drivers gebruiken die als accessoire geleverd worden ¬ Dimbare DALI en DMX512-RDM voedingsgroepen, IP66 verkrijgbaar. De maximale kabellengte voor de elektrische aansluiting tussen deze en de corresponderende schijnwerpers moet maximaal 100 meter zijn ¬ Zorg dat de schijnwerpers overeenkomen met de respectieve driverboxen en let daarbij op de modellen en het aantal verbindingskanalen: 2 kanalen (2CH) en 3 kanalen (3CH) ¬ Compleet met extra voorziening voor bescherming tegen piekspanningen van het netwerk tot aan 10 kV (SPD) ¬ De versies LASER+ 10 zijn compleet met voedingsgroep aan de binnenzijde van een bedradingsvak van gelakt plaatstaal. De elektrische aansluiting geschiedt via een speciale polyamide doos met scheurvaste kabelwartel M25x1.5 voor kabels Ø 9 - Ø 16 mm ¬ De versies LASER+ 10 zijn voorzien van een extra bescherming tegen piekspanningen van het netwerk tot aan 10 kV (DM) | High power schijnwerpers | https://www.performanceinlighting.com/media2/img/prodotti/FULL/Laser_P_10_front_01_hd.jpg | LASER+ 10.jpg | http://www.performanceinlighting.com/fr/fr/prod-3107689 | http://www.performanceinlighting.com/nl/nl/prod-3107689 | YES | YES |  | Phase In | 3107689
OUTDOOR | PROFESSIONAL | O PR HIGH POWER FLOODLIGHTS AND SPORT AREAS PF | LASER+ | 3113314 | LASER+ 10-527 C/I10 957 GR94 DMX | LASER+ 10-527 C/I10 957 GR94 DMX | 2255 | 0 | 0 | 0 | 0 | 1 | 0 | 0 | 0 | 1 | 1 | 24.186 | 25.701 | KG | 0.065 | M3 | 0.79 | 0.57 | 0.145 | M | 8018367713589 | 94054210 | Gris | Grijs | Projecteurs haute puissance | Projecteur LED haute puissance pour éclairage intérieur et extérieur, comprenant: ¬ Structure portante en aluminium moulé sous pression, celui-ci ayant été peint avec une poudre polyester après traitement de conversion chimique superficielle ISO 9227 ¬ Diffuseur avec groupe optique intégré en technopolymère transparent stabilisé aux UV et à la chaleur ¬ Optiques symétriques, asymétriques et double asymétrique ¬ Joint en silicone antivieillissement à haute capacité d'élasticité ¬ Dissipateur de haut rendement réalisé en aluminium moulé sous pression ¬ Box de connexion électrique réalisé en aluminium moulé sous pression, peint avec une poudre polyester après traitement de conversion chimique superficielle ¬ Connexion électrique au moyen d'un connecteur rapide prise femelle-prise mâle externe IP66, permettant un branchement électrique avec les groupes d'alimentation sans ouvrir le corps d'éclairage, réalisé en polyamide PA66 ; 7 pôles de câbles Ø 13 - Ø 18 mm (LASER+ 30), ou bien 5 pôles de câbles Ø 7 - Ø 14 mm (LASER+ 20) ¬ Source lumineuse composée de l'association de plusieurs modules LED ¬ Visserie extérieure en acier inoxydable ¬ Étrier en acier peint par poudre polyester après galvanisation à chaud ¬ La puissance de LASER+ inclut les pertes de l'unité d'alimentation ¬ Équipé d'un goniomètre gradué pour le réglage de l'orientation ¬ Pour alimenter le LASER+ n'utiliser que les groupes d'alimentation disponibles comme accessoires ¬ Des groupes d’alimentation d'intensité variable DALI et DMX512-RDM IP66 sont disponibles. Le branchement électrique entre eux et les projecteurs afférents doit être effectué à l'aide d'un câble d'une longueur maximale de 100 mètres ¬ Les projecteurs doivent être combinés correctement avec les groupes d'alimentation, tout en prêtant attention aux modèles et au nombre de canaux de connexion : 2 canaux (2CH) et 3 canaux (3CH) ¬ Équipé d'un dispositif supplémentaire de protection contre les surtensions de réseau jusqu'à 10 kV (SPD) ¬ Les versions LASER+ 10 comprennent un groupe d'alimentation se trouvant à l'intérieur d'un coffre de câblage en tôle peinte. La connexion électrique est effectuée dans un box approprié en polyamide au moyen d'un presse-étoupe anti-arrachage M25x1.5 pour des câbles de Ø 9 - Ø 16 mm ¬ Les versions LASER+ 10 sont équipées d'un dispositif supplémentaire de protection contre les surtensions de réseau allant jusqu'à 10 kV (CM et DM) | Projecteurs haute puissance | High power schijnwerpers | Krachtige LED-schijnwerper voor binnen- en buitenverlichting, bestaande uit: ¬ Structuur van spuitgietaluminium gelakt met polyester poederlak na chemische conversiebehandeling van het oppervlak ISO 9227 ¬ Afscherming met geïntegreerde optische groep van transparant Uv- en warmte bestendig technopolymeer ¬ Optische groep bestaande uit lenzen van technopolymeer met zeer hoge licht-doorgave ¬ Pakking van slijtvast siliconen, met zeer hoge elastische terugveer-capaciteit ¬ Hoogrendement koellichaam in spuitgietaluminium ¬ Box voor vloeraansluiting van spuitgietaluminium met polyester poedercoating na chemische conversiebehandeling van het oppervlak ¬ Elektrische buitenaansluiting door middel van een snelconnector IP66, die de elektrische aansluiting op het voedingspunt mogelijk maakt zonder het armatuur te openen, gemaakt van polyamide PA66; 7-polig voor kabels Ø 13 - Ø 18 mm (LASER+ 30), of 5-polig voor kabels Ø 7 - Ø 14 mm (LASER+ 20). ¬ Lichtbron bestaande uit een combinatie van meerdere LED modules ¬ Externe schroeven van roestvrij staal ¬ Beugel van staal gelakt met polyesterpoeder na voorafgaande thermische verzinking ¬ Het vermogen van de LASER+ is inclusief het vermogen van de driver ¬ Compleet met goniometer met schaalverdeling voor de afstelling van de richting ¬ Om de LASER+ te voeden alleen de drivers gebruiken die als accessoire geleverd worden ¬ Dimbare DALI en DMX512-RDM voedingsgroepen, IP66 verkrijgbaar. De maximale kabellengte voor de elektrische aansluiting tussen deze en de corresponderende schijnwerpers moet maximaal 100 meter zijn ¬ Zorg dat de schijnwerpers overeenkomen met de respectieve driverboxen en let daarbij op de modellen en het aantal verbindingskanalen: 2 kanalen (2CH) en 3 kanalen (3CH) ¬ Compleet met extra voorziening voor bescherming tegen piekspanningen van het netwerk tot aan 10 kV (SPD) ¬ De versies LASER+ 10 zijn compleet met voedingsgroep aan de binnenzijde van een bedradingsvak van gelakt plaatstaal. De elektrische aansluiting geschiedt via een speciale polyamide doos met scheurvaste kabelwartel M25x1.5 voor kabels Ø 9 - Ø 16 mm ¬ De versies LASER+ 10 zijn voorzien van een extra bescherming tegen piekspanningen van het netwerk tot aan 10 kV (DM) | High power schijnwerpers | https://www.performanceinlighting.com/media2/img/prodotti/FULL/Laser_P_10_front_01_hd.jpg | LASER+ 10.jpg | http://www.performanceinlighting.com/fr/fr/prod-3113314 | http://www.performanceinlighting.com/nl/nl/prod-3113314 | YES | YES |  | Phase In | 3113314
OUTDOOR | PROFESSIONAL | O PR HIGH POWER FLOODLIGHTS AND SPORT AREAS PF | LASER+ | 3107694 | LASER+ 10-527 C/I13 740 GR94 DALI | LASER+ 10-527 C/I13 740 GR94 DALI | 2186 | 0 | 0 | 0 | 0 | 1 | 0 | 0 | 0 | 1 | 1 | 24.455 | 25.98 | KG | 0.068 | M3 | 0.8 | 0.57 | 0.15 | M | 8018367698138 | 94054210 | Gris | Grijs | Projecteurs haute puissance | Projecteur LED haute puissance pour éclairage intérieur et extérieur, comprenant: ¬ Structure portante en aluminium moulé sous pression, celui-ci ayant été peint avec une poudre polyester après traitement de conversion chimique superficielle ISO 9227 ¬ Diffuseur avec groupe optique intégré en technopolymère transparent stabilisé aux UV et à la chaleur ¬ Optiques symétriques, asymétriques et double asymétrique ¬ Joint en silicone antivieillissement à haute capacité d'élasticité ¬ Dissipateur de haut rendement réalisé en aluminium moulé sous pression ¬ Box de connexion électrique réalisé en aluminium moulé sous pression, peint avec une poudre polyester après traitement de conversion chimique superficielle ¬ Connexion électrique au moyen d'un connecteur rapide prise femelle-prise mâle externe IP66, permettant un branchement électrique avec les groupes d'alimentation sans ouvrir le corps d'éclairage, réalisé en polyamide PA66 ; 7 pôles de câbles Ø 13 - Ø 18 mm (LASER+ 30), ou bien 5 pôles de câbles Ø 7 - Ø 14 mm (LASER+ 20) ¬ Source lumineuse composée de l'association de plusieurs modules LED ¬ Visserie extérieure en acier inoxydable ¬ Étrier en acier peint par poudre polyester après galvanisation à chaud ¬ La puissance de LASER+ inclut les pertes de l'unité d'alimentation ¬ Équipé d'un goniomètre gradué pour le réglage de l'orientation ¬ Pour alimenter le LASER+ n'utiliser que les groupes d'alimentation disponibles comme accessoires ¬ Des groupes d’alimentation d'intensité variable DALI et DMX512-RDM IP66 sont disponibles. Le branchement électrique entre eux et les projecteurs afférents doit être effectué à l'aide d'un câble d'une longueur maximale de 100 mètres ¬ Les projecteurs doivent être combinés correctement avec les groupes d'alimentation, tout en prêtant attention aux modèles et au nombre de canaux de connexion : 2 canaux (2CH) et 3 canaux (3CH) ¬ Équipé d'un dispositif supplémentaire de protection contre les surtensions de réseau jusqu'à 10 kV (SPD) ¬ Les versions LASER+ 10 comprennent un groupe d'alimentation se trouvant à l'intérieur d'un coffre de câblage en tôle peinte. La connexion électrique est effectuée dans un box approprié en polyamide au moyen d'un presse-étoupe anti-arrachage M25x1.5 pour des câbles de Ø 9 - Ø 16 mm ¬ Les versions LASER+ 10 sont équipées d'un dispositif supplémentaire de protection contre les surtensions de réseau allant jusqu'à 10 kV (CM et DM) | Projecteurs haute puissance | High power schijnwerpers | Krachtige LED-schijnwerper voor binnen- en buitenverlichting, bestaande uit: ¬ Structuur van spuitgietaluminium gelakt met polyester poederlak na chemische conversiebehandeling van het oppervlak ISO 9227 ¬ Afscherming met geïntegreerde optische groep van transparant Uv- en warmte bestendig technopolymeer ¬ Optische groep bestaande uit lenzen van technopolymeer met zeer hoge licht-doorgave ¬ Pakking van slijtvast siliconen, met zeer hoge elastische terugveer-capaciteit ¬ Hoogrendement koellichaam in spuitgietaluminium ¬ Box voor vloeraansluiting van spuitgietaluminium met polyester poedercoating na chemische conversiebehandeling van het oppervlak ¬ Elektrische buitenaansluiting door middel van een snelconnector IP66, die de elektrische aansluiting op het voedingspunt mogelijk maakt zonder het armatuur te openen, gemaakt van polyamide PA66; 7-polig voor kabels Ø 13 - Ø 18 mm (LASER+ 30), of 5-polig voor kabels Ø 7 - Ø 14 mm (LASER+ 20). ¬ Lichtbron bestaande uit een combinatie van meerdere LED modules ¬ Externe schroeven van roestvrij staal ¬ Beugel van staal gelakt met polyesterpoeder na voorafgaande thermische verzinking ¬ Het vermogen van de LASER+ is inclusief het vermogen van de driver ¬ Compleet met goniometer met schaalverdeling voor de afstelling van de richting ¬ Om de LASER+ te voeden alleen de drivers gebruiken die als accessoire geleverd worden ¬ Dimbare DALI en DMX512-RDM voedingsgroepen, IP66 verkrijgbaar. De maximale kabellengte voor de elektrische aansluiting tussen deze en de corresponderende schijnwerpers moet maximaal 100 meter zijn ¬ Zorg dat de schijnwerpers overeenkomen met de respectieve driverboxen en let daarbij op de modellen en het aantal verbindingskanalen: 2 kanalen (2CH) en 3 kanalen (3CH) ¬ Compleet met extra voorziening voor bescherming tegen piekspanningen van het netwerk tot aan 10 kV (SPD) ¬ De versies LASER+ 10 zijn compleet met voedingsgroep aan de binnenzijde van een bedradingsvak van gelakt plaatstaal. De elektrische aansluiting geschiedt via een speciale polyamide doos met scheurvaste kabelwartel M25x1.5 voor kabels Ø 9 - Ø 16 mm ¬ De versies LASER+ 10 zijn voorzien van een extra bescherming tegen piekspanningen van het netwerk tot aan 10 kV (DM) | High power schijnwerpers | https://www.performanceinlighting.com/media2/img/prodotti/FULL/Laser_P_10_front_01_hd.jpg | LASER+ 10.jpg | http://www.performanceinlighting.com/fr/fr/prod-3107694 | http://www.performanceinlighting.com/nl/nl/prod-3107694 | YES | YES |  | Phase In | 3107694
OUTDOOR | PROFESSIONAL | O PR HIGH POWER FLOODLIGHTS AND SPORT AREAS PF | LASER+ | 3113319 | LASER+ 10-527 C/I13 740 GR94 DMX | LASER+ 10-527 C/I13 740 GR94 DMX | 2255 | 0 | 0 | 0 | 0 | 1 | 0 | 0 | 0 | 1 | 1 | 24.214 | 25.729 | KG | 0.065 | M3 | 0.79 | 0.57 | 0.145 | M | 8018367713657 | 94054210 | Gris | Grijs | Projecteurs haute puissance | Projecteur LED haute puissance pour éclairage intérieur et extérieur, comprenant: ¬ Structure portante en aluminium moulé sous pression, celui-ci ayant été peint avec une poudre polyester après traitement de conversion chimique superficielle ISO 9227 ¬ Diffuseur avec groupe optique intégré en technopolymère transparent stabilisé aux UV et à la chaleur ¬ Optiques symétriques, asymétriques et double asymétrique ¬ Joint en silicone antivieillissement à haute capacité d'élasticité ¬ Dissipateur de haut rendement réalisé en aluminium moulé sous pression ¬ Box de connexion électrique réalisé en aluminium moulé sous pression, peint avec une poudre polyester après traitement de conversion chimique superficielle ¬ Connexion électrique au moyen d'un connecteur rapide prise femelle-prise mâle externe IP66, permettant un branchement électrique avec les groupes d'alimentation sans ouvrir le corps d'éclairage, réalisé en polyamide PA66 ; 7 pôles de câbles Ø 13 - Ø 18 mm (LASER+ 30), ou bien 5 pôles de câbles Ø 7 - Ø 14 mm (LASER+ 20) ¬ Source lumineuse composée de l'association de plusieurs modules LED ¬ Visserie extérieure en acier inoxydable ¬ Étrier en acier peint par poudre polyester après galvanisation à chaud ¬ La puissance de LASER+ inclut les pertes de l'unité d'alimentation ¬ Équipé d'un goniomètre gradué pour le réglage de l'orientation ¬ Pour alimenter le LASER+ n'utiliser que les groupes d'alimentation disponibles comme accessoires ¬ Des groupes d’alimentation d'intensité variable DALI et DMX512-RDM IP66 sont disponibles. Le branchement électrique entre eux et les projecteurs afférents doit être effectué à l'aide d'un câble d'une longueur maximale de 100 mètres ¬ Les projecteurs doivent être combinés correctement avec les groupes d'alimentation, tout en prêtant attention aux modèles et au nombre de canaux de connexion : 2 canaux (2CH) et 3 canaux (3CH) ¬ Équipé d'un dispositif supplémentaire de protection contre les surtensions de réseau jusqu'à 10 kV (SPD) ¬ Les versions LASER+ 10 comprennent un groupe d'alimentation se trouvant à l'intérieur d'un coffre de câblage en tôle peinte. La connexion électrique est effectuée dans un box approprié en polyamide au moyen d'un presse-étoupe anti-arrachage M25x1.5 pour des câbles de Ø 9 - Ø 16 mm ¬ Les versions LASER+ 10 sont équipées d'un dispositif supplémentaire de protection contre les surtensions de réseau allant jusqu'à 10 kV (CM et DM) | Projecteurs haute puissance | High power schijnwerpers | Krachtige LED-schijnwerper voor binnen- en buitenverlichting, bestaande uit: ¬ Structuur van spuitgietaluminium gelakt met polyester poederlak na chemische conversiebehandeling van het oppervlak ISO 9227 ¬ Afscherming met geïntegreerde optische groep van transparant Uv- en warmte bestendig technopolymeer ¬ Optische groep bestaande uit lenzen van technopolymeer met zeer hoge licht-doorgave ¬ Pakking van slijtvast siliconen, met zeer hoge elastische terugveer-capaciteit ¬ Hoogrendement koellichaam in spuitgietaluminium ¬ Box voor vloeraansluiting van spuitgietaluminium met polyester poedercoating na chemische conversiebehandeling van het oppervlak ¬ Elektrische buitenaansluiting door middel van een snelconnector IP66, die de elektrische aansluiting op het voedingspunt mogelijk maakt zonder het armatuur te openen, gemaakt van polyamide PA66; 7-polig voor kabels Ø 13 - Ø 18 mm (LASER+ 30), of 5-polig voor kabels Ø 7 - Ø 14 mm (LASER+ 20). ¬ Lichtbron bestaande uit een combinatie van meerdere LED modules ¬ Externe schroeven van roestvrij staal ¬ Beugel van staal gelakt met polyesterpoeder na voorafgaande thermische verzinking ¬ Het vermogen van de LASER+ is inclusief het vermogen van de driver ¬ Compleet met goniometer met schaalverdeling voor de afstelling van de richting ¬ Om de LASER+ te voeden alleen de drivers gebruiken die als accessoire geleverd worden ¬ Dimbare DALI en DMX512-RDM voedingsgroepen, IP66 verkrijgbaar. De maximale kabellengte voor de elektrische aansluiting tussen deze en de corresponderende schijnwerpers moet maximaal 100 meter zijn ¬ Zorg dat de schijnwerpers overeenkomen met de respectieve driverboxen en let daarbij op de modellen en het aantal verbindingskanalen: 2 kanalen (2CH) en 3 kanalen (3CH) ¬ Compleet met extra voorziening voor bescherming tegen piekspanningen van het netwerk tot aan 10 kV (SPD) ¬ De versies LASER+ 10 zijn compleet met voedingsgroep aan de binnenzijde van een bedradingsvak van gelakt plaatstaal. De elektrische aansluiting geschiedt via een speciale polyamide doos met scheurvaste kabelwartel M25x1.5 voor kabels Ø 9 - Ø 16 mm ¬ De versies LASER+ 10 zijn voorzien van een extra bescherming tegen piekspanningen van het netwerk tot aan 10 kV (DM) | High power schijnwerpers | https://www.performanceinlighting.com/media2/img/prodotti/FULL/Laser_P_10_front_01_hd.jpg | LASER+ 10.jpg | http://www.performanceinlighting.com/fr/fr/prod-3113319 | http://www.performanceinlighting.com/nl/nl/prod-3113319 | YES | YES |  | Phase In | 3113319
OUTDOOR | PROFESSIONAL | O PR HIGH POWER FLOODLIGHTS AND SPORT AREAS PF | LASER+ | 3107691 | LASER+ 10-527 C/I13 757 GR94 DALI | LASER+ 10-527 C/I13 757 GR94 DALI | 2186 | 0 | 0 | 0 | 0 | 1 | 0 | 0 | 0 | 1 | 1 | 24.455 | 25.98 | KG | 0.068 | M3 | 0.8 | 0.57 | 0.15 | M | 8018367698114 | 94054210 | Gris | Grijs | Projecteurs haute puissance | Projecteur LED haute puissance pour éclairage intérieur et extérieur, comprenant: ¬ Structure portante en aluminium moulé sous pression, celui-ci ayant été peint avec une poudre polyester après traitement de conversion chimique superficielle ISO 9227 ¬ Diffuseur avec groupe optique intégré en technopolymère transparent stabilisé aux UV et à la chaleur ¬ Optiques symétriques, asymétriques et double asymétrique ¬ Joint en silicone antivieillissement à haute capacité d'élasticité ¬ Dissipateur de haut rendement réalisé en aluminium moulé sous pression ¬ Box de connexion électrique réalisé en aluminium moulé sous pression, peint avec une poudre polyester après traitement de conversion chimique superficielle ¬ Connexion électrique au moyen d'un connecteur rapide prise femelle-prise mâle externe IP66, permettant un branchement électrique avec les groupes d'alimentation sans ouvrir le corps d'éclairage, réalisé en polyamide PA66 ; 7 pôles de câbles Ø 13 - Ø 18 mm (LASER+ 30), ou bien 5 pôles de câbles Ø 7 - Ø 14 mm (LASER+ 20) ¬ Source lumineuse composée de l'association de plusieurs modules LED ¬ Visserie extérieure en acier inoxydable ¬ Étrier en acier peint par poudre polyester après galvanisation à chaud ¬ La puissance de LASER+ inclut les pertes de l'unité d'alimentation ¬ Équipé d'un goniomètre gradué pour le réglage de l'orientation ¬ Pour alimenter le LASER+ n'utiliser que les groupes d'alimentation disponibles comme accessoires ¬ Des groupes d’alimentation d'intensité variable DALI et DMX512-RDM IP66 sont disponibles. Le branchement électrique entre eux et les projecteurs afférents doit être effectué à l'aide d'un câble d'une longueur maximale de 100 mètres ¬ Les projecteurs doivent être combinés correctement avec les groupes d'alimentation, tout en prêtant attention aux modèles et au nombre de canaux de connexion : 2 canaux (2CH) et 3 canaux (3CH) ¬ Équipé d'un dispositif supplémentaire de protection contre les surtensions de réseau jusqu'à 10 kV (SPD) ¬ Les versions LASER+ 10 comprennent un groupe d'alimentation se trouvant à l'intérieur d'un coffre de câblage en tôle peinte. La connexion électrique est effectuée dans un box approprié en polyamide au moyen d'un presse-étoupe anti-arrachage M25x1.5 pour des câbles de Ø 9 - Ø 16 mm ¬ Les versions LASER+ 10 sont équipées d'un dispositif supplémentaire de protection contre les surtensions de réseau allant jusqu'à 10 kV (CM et DM) | Projecteurs haute puissance | High power schijnwerpers | Krachtige LED-schijnwerper voor binnen- en buitenverlichting, bestaande uit: ¬ Structuur van spuitgietaluminium gelakt met polyester poederlak na chemische conversiebehandeling van het oppervlak ISO 9227 ¬ Afscherming met geïntegreerde optische groep van transparant Uv- en warmte bestendig technopolymeer ¬ Optische groep bestaande uit lenzen van technopolymeer met zeer hoge licht-doorgave ¬ Pakking van slijtvast siliconen, met zeer hoge elastische terugveer-capaciteit ¬ Hoogrendement koellichaam in spuitgietaluminium ¬ Box voor vloeraansluiting van spuitgietaluminium met polyester poedercoating na chemische conversiebehandeling van het oppervlak ¬ Elektrische buitenaansluiting door middel van een snelconnector IP66, die de elektrische aansluiting op het voedingspunt mogelijk maakt zonder het armatuur te openen, gemaakt van polyamide PA66; 7-polig voor kabels Ø 13 - Ø 18 mm (LASER+ 30), of 5-polig voor kabels Ø 7 - Ø 14 mm (LASER+ 20). ¬ Lichtbron bestaande uit een combinatie van meerdere LED modules ¬ Externe schroeven van roestvrij staal ¬ Beugel van staal gelakt met polyesterpoeder na voorafgaande thermische verzinking ¬ Het vermogen van de LASER+ is inclusief het vermogen van de driver ¬ Compleet met goniometer met schaalverdeling voor de afstelling van de richting ¬ Om de LASER+ te voeden alleen de drivers gebruiken die als accessoire geleverd worden ¬ Dimbare DALI en DMX512-RDM voedingsgroepen, IP66 verkrijgbaar. De maximale kabellengte voor de elektrische aansluiting tussen deze en de corresponderende schijnwerpers moet maximaal 100 meter zijn ¬ Zorg dat de schijnwerpers overeenkomen met de respectieve driverboxen en let daarbij op de modellen en het aantal verbindingskanalen: 2 kanalen (2CH) en 3 kanalen (3CH) ¬ Compleet met extra voorziening voor bescherming tegen piekspanningen van het netwerk tot aan 10 kV (SPD) ¬ De versies LASER+ 10 zijn compleet met voedingsgroep aan de binnenzijde van een bedradingsvak van gelakt plaatstaal. De elektrische aansluiting geschiedt via een speciale polyamide doos met scheurvaste kabelwartel M25x1.5 voor kabels Ø 9 - Ø 16 mm ¬ De versies LASER+ 10 zijn voorzien van een extra bescherming tegen piekspanningen van het netwerk tot aan 10 kV (DM) | High power schijnwerpers | https://www.performanceinlighting.com/media2/img/prodotti/FULL/Laser_P_10_front_01_hd.jpg | LASER+ 10.jpg | http://www.performanceinlighting.com/fr/fr/prod-3107691 | http://www.performanceinlighting.com/nl/nl/prod-3107691 | YES | YES |  | Phase In | 3107691
OUTDOOR | PROFESSIONAL | O PR HIGH POWER FLOODLIGHTS AND SPORT AREAS PF | LASER+ | 3107692 | LASER+ 10-527 C/I13 857 GR94 DALI | LASER+ 10-527 C/I13 857 GR94 DALI | 2186 | 0 | 0 | 0 | 0 | 1 | 0 | 0 | 0 | 1 | 1 | 24.455 | 25.98 | KG | 0.068 | M3 | 0.8 | 0.57 | 0.15 | M | 8018367698107 | 94054210 | Gris | Grijs | Projecteurs haute puissance | Projecteur LED haute puissance pour éclairage intérieur et extérieur, comprenant: ¬ Structure portante en aluminium moulé sous pression, celui-ci ayant été peint avec une poudre polyester après traitement de conversion chimique superficielle ISO 9227 ¬ Diffuseur avec groupe optique intégré en technopolymère transparent stabilisé aux UV et à la chaleur ¬ Optiques symétriques, asymétriques et double asymétrique ¬ Joint en silicone antivieillissement à haute capacité d'élasticité ¬ Dissipateur de haut rendement réalisé en aluminium moulé sous pression ¬ Box de connexion électrique réalisé en aluminium moulé sous pression, peint avec une poudre polyester après traitement de conversion chimique superficielle ¬ Connexion électrique au moyen d'un connecteur rapide prise femelle-prise mâle externe IP66, permettant un branchement électrique avec les groupes d'alimentation sans ouvrir le corps d'éclairage, réalisé en polyamide PA66 ; 7 pôles de câbles Ø 13 - Ø 18 mm (LASER+ 30), ou bien 5 pôles de câbles Ø 7 - Ø 14 mm (LASER+ 20) ¬ Source lumineuse composée de l'association de plusieurs modules LED ¬ Visserie extérieure en acier inoxydable ¬ Étrier en acier peint par poudre polyester après galvanisation à chaud ¬ La puissance de LASER+ inclut les pertes de l'unité d'alimentation ¬ Équipé d'un goniomètre gradué pour le réglage de l'orientation ¬ Pour alimenter le LASER+ n'utiliser que les groupes d'alimentation disponibles comme accessoires ¬ Des groupes d’alimentation d'intensité variable DALI et DMX512-RDM IP66 sont disponibles. Le branchement électrique entre eux et les projecteurs afférents doit être effectué à l'aide d'un câble d'une longueur maximale de 100 mètres ¬ Les projecteurs doivent être combinés correctement avec les groupes d'alimentation, tout en prêtant attention aux modèles et au nombre de canaux de connexion : 2 canaux (2CH) et 3 canaux (3CH) ¬ Équipé d'un dispositif supplémentaire de protection contre les surtensions de réseau jusqu'à 10 kV (SPD) ¬ Les versions LASER+ 10 comprennent un groupe d'alimentation se trouvant à l'intérieur d'un coffre de câblage en tôle peinte. La connexion électrique est effectuée dans un box approprié en polyamide au moyen d'un presse-étoupe anti-arrachage M25x1.5 pour des câbles de Ø 9 - Ø 16 mm ¬ Les versions LASER+ 10 sont équipées d'un dispositif supplémentaire de protection contre les surtensions de réseau allant jusqu'à 10 kV (CM et DM) | Projecteurs haute puissance | High power schijnwerpers | Krachtige LED-schijnwerper voor binnen- en buitenverlichting, bestaande uit: ¬ Structuur van spuitgietaluminium gelakt met polyester poederlak na chemische conversiebehandeling van het oppervlak ISO 9227 ¬ Afscherming met geïntegreerde optische groep van transparant Uv- en warmte bestendig technopolymeer ¬ Optische groep bestaande uit lenzen van technopolymeer met zeer hoge licht-doorgave ¬ Pakking van slijtvast siliconen, met zeer hoge elastische terugveer-capaciteit ¬ Hoogrendement koellichaam in spuitgietaluminium ¬ Box voor vloeraansluiting van spuitgietaluminium met polyester poedercoating na chemische conversiebehandeling van het oppervlak ¬ Elektrische buitenaansluiting door middel van een snelconnector IP66, die de elektrische aansluiting op het voedingspunt mogelijk maakt zonder het armatuur te openen, gemaakt van polyamide PA66; 7-polig voor kabels Ø 13 - Ø 18 mm (LASER+ 30), of 5-polig voor kabels Ø 7 - Ø 14 mm (LASER+ 20). ¬ Lichtbron bestaande uit een combinatie van meerdere LED modules ¬ Externe schroeven van roestvrij staal ¬ Beugel van staal gelakt met polyesterpoeder na voorafgaande thermische verzinking ¬ Het vermogen van de LASER+ is inclusief het vermogen van de driver ¬ Compleet met goniometer met schaalverdeling voor de afstelling van de richting ¬ Om de LASER+ te voeden alleen de drivers gebruiken die als accessoire geleverd worden ¬ Dimbare DALI en DMX512-RDM voedingsgroepen, IP66 verkrijgbaar. De maximale kabellengte voor de elektrische aansluiting tussen deze en de corresponderende schijnwerpers moet maximaal 100 meter zijn ¬ Zorg dat de schijnwerpers overeenkomen met de respectieve driverboxen en let daarbij op de modellen en het aantal verbindingskanalen: 2 kanalen (2CH) en 3 kanalen (3CH) ¬ Compleet met extra voorziening voor bescherming tegen piekspanningen van het netwerk tot aan 10 kV (SPD) ¬ De versies LASER+ 10 zijn compleet met voedingsgroep aan de binnenzijde van een bedradingsvak van gelakt plaatstaal. De elektrische aansluiting geschiedt via een speciale polyamide doos met scheurvaste kabelwartel M25x1.5 voor kabels Ø 9 - Ø 16 mm ¬ De versies LASER+ 10 zijn voorzien van een extra bescherming tegen piekspanningen van het netwerk tot aan 10 kV (DM) | High power schijnwerpers | https://www.performanceinlighting.com/media2/img/prodotti/FULL/Laser_P_10_front_01_hd.jpg | LASER+ 10.jpg | http://www.performanceinlighting.com/fr/fr/prod-3107692 | http://www.performanceinlighting.com/nl/nl/prod-3107692 | YES | YES |  | Phase In | 3107692
OUTDOOR | PROFESSIONAL | O PR HIGH POWER FLOODLIGHTS AND SPORT AREAS PF | LASER+ | 3113317 | LASER+ 10-527 C/I13 857 GR94 DMX | LASER+ 10-527 C/I13 857 GR94 DMX | 2255 | 0 | 0 | 0 | 0 | 1 | 0 | 0 | 0 | 1 | 1 | 24.214 | 25.729 | KG | 0.065 | M3 | 0.79 | 0.57 | 0.145 | M | 8018367713633 | 94054210 | Gris | Grijs | Projecteurs haute puissance | Projecteur LED haute puissance pour éclairage intérieur et extérieur, comprenant: ¬ Structure portante en aluminium moulé sous pression, celui-ci ayant été peint avec une poudre polyester après traitement de conversion chimique superficielle ISO 9227 ¬ Diffuseur avec groupe optique intégré en technopolymère transparent stabilisé aux UV et à la chaleur ¬ Optiques symétriques, asymétriques et double asymétrique ¬ Joint en silicone antivieillissement à haute capacité d'élasticité ¬ Dissipateur de haut rendement réalisé en aluminium moulé sous pression ¬ Box de connexion électrique réalisé en aluminium moulé sous pression, peint avec une poudre polyester après traitement de conversion chimique superficielle ¬ Connexion électrique au moyen d'un connecteur rapide prise femelle-prise mâle externe IP66, permettant un branchement électrique avec les groupes d'alimentation sans ouvrir le corps d'éclairage, réalisé en polyamide PA66 ; 7 pôles de câbles Ø 13 - Ø 18 mm (LASER+ 30), ou bien 5 pôles de câbles Ø 7 - Ø 14 mm (LASER+ 20) ¬ Source lumineuse composée de l'association de plusieurs modules LED ¬ Visserie extérieure en acier inoxydable ¬ Étrier en acier peint par poudre polyester après galvanisation à chaud ¬ La puissance de LASER+ inclut les pertes de l'unité d'alimentation ¬ Équipé d'un goniomètre gradué pour le réglage de l'orientation ¬ Pour alimenter le LASER+ n'utiliser que les groupes d'alimentation disponibles comme accessoires ¬ Des groupes d’alimentation d'intensité variable DALI et DMX512-RDM IP66 sont disponibles. Le branchement électrique entre eux et les projecteurs afférents doit être effectué à l'aide d'un câble d'une longueur maximale de 100 mètres ¬ Les projecteurs doivent être combinés correctement avec les groupes d'alimentation, tout en prêtant attention aux modèles et au nombre de canaux de connexion : 2 canaux (2CH) et 3 canaux (3CH) ¬ Équipé d'un dispositif supplémentaire de protection contre les surtensions de réseau jusqu'à 10 kV (SPD) ¬ Les versions LASER+ 10 comprennent un groupe d'alimentation se trouvant à l'intérieur d'un coffre de câblage en tôle peinte. La connexion électrique est effectuée dans un box approprié en polyamide au moyen d'un presse-étoupe anti-arrachage M25x1.5 pour des câbles de Ø 9 - Ø 16 mm ¬ Les versions LASER+ 10 sont équipées d'un dispositif supplémentaire de protection contre les surtensions de réseau allant jusqu'à 10 kV (CM et DM) | Projecteurs haute puissance | High power schijnwerpers | Krachtige LED-schijnwerper voor binnen- en buitenverlichting, bestaande uit: ¬ Structuur van spuitgietaluminium gelakt met polyester poederlak na chemische conversiebehandeling van het oppervlak ISO 9227 ¬ Afscherming met geïntegreerde optische groep van transparant Uv- en warmte bestendig technopolymeer ¬ Optische groep bestaande uit lenzen van technopolymeer met zeer hoge licht-doorgave ¬ Pakking van slijtvast siliconen, met zeer hoge elastische terugveer-capaciteit ¬ Hoogrendement koellichaam in spuitgietaluminium ¬ Box voor vloeraansluiting van spuitgietaluminium met polyester poedercoating na chemische conversiebehandeling van het oppervlak ¬ Elektrische buitenaansluiting door middel van een snelconnector IP66, die de elektrische aansluiting op het voedingspunt mogelijk maakt zonder het armatuur te openen, gemaakt van polyamide PA66; 7-polig voor kabels Ø 13 - Ø 18 mm (LASER+ 30), of 5-polig voor kabels Ø 7 - Ø 14 mm (LASER+ 20). ¬ Lichtbron bestaande uit een combinatie van meerdere LED modules ¬ Externe schroeven van roestvrij staal ¬ Beugel van staal gelakt met polyesterpoeder na voorafgaande thermische verzinking ¬ Het vermogen van de LASER+ is inclusief het vermogen van de driver ¬ Compleet met goniometer met schaalverdeling voor de afstelling van de richting ¬ Om de LASER+ te voeden alleen de drivers gebruiken die als accessoire geleverd worden ¬ Dimbare DALI en DMX512-RDM voedingsgroepen, IP66 verkrijgbaar. De maximale kabellengte voor de elektrische aansluiting tussen deze en de corresponderende schijnwerpers moet maximaal 100 meter zijn ¬ Zorg dat de schijnwerpers overeenkomen met de respectieve driverboxen en let daarbij op de modellen en het aantal verbindingskanalen: 2 kanalen (2CH) en 3 kanalen (3CH) ¬ Compleet met extra voorziening voor bescherming tegen piekspanningen van het netwerk tot aan 10 kV (SPD) ¬ De versies LASER+ 10 zijn compleet met voedingsgroep aan de binnenzijde van een bedradingsvak van gelakt plaatstaal. De elektrische aansluiting geschiedt via een speciale polyamide doos met scheurvaste kabelwartel M25x1.5 voor kabels Ø 9 - Ø 16 mm ¬ De versies LASER+ 10 zijn voorzien van een extra bescherming tegen piekspanningen van het netwerk tot aan 10 kV (DM) | High power schijnwerpers | https://www.performanceinlighting.com/media2/img/prodotti/FULL/Laser_P_10_front_01_hd.jpg | LASER+ 10.jpg | http://www.performanceinlighting.com/fr/fr/prod-3113317 | http://www.performanceinlighting.com/nl/nl/prod-3113317 | YES | YES |  | Phase In | 3113317
OUTDOOR | PROFESSIONAL | O PR HIGH POWER FLOODLIGHTS AND SPORT AREAS PF | LASER+ | 3107693 | LASER+ 10-527 C/I13 957 GR94 DALI | LASER+ 10-527 C/I13 957 GR94 DALI | 2186 | 0 | 0 | 0 | 0 | 1 | 0 | 0 | 0 | 1 | 1 | 24.455 | 25.98 | KG | 0.068 | M3 | 0.8 | 0.57 | 0.15 | M | 8018367698121 | 94054210 | Gris | Grijs | Projecteurs haute puissance | Projecteur LED haute puissance pour éclairage intérieur et extérieur, comprenant: ¬ Structure portante en aluminium moulé sous pression, celui-ci ayant été peint avec une poudre polyester après traitement de conversion chimique superficielle ISO 9227 ¬ Diffuseur avec groupe optique intégré en technopolymère transparent stabilisé aux UV et à la chaleur ¬ Optiques symétriques, asymétriques et double asymétrique ¬ Joint en silicone antivieillissement à haute capacité d'élasticité ¬ Dissipateur de haut rendement réalisé en aluminium moulé sous pression ¬ Box de connexion électrique réalisé en aluminium moulé sous pression, peint avec une poudre polyester après traitement de conversion chimique superficielle ¬ Connexion électrique au moyen d'un connecteur rapide prise femelle-prise mâle externe IP66, permettant un branchement électrique avec les groupes d'alimentation sans ouvrir le corps d'éclairage, réalisé en polyamide PA66 ; 7 pôles de câbles Ø 13 - Ø 18 mm (LASER+ 30), ou bien 5 pôles de câbles Ø 7 - Ø 14 mm (LASER+ 20) ¬ Source lumineuse composée de l'association de plusieurs modules LED ¬ Visserie extérieure en acier inoxydable ¬ Étrier en acier peint par poudre polyester après galvanisation à chaud ¬ La puissance de LASER+ inclut les pertes de l'unité d'alimentation ¬ Équipé d'un goniomètre gradué pour le réglage de l'orientation ¬ Pour alimenter le LASER+ n'utiliser que les groupes d'alimentation disponibles comme accessoires ¬ Des groupes d’alimentation d'intensité variable DALI et DMX512-RDM IP66 sont disponibles. Le branchement électrique entre eux et les projecteurs afférents doit être effectué à l'aide d'un câble d'une longueur maximale de 100 mètres ¬ Les projecteurs doivent être combinés correctement avec les groupes d'alimentation, tout en prêtant attention aux modèles et au nombre de canaux de connexion : 2 canaux (2CH) et 3 canaux (3CH) ¬ Équipé d'un dispositif supplémentaire de protection contre les surtensions de réseau jusqu'à 10 kV (SPD) ¬ Les versions LASER+ 10 comprennent un groupe d'alimentation se trouvant à l'intérieur d'un coffre de câblage en tôle peinte. La connexion électrique est effectuée dans un box approprié en polyamide au moyen d'un presse-étoupe anti-arrachage M25x1.5 pour des câbles de Ø 9 - Ø 16 mm ¬ Les versions LASER+ 10 sont équipées d'un dispositif supplémentaire de protection contre les surtensions de réseau allant jusqu'à 10 kV (CM et DM) | Projecteurs haute puissance | High power schijnwerpers | Krachtige LED-schijnwerper voor binnen- en buitenverlichting, bestaande uit: ¬ Structuur van spuitgietaluminium gelakt met polyester poederlak na chemische conversiebehandeling van het oppervlak ISO 9227 ¬ Afscherming met geïntegreerde optische groep van transparant Uv- en warmte bestendig technopolymeer ¬ Optische groep bestaande uit lenzen van technopolymeer met zeer hoge licht-doorgave ¬ Pakking van slijtvast siliconen, met zeer hoge elastische terugveer-capaciteit ¬ Hoogrendement koellichaam in spuitgietaluminium ¬ Box voor vloeraansluiting van spuitgietaluminium met polyester poedercoating na chemische conversiebehandeling van het oppervlak ¬ Elektrische buitenaansluiting door middel van een snelconnector IP66, die de elektrische aansluiting op het voedingspunt mogelijk maakt zonder het armatuur te openen, gemaakt van polyamide PA66; 7-polig voor kabels Ø 13 - Ø 18 mm (LASER+ 30), of 5-polig voor kabels Ø 7 - Ø 14 mm (LASER+ 20). ¬ Lichtbron bestaande uit een combinatie van meerdere LED modules ¬ Externe schroeven van roestvrij staal ¬ Beugel van staal gelakt met polyesterpoeder na voorafgaande thermische verzinking ¬ Het vermogen van de LASER+ is inclusief het vermogen van de driver ¬ Compleet met goniometer met schaalverdeling voor de afstelling van de richting ¬ Om de LASER+ te voeden alleen de drivers gebruiken die als accessoire geleverd worden ¬ Dimbare DALI en DMX512-RDM voedingsgroepen, IP66 verkrijgbaar. De maximale kabellengte voor de elektrische aansluiting tussen deze en de corresponderende schijnwerpers moet maximaal 100 meter zijn ¬ Zorg dat de schijnwerpers overeenkomen met de respectieve driverboxen en let daarbij op de modellen en het aantal verbindingskanalen: 2 kanalen (2CH) en 3 kanalen (3CH) ¬ Compleet met extra voorziening voor bescherming tegen piekspanningen van het netwerk tot aan 10 kV (SPD) ¬ De versies LASER+ 10 zijn compleet met voedingsgroep aan de binnenzijde van een bedradingsvak van gelakt plaatstaal. De elektrische aansluiting geschiedt via een speciale polyamide doos met scheurvaste kabelwartel M25x1.5 voor kabels Ø 9 - Ø 16 mm ¬ De versies LASER+ 10 zijn voorzien van een extra bescherming tegen piekspanningen van het netwerk tot aan 10 kV (DM) | High power schijnwerpers | https://www.performanceinlighting.com/media2/img/prodotti/FULL/Laser_P_10_front_01_hd.jpg | LASER+ 10.jpg | http://www.performanceinlighting.com/fr/fr/prod-3107693 | http://www.performanceinlighting.com/nl/nl/prod-3107693 | YES | YES |  | Phase In | 3107693
OUTDOOR | PROFESSIONAL | O PR HIGH POWER FLOODLIGHTS AND SPORT AREAS PF | LASER+ | 3113318 | LASER+ 10-527 C/I13 957 GR94 DMX | LASER+ 10-527 C/I13 957 GR94 DMX | 2255 | 0 | 0 | 0 | 0 | 1 | 0 | 0 | 0 | 1 | 1 | 24.214 | 25.729 | KG | 0.065 | M3 | 0.79 | 0.57 | 0.145 | M | 8018367713640 | 94054210 | Gris | Grijs | Projecteurs haute puissance | Projecteur LED haute puissance pour éclairage intérieur et extérieur, comprenant: ¬ Structure portante en aluminium moulé sous pression, celui-ci ayant été peint avec une poudre polyester après traitement de conversion chimique superficielle ISO 9227 ¬ Diffuseur avec groupe optique intégré en technopolymère transparent stabilisé aux UV et à la chaleur ¬ Optiques symétriques, asymétriques et double asymétrique ¬ Joint en silicone antivieillissement à haute capacité d'élasticité ¬ Dissipateur de haut rendement réalisé en aluminium moulé sous pression ¬ Box de connexion électrique réalisé en aluminium moulé sous pression, peint avec une poudre polyester après traitement de conversion chimique superficielle ¬ Connexion électrique au moyen d'un connecteur rapide prise femelle-prise mâle externe IP66, permettant un branchement électrique avec les groupes d'alimentation sans ouvrir le corps d'éclairage, réalisé en polyamide PA66 ; 7 pôles de câbles Ø 13 - Ø 18 mm (LASER+ 30), ou bien 5 pôles de câbles Ø 7 - Ø 14 mm (LASER+ 20) ¬ Source lumineuse composée de l'association de plusieurs modules LED ¬ Visserie extérieure en acier inoxydable ¬ Étrier en acier peint par poudre polyester après galvanisation à chaud ¬ La puissance de LASER+ inclut les pertes de l'unité d'alimentation ¬ Équipé d'un goniomètre gradué pour le réglage de l'orientation ¬ Pour alimenter le LASER+ n'utiliser que les groupes d'alimentation disponibles comme accessoires ¬ Des groupes d’alimentation d'intensité variable DALI et DMX512-RDM IP66 sont disponibles. Le branchement électrique entre eux et les projecteurs afférents doit être effectué à l'aide d'un câble d'une longueur maximale de 100 mètres ¬ Les projecteurs doivent être combinés correctement avec les groupes d'alimentation, tout en prêtant attention aux modèles et au nombre de canaux de connexion : 2 canaux (2CH) et 3 canaux (3CH) ¬ Équipé d'un dispositif supplémentaire de protection contre les surtensions de réseau jusqu'à 10 kV (SPD) ¬ Les versions LASER+ 10 comprennent un groupe d'alimentation se trouvant à l'intérieur d'un coffre de câblage en tôle peinte. La connexion électrique est effectuée dans un box approprié en polyamide au moyen d'un presse-étoupe anti-arrachage M25x1.5 pour des câbles de Ø 9 - Ø 16 mm ¬ Les versions LASER+ 10 sont équipées d'un dispositif supplémentaire de protection contre les surtensions de réseau allant jusqu'à 10 kV (CM et DM) | Projecteurs haute puissance | High power schijnwerpers | Krachtige LED-schijnwerper voor binnen- en buitenverlichting, bestaande uit: ¬ Structuur van spuitgietaluminium gelakt met polyester poederlak na chemische conversiebehandeling van het oppervlak ISO 9227 ¬ Afscherming met geïntegreerde optische groep van transparant Uv- en warmte bestendig technopolymeer ¬ Optische groep bestaande uit lenzen van technopolymeer met zeer hoge licht-doorgave ¬ Pakking van slijtvast siliconen, met zeer hoge elastische terugveer-capaciteit ¬ Hoogrendement koellichaam in spuitgietaluminium ¬ Box voor vloeraansluiting van spuitgietaluminium met polyester poedercoating na chemische conversiebehandeling van het oppervlak ¬ Elektrische buitenaansluiting door middel van een snelconnector IP66, die de elektrische aansluiting op het voedingspunt mogelijk maakt zonder het armatuur te openen, gemaakt van polyamide PA66; 7-polig voor kabels Ø 13 - Ø 18 mm (LASER+ 30), of 5-polig voor kabels Ø 7 - Ø 14 mm (LASER+ 20). ¬ Lichtbron bestaande uit een combinatie van meerdere LED modules ¬ Externe schroeven van roestvrij staal ¬ Beugel van staal gelakt met polyesterpoeder na voorafgaande thermische verzinking ¬ Het vermogen van de LASER+ is inclusief het vermogen van de driver ¬ Compleet met goniometer met schaalverdeling voor de afstelling van de richting ¬ Om de LASER+ te voeden alleen de drivers gebruiken die als accessoire geleverd worden ¬ Dimbare DALI en DMX512-RDM voedingsgroepen, IP66 verkrijgbaar. De maximale kabellengte voor de elektrische aansluiting tussen deze en de corresponderende schijnwerpers moet maximaal 100 meter zijn ¬ Zorg dat de schijnwerpers overeenkomen met de respectieve driverboxen en let daarbij op de modellen en het aantal verbindingskanalen: 2 kanalen (2CH) en 3 kanalen (3CH) ¬ Compleet met extra voorziening voor bescherming tegen piekspanningen van het netwerk tot aan 10 kV (SPD) ¬ De versies LASER+ 10 zijn compleet met voedingsgroep aan de binnenzijde van een bedradingsvak van gelakt plaatstaal. De elektrische aansluiting geschiedt via een speciale polyamide doos met scheurvaste kabelwartel M25x1.5 voor kabels Ø 9 - Ø 16 mm ¬ De versies LASER+ 10 zijn voorzien van een extra bescherming tegen piekspanningen van het netwerk tot aan 10 kV (DM) | High power schijnwerpers | https://www.performanceinlighting.com/media2/img/prodotti/FULL/Laser_P_10_front_01_hd.jpg | LASER+ 10.jpg | http://www.performanceinlighting.com/fr/fr/prod-3113318 | http://www.performanceinlighting.com/nl/nl/prod-3113318 | YES | YES |  | Phase In | 3113318
OUTDOOR | PROFESSIONAL | O PR HIGH POWER FLOODLIGHTS AND SPORT AREAS PF | LASER+ | 3107698 | LASER+ 10-527 C/I16 740 GR94 DALI | LASER+ 10-527 C/I16 740 GR94 DALI | 2186 | 0 | 0 | 0 | 0 | 1 | 0 | 0 | 0 | 1 | 1 | 24.435 | 25.96 | KG | 0.068 | M3 | 0.8 | 0.57 | 0.15 | M | 8018367698176 | 94054210 | Gris | Grijs | Projecteurs haute puissance | Projecteur LED haute puissance pour éclairage intérieur et extérieur, comprenant: ¬ Structure portante en aluminium moulé sous pression, celui-ci ayant été peint avec une poudre polyester après traitement de conversion chimique superficielle ISO 9227 ¬ Diffuseur avec groupe optique intégré en technopolymère transparent stabilisé aux UV et à la chaleur ¬ Optiques symétriques, asymétriques et double asymétrique ¬ Joint en silicone antivieillissement à haute capacité d'élasticité ¬ Dissipateur de haut rendement réalisé en aluminium moulé sous pression ¬ Box de connexion électrique réalisé en aluminium moulé sous pression, peint avec une poudre polyester après traitement de conversion chimique superficielle ¬ Connexion électrique au moyen d'un connecteur rapide prise femelle-prise mâle externe IP66, permettant un branchement électrique avec les groupes d'alimentation sans ouvrir le corps d'éclairage, réalisé en polyamide PA66 ; 7 pôles de câbles Ø 13 - Ø 18 mm (LASER+ 30), ou bien 5 pôles de câbles Ø 7 - Ø 14 mm (LASER+ 20) ¬ Source lumineuse composée de l'association de plusieurs modules LED ¬ Visserie extérieure en acier inoxydable ¬ Étrier en acier peint par poudre polyester après galvanisation à chaud ¬ La puissance de LASER+ inclut les pertes de l'unité d'alimentation ¬ Équipé d'un goniomètre gradué pour le réglage de l'orientation ¬ Pour alimenter le LASER+ n'utiliser que les groupes d'alimentation disponibles comme accessoires ¬ Des groupes d’alimentation d'intensité variable DALI et DMX512-RDM IP66 sont disponibles. Le branchement électrique entre eux et les projecteurs afférents doit être effectué à l'aide d'un câble d'une longueur maximale de 100 mètres ¬ Les projecteurs doivent être combinés correctement avec les groupes d'alimentation, tout en prêtant attention aux modèles et au nombre de canaux de connexion : 2 canaux (2CH) et 3 canaux (3CH) ¬ Équipé d'un dispositif supplémentaire de protection contre les surtensions de réseau jusqu'à 10 kV (SPD) ¬ Les versions LASER+ 10 comprennent un groupe d'alimentation se trouvant à l'intérieur d'un coffre de câblage en tôle peinte. La connexion électrique est effectuée dans un box approprié en polyamide au moyen d'un presse-étoupe anti-arrachage M25x1.5 pour des câbles de Ø 9 - Ø 16 mm ¬ Les versions LASER+ 10 sont équipées d'un dispositif supplémentaire de protection contre les surtensions de réseau allant jusqu'à 10 kV (CM et DM) | Projecteurs haute puissance | High power schijnwerpers | Krachtige LED-schijnwerper voor binnen- en buitenverlichting, bestaande uit: ¬ Structuur van spuitgietaluminium gelakt met polyester poederlak na chemische conversiebehandeling van het oppervlak ISO 9227 ¬ Afscherming met geïntegreerde optische groep van transparant Uv- en warmte bestendig technopolymeer ¬ Optische groep bestaande uit lenzen van technopolymeer met zeer hoge licht-doorgave ¬ Pakking van slijtvast siliconen, met zeer hoge elastische terugveer-capaciteit ¬ Hoogrendement koellichaam in spuitgietaluminium ¬ Box voor vloeraansluiting van spuitgietaluminium met polyester poedercoating na chemische conversiebehandeling van het oppervlak ¬ Elektrische buitenaansluiting door middel van een snelconnector IP66, die de elektrische aansluiting op het voedingspunt mogelijk maakt zonder het armatuur te openen, gemaakt van polyamide PA66; 7-polig voor kabels Ø 13 - Ø 18 mm (LASER+ 30), of 5-polig voor kabels Ø 7 - Ø 14 mm (LASER+ 20). ¬ Lichtbron bestaande uit een combinatie van meerdere LED modules ¬ Externe schroeven van roestvrij staal ¬ Beugel van staal gelakt met polyesterpoeder na voorafgaande thermische verzinking ¬ Het vermogen van de LASER+ is inclusief het vermogen van de driver ¬ Compleet met goniometer met schaalverdeling voor de afstelling van de richting ¬ Om de LASER+ te voeden alleen de drivers gebruiken die als accessoire geleverd worden ¬ Dimbare DALI en DMX512-RDM voedingsgroepen, IP66 verkrijgbaar. De maximale kabellengte voor de elektrische aansluiting tussen deze en de corresponderende schijnwerpers moet maximaal 100 meter zijn ¬ Zorg dat de schijnwerpers overeenkomen met de respectieve driverboxen en let daarbij op de modellen en het aantal verbindingskanalen: 2 kanalen (2CH) en 3 kanalen (3CH) ¬ Compleet met extra voorziening voor bescherming tegen piekspanningen van het netwerk tot aan 10 kV (SPD) ¬ De versies LASER+ 10 zijn compleet met voedingsgroep aan de binnenzijde van een bedradingsvak van gelakt plaatstaal. De elektrische aansluiting geschiedt via een speciale polyamide doos met scheurvaste kabelwartel M25x1.5 voor kabels Ø 9 - Ø 16 mm ¬ De versies LASER+ 10 zijn voorzien van een extra bescherming tegen piekspanningen van het netwerk tot aan 10 kV (DM) | High power schijnwerpers | https://www.performanceinlighting.com/media2/img/prodotti/FULL/Laser_P_10_front_01_hd.jpg | LASER+ 10.jpg | http://www.performanceinlighting.com/fr/fr/prod-3107698 | http://www.performanceinlighting.com/nl/nl/prod-3107698 | YES | YES |  | Phase In | 3107698
OUTDOOR | PROFESSIONAL | O PR HIGH POWER FLOODLIGHTS AND SPORT AREAS PF | LASER+ | 3113323 | LASER+ 10-527 C/I16 740 GR94 DMX | LASER+ 10-527 C/I16 740 GR94 DMX | 2255 | 0 | 0 | 0 | 0 | 1 | 0 | 0 | 0 | 1 | 1 | 24.194 | 25.709 | KG | 0.065 | M3 | 0.79 | 0.57 | 0.145 | M | 8018367713695 | 94054210 | Gris | Grijs | Projecteurs haute puissance | Projecteur LED haute puissance pour éclairage intérieur et extérieur, comprenant: ¬ Structure portante en aluminium moulé sous pression, celui-ci ayant été peint avec une poudre polyester après traitement de conversion chimique superficielle ISO 9227 ¬ Diffuseur avec groupe optique intégré en technopolymère transparent stabilisé aux UV et à la chaleur ¬ Optiques symétriques, asymétriques et double asymétrique ¬ Joint en silicone antivieillissement à haute capacité d'élasticité ¬ Dissipateur de haut rendement réalisé en aluminium moulé sous pression ¬ Box de connexion électrique réalisé en aluminium moulé sous pression, peint avec une poudre polyester après traitement de conversion chimique superficielle ¬ Connexion électrique au moyen d'un connecteur rapide prise femelle-prise mâle externe IP66, permettant un branchement électrique avec les groupes d'alimentation sans ouvrir le corps d'éclairage, réalisé en polyamide PA66 ; 7 pôles de câbles Ø 13 - Ø 18 mm (LASER+ 30), ou bien 5 pôles de câbles Ø 7 - Ø 14 mm (LASER+ 20) ¬ Source lumineuse composée de l'association de plusieurs modules LED ¬ Visserie extérieure en acier inoxydable ¬ Étrier en acier peint par poudre polyester après galvanisation à chaud ¬ La puissance de LASER+ inclut les pertes de l'unité d'alimentation ¬ Équipé d'un goniomètre gradué pour le réglage de l'orientation ¬ Pour alimenter le LASER+ n'utiliser que les groupes d'alimentation disponibles comme accessoires ¬ Des groupes d’alimentation d'intensité variable DALI et DMX512-RDM IP66 sont disponibles. Le branchement électrique entre eux et les projecteurs afférents doit être effectué à l'aide d'un câble d'une longueur maximale de 100 mètres ¬ Les projecteurs doivent être combinés correctement avec les groupes d'alimentation, tout en prêtant attention aux modèles et au nombre de canaux de connexion : 2 canaux (2CH) et 3 canaux (3CH) ¬ Équipé d'un dispositif supplémentaire de protection contre les surtensions de réseau jusqu'à 10 kV (SPD) ¬ Les versions LASER+ 10 comprennent un groupe d'alimentation se trouvant à l'intérieur d'un coffre de câblage en tôle peinte. La connexion électrique est effectuée dans un box approprié en polyamide au moyen d'un presse-étoupe anti-arrachage M25x1.5 pour des câbles de Ø 9 - Ø 16 mm ¬ Les versions LASER+ 10 sont équipées d'un dispositif supplémentaire de protection contre les surtensions de réseau allant jusqu'à 10 kV (CM et DM) | Projecteurs haute puissance | High power schijnwerpers | Krachtige LED-schijnwerper voor binnen- en buitenverlichting, bestaande uit: ¬ Structuur van spuitgietaluminium gelakt met polyester poederlak na chemische conversiebehandeling van het oppervlak ISO 9227 ¬ Afscherming met geïntegreerde optische groep van transparant Uv- en warmte bestendig technopolymeer ¬ Optische groep bestaande uit lenzen van technopolymeer met zeer hoge licht-doorgave ¬ Pakking van slijtvast siliconen, met zeer hoge elastische terugveer-capaciteit ¬ Hoogrendement koellichaam in spuitgietaluminium ¬ Box voor vloeraansluiting van spuitgietaluminium met polyester poedercoating na chemische conversiebehandeling van het oppervlak ¬ Elektrische buitenaansluiting door middel van een snelconnector IP66, die de elektrische aansluiting op het voedingspunt mogelijk maakt zonder het armatuur te openen, gemaakt van polyamide PA66; 7-polig voor kabels Ø 13 - Ø 18 mm (LASER+ 30), of 5-polig voor kabels Ø 7 - Ø 14 mm (LASER+ 20). ¬ Lichtbron bestaande uit een combinatie van meerdere LED modules ¬ Externe schroeven van roestvrij staal ¬ Beugel van staal gelakt met polyesterpoeder na voorafgaande thermische verzinking ¬ Het vermogen van de LASER+ is inclusief het vermogen van de driver ¬ Compleet met goniometer met schaalverdeling voor de afstelling van de richting ¬ Om de LASER+ te voeden alleen de drivers gebruiken die als accessoire geleverd worden ¬ Dimbare DALI en DMX512-RDM voedingsgroepen, IP66 verkrijgbaar. De maximale kabellengte voor de elektrische aansluiting tussen deze en de corresponderende schijnwerpers moet maximaal 100 meter zijn ¬ Zorg dat de schijnwerpers overeenkomen met de respectieve driverboxen en let daarbij op de modellen en het aantal verbindingskanalen: 2 kanalen (2CH) en 3 kanalen (3CH) ¬ Compleet met extra voorziening voor bescherming tegen piekspanningen van het netwerk tot aan 10 kV (SPD) ¬ De versies LASER+ 10 zijn compleet met voedingsgroep aan de binnenzijde van een bedradingsvak van gelakt plaatstaal. De elektrische aansluiting geschiedt via een speciale polyamide doos met scheurvaste kabelwartel M25x1.5 voor kabels Ø 9 - Ø 16 mm ¬ De versies LASER+ 10 zijn voorzien van een extra bescherming tegen piekspanningen van het netwerk tot aan 10 kV (DM) | High power schijnwerpers | https://www.performanceinlighting.com/media2/img/prodotti/FULL/Laser_P_10_front_01_hd.jpg | LASER+ 10.jpg | http://www.performanceinlighting.com/fr/fr/prod-3113323 | http://www.performanceinlighting.com/nl/nl/prod-3113323 | YES | YES |  | Phase In | 3113323
OUTDOOR | PROFESSIONAL | O PR HIGH POWER FLOODLIGHTS AND SPORT AREAS PF | LASER+ | 3107695 | LASER+ 10-527 C/I16 757 GR94 DALI | LASER+ 10-527 C/I16 757 GR94 DALI | 2186 | 0 | 0 | 0 | 0 | 1 | 0 | 0 | 0 | 1 | 1 | 24.435 | 25.96 | KG | 0.068 | M3 | 0.8 | 0.57 | 0.15 | M | 8018367698145 | 94054210 | Gris | Grijs | Projecteurs haute puissance | Projecteur LED haute puissance pour éclairage intérieur et extérieur, comprenant: ¬ Structure portante en aluminium moulé sous pression, celui-ci ayant été peint avec une poudre polyester après traitement de conversion chimique superficielle ISO 9227 ¬ Diffuseur avec groupe optique intégré en technopolymère transparent stabilisé aux UV et à la chaleur ¬ Optiques symétriques, asymétriques et double asymétrique ¬ Joint en silicone antivieillissement à haute capacité d'élasticité ¬ Dissipateur de haut rendement réalisé en aluminium moulé sous pression ¬ Box de connexion électrique réalisé en aluminium moulé sous pression, peint avec une poudre polyester après traitement de conversion chimique superficielle ¬ Connexion électrique au moyen d'un connecteur rapide prise femelle-prise mâle externe IP66, permettant un branchement électrique avec les groupes d'alimentation sans ouvrir le corps d'éclairage, réalisé en polyamide PA66 ; 7 pôles de câbles Ø 13 - Ø 18 mm (LASER+ 30), ou bien 5 pôles de câbles Ø 7 - Ø 14 mm (LASER+ 20) ¬ Source lumineuse composée de l'association de plusieurs modules LED ¬ Visserie extérieure en acier inoxydable ¬ Étrier en acier peint par poudre polyester après galvanisation à chaud ¬ La puissance de LASER+ inclut les pertes de l'unité d'alimentation ¬ Équipé d'un goniomètre gradué pour le réglage de l'orientation ¬ Pour alimenter le LASER+ n'utiliser que les groupes d'alimentation disponibles comme accessoires ¬ Des groupes d’alimentation d'intensité variable DALI et DMX512-RDM IP66 sont disponibles. Le branchement électrique entre eux et les projecteurs afférents doit être effectué à l'aide d'un câble d'une longueur maximale de 100 mètres ¬ Les projecteurs doivent être combinés correctement avec les groupes d'alimentation, tout en prêtant attention aux modèles et au nombre de canaux de connexion : 2 canaux (2CH) et 3 canaux (3CH) ¬ Équipé d'un dispositif supplémentaire de protection contre les surtensions de réseau jusqu'à 10 kV (SPD) ¬ Les versions LASER+ 10 comprennent un groupe d'alimentation se trouvant à l'intérieur d'un coffre de câblage en tôle peinte. La connexion électrique est effectuée dans un box approprié en polyamide au moyen d'un presse-étoupe anti-arrachage M25x1.5 pour des câbles de Ø 9 - Ø 16 mm ¬ Les versions LASER+ 10 sont équipées d'un dispositif supplémentaire de protection contre les surtensions de réseau allant jusqu'à 10 kV (CM et DM) | Projecteurs haute puissance | High power schijnwerpers | Krachtige LED-schijnwerper voor binnen- en buitenverlichting, bestaande uit: ¬ Structuur van spuitgietaluminium gelakt met polyester poederlak na chemische conversiebehandeling van het oppervlak ISO 9227 ¬ Afscherming met geïntegreerde optische groep van transparant Uv- en warmte bestendig technopolymeer ¬ Optische groep bestaande uit lenzen van technopolymeer met zeer hoge licht-doorgave ¬ Pakking van slijtvast siliconen, met zeer hoge elastische terugveer-capaciteit ¬ Hoogrendement koellichaam in spuitgietaluminium ¬ Box voor vloeraansluiting van spuitgietaluminium met polyester poedercoating na chemische conversiebehandeling van het oppervlak ¬ Elektrische buitenaansluiting door middel van een snelconnector IP66, die de elektrische aansluiting op het voedingspunt mogelijk maakt zonder het armatuur te openen, gemaakt van polyamide PA66; 7-polig voor kabels Ø 13 - Ø 18 mm (LASER+ 30), of 5-polig voor kabels Ø 7 - Ø 14 mm (LASER+ 20). ¬ Lichtbron bestaande uit een combinatie van meerdere LED modules ¬ Externe schroeven van roestvrij staal ¬ Beugel van staal gelakt met polyesterpoeder na voorafgaande thermische verzinking ¬ Het vermogen van de LASER+ is inclusief het vermogen van de driver ¬ Compleet met goniometer met schaalverdeling voor de afstelling van de richting ¬ Om de LASER+ te voeden alleen de drivers gebruiken die als accessoire geleverd worden ¬ Dimbare DALI en DMX512-RDM voedingsgroepen, IP66 verkrijgbaar. De maximale kabellengte voor de elektrische aansluiting tussen deze en de corresponderende schijnwerpers moet maximaal 100 meter zijn ¬ Zorg dat de schijnwerpers overeenkomen met de respectieve driverboxen en let daarbij op de modellen en het aantal verbindingskanalen: 2 kanalen (2CH) en 3 kanalen (3CH) ¬ Compleet met extra voorziening voor bescherming tegen piekspanningen van het netwerk tot aan 10 kV (SPD) ¬ De versies LASER+ 10 zijn compleet met voedingsgroep aan de binnenzijde van een bedradingsvak van gelakt plaatstaal. De elektrische aansluiting geschiedt via een speciale polyamide doos met scheurvaste kabelwartel M25x1.5 voor kabels Ø 9 - Ø 16 mm ¬ De versies LASER+ 10 zijn voorzien van een extra bescherming tegen piekspanningen van het netwerk tot aan 10 kV (DM) | High power schijnwerpers | https://www.performanceinlighting.com/media2/img/prodotti/FULL/Laser_P_10_front_01_hd.jpg | LASER+ 10.jpg | http://www.performanceinlighting.com/fr/fr/prod-3107695 | http://www.performanceinlighting.com/nl/nl/prod-3107695 | YES | YES |  | Phase In | 3107695
OUTDOOR | PROFESSIONAL | O PR HIGH POWER FLOODLIGHTS AND SPORT AREAS PF | LASER+ | 3113320 | LASER+ 10-527 C/I16 757 GR94 DMX | LASER+ 10-527 C/I16 757 GR94 DMX | 2255 | 0 | 0 | 0 | 0 | 1 | 0 | 0 | 0 | 1 | 1 | 24.194 | 25.709 | KG | 0.065 | M3 | 0.79 | 0.57 | 0.145 | M | 8018367713664 | 94054210 | Gris | Grijs | Projecteurs haute puissance | Projecteur LED haute puissance pour éclairage intérieur et extérieur, comprenant: ¬ Structure portante en aluminium moulé sous pression, celui-ci ayant été peint avec une poudre polyester après traitement de conversion chimique superficielle ISO 9227 ¬ Diffuseur avec groupe optique intégré en technopolymère transparent stabilisé aux UV et à la chaleur ¬ Optiques symétriques, asymétriques et double asymétrique ¬ Joint en silicone antivieillissement à haute capacité d'élasticité ¬ Dissipateur de haut rendement réalisé en aluminium moulé sous pression ¬ Box de connexion électrique réalisé en aluminium moulé sous pression, peint avec une poudre polyester après traitement de conversion chimique superficielle ¬ Connexion électrique au moyen d'un connecteur rapide prise femelle-prise mâle externe IP66, permettant un branchement électrique avec les groupes d'alimentation sans ouvrir le corps d'éclairage, réalisé en polyamide PA66 ; 7 pôles de câbles Ø 13 - Ø 18 mm (LASER+ 30), ou bien 5 pôles de câbles Ø 7 - Ø 14 mm (LASER+ 20) ¬ Source lumineuse composée de l'association de plusieurs modules LED ¬ Visserie extérieure en acier inoxydable ¬ Étrier en acier peint par poudre polyester après galvanisation à chaud ¬ La puissance de LASER+ inclut les pertes de l'unité d'alimentation ¬ Équipé d'un goniomètre gradué pour le réglage de l'orientation ¬ Pour alimenter le LASER+ n'utiliser que les groupes d'alimentation disponibles comme accessoires ¬ Des groupes d’alimentation d'intensité variable DALI et DMX512-RDM IP66 sont disponibles. Le branchement électrique entre eux et les projecteurs afférents doit être effectué à l'aide d'un câble d'une longueur maximale de 100 mètres ¬ Les projecteurs doivent être combinés correctement avec les groupes d'alimentation, tout en prêtant attention aux modèles et au nombre de canaux de connexion : 2 canaux (2CH) et 3 canaux (3CH) ¬ Équipé d'un dispositif supplémentaire de protection contre les surtensions de réseau jusqu'à 10 kV (SPD) ¬ Les versions LASER+ 10 comprennent un groupe d'alimentation se trouvant à l'intérieur d'un coffre de câblage en tôle peinte. La connexion électrique est effectuée dans un box approprié en polyamide au moyen d'un presse-étoupe anti-arrachage M25x1.5 pour des câbles de Ø 9 - Ø 16 mm ¬ Les versions LASER+ 10 sont équipées d'un dispositif supplémentaire de protection contre les surtensions de réseau allant jusqu'à 10 kV (CM et DM) | Projecteurs haute puissance | High power schijnwerpers | Krachtige LED-schijnwerper voor binnen- en buitenverlichting, bestaande uit: ¬ Structuur van spuitgietaluminium gelakt met polyester poederlak na chemische conversiebehandeling van het oppervlak ISO 9227 ¬ Afscherming met geïntegreerde optische groep van transparant Uv- en warmte bestendig technopolymeer ¬ Optische groep bestaande uit lenzen van technopolymeer met zeer hoge licht-doorgave ¬ Pakking van slijtvast siliconen, met zeer hoge elastische terugveer-capaciteit ¬ Hoogrendement koellichaam in spuitgietaluminium ¬ Box voor vloeraansluiting van spuitgietaluminium met polyester poedercoating na chemische conversiebehandeling van het oppervlak ¬ Elektrische buitenaansluiting door middel van een snelconnector IP66, die de elektrische aansluiting op het voedingspunt mogelijk maakt zonder het armatuur te openen, gemaakt van polyamide PA66; 7-polig voor kabels Ø 13 - Ø 18 mm (LASER+ 30), of 5-polig voor kabels Ø 7 - Ø 14 mm (LASER+ 20). ¬ Lichtbron bestaande uit een combinatie van meerdere LED modules ¬ Externe schroeven van roestvrij staal ¬ Beugel van staal gelakt met polyesterpoeder na voorafgaande thermische verzinking ¬ Het vermogen van de LASER+ is inclusief het vermogen van de driver ¬ Compleet met goniometer met schaalverdeling voor de afstelling van de richting ¬ Om de LASER+ te voeden alleen de drivers gebruiken die als accessoire geleverd worden ¬ Dimbare DALI en DMX512-RDM voedingsgroepen, IP66 verkrijgbaar. De maximale kabellengte voor de elektrische aansluiting tussen deze en de corresponderende schijnwerpers moet maximaal 100 meter zijn ¬ Zorg dat de schijnwerpers overeenkomen met de respectieve driverboxen en let daarbij op de modellen en het aantal verbindingskanalen: 2 kanalen (2CH) en 3 kanalen (3CH) ¬ Compleet met extra voorziening voor bescherming tegen piekspanningen van het netwerk tot aan 10 kV (SPD) ¬ De versies LASER+ 10 zijn compleet met voedingsgroep aan de binnenzijde van een bedradingsvak van gelakt plaatstaal. De elektrische aansluiting geschiedt via een speciale polyamide doos met scheurvaste kabelwartel M25x1.5 voor kabels Ø 9 - Ø 16 mm ¬ De versies LASER+ 10 zijn voorzien van een extra bescherming tegen piekspanningen van het netwerk tot aan 10 kV (DM) | High power schijnwerpers | https://www.performanceinlighting.com/media2/img/prodotti/FULL/Laser_P_10_front_01_hd.jpg | LASER+ 10.jpg | http://www.performanceinlighting.com/fr/fr/prod-3113320 | http://www.performanceinlighting.com/nl/nl/prod-3113320 | YES | YES |  | Phase In | 3113320
OUTDOOR | PROFESSIONAL | O PR HIGH POWER FLOODLIGHTS AND SPORT AREAS PF | LASER+ | 3107696 | LASER+ 10-527 C/I16 857 GR94 DALI | LASER+ 10-527 C/I16 857 GR94 DALI | 2186 | 0 | 0 | 0 | 0 | 1 | 0 | 0 | 0 | 1 | 1 | 24.435 | 25.96 | KG | 0.068 | M3 | 0.8 | 0.57 | 0.15 | M | 8018367698152 | 94054210 | Gris | Grijs | Projecteurs haute puissance | Projecteur LED haute puissance pour éclairage intérieur et extérieur, comprenant: ¬ Structure portante en aluminium moulé sous pression, celui-ci ayant été peint avec une poudre polyester après traitement de conversion chimique superficielle ISO 9227 ¬ Diffuseur avec groupe optique intégré en technopolymère transparent stabilisé aux UV et à la chaleur ¬ Optiques symétriques, asymétriques et double asymétrique ¬ Joint en silicone antivieillissement à haute capacité d'élasticité ¬ Dissipateur de haut rendement réalisé en aluminium moulé sous pression ¬ Box de connexion électrique réalisé en aluminium moulé sous pression, peint avec une poudre polyester après traitement de conversion chimique superficielle ¬ Connexion électrique au moyen d'un connecteur rapide prise femelle-prise mâle externe IP66, permettant un branchement électrique avec les groupes d'alimentation sans ouvrir le corps d'éclairage, réalisé en polyamide PA66 ; 7 pôles de câbles Ø 13 - Ø 18 mm (LASER+ 30), ou bien 5 pôles de câbles Ø 7 - Ø 14 mm (LASER+ 20) ¬ Source lumineuse composée de l'association de plusieurs modules LED ¬ Visserie extérieure en acier inoxydable ¬ Étrier en acier peint par poudre polyester après galvanisation à chaud ¬ La puissance de LASER+ inclut les pertes de l'unité d'alimentation ¬ Équipé d'un goniomètre gradué pour le réglage de l'orientation ¬ Pour alimenter le LASER+ n'utiliser que les groupes d'alimentation disponibles comme accessoires ¬ Des groupes d’alimentation d'intensité variable DALI et DMX512-RDM IP66 sont disponibles. Le branchement électrique entre eux et les projecteurs afférents doit être effectué à l'aide d'un câble d'une longueur maximale de 100 mètres ¬ Les projecteurs doivent être combinés correctement avec les groupes d'alimentation, tout en prêtant attention aux modèles et au nombre de canaux de connexion : 2 canaux (2CH) et 3 canaux (3CH) ¬ Équipé d'un dispositif supplémentaire de protection contre les surtensions de réseau jusqu'à 10 kV (SPD) ¬ Les versions LASER+ 10 comprennent un groupe d'alimentation se trouvant à l'intérieur d'un coffre de câblage en tôle peinte. La connexion électrique est effectuée dans un box approprié en polyamide au moyen d'un presse-étoupe anti-arrachage M25x1.5 pour des câbles de Ø 9 - Ø 16 mm ¬ Les versions LASER+ 10 sont équipées d'un dispositif supplémentaire de protection contre les surtensions de réseau allant jusqu'à 10 kV (CM et DM) | Projecteurs haute puissance | High power schijnwerpers | Krachtige LED-schijnwerper voor binnen- en buitenverlichting, bestaande uit: ¬ Structuur van spuitgietaluminium gelakt met polyester poederlak na chemische conversiebehandeling van het oppervlak ISO 9227 ¬ Afscherming met geïntegreerde optische groep van transparant Uv- en warmte bestendig technopolymeer ¬ Optische groep bestaande uit lenzen van technopolymeer met zeer hoge licht-doorgave ¬ Pakking van slijtvast siliconen, met zeer hoge elastische terugveer-capaciteit ¬ Hoogrendement koellichaam in spuitgietaluminium ¬ Box voor vloeraansluiting van spuitgietaluminium met polyester poedercoating na chemische conversiebehandeling van het oppervlak ¬ Elektrische buitenaansluiting door middel van een snelconnector IP66, die de elektrische aansluiting op het voedingspunt mogelijk maakt zonder het armatuur te openen, gemaakt van polyamide PA66; 7-polig voor kabels Ø 13 - Ø 18 mm (LASER+ 30), of 5-polig voor kabels Ø 7 - Ø 14 mm (LASER+ 20). ¬ Lichtbron bestaande uit een combinatie van meerdere LED modules ¬ Externe schroeven van roestvrij staal ¬ Beugel van staal gelakt met polyesterpoeder na voorafgaande thermische verzinking ¬ Het vermogen van de LASER+ is inclusief het vermogen van de driver ¬ Compleet met goniometer met schaalverdeling voor de afstelling van de richting ¬ Om de LASER+ te voeden alleen de drivers gebruiken die als accessoire geleverd worden ¬ Dimbare DALI en DMX512-RDM voedingsgroepen, IP66 verkrijgbaar. De maximale kabellengte voor de elektrische aansluiting tussen deze en de corresponderende schijnwerpers moet maximaal 100 meter zijn ¬ Zorg dat de schijnwerpers overeenkomen met de respectieve driverboxen en let daarbij op de modellen en het aantal verbindingskanalen: 2 kanalen (2CH) en 3 kanalen (3CH) ¬ Compleet met extra voorziening voor bescherming tegen piekspanningen van het netwerk tot aan 10 kV (SPD) ¬ De versies LASER+ 10 zijn compleet met voedingsgroep aan de binnenzijde van een bedradingsvak van gelakt plaatstaal. De elektrische aansluiting geschiedt via een speciale polyamide doos met scheurvaste kabelwartel M25x1.5 voor kabels Ø 9 - Ø 16 mm ¬ De versies LASER+ 10 zijn voorzien van een extra bescherming tegen piekspanningen van het netwerk tot aan 10 kV (DM) | High power schijnwerpers | https://www.performanceinlighting.com/media2/img/prodotti/FULL/Laser_P_10_front_01_hd.jpg | LASER+ 10.jpg | http://www.performanceinlighting.com/fr/fr/prod-3107696 | http://www.performanceinlighting.com/nl/nl/prod-3107696 | YES | YES |  | Phase In | 3107696
OUTDOOR | PROFESSIONAL | O PR HIGH POWER FLOODLIGHTS AND SPORT AREAS PF | LASER+ | 3113321 | LASER+ 10-527 C/I16 857 GR94 DMX | LASER+ 10-527 C/I16 857 GR94 DMX | 2255 | 0 | 0 | 0 | 0 | 1 | 0 | 0 | 0 | 1 | 1 | 24.194 | 25.709 | KG | 0.065 | M3 | 0.79 | 0.57 | 0.145 | M | 8018367713671 | 94054210 | Gris | Grijs | Projecteurs haute puissance | Projecteur LED haute puissance pour éclairage intérieur et extérieur, comprenant: ¬ Structure portante en aluminium moulé sous pression, celui-ci ayant été peint avec une poudre polyester après traitement de conversion chimique superficielle ISO 9227 ¬ Diffuseur avec groupe optique intégré en technopolymère transparent stabilisé aux UV et à la chaleur ¬ Optiques symétriques, asymétriques et double asymétrique ¬ Joint en silicone antivieillissement à haute capacité d'élasticité ¬ Dissipateur de haut rendement réalisé en aluminium moulé sous pression ¬ Box de connexion électrique réalisé en aluminium moulé sous pression, peint avec une poudre polyester après traitement de conversion chimique superficielle ¬ Connexion électrique au moyen d'un connecteur rapide prise femelle-prise mâle externe IP66, permettant un branchement électrique avec les groupes d'alimentation sans ouvrir le corps d'éclairage, réalisé en polyamide PA66 ; 7 pôles de câbles Ø 13 - Ø 18 mm (LASER+ 30), ou bien 5 pôles de câbles Ø 7 - Ø 14 mm (LASER+ 20) ¬ Source lumineuse composée de l'association de plusieurs modules LED ¬ Visserie extérieure en acier inoxydable ¬ Étrier en acier peint par poudre polyester après galvanisation à chaud ¬ La puissance de LASER+ inclut les pertes de l'unité d'alimentation ¬ Équipé d'un goniomètre gradué pour le réglage de l'orientation ¬ Pour alimenter le LASER+ n'utiliser que les groupes d'alimentation disponibles comme accessoires ¬ Des groupes d’alimentation d'intensité variable DALI et DMX512-RDM IP66 sont disponibles. Le branchement électrique entre eux et les projecteurs afférents doit être effectué à l'aide d'un câble d'une longueur maximale de 100 mètres ¬ Les projecteurs doivent être combinés correctement avec les groupes d'alimentation, tout en prêtant attention aux modèles et au nombre de canaux de connexion : 2 canaux (2CH) et 3 canaux (3CH) ¬ Équipé d'un dispositif supplémentaire de protection contre les surtensions de réseau jusqu'à 10 kV (SPD) ¬ Les versions LASER+ 10 comprennent un groupe d'alimentation se trouvant à l'intérieur d'un coffre de câblage en tôle peinte. La connexion électrique est effectuée dans un box approprié en polyamide au moyen d'un presse-étoupe anti-arrachage M25x1.5 pour des câbles de Ø 9 - Ø 16 mm ¬ Les versions LASER+ 10 sont équipées d'un dispositif supplémentaire de protection contre les surtensions de réseau allant jusqu'à 10 kV (CM et DM) | Projecteurs haute puissance | High power schijnwerpers | Krachtige LED-schijnwerper voor binnen- en buitenverlichting, bestaande uit: ¬ Structuur van spuitgietaluminium gelakt met polyester poederlak na chemische conversiebehandeling van het oppervlak ISO 9227 ¬ Afscherming met geïntegreerde optische groep van transparant Uv- en warmte bestendig technopolymeer ¬ Optische groep bestaande uit lenzen van technopolymeer met zeer hoge licht-doorgave ¬ Pakking van slijtvast siliconen, met zeer hoge elastische terugveer-capaciteit ¬ Hoogrendement koellichaam in spuitgietaluminium ¬ Box voor vloeraansluiting van spuitgietaluminium met polyester poedercoating na chemische conversiebehandeling van het oppervlak ¬ Elektrische buitenaansluiting door middel van een snelconnector IP66, die de elektrische aansluiting op het voedingspunt mogelijk maakt zonder het armatuur te openen, gemaakt van polyamide PA66; 7-polig voor kabels Ø 13 - Ø 18 mm (LASER+ 30), of 5-polig voor kabels Ø 7 - Ø 14 mm (LASER+ 20). ¬ Lichtbron bestaande uit een combinatie van meerdere LED modules ¬ Externe schroeven van roestvrij staal ¬ Beugel van staal gelakt met polyesterpoeder na voorafgaande thermische verzinking ¬ Het vermogen van de LASER+ is inclusief het vermogen van de driver ¬ Compleet met goniometer met schaalverdeling voor de afstelling van de richting ¬ Om de LASER+ te voeden alleen de drivers gebruiken die als accessoire geleverd worden ¬ Dimbare DALI en DMX512-RDM voedingsgroepen, IP66 verkrijgbaar. De maximale kabellengte voor de elektrische aansluiting tussen deze en de corresponderende schijnwerpers moet maximaal 100 meter zijn ¬ Zorg dat de schijnwerpers overeenkomen met de respectieve driverboxen en let daarbij op de modellen en het aantal verbindingskanalen: 2 kanalen (2CH) en 3 kanalen (3CH) ¬ Compleet met extra voorziening voor bescherming tegen piekspanningen van het netwerk tot aan 10 kV (SPD) ¬ De versies LASER+ 10 zijn compleet met voedingsgroep aan de binnenzijde van een bedradingsvak van gelakt plaatstaal. De elektrische aansluiting geschiedt via een speciale polyamide doos met scheurvaste kabelwartel M25x1.5 voor kabels Ø 9 - Ø 16 mm ¬ De versies LASER+ 10 zijn voorzien van een extra bescherming tegen piekspanningen van het netwerk tot aan 10 kV (DM) | High power schijnwerpers | https://www.performanceinlighting.com/media2/img/prodotti/FULL/Laser_P_10_front_01_hd.jpg | LASER+ 10.jpg | http://www.performanceinlighting.com/fr/fr/prod-3113321 | http://www.performanceinlighting.com/nl/nl/prod-3113321 | YES | YES |  | Phase In | 3113321
OUTDOOR | PROFESSIONAL | O PR HIGH POWER FLOODLIGHTS AND SPORT AREAS PF | LASER+ | 3107697 | LASER+ 10-527 C/I16 957 GR94 DALI | LASER+ 10-527 C/I16 957 GR94 DALI | 2186 | 0 | 0 | 0 | 0 | 1 | 0 | 0 | 0 | 1 | 1 | 24.435 | 25.96 | KG | 0.068 | M3 | 0.8 | 0.57 | 0.15 | M | 8018367698169 | 94054210 | Gris | Grijs | Projecteurs haute puissance | Projecteur LED haute puissance pour éclairage intérieur et extérieur, comprenant: ¬ Structure portante en aluminium moulé sous pression, celui-ci ayant été peint avec une poudre polyester après traitement de conversion chimique superficielle ISO 9227 ¬ Diffuseur avec groupe optique intégré en technopolymère transparent stabilisé aux UV et à la chaleur ¬ Optiques symétriques, asymétriques et double asymétrique ¬ Joint en silicone antivieillissement à haute capacité d'élasticité ¬ Dissipateur de haut rendement réalisé en aluminium moulé sous pression ¬ Box de connexion électrique réalisé en aluminium moulé sous pression, peint avec une poudre polyester après traitement de conversion chimique superficielle ¬ Connexion électrique au moyen d'un connecteur rapide prise femelle-prise mâle externe IP66, permettant un branchement électrique avec les groupes d'alimentation sans ouvrir le corps d'éclairage, réalisé en polyamide PA66 ; 7 pôles de câbles Ø 13 - Ø 18 mm (LASER+ 30), ou bien 5 pôles de câbles Ø 7 - Ø 14 mm (LASER+ 20) ¬ Source lumineuse composée de l'association de plusieurs modules LED ¬ Visserie extérieure en acier inoxydable ¬ Étrier en acier peint par poudre polyester après galvanisation à chaud ¬ La puissance de LASER+ inclut les pertes de l'unité d'alimentation ¬ Équipé d'un goniomètre gradué pour le réglage de l'orientation ¬ Pour alimenter le LASER+ n'utiliser que les groupes d'alimentation disponibles comme accessoires ¬ Des groupes d’alimentation d'intensité variable DALI et DMX512-RDM IP66 sont disponibles. Le branchement électrique entre eux et les projecteurs afférents doit être effectué à l'aide d'un câble d'une longueur maximale de 100 mètres ¬ Les projecteurs doivent être combinés correctement avec les groupes d'alimentation, tout en prêtant attention aux modèles et au nombre de canaux de connexion : 2 canaux (2CH) et 3 canaux (3CH) ¬ Équipé d'un dispositif supplémentaire de protection contre les surtensions de réseau jusqu'à 10 kV (SPD) ¬ Les versions LASER+ 10 comprennent un groupe d'alimentation se trouvant à l'intérieur d'un coffre de câblage en tôle peinte. La connexion électrique est effectuée dans un box approprié en polyamide au moyen d'un presse-étoupe anti-arrachage M25x1.5 pour des câbles de Ø 9 - Ø 16 mm ¬ Les versions LASER+ 10 sont équipées d'un dispositif supplémentaire de protection contre les surtensions de réseau allant jusqu'à 10 kV (CM et DM) | Projecteurs haute puissance | High power schijnwerpers | Krachtige LED-schijnwerper voor binnen- en buitenverlichting, bestaande uit: ¬ Structuur van spuitgietaluminium gelakt met polyester poederlak na chemische conversiebehandeling van het oppervlak ISO 9227 ¬ Afscherming met geïntegreerde optische groep van transparant Uv- en warmte bestendig technopolymeer ¬ Optische groep bestaande uit lenzen van technopolymeer met zeer hoge licht-doorgave ¬ Pakking van slijtvast siliconen, met zeer hoge elastische terugveer-capaciteit ¬ Hoogrendement koellichaam in spuitgietaluminium ¬ Box voor vloeraansluiting van spuitgietaluminium met polyester poedercoating na chemische conversiebehandeling van het oppervlak ¬ Elektrische buitenaansluiting door middel van een snelconnector IP66, die de elektrische aansluiting op het voedingspunt mogelijk maakt zonder het armatuur te openen, gemaakt van polyamide PA66; 7-polig voor kabels Ø 13 - Ø 18 mm (LASER+ 30), of 5-polig voor kabels Ø 7 - Ø 14 mm (LASER+ 20). ¬ Lichtbron bestaande uit een combinatie van meerdere LED modules ¬ Externe schroeven van roestvrij staal ¬ Beugel van staal gelakt met polyesterpoeder na voorafgaande thermische verzinking ¬ Het vermogen van de LASER+ is inclusief het vermogen van de driver ¬ Compleet met goniometer met schaalverdeling voor de afstelling van de richting ¬ Om de LASER+ te voeden alleen de drivers gebruiken die als accessoire geleverd worden ¬ Dimbare DALI en DMX512-RDM voedingsgroepen, IP66 verkrijgbaar. De maximale kabellengte voor de elektrische aansluiting tussen deze en de corresponderende schijnwerpers moet maximaal 100 meter zijn ¬ Zorg dat de schijnwerpers overeenkomen met de respectieve driverboxen en let daarbij op de modellen en het aantal verbindingskanalen: 2 kanalen (2CH) en 3 kanalen (3CH) ¬ Compleet met extra voorziening voor bescherming tegen piekspanningen van het netwerk tot aan 10 kV (SPD) ¬ De versies LASER+ 10 zijn compleet met voedingsgroep aan de binnenzijde van een bedradingsvak van gelakt plaatstaal. De elektrische aansluiting geschiedt via een speciale polyamide doos met scheurvaste kabelwartel M25x1.5 voor kabels Ø 9 - Ø 16 mm ¬ De versies LASER+ 10 zijn voorzien van een extra bescherming tegen piekspanningen van het netwerk tot aan 10 kV (DM) | High power schijnwerpers | https://www.performanceinlighting.com/media2/img/prodotti/FULL/Laser_P_10_front_01_hd.jpg | LASER+ 10.jpg | http://www.performanceinlighting.com/fr/fr/prod-3107697 | http://www.performanceinlighting.com/nl/nl/prod-3107697 | YES | YES |  | Phase In | 3107697
OUTDOOR | PROFESSIONAL | O PR HIGH POWER FLOODLIGHTS AND SPORT AREAS PF | LASER+ | 3113322 | LASER+ 10-527 C/I16 957 GR94 DMX | LASER+ 10-527 C/I16 957 GR94 DMX | 2255 | 0 | 0 | 0 | 0 | 1 | 0 | 0 | 0 | 1 | 1 | 24.194 | 25.709 | KG | 0.065 | M3 | 0.79 | 0.57 | 0.145 | M | 8018367713688 | 94054210 | Gris | Grijs | Projecteurs haute puissance | Projecteur LED haute puissance pour éclairage intérieur et extérieur, comprenant: ¬ Structure portante en aluminium moulé sous pression, celui-ci ayant été peint avec une poudre polyester après traitement de conversion chimique superficielle ISO 9227 ¬ Diffuseur avec groupe optique intégré en technopolymère transparent stabilisé aux UV et à la chaleur ¬ Optiques symétriques, asymétriques et double asymétrique ¬ Joint en silicone antivieillissement à haute capacité d'élasticité ¬ Dissipateur de haut rendement réalisé en aluminium moulé sous pression ¬ Box de connexion électrique réalisé en aluminium moulé sous pression, peint avec une poudre polyester après traitement de conversion chimique superficielle ¬ Connexion électrique au moyen d'un connecteur rapide prise femelle-prise mâle externe IP66, permettant un branchement électrique avec les groupes d'alimentation sans ouvrir le corps d'éclairage, réalisé en polyamide PA66 ; 7 pôles de câbles Ø 13 - Ø 18 mm (LASER+ 30), ou bien 5 pôles de câbles Ø 7 - Ø 14 mm (LASER+ 20) ¬ Source lumineuse composée de l'association de plusieurs modules LED ¬ Visserie extérieure en acier inoxydable ¬ Étrier en acier peint par poudre polyester après galvanisation à chaud ¬ La puissance de LASER+ inclut les pertes de l'unité d'alimentation ¬ Équipé d'un goniomètre gradué pour le réglage de l'orientation ¬ Pour alimenter le LASER+ n'utiliser que les groupes d'alimentation disponibles comme accessoires ¬ Des groupes d’alimentation d'intensité variable DALI et DMX512-RDM IP66 sont disponibles. Le branchement électrique entre eux et les projecteurs afférents doit être effectué à l'aide d'un câble d'une longueur maximale de 100 mètres ¬ Les projecteurs doivent être combinés correctement avec les groupes d'alimentation, tout en prêtant attention aux modèles et au nombre de canaux de connexion : 2 canaux (2CH) et 3 canaux (3CH) ¬ Équipé d'un dispositif supplémentaire de protection contre les surtensions de réseau jusqu'à 10 kV (SPD) ¬ Les versions LASER+ 10 comprennent un groupe d'alimentation se trouvant à l'intérieur d'un coffre de câblage en tôle peinte. La connexion électrique est effectuée dans un box approprié en polyamide au moyen d'un presse-étoupe anti-arrachage M25x1.5 pour des câbles de Ø 9 - Ø 16 mm ¬ Les versions LASER+ 10 sont équipées d'un dispositif supplémentaire de protection contre les surtensions de réseau allant jusqu'à 10 kV (CM et DM) | Projecteurs haute puissance | High power schijnwerpers | Krachtige LED-schijnwerper voor binnen- en buitenverlichting, bestaande uit: ¬ Structuur van spuitgietaluminium gelakt met polyester poederlak na chemische conversiebehandeling van het oppervlak ISO 9227 ¬ Afscherming met geïntegreerde optische groep van transparant Uv- en warmte bestendig technopolymeer ¬ Optische groep bestaande uit lenzen van technopolymeer met zeer hoge licht-doorgave ¬ Pakking van slijtvast siliconen, met zeer hoge elastische terugveer-capaciteit ¬ Hoogrendement koellichaam in spuitgietaluminium ¬ Box voor vloeraansluiting van spuitgietaluminium met polyester poedercoating na chemische conversiebehandeling van het oppervlak ¬ Elektrische buitenaansluiting door middel van een snelconnector IP66, die de elektrische aansluiting op het voedingspunt mogelijk maakt zonder het armatuur te openen, gemaakt van polyamide PA66; 7-polig voor kabels Ø 13 - Ø 18 mm (LASER+ 30), of 5-polig voor kabels Ø 7 - Ø 14 mm (LASER+ 20). ¬ Lichtbron bestaande uit een combinatie van meerdere LED modules ¬ Externe schroeven van roestvrij staal ¬ Beugel van staal gelakt met polyesterpoeder na voorafgaande thermische verzinking ¬ Het vermogen van de LASER+ is inclusief het vermogen van de driver ¬ Compleet met goniometer met schaalverdeling voor de afstelling van de richting ¬ Om de LASER+ te voeden alleen de drivers gebruiken die als accessoire geleverd worden ¬ Dimbare DALI en DMX512-RDM voedingsgroepen, IP66 verkrijgbaar. De maximale kabellengte voor de elektrische aansluiting tussen deze en de corresponderende schijnwerpers moet maximaal 100 meter zijn ¬ Zorg dat de schijnwerpers overeenkomen met de respectieve driverboxen en let daarbij op de modellen en het aantal verbindingskanalen: 2 kanalen (2CH) en 3 kanalen (3CH) ¬ Compleet met extra voorziening voor bescherming tegen piekspanningen van het netwerk tot aan 10 kV (SPD) ¬ De versies LASER+ 10 zijn compleet met voedingsgroep aan de binnenzijde van een bedradingsvak van gelakt plaatstaal. De elektrische aansluiting geschiedt via een speciale polyamide doos met scheurvaste kabelwartel M25x1.5 voor kabels Ø 9 - Ø 16 mm ¬ De versies LASER+ 10 zijn voorzien van een extra bescherming tegen piekspanningen van het netwerk tot aan 10 kV (DM) | High power schijnwerpers | https://www.performanceinlighting.com/media2/img/prodotti/FULL/Laser_P_10_front_01_hd.jpg | LASER+ 10.jpg | http://www.performanceinlighting.com/fr/fr/prod-3113322 | http://www.performanceinlighting.com/nl/nl/prod-3113322 | YES | YES |  | Phase In | 3113322
OUTDOOR | PROFESSIONAL | O PR HIGH POWER FLOODLIGHTS AND SPORT AREAS PF | LASER+ | 3107702 | LASER+ 10-527 ELL10x25 740 GR94 DALI | LASER+ 10-527 ELL10x25 740 GR94 DALI | 2186 | 0 | 0 | 0 | 0 | 1 | 0 | 0 | 0 | 1 | 1 | 24.499 | 26.024 | KG | 0.068 | M3 | 0.8 | 0.57 | 0.15 | M | 8018367698213 | 94054210 | Gris | Grijs | Projecteurs haute puissance | Projecteur LED haute puissance pour éclairage intérieur et extérieur, comprenant: ¬ Structure portante en aluminium moulé sous pression, celui-ci ayant été peint avec une poudre polyester après traitement de conversion chimique superficielle ISO 9227 ¬ Diffuseur avec groupe optique intégré en technopolymère transparent stabilisé aux UV et à la chaleur ¬ Optiques symétriques, asymétriques et double asymétrique ¬ Joint en silicone antivieillissement à haute capacité d'élasticité ¬ Dissipateur de haut rendement réalisé en aluminium moulé sous pression ¬ Box de connexion électrique réalisé en aluminium moulé sous pression, peint avec une poudre polyester après traitement de conversion chimique superficielle ¬ Connexion électrique au moyen d'un connecteur rapide prise femelle-prise mâle externe IP66, permettant un branchement électrique avec les groupes d'alimentation sans ouvrir le corps d'éclairage, réalisé en polyamide PA66 ; 7 pôles de câbles Ø 13 - Ø 18 mm (LASER+ 30), ou bien 5 pôles de câbles Ø 7 - Ø 14 mm (LASER+ 20) ¬ Source lumineuse composée de l'association de plusieurs modules LED ¬ Visserie extérieure en acier inoxydable ¬ Étrier en acier peint par poudre polyester après galvanisation à chaud ¬ La puissance de LASER+ inclut les pertes de l'unité d'alimentation ¬ Équipé d'un goniomètre gradué pour le réglage de l'orientation ¬ Pour alimenter le LASER+ n'utiliser que les groupes d'alimentation disponibles comme accessoires ¬ Des groupes d’alimentation d'intensité variable DALI et DMX512-RDM IP66 sont disponibles. Le branchement électrique entre eux et les projecteurs afférents doit être effectué à l'aide d'un câble d'une longueur maximale de 100 mètres ¬ Les projecteurs doivent être combinés correctement avec les groupes d'alimentation, tout en prêtant attention aux modèles et au nombre de canaux de connexion : 2 canaux (2CH) et 3 canaux (3CH) ¬ Équipé d'un dispositif supplémentaire de protection contre les surtensions de réseau jusqu'à 10 kV (SPD) ¬ Les versions LASER+ 10 comprennent un groupe d'alimentation se trouvant à l'intérieur d'un coffre de câblage en tôle peinte. La connexion électrique est effectuée dans un box approprié en polyamide au moyen d'un presse-étoupe anti-arrachage M25x1.5 pour des câbles de Ø 9 - Ø 16 mm ¬ Les versions LASER+ 10 sont équipées d'un dispositif supplémentaire de protection contre les surtensions de réseau allant jusqu'à 10 kV (CM et DM) | Projecteurs haute puissance | High power schijnwerpers | Krachtige LED-schijnwerper voor binnen- en buitenverlichting, bestaande uit: ¬ Structuur van spuitgietaluminium gelakt met polyester poederlak na chemische conversiebehandeling van het oppervlak ISO 9227 ¬ Afscherming met geïntegreerde optische groep van transparant Uv- en warmte bestendig technopolymeer ¬ Optische groep bestaande uit lenzen van technopolymeer met zeer hoge licht-doorgave ¬ Pakking van slijtvast siliconen, met zeer hoge elastische terugveer-capaciteit ¬ Hoogrendement koellichaam in spuitgietaluminium ¬ Box voor vloeraansluiting van spuitgietaluminium met polyester poedercoating na chemische conversiebehandeling van het oppervlak ¬ Elektrische buitenaansluiting door middel van een snelconnector IP66, die de elektrische aansluiting op het voedingspunt mogelijk maakt zonder het armatuur te openen, gemaakt van polyamide PA66; 7-polig voor kabels Ø 13 - Ø 18 mm (LASER+ 30), of 5-polig voor kabels Ø 7 - Ø 14 mm (LASER+ 20). ¬ Lichtbron bestaande uit een combinatie van meerdere LED modules ¬ Externe schroeven van roestvrij staal ¬ Beugel van staal gelakt met polyesterpoeder na voorafgaande thermische verzinking ¬ Het vermogen van de LASER+ is inclusief het vermogen van de driver ¬ Compleet met goniometer met schaalverdeling voor de afstelling van de richting ¬ Om de LASER+ te voeden alleen de drivers gebruiken die als accessoire geleverd worden ¬ Dimbare DALI en DMX512-RDM voedingsgroepen, IP66 verkrijgbaar. De maximale kabellengte voor de elektrische aansluiting tussen deze en de corresponderende schijnwerpers moet maximaal 100 meter zijn ¬ Zorg dat de schijnwerpers overeenkomen met de respectieve driverboxen en let daarbij op de modellen en het aantal verbindingskanalen: 2 kanalen (2CH) en 3 kanalen (3CH) ¬ Compleet met extra voorziening voor bescherming tegen piekspanningen van het netwerk tot aan 10 kV (SPD) ¬ De versies LASER+ 10 zijn compleet met voedingsgroep aan de binnenzijde van een bedradingsvak van gelakt plaatstaal. De elektrische aansluiting geschiedt via een speciale polyamide doos met scheurvaste kabelwartel M25x1.5 voor kabels Ø 9 - Ø 16 mm ¬ De versies LASER+ 10 zijn voorzien van een extra bescherming tegen piekspanningen van het netwerk tot aan 10 kV (DM) | High power schijnwerpers | https://www.performanceinlighting.com/media2/img/prodotti/FULL/Laser_P_10_front_01_hd.jpg | LASER+ 10.jpg | http://www.performanceinlighting.com/fr/fr/prod-3107702 | http://www.performanceinlighting.com/nl/nl/prod-3107702 | YES | YES |  | Phase In | 3107702
OUTDOOR | PROFESSIONAL | O PR HIGH POWER FLOODLIGHTS AND SPORT AREAS PF | LASER+ | 3113327 | LASER+ 10-527 ELL10x25 740 GR94 DMX | LASER+ 10-527 ELL10x25 740 GR94 DMX | 2255 | 0 | 0 | 0 | 0 | 1 | 0 | 0 | 0 | 1 | 1 | 24.258 | 25.773 | KG | 0.065 | M3 | 0.79 | 0.57 | 0.145 | M | 8018367713732 | 94054210 | Gris | Grijs | Projecteurs haute puissance | Projecteur LED haute puissance pour éclairage intérieur et extérieur, comprenant: ¬ Structure portante en aluminium moulé sous pression, celui-ci ayant été peint avec une poudre polyester après traitement de conversion chimique superficielle ISO 9227 ¬ Diffuseur avec groupe optique intégré en technopolymère transparent stabilisé aux UV et à la chaleur ¬ Optiques symétriques, asymétriques et double asymétrique ¬ Joint en silicone antivieillissement à haute capacité d'élasticité ¬ Dissipateur de haut rendement réalisé en aluminium moulé sous pression ¬ Box de connexion électrique réalisé en aluminium moulé sous pression, peint avec une poudre polyester après traitement de conversion chimique superficielle ¬ Connexion électrique au moyen d'un connecteur rapide prise femelle-prise mâle externe IP66, permettant un branchement électrique avec les groupes d'alimentation sans ouvrir le corps d'éclairage, réalisé en polyamide PA66 ; 7 pôles de câbles Ø 13 - Ø 18 mm (LASER+ 30), ou bien 5 pôles de câbles Ø 7 - Ø 14 mm (LASER+ 20) ¬ Source lumineuse composée de l'association de plusieurs modules LED ¬ Visserie extérieure en acier inoxydable ¬ Étrier en acier peint par poudre polyester après galvanisation à chaud ¬ La puissance de LASER+ inclut les pertes de l'unité d'alimentation ¬ Équipé d'un goniomètre gradué pour le réglage de l'orientation ¬ Pour alimenter le LASER+ n'utiliser que les groupes d'alimentation disponibles comme accessoires ¬ Des groupes d’alimentation d'intensité variable DALI et DMX512-RDM IP66 sont disponibles. Le branchement électrique entre eux et les projecteurs afférents doit être effectué à l'aide d'un câble d'une longueur maximale de 100 mètres ¬ Les projecteurs doivent être combinés correctement avec les groupes d'alimentation, tout en prêtant attention aux modèles et au nombre de canaux de connexion : 2 canaux (2CH) et 3 canaux (3CH) ¬ Équipé d'un dispositif supplémentaire de protection contre les surtensions de réseau jusqu'à 10 kV (SPD) ¬ Les versions LASER+ 10 comprennent un groupe d'alimentation se trouvant à l'intérieur d'un coffre de câblage en tôle peinte. La connexion électrique est effectuée dans un box approprié en polyamide au moyen d'un presse-étoupe anti-arrachage M25x1.5 pour des câbles de Ø 9 - Ø 16 mm ¬ Les versions LASER+ 10 sont équipées d'un dispositif supplémentaire de protection contre les surtensions de réseau allant jusqu'à 10 kV (CM et DM) | Projecteurs haute puissance | High power schijnwerpers | Krachtige LED-schijnwerper voor binnen- en buitenverlichting, bestaande uit: ¬ Structuur van spuitgietaluminium gelakt met polyester poederlak na chemische conversiebehandeling van het oppervlak ISO 9227 ¬ Afscherming met geïntegreerde optische groep van transparant Uv- en warmte bestendig technopolymeer ¬ Optische groep bestaande uit lenzen van technopolymeer met zeer hoge licht-doorgave ¬ Pakking van slijtvast siliconen, met zeer hoge elastische terugveer-capaciteit ¬ Hoogrendement koellichaam in spuitgietaluminium ¬ Box voor vloeraansluiting van spuitgietaluminium met polyester poedercoating na chemische conversiebehandeling van het oppervlak ¬ Elektrische buitenaansluiting door middel van een snelconnector IP66, die de elektrische aansluiting op het voedingspunt mogelijk maakt zonder het armatuur te openen, gemaakt van polyamide PA66; 7-polig voor kabels Ø 13 - Ø 18 mm (LASER+ 30), of 5-polig voor kabels Ø 7 - Ø 14 mm (LASER+ 20). ¬ Lichtbron bestaande uit een combinatie van meerdere LED modules ¬ Externe schroeven van roestvrij staal ¬ Beugel van staal gelakt met polyesterpoeder na voorafgaande thermische verzinking ¬ Het vermogen van de LASER+ is inclusief het vermogen van de driver ¬ Compleet met goniometer met schaalverdeling voor de afstelling van de richting ¬ Om de LASER+ te voeden alleen de drivers gebruiken die als accessoire geleverd worden ¬ Dimbare DALI en DMX512-RDM voedingsgroepen, IP66 verkrijgbaar. De maximale kabellengte voor de elektrische aansluiting tussen deze en de corresponderende schijnwerpers moet maximaal 100 meter zijn ¬ Zorg dat de schijnwerpers overeenkomen met de respectieve driverboxen en let daarbij op de modellen en het aantal verbindingskanalen: 2 kanalen (2CH) en 3 kanalen (3CH) ¬ Compleet met extra voorziening voor bescherming tegen piekspanningen van het netwerk tot aan 10 kV (SPD) ¬ De versies LASER+ 10 zijn compleet met voedingsgroep aan de binnenzijde van een bedradingsvak van gelakt plaatstaal. De elektrische aansluiting geschiedt via een speciale polyamide doos met scheurvaste kabelwartel M25x1.5 voor kabels Ø 9 - Ø 16 mm ¬ De versies LASER+ 10 zijn voorzien van een extra bescherming tegen piekspanningen van het netwerk tot aan 10 kV (DM) | High power schijnwerpers | https://www.performanceinlighting.com/media2/img/prodotti/FULL/Laser_P_10_front_01_hd.jpg | LASER+ 10.jpg | http://www.performanceinlighting.com/fr/fr/prod-3113327 | http://www.performanceinlighting.com/nl/nl/prod-3113327 | YES | YES |  | Phase In | 3113327
OUTDOOR | PROFESSIONAL | O PR HIGH POWER FLOODLIGHTS AND SPORT AREAS PF | LASER+ | 3107699 | LASER+ 10-527 ELL10x25 757 GR94 DALI | LASER+ 10-527 ELL10x25 757 GR94 DALI | 2186 | 0 | 0 | 0 | 0 | 1 | 0 | 0 | 0 | 1 | 1 | 24.499 | 26.024 | KG | 0.068 | M3 | 0.8 | 0.57 | 0.15 | M | 8018367698183 | 94054210 | Gris | Grijs | Projecteurs haute puissance | Projecteur LED haute puissance pour éclairage intérieur et extérieur, comprenant: ¬ Structure portante en aluminium moulé sous pression, celui-ci ayant été peint avec une poudre polyester après traitement de conversion chimique superficielle ISO 9227 ¬ Diffuseur avec groupe optique intégré en technopolymère transparent stabilisé aux UV et à la chaleur ¬ Optiques symétriques, asymétriques et double asymétrique ¬ Joint en silicone antivieillissement à haute capacité d'élasticité ¬ Dissipateur de haut rendement réalisé en aluminium moulé sous pression ¬ Box de connexion électrique réalisé en aluminium moulé sous pression, peint avec une poudre polyester après traitement de conversion chimique superficielle ¬ Connexion électrique au moyen d'un connecteur rapide prise femelle-prise mâle externe IP66, permettant un branchement électrique avec les groupes d'alimentation sans ouvrir le corps d'éclairage, réalisé en polyamide PA66 ; 7 pôles de câbles Ø 13 - Ø 18 mm (LASER+ 30), ou bien 5 pôles de câbles Ø 7 - Ø 14 mm (LASER+ 20) ¬ Source lumineuse composée de l'association de plusieurs modules LED ¬ Visserie extérieure en acier inoxydable ¬ Étrier en acier peint par poudre polyester après galvanisation à chaud ¬ La puissance de LASER+ inclut les pertes de l'unité d'alimentation ¬ Équipé d'un goniomètre gradué pour le réglage de l'orientation ¬ Pour alimenter le LASER+ n'utiliser que les groupes d'alimentation disponibles comme accessoires ¬ Des groupes d’alimentation d'intensité variable DALI et DMX512-RDM IP66 sont disponibles. Le branchement électrique entre eux et les projecteurs afférents doit être effectué à l'aide d'un câble d'une longueur maximale de 100 mètres ¬ Les projecteurs doivent être combinés correctement avec les groupes d'alimentation, tout en prêtant attention aux modèles et au nombre de canaux de connexion : 2 canaux (2CH) et 3 canaux (3CH) ¬ Équipé d'un dispositif supplémentaire de protection contre les surtensions de réseau jusqu'à 10 kV (SPD) ¬ Les versions LASER+ 10 comprennent un groupe d'alimentation se trouvant à l'intérieur d'un coffre de câblage en tôle peinte. La connexion électrique est effectuée dans un box approprié en polyamide au moyen d'un presse-étoupe anti-arrachage M25x1.5 pour des câbles de Ø 9 - Ø 16 mm ¬ Les versions LASER+ 10 sont équipées d'un dispositif supplémentaire de protection contre les surtensions de réseau allant jusqu'à 10 kV (CM et DM) | Projecteurs haute puissance | High power schijnwerpers | Krachtige LED-schijnwerper voor binnen- en buitenverlichting, bestaande uit: ¬ Structuur van spuitgietaluminium gelakt met polyester poederlak na chemische conversiebehandeling van het oppervlak ISO 9227 ¬ Afscherming met geïntegreerde optische groep van transparant Uv- en warmte bestendig technopolymeer ¬ Optische groep bestaande uit lenzen van technopolymeer met zeer hoge licht-doorgave ¬ Pakking van slijtvast siliconen, met zeer hoge elastische terugveer-capaciteit ¬ Hoogrendement koellichaam in spuitgietaluminium ¬ Box voor vloeraansluiting van spuitgietaluminium met polyester poedercoating na chemische conversiebehandeling van het oppervlak ¬ Elektrische buitenaansluiting door middel van een snelconnector IP66, die de elektrische aansluiting op het voedingspunt mogelijk maakt zonder het armatuur te openen, gemaakt van polyamide PA66; 7-polig voor kabels Ø 13 - Ø 18 mm (LASER+ 30), of 5-polig voor kabels Ø 7 - Ø 14 mm (LASER+ 20). ¬ Lichtbron bestaande uit een combinatie van meerdere LED modules ¬ Externe schroeven van roestvrij staal ¬ Beugel van staal gelakt met polyesterpoeder na voorafgaande thermische verzinking ¬ Het vermogen van de LASER+ is inclusief het vermogen van de driver ¬ Compleet met goniometer met schaalverdeling voor de afstelling van de richting ¬ Om de LASER+ te voeden alleen de drivers gebruiken die als accessoire geleverd worden ¬ Dimbare DALI en DMX512-RDM voedingsgroepen, IP66 verkrijgbaar. De maximale kabellengte voor de elektrische aansluiting tussen deze en de corresponderende schijnwerpers moet maximaal 100 meter zijn ¬ Zorg dat de schijnwerpers overeenkomen met de respectieve driverboxen en let daarbij op de modellen en het aantal verbindingskanalen: 2 kanalen (2CH) en 3 kanalen (3CH) ¬ Compleet met extra voorziening voor bescherming tegen piekspanningen van het netwerk tot aan 10 kV (SPD) ¬ De versies LASER+ 10 zijn compleet met voedingsgroep aan de binnenzijde van een bedradingsvak van gelakt plaatstaal. De elektrische aansluiting geschiedt via een speciale polyamide doos met scheurvaste kabelwartel M25x1.5 voor kabels Ø 9 - Ø 16 mm ¬ De versies LASER+ 10 zijn voorzien van een extra bescherming tegen piekspanningen van het netwerk tot aan 10 kV (DM) | High power schijnwerpers | https://www.performanceinlighting.com/media2/img/prodotti/FULL/Laser_P_10_front_01_hd.jpg | LASER+ 10.jpg | http://www.performanceinlighting.com/fr/fr/prod-3107699 | http://www.performanceinlighting.com/nl/nl/prod-3107699 | YES | YES |  | Phase In | 3107699
OUTDOOR | PROFESSIONAL | O PR HIGH POWER FLOODLIGHTS AND SPORT AREAS PF | LASER+ | 3113324 | LASER+ 10-527 ELL10x25 757 GR94 DMX | LASER+ 10-527 ELL10x25 757 GR94 DMX | 2255 | 0 | 0 | 0 | 0 | 1 | 0 | 0 | 0 | 1 | 1 | 24.258 | 25.773 | KG | 0.065 | M3 | 0.79 | 0.57 | 0.145 | M | 8018367713701 | 94054210 | Gris | Grijs | Projecteurs haute puissance | Projecteur LED haute puissance pour éclairage intérieur et extérieur, comprenant: ¬ Structure portante en aluminium moulé sous pression, celui-ci ayant été peint avec une poudre polyester après traitement de conversion chimique superficielle ISO 9227 ¬ Diffuseur avec groupe optique intégré en technopolymère transparent stabilisé aux UV et à la chaleur ¬ Optiques symétriques, asymétriques et double asymétrique ¬ Joint en silicone antivieillissement à haute capacité d'élasticité ¬ Dissipateur de haut rendement réalisé en aluminium moulé sous pression ¬ Box de connexion électrique réalisé en aluminium moulé sous pression, peint avec une poudre polyester après traitement de conversion chimique superficielle ¬ Connexion électrique au moyen d'un connecteur rapide prise femelle-prise mâle externe IP66, permettant un branchement électrique avec les groupes d'alimentation sans ouvrir le corps d'éclairage, réalisé en polyamide PA66 ; 7 pôles de câbles Ø 13 - Ø 18 mm (LASER+ 30), ou bien 5 pôles de câbles Ø 7 - Ø 14 mm (LASER+ 20) ¬ Source lumineuse composée de l'association de plusieurs modules LED ¬ Visserie extérieure en acier inoxydable ¬ Étrier en acier peint par poudre polyester après galvanisation à chaud ¬ La puissance de LASER+ inclut les pertes de l'unité d'alimentation ¬ Équipé d'un goniomètre gradué pour le réglage de l'orientation ¬ Pour alimenter le LASER+ n'utiliser que les groupes d'alimentation disponibles comme accessoires ¬ Des groupes d’alimentation d'intensité variable DALI et DMX512-RDM IP66 sont disponibles. Le branchement électrique entre eux et les projecteurs afférents doit être effectué à l'aide d'un câble d'une longueur maximale de 100 mètres ¬ Les projecteurs doivent être combinés correctement avec les groupes d'alimentation, tout en prêtant attention aux modèles et au nombre de canaux de connexion : 2 canaux (2CH) et 3 canaux (3CH) ¬ Équipé d'un dispositif supplémentaire de protection contre les surtensions de réseau jusqu'à 10 kV (SPD) ¬ Les versions LASER+ 10 comprennent un groupe d'alimentation se trouvant à l'intérieur d'un coffre de câblage en tôle peinte. La connexion électrique est effectuée dans un box approprié en polyamide au moyen d'un presse-étoupe anti-arrachage M25x1.5 pour des câbles de Ø 9 - Ø 16 mm ¬ Les versions LASER+ 10 sont équipées d'un dispositif supplémentaire de protection contre les surtensions de réseau allant jusqu'à 10 kV (CM et DM) | Projecteurs haute puissance | High power schijnwerpers | Krachtige LED-schijnwerper voor binnen- en buitenverlichting, bestaande uit: ¬ Structuur van spuitgietaluminium gelakt met polyester poederlak na chemische conversiebehandeling van het oppervlak ISO 9227 ¬ Afscherming met geïntegreerde optische groep van transparant Uv- en warmte bestendig technopolymeer ¬ Optische groep bestaande uit lenzen van technopolymeer met zeer hoge licht-doorgave ¬ Pakking van slijtvast siliconen, met zeer hoge elastische terugveer-capaciteit ¬ Hoogrendement koellichaam in spuitgietaluminium ¬ Box voor vloeraansluiting van spuitgietaluminium met polyester poedercoating na chemische conversiebehandeling van het oppervlak ¬ Elektrische buitenaansluiting door middel van een snelconnector IP66, die de elektrische aansluiting op het voedingspunt mogelijk maakt zonder het armatuur te openen, gemaakt van polyamide PA66; 7-polig voor kabels Ø 13 - Ø 18 mm (LASER+ 30), of 5-polig voor kabels Ø 7 - Ø 14 mm (LASER+ 20). ¬ Lichtbron bestaande uit een combinatie van meerdere LED modules ¬ Externe schroeven van roestvrij staal ¬ Beugel van staal gelakt met polyesterpoeder na voorafgaande thermische verzinking ¬ Het vermogen van de LASER+ is inclusief het vermogen van de driver ¬ Compleet met goniometer met schaalverdeling voor de afstelling van de richting ¬ Om de LASER+ te voeden alleen de drivers gebruiken die als accessoire geleverd worden ¬ Dimbare DALI en DMX512-RDM voedingsgroepen, IP66 verkrijgbaar. De maximale kabellengte voor de elektrische aansluiting tussen deze en de corresponderende schijnwerpers moet maximaal 100 meter zijn ¬ Zorg dat de schijnwerpers overeenkomen met de respectieve driverboxen en let daarbij op de modellen en het aantal verbindingskanalen: 2 kanalen (2CH) en 3 kanalen (3CH) ¬ Compleet met extra voorziening voor bescherming tegen piekspanningen van het netwerk tot aan 10 kV (SPD) ¬ De versies LASER+ 10 zijn compleet met voedingsgroep aan de binnenzijde van een bedradingsvak van gelakt plaatstaal. De elektrische aansluiting geschiedt via een speciale polyamide doos met scheurvaste kabelwartel M25x1.5 voor kabels Ø 9 - Ø 16 mm ¬ De versies LASER+ 10 zijn voorzien van een extra bescherming tegen piekspanningen van het netwerk tot aan 10 kV (DM) | High power schijnwerpers | https://www.performanceinlighting.com/media2/img/prodotti/FULL/Laser_P_10_front_01_hd.jpg | LASER+ 10.jpg | http://www.performanceinlighting.com/fr/fr/prod-3113324 | http://www.performanceinlighting.com/nl/nl/prod-3113324 | YES | YES |  | Phase In | 3113324
OUTDOOR | PROFESSIONAL | O PR HIGH POWER FLOODLIGHTS AND SPORT AREAS PF | LASER+ | 3107700 | LASER+ 10-527 ELL10x25 857 GR94 DALI | LASER+ 10-527 ELL10x25 857 GR94 DALI | 2186 | 0 | 0 | 0 | 0 | 1 | 0 | 0 | 0 | 1 | 1 | 24.499 | 26.024 | KG | 0.068 | M3 | 0.8 | 0.57 | 0.15 | M | 8018367698190 | 94054210 | Gris | Grijs | Projecteurs haute puissance | Projecteur LED haute puissance pour éclairage intérieur et extérieur, comprenant: ¬ Structure portante en aluminium moulé sous pression, celui-ci ayant été peint avec une poudre polyester après traitement de conversion chimique superficielle ISO 9227 ¬ Diffuseur avec groupe optique intégré en technopolymère transparent stabilisé aux UV et à la chaleur ¬ Optiques symétriques, asymétriques et double asymétrique ¬ Joint en silicone antivieillissement à haute capacité d'élasticité ¬ Dissipateur de haut rendement réalisé en aluminium moulé sous pression ¬ Box de connexion électrique réalisé en aluminium moulé sous pression, peint avec une poudre polyester après traitement de conversion chimique superficielle ¬ Connexion électrique au moyen d'un connecteur rapide prise femelle-prise mâle externe IP66, permettant un branchement électrique avec les groupes d'alimentation sans ouvrir le corps d'éclairage, réalisé en polyamide PA66 ; 7 pôles de câbles Ø 13 - Ø 18 mm (LASER+ 30), ou bien 5 pôles de câbles Ø 7 - Ø 14 mm (LASER+ 20) ¬ Source lumineuse composée de l'association de plusieurs modules LED ¬ Visserie extérieure en acier inoxydable ¬ Étrier en acier peint par poudre polyester après galvanisation à chaud ¬ La puissance de LASER+ inclut les pertes de l'unité d'alimentation ¬ Équipé d'un goniomètre gradué pour le réglage de l'orientation ¬ Pour alimenter le LASER+ n'utiliser que les groupes d'alimentation disponibles comme accessoires ¬ Des groupes d’alimentation d'intensité variable DALI et DMX512-RDM IP66 sont disponibles. Le branchement électrique entre eux et les projecteurs afférents doit être effectué à l'aide d'un câble d'une longueur maximale de 100 mètres ¬ Les projecteurs doivent être combinés correctement avec les groupes d'alimentation, tout en prêtant attention aux modèles et au nombre de canaux de connexion : 2 canaux (2CH) et 3 canaux (3CH) ¬ Équipé d'un dispositif supplémentaire de protection contre les surtensions de réseau jusqu'à 10 kV (SPD) ¬ Les versions LASER+ 10 comprennent un groupe d'alimentation se trouvant à l'intérieur d'un coffre de câblage en tôle peinte. La connexion électrique est effectuée dans un box approprié en polyamide au moyen d'un presse-étoupe anti-arrachage M25x1.5 pour des câbles de Ø 9 - Ø 16 mm ¬ Les versions LASER+ 10 sont équipées d'un dispositif supplémentaire de protection contre les surtensions de réseau allant jusqu'à 10 kV (CM et DM) | Projecteurs haute puissance | High power schijnwerpers | Krachtige LED-schijnwerper voor binnen- en buitenverlichting, bestaande uit: ¬ Structuur van spuitgietaluminium gelakt met polyester poederlak na chemische conversiebehandeling van het oppervlak ISO 9227 ¬ Afscherming met geïntegreerde optische groep van transparant Uv- en warmte bestendig technopolymeer ¬ Optische groep bestaande uit lenzen van technopolymeer met zeer hoge licht-doorgave ¬ Pakking van slijtvast siliconen, met zeer hoge elastische terugveer-capaciteit ¬ Hoogrendement koellichaam in spuitgietaluminium ¬ Box voor vloeraansluiting van spuitgietaluminium met polyester poedercoating na chemische conversiebehandeling van het oppervlak ¬ Elektrische buitenaansluiting door middel van een snelconnector IP66, die de elektrische aansluiting op het voedingspunt mogelijk maakt zonder het armatuur te openen, gemaakt van polyamide PA66; 7-polig voor kabels Ø 13 - Ø 18 mm (LASER+ 30), of 5-polig voor kabels Ø 7 - Ø 14 mm (LASER+ 20). ¬ Lichtbron bestaande uit een combinatie van meerdere LED modules ¬ Externe schroeven van roestvrij staal ¬ Beugel van staal gelakt met polyesterpoeder na voorafgaande thermische verzinking ¬ Het vermogen van de LASER+ is inclusief het vermogen van de driver ¬ Compleet met goniometer met schaalverdeling voor de afstelling van de richting ¬ Om de LASER+ te voeden alleen de drivers gebruiken die als accessoire geleverd worden ¬ Dimbare DALI en DMX512-RDM voedingsgroepen, IP66 verkrijgbaar. De maximale kabellengte voor de elektrische aansluiting tussen deze en de corresponderende schijnwerpers moet maximaal 100 meter zijn ¬ Zorg dat de schijnwerpers overeenkomen met de respectieve driverboxen en let daarbij op de modellen en het aantal verbindingskanalen: 2 kanalen (2CH) en 3 kanalen (3CH) ¬ Compleet met extra voorziening voor bescherming tegen piekspanningen van het netwerk tot aan 10 kV (SPD) ¬ De versies LASER+ 10 zijn compleet met voedingsgroep aan de binnenzijde van een bedradingsvak van gelakt plaatstaal. De elektrische aansluiting geschiedt via een speciale polyamide doos met scheurvaste kabelwartel M25x1.5 voor kabels Ø 9 - Ø 16 mm ¬ De versies LASER+ 10 zijn voorzien van een extra bescherming tegen piekspanningen van het netwerk tot aan 10 kV (DM) | High power schijnwerpers | https://www.performanceinlighting.com/media2/img/prodotti/FULL/Laser_P_10_front_01_hd.jpg | LASER+ 10.jpg | http://www.performanceinlighting.com/fr/fr/prod-3107700 | http://www.performanceinlighting.com/nl/nl/prod-3107700 | YES | YES |  | Phase In | 3107700
OUTDOOR | PROFESSIONAL | O PR HIGH POWER FLOODLIGHTS AND SPORT AREAS PF | LASER+ | 3113325 | LASER+ 10-527 ELL10x25 857 GR94 DMX | LASER+ 10-527 ELL10x25 857 GR94 DMX | 2255 | 0 | 0 | 0 | 0 | 1 | 0 | 0 | 0 | 1 | 1 | 24.258 | 25.773 | KG | 0.065 | M3 | 0.79 | 0.57 | 0.145 | M | 8018367713718 | 94054210 | Gris | Grijs | Projecteurs haute puissance | Projecteur LED haute puissance pour éclairage intérieur et extérieur, comprenant: ¬ Structure portante en aluminium moulé sous pression, celui-ci ayant été peint avec une poudre polyester après traitement de conversion chimique superficielle ISO 9227 ¬ Diffuseur avec groupe optique intégré en technopolymère transparent stabilisé aux UV et à la chaleur ¬ Optiques symétriques, asymétriques et double asymétrique ¬ Joint en silicone antivieillissement à haute capacité d'élasticité ¬ Dissipateur de haut rendement réalisé en aluminium moulé sous pression ¬ Box de connexion électrique réalisé en aluminium moulé sous pression, peint avec une poudre polyester après traitement de conversion chimique superficielle ¬ Connexion électrique au moyen d'un connecteur rapide prise femelle-prise mâle externe IP66, permettant un branchement électrique avec les groupes d'alimentation sans ouvrir le corps d'éclairage, réalisé en polyamide PA66 ; 7 pôles de câbles Ø 13 - Ø 18 mm (LASER+ 30), ou bien 5 pôles de câbles Ø 7 - Ø 14 mm (LASER+ 20) ¬ Source lumineuse composée de l'association de plusieurs modules LED ¬ Visserie extérieure en acier inoxydable ¬ Étrier en acier peint par poudre polyester après galvanisation à chaud ¬ La puissance de LASER+ inclut les pertes de l'unité d'alimentation ¬ Équipé d'un goniomètre gradué pour le réglage de l'orientation ¬ Pour alimenter le LASER+ n'utiliser que les groupes d'alimentation disponibles comme accessoires ¬ Des groupes d’alimentation d'intensité variable DALI et DMX512-RDM IP66 sont disponibles. Le branchement électrique entre eux et les projecteurs afférents doit être effectué à l'aide d'un câble d'une longueur maximale de 100 mètres ¬ Les projecteurs doivent être combinés correctement avec les groupes d'alimentation, tout en prêtant attention aux modèles et au nombre de canaux de connexion : 2 canaux (2CH) et 3 canaux (3CH) ¬ Équipé d'un dispositif supplémentaire de protection contre les surtensions de réseau jusqu'à 10 kV (SPD) ¬ Les versions LASER+ 10 comprennent un groupe d'alimentation se trouvant à l'intérieur d'un coffre de câblage en tôle peinte. La connexion électrique est effectuée dans un box approprié en polyamide au moyen d'un presse-étoupe anti-arrachage M25x1.5 pour des câbles de Ø 9 - Ø 16 mm ¬ Les versions LASER+ 10 sont équipées d'un dispositif supplémentaire de protection contre les surtensions de réseau allant jusqu'à 10 kV (CM et DM) | Projecteurs haute puissance | High power schijnwerpers | Krachtige LED-schijnwerper voor binnen- en buitenverlichting, bestaande uit: ¬ Structuur van spuitgietaluminium gelakt met polyester poederlak na chemische conversiebehandeling van het oppervlak ISO 9227 ¬ Afscherming met geïntegreerde optische groep van transparant Uv- en warmte bestendig technopolymeer ¬ Optische groep bestaande uit lenzen van technopolymeer met zeer hoge licht-doorgave ¬ Pakking van slijtvast siliconen, met zeer hoge elastische terugveer-capaciteit ¬ Hoogrendement koellichaam in spuitgietaluminium ¬ Box voor vloeraansluiting van spuitgietaluminium met polyester poedercoating na chemische conversiebehandeling van het oppervlak ¬ Elektrische buitenaansluiting door middel van een snelconnector IP66, die de elektrische aansluiting op het voedingspunt mogelijk maakt zonder het armatuur te openen, gemaakt van polyamide PA66; 7-polig voor kabels Ø 13 - Ø 18 mm (LASER+ 30), of 5-polig voor kabels Ø 7 - Ø 14 mm (LASER+ 20). ¬ Lichtbron bestaande uit een combinatie van meerdere LED modules ¬ Externe schroeven van roestvrij staal ¬ Beugel van staal gelakt met polyesterpoeder na voorafgaande thermische verzinking ¬ Het vermogen van de LASER+ is inclusief het vermogen van de driver ¬ Compleet met goniometer met schaalverdeling voor de afstelling van de richting ¬ Om de LASER+ te voeden alleen de drivers gebruiken die als accessoire geleverd worden ¬ Dimbare DALI en DMX512-RDM voedingsgroepen, IP66 verkrijgbaar. De maximale kabellengte voor de elektrische aansluiting tussen deze en de corresponderende schijnwerpers moet maximaal 100 meter zijn ¬ Zorg dat de schijnwerpers overeenkomen met de respectieve driverboxen en let daarbij op de modellen en het aantal verbindingskanalen: 2 kanalen (2CH) en 3 kanalen (3CH) ¬ Compleet met extra voorziening voor bescherming tegen piekspanningen van het netwerk tot aan 10 kV (SPD) ¬ De versies LASER+ 10 zijn compleet met voedingsgroep aan de binnenzijde van een bedradingsvak van gelakt plaatstaal. De elektrische aansluiting geschiedt via een speciale polyamide doos met scheurvaste kabelwartel M25x1.5 voor kabels Ø 9 - Ø 16 mm ¬ De versies LASER+ 10 zijn voorzien van een extra bescherming tegen piekspanningen van het netwerk tot aan 10 kV (DM) | High power schijnwerpers | https://www.performanceinlighting.com/media2/img/prodotti/FULL/Laser_P_10_front_01_hd.jpg | LASER+ 10.jpg | http://www.performanceinlighting.com/fr/fr/prod-3113325 | http://www.performanceinlighting.com/nl/nl/prod-3113325 | YES | YES |  | Phase In | 3113325
OUTDOOR | PROFESSIONAL | O PR HIGH POWER FLOODLIGHTS AND SPORT AREAS PF | LASER+ | 3107701 | LASER+ 10-527 ELL10x25 957 GR94 DALI | LASER+ 10-527 ELL10x25 957 GR94 DALI | 2186 | 0 | 0 | 0 | 0 | 1 | 0 | 0 | 0 | 1 | 1 | 24.499 | 26.024 | KG | 0.068 | M3 | 0.8 | 0.57 | 0.15 | M | 8018367698206 | 94054210 | Gris | Grijs | Projecteurs haute puissance | Projecteur LED haute puissance pour éclairage intérieur et extérieur, comprenant: ¬ Structure portante en aluminium moulé sous pression, celui-ci ayant été peint avec une poudre polyester après traitement de conversion chimique superficielle ISO 9227 ¬ Diffuseur avec groupe optique intégré en technopolymère transparent stabilisé aux UV et à la chaleur ¬ Optiques symétriques, asymétriques et double asymétrique ¬ Joint en silicone antivieillissement à haute capacité d'élasticité ¬ Dissipateur de haut rendement réalisé en aluminium moulé sous pression ¬ Box de connexion électrique réalisé en aluminium moulé sous pression, peint avec une poudre polyester après traitement de conversion chimique superficielle ¬ Connexion électrique au moyen d'un connecteur rapide prise femelle-prise mâle externe IP66, permettant un branchement électrique avec les groupes d'alimentation sans ouvrir le corps d'éclairage, réalisé en polyamide PA66 ; 7 pôles de câbles Ø 13 - Ø 18 mm (LASER+ 30), ou bien 5 pôles de câbles Ø 7 - Ø 14 mm (LASER+ 20) ¬ Source lumineuse composée de l'association de plusieurs modules LED ¬ Visserie extérieure en acier inoxydable ¬ Étrier en acier peint par poudre polyester après galvanisation à chaud ¬ La puissance de LASER+ inclut les pertes de l'unité d'alimentation ¬ Équipé d'un goniomètre gradué pour le réglage de l'orientation ¬ Pour alimenter le LASER+ n'utiliser que les groupes d'alimentation disponibles comme accessoires ¬ Des groupes d’alimentation d'intensité variable DALI et DMX512-RDM IP66 sont disponibles. Le branchement électrique entre eux et les projecteurs afférents doit être effectué à l'aide d'un câble d'une longueur maximale de 100 mètres ¬ Les projecteurs doivent être combinés correctement avec les groupes d'alimentation, tout en prêtant attention aux modèles et au nombre de canaux de connexion : 2 canaux (2CH) et 3 canaux (3CH) ¬ Équipé d'un dispositif supplémentaire de protection contre les surtensions de réseau jusqu'à 10 kV (SPD) ¬ Les versions LASER+ 10 comprennent un groupe d'alimentation se trouvant à l'intérieur d'un coffre de câblage en tôle peinte. La connexion électrique est effectuée dans un box approprié en polyamide au moyen d'un presse-étoupe anti-arrachage M25x1.5 pour des câbles de Ø 9 - Ø 16 mm ¬ Les versions LASER+ 10 sont équipées d'un dispositif supplémentaire de protection contre les surtensions de réseau allant jusqu'à 10 kV (CM et DM) | Projecteurs haute puissance | High power schijnwerpers | Krachtige LED-schijnwerper voor binnen- en buitenverlichting, bestaande uit: ¬ Structuur van spuitgietaluminium gelakt met polyester poederlak na chemische conversiebehandeling van het oppervlak ISO 9227 ¬ Afscherming met geïntegreerde optische groep van transparant Uv- en warmte bestendig technopolymeer ¬ Optische groep bestaande uit lenzen van technopolymeer met zeer hoge licht-doorgave ¬ Pakking van slijtvast siliconen, met zeer hoge elastische terugveer-capaciteit ¬ Hoogrendement koellichaam in spuitgietaluminium ¬ Box voor vloeraansluiting van spuitgietaluminium met polyester poedercoating na chemische conversiebehandeling van het oppervlak ¬ Elektrische buitenaansluiting door middel van een snelconnector IP66, die de elektrische aansluiting op het voedingspunt mogelijk maakt zonder het armatuur te openen, gemaakt van polyamide PA66; 7-polig voor kabels Ø 13 - Ø 18 mm (LASER+ 30), of 5-polig voor kabels Ø 7 - Ø 14 mm (LASER+ 20). ¬ Lichtbron bestaande uit een combinatie van meerdere LED modules ¬ Externe schroeven van roestvrij staal ¬ Beugel van staal gelakt met polyesterpoeder na voorafgaande thermische verzinking ¬ Het vermogen van de LASER+ is inclusief het vermogen van de driver ¬ Compleet met goniometer met schaalverdeling voor de afstelling van de richting ¬ Om de LASER+ te voeden alleen de drivers gebruiken die als accessoire geleverd worden ¬ Dimbare DALI en DMX512-RDM voedingsgroepen, IP66 verkrijgbaar. De maximale kabellengte voor de elektrische aansluiting tussen deze en de corresponderende schijnwerpers moet maximaal 100 meter zijn ¬ Zorg dat de schijnwerpers overeenkomen met de respectieve driverboxen en let daarbij op de modellen en het aantal verbindingskanalen: 2 kanalen (2CH) en 3 kanalen (3CH) ¬ Compleet met extra voorziening voor bescherming tegen piekspanningen van het netwerk tot aan 10 kV (SPD) ¬ De versies LASER+ 10 zijn compleet met voedingsgroep aan de binnenzijde van een bedradingsvak van gelakt plaatstaal. De elektrische aansluiting geschiedt via een speciale polyamide doos met scheurvaste kabelwartel M25x1.5 voor kabels Ø 9 - Ø 16 mm ¬ De versies LASER+ 10 zijn voorzien van een extra bescherming tegen piekspanningen van het netwerk tot aan 10 kV (DM) | High power schijnwerpers | https://www.performanceinlighting.com/media2/img/prodotti/FULL/Laser_P_10_front_01_hd.jpg | LASER+ 10.jpg | http://www.performanceinlighting.com/fr/fr/prod-3107701 | http://www.performanceinlighting.com/nl/nl/prod-3107701 | YES | YES |  | Phase In | 3107701
OUTDOOR | PROFESSIONAL | O PR HIGH POWER FLOODLIGHTS AND SPORT AREAS PF | LASER+ | 3113326 | LASER+ 10-527 ELL10x25 957 GR94 DMX | LASER+ 10-527 ELL10x25 957 GR94 DMX | 2255 | 0 | 0 | 0 | 0 | 1 | 0 | 0 | 0 | 1 | 1 | 24.258 | 25.773 | KG | 0.065 | M3 | 0.79 | 0.57 | 0.145 | M | 8018367713725 | 94054210 | Gris | Grijs | Projecteurs haute puissance | Projecteur LED haute puissance pour éclairage intérieur et extérieur, comprenant: ¬ Structure portante en aluminium moulé sous pression, celui-ci ayant été peint avec une poudre polyester après traitement de conversion chimique superficielle ISO 9227 ¬ Diffuseur avec groupe optique intégré en technopolymère transparent stabilisé aux UV et à la chaleur ¬ Optiques symétriques, asymétriques et double asymétrique ¬ Joint en silicone antivieillissement à haute capacité d'élasticité ¬ Dissipateur de haut rendement réalisé en aluminium moulé sous pression ¬ Box de connexion électrique réalisé en aluminium moulé sous pression, peint avec une poudre polyester après traitement de conversion chimique superficielle ¬ Connexion électrique au moyen d'un connecteur rapide prise femelle-prise mâle externe IP66, permettant un branchement électrique avec les groupes d'alimentation sans ouvrir le corps d'éclairage, réalisé en polyamide PA66 ; 7 pôles de câbles Ø 13 - Ø 18 mm (LASER+ 30), ou bien 5 pôles de câbles Ø 7 - Ø 14 mm (LASER+ 20) ¬ Source lumineuse composée de l'association de plusieurs modules LED ¬ Visserie extérieure en acier inoxydable ¬ Étrier en acier peint par poudre polyester après galvanisation à chaud ¬ La puissance de LASER+ inclut les pertes de l'unité d'alimentation ¬ Équipé d'un goniomètre gradué pour le réglage de l'orientation ¬ Pour alimenter le LASER+ n'utiliser que les groupes d'alimentation disponibles comme accessoires ¬ Des groupes d’alimentation d'intensité variable DALI et DMX512-RDM IP66 sont disponibles. Le branchement électrique entre eux et les projecteurs afférents doit être effectué à l'aide d'un câble d'une longueur maximale de 100 mètres ¬ Les projecteurs doivent être combinés correctement avec les groupes d'alimentation, tout en prêtant attention aux modèles et au nombre de canaux de connexion : 2 canaux (2CH) et 3 canaux (3CH) ¬ Équipé d'un dispositif supplémentaire de protection contre les surtensions de réseau jusqu'à 10 kV (SPD) ¬ Les versions LASER+ 10 comprennent un groupe d'alimentation se trouvant à l'intérieur d'un coffre de câblage en tôle peinte. La connexion électrique est effectuée dans un box approprié en polyamide au moyen d'un presse-étoupe anti-arrachage M25x1.5 pour des câbles de Ø 9 - Ø 16 mm ¬ Les versions LASER+ 10 sont équipées d'un dispositif supplémentaire de protection contre les surtensions de réseau allant jusqu'à 10 kV (CM et DM) | Projecteurs haute puissance | High power schijnwerpers | Krachtige LED-schijnwerper voor binnen- en buitenverlichting, bestaande uit: ¬ Structuur van spuitgietaluminium gelakt met polyester poederlak na chemische conversiebehandeling van het oppervlak ISO 9227 ¬ Afscherming met geïntegreerde optische groep van transparant Uv- en warmte bestendig technopolymeer ¬ Optische groep bestaande uit lenzen van technopolymeer met zeer hoge licht-doorgave ¬ Pakking van slijtvast siliconen, met zeer hoge elastische terugveer-capaciteit ¬ Hoogrendement koellichaam in spuitgietaluminium ¬ Box voor vloeraansluiting van spuitgietaluminium met polyester poedercoating na chemische conversiebehandeling van het oppervlak ¬ Elektrische buitenaansluiting door middel van een snelconnector IP66, die de elektrische aansluiting op het voedingspunt mogelijk maakt zonder het armatuur te openen, gemaakt van polyamide PA66; 7-polig voor kabels Ø 13 - Ø 18 mm (LASER+ 30), of 5-polig voor kabels Ø 7 - Ø 14 mm (LASER+ 20). ¬ Lichtbron bestaande uit een combinatie van meerdere LED modules ¬ Externe schroeven van roestvrij staal ¬ Beugel van staal gelakt met polyesterpoeder na voorafgaande thermische verzinking ¬ Het vermogen van de LASER+ is inclusief het vermogen van de driver ¬ Compleet met goniometer met schaalverdeling voor de afstelling van de richting ¬ Om de LASER+ te voeden alleen de drivers gebruiken die als accessoire geleverd worden ¬ Dimbare DALI en DMX512-RDM voedingsgroepen, IP66 verkrijgbaar. De maximale kabellengte voor de elektrische aansluiting tussen deze en de corresponderende schijnwerpers moet maximaal 100 meter zijn ¬ Zorg dat de schijnwerpers overeenkomen met de respectieve driverboxen en let daarbij op de modellen en het aantal verbindingskanalen: 2 kanalen (2CH) en 3 kanalen (3CH) ¬ Compleet met extra voorziening voor bescherming tegen piekspanningen van het netwerk tot aan 10 kV (SPD) ¬ De versies LASER+ 10 zijn compleet met voedingsgroep aan de binnenzijde van een bedradingsvak van gelakt plaatstaal. De elektrische aansluiting geschiedt via een speciale polyamide doos met scheurvaste kabelwartel M25x1.5 voor kabels Ø 9 - Ø 16 mm ¬ De versies LASER+ 10 zijn voorzien van een extra bescherming tegen piekspanningen van het netwerk tot aan 10 kV (DM) | High power schijnwerpers | https://www.performanceinlighting.com/media2/img/prodotti/FULL/Laser_P_10_front_01_hd.jpg | LASER+ 10.jpg | http://www.performanceinlighting.com/fr/fr/prod-3113326 | http://www.performanceinlighting.com/nl/nl/prod-3113326 | YES | YES |  | Phase In | 3113326
OUTDOOR | PROFESSIONAL | O PR HIGH POWER FLOODLIGHTS AND SPORT AREAS PF | LASER+ | 3107706 | LASER+ 10-527 ELL15x34 740 GR94 DALI | LASER+ 10-527 ELL15x34 740 GR94 DALI | 2186 | 0 | 0 | 0 | 0 | 1 | 0 | 0 | 0 | 1 | 1 | 24.509 | 26.034 | KG | 0.068 | M3 | 0.8 | 0.57 | 0.15 | M | 8018367698251 | 94054210 | Gris | Grijs | Projecteurs haute puissance | Projecteur LED haute puissance pour éclairage intérieur et extérieur, comprenant: ¬ Structure portante en aluminium moulé sous pression, celui-ci ayant été peint avec une poudre polyester après traitement de conversion chimique superficielle ISO 9227 ¬ Diffuseur avec groupe optique intégré en technopolymère transparent stabilisé aux UV et à la chaleur ¬ Optiques symétriques, asymétriques et double asymétrique ¬ Joint en silicone antivieillissement à haute capacité d'élasticité ¬ Dissipateur de haut rendement réalisé en aluminium moulé sous pression ¬ Box de connexion électrique réalisé en aluminium moulé sous pression, peint avec une poudre polyester après traitement de conversion chimique superficielle ¬ Connexion électrique au moyen d'un connecteur rapide prise femelle-prise mâle externe IP66, permettant un branchement électrique avec les groupes d'alimentation sans ouvrir le corps d'éclairage, réalisé en polyamide PA66 ; 7 pôles de câbles Ø 13 - Ø 18 mm (LASER+ 30), ou bien 5 pôles de câbles Ø 7 - Ø 14 mm (LASER+ 20) ¬ Source lumineuse composée de l'association de plusieurs modules LED ¬ Visserie extérieure en acier inoxydable ¬ Étrier en acier peint par poudre polyester après galvanisation à chaud ¬ La puissance de LASER+ inclut les pertes de l'unité d'alimentation ¬ Équipé d'un goniomètre gradué pour le réglage de l'orientation ¬ Pour alimenter le LASER+ n'utiliser que les groupes d'alimentation disponibles comme accessoires ¬ Des groupes d’alimentation d'intensité variable DALI et DMX512-RDM IP66 sont disponibles. Le branchement électrique entre eux et les projecteurs afférents doit être effectué à l'aide d'un câble d'une longueur maximale de 100 mètres ¬ Les projecteurs doivent être combinés correctement avec les groupes d'alimentation, tout en prêtant attention aux modèles et au nombre de canaux de connexion : 2 canaux (2CH) et 3 canaux (3CH) ¬ Équipé d'un dispositif supplémentaire de protection contre les surtensions de réseau jusqu'à 10 kV (SPD) ¬ Les versions LASER+ 10 comprennent un groupe d'alimentation se trouvant à l'intérieur d'un coffre de câblage en tôle peinte. La connexion électrique est effectuée dans un box approprié en polyamide au moyen d'un presse-étoupe anti-arrachage M25x1.5 pour des câbles de Ø 9 - Ø 16 mm ¬ Les versions LASER+ 10 sont équipées d'un dispositif supplémentaire de protection contre les surtensions de réseau allant jusqu'à 10 kV (CM et DM) | Projecteurs haute puissance | High power schijnwerpers | Krachtige LED-schijnwerper voor binnen- en buitenverlichting, bestaande uit: ¬ Structuur van spuitgietaluminium gelakt met polyester poederlak na chemische conversiebehandeling van het oppervlak ISO 9227 ¬ Afscherming met geïntegreerde optische groep van transparant Uv- en warmte bestendig technopolymeer ¬ Optische groep bestaande uit lenzen van technopolymeer met zeer hoge licht-doorgave ¬ Pakking van slijtvast siliconen, met zeer hoge elastische terugveer-capaciteit ¬ Hoogrendement koellichaam in spuitgietaluminium ¬ Box voor vloeraansluiting van spuitgietaluminium met polyester poedercoating na chemische conversiebehandeling van het oppervlak ¬ Elektrische buitenaansluiting door middel van een snelconnector IP66, die de elektrische aansluiting op het voedingspunt mogelijk maakt zonder het armatuur te openen, gemaakt van polyamide PA66; 7-polig voor kabels Ø 13 - Ø 18 mm (LASER+ 30), of 5-polig voor kabels Ø 7 - Ø 14 mm (LASER+ 20). ¬ Lichtbron bestaande uit een combinatie van meerdere LED modules ¬ Externe schroeven van roestvrij staal ¬ Beugel van staal gelakt met polyesterpoeder na voorafgaande thermische verzinking ¬ Het vermogen van de LASER+ is inclusief het vermogen van de driver ¬ Compleet met goniometer met schaalverdeling voor de afstelling van de richting ¬ Om de LASER+ te voeden alleen de drivers gebruiken die als accessoire geleverd worden ¬ Dimbare DALI en DMX512-RDM voedingsgroepen, IP66 verkrijgbaar. De maximale kabellengte voor de elektrische aansluiting tussen deze en de corresponderende schijnwerpers moet maximaal 100 meter zijn ¬ Zorg dat de schijnwerpers overeenkomen met de respectieve driverboxen en let daarbij op de modellen en het aantal verbindingskanalen: 2 kanalen (2CH) en 3 kanalen (3CH) ¬ Compleet met extra voorziening voor bescherming tegen piekspanningen van het netwerk tot aan 10 kV (SPD) ¬ De versies LASER+ 10 zijn compleet met voedingsgroep aan de binnenzijde van een bedradingsvak van gelakt plaatstaal. De elektrische aansluiting geschiedt via een speciale polyamide doos met scheurvaste kabelwartel M25x1.5 voor kabels Ø 9 - Ø 16 mm ¬ De versies LASER+ 10 zijn voorzien van een extra bescherming tegen piekspanningen van het netwerk tot aan 10 kV (DM) | High power schijnwerpers | https://www.performanceinlighting.com/media2/img/prodotti/FULL/Laser_P_10_front_01_hd.jpg | LASER+ 10.jpg | http://www.performanceinlighting.com/fr/fr/prod-3107706 | http://www.performanceinlighting.com/nl/nl/prod-3107706 | YES | YES |  | Phase In | 3107706
OUTDOOR | PROFESSIONAL | O PR HIGH POWER FLOODLIGHTS AND SPORT AREAS PF | LASER+ | 3113331 | LASER+ 10-527 ELL15x34 740 GR94 DMX | LASER+ 10-527 ELL15x34 740 GR94 DMX | 2255 | 0 | 0 | 0 | 0 | 1 | 0 | 0 | 0 | 1 | 1 | 24.268 | 25.783 | KG | 0.065 | M3 | 0.79 | 0.57 | 0.145 | M | 8018367713770 | 94054210 | Gris | Grijs | Projecteurs haute puissance | Projecteur LED haute puissance pour éclairage intérieur et extérieur, comprenant: ¬ Structure portante en aluminium moulé sous pression, celui-ci ayant été peint avec une poudre polyester après traitement de conversion chimique superficielle ISO 9227 ¬ Diffuseur avec groupe optique intégré en technopolymère transparent stabilisé aux UV et à la chaleur ¬ Optiques symétriques, asymétriques et double asymétrique ¬ Joint en silicone antivieillissement à haute capacité d'élasticité ¬ Dissipateur de haut rendement réalisé en aluminium moulé sous pression ¬ Box de connexion électrique réalisé en aluminium moulé sous pression, peint avec une poudre polyester après traitement de conversion chimique superficielle ¬ Connexion électrique au moyen d'un connecteur rapide prise femelle-prise mâle externe IP66, permettant un branchement électrique avec les groupes d'alimentation sans ouvrir le corps d'éclairage, réalisé en polyamide PA66 ; 7 pôles de câbles Ø 13 - Ø 18 mm (LASER+ 30), ou bien 5 pôles de câbles Ø 7 - Ø 14 mm (LASER+ 20) ¬ Source lumineuse composée de l'association de plusieurs modules LED ¬ Visserie extérieure en acier inoxydable ¬ Étrier en acier peint par poudre polyester après galvanisation à chaud ¬ La puissance de LASER+ inclut les pertes de l'unité d'alimentation ¬ Équipé d'un goniomètre gradué pour le réglage de l'orientation ¬ Pour alimenter le LASER+ n'utiliser que les groupes d'alimentation disponibles comme accessoires ¬ Des groupes d’alimentation d'intensité variable DALI et DMX512-RDM IP66 sont disponibles. Le branchement électrique entre eux et les projecteurs afférents doit être effectué à l'aide d'un câble d'une longueur maximale de 100 mètres ¬ Les projecteurs doivent être combinés correctement avec les groupes d'alimentation, tout en prêtant attention aux modèles et au nombre de canaux de connexion : 2 canaux (2CH) et 3 canaux (3CH) ¬ Équipé d'un dispositif supplémentaire de protection contre les surtensions de réseau jusqu'à 10 kV (SPD) ¬ Les versions LASER+ 10 comprennent un groupe d'alimentation se trouvant à l'intérieur d'un coffre de câblage en tôle peinte. La connexion électrique est effectuée dans un box approprié en polyamide au moyen d'un presse-étoupe anti-arrachage M25x1.5 pour des câbles de Ø 9 - Ø 16 mm ¬ Les versions LASER+ 10 sont équipées d'un dispositif supplémentaire de protection contre les surtensions de réseau allant jusqu'à 10 kV (CM et DM) | Projecteurs haute puissance | High power schijnwerpers | Krachtige LED-schijnwerper voor binnen- en buitenverlichting, bestaande uit: ¬ Structuur van spuitgietaluminium gelakt met polyester poederlak na chemische conversiebehandeling van het oppervlak ISO 9227 ¬ Afscherming met geïntegreerde optische groep van transparant Uv- en warmte bestendig technopolymeer ¬ Optische groep bestaande uit lenzen van technopolymeer met zeer hoge licht-doorgave ¬ Pakking van slijtvast siliconen, met zeer hoge elastische terugveer-capaciteit ¬ Hoogrendement koellichaam in spuitgietaluminium ¬ Box voor vloeraansluiting van spuitgietaluminium met polyester poedercoating na chemische conversiebehandeling van het oppervlak ¬ Elektrische buitenaansluiting door middel van een snelconnector IP66, die de elektrische aansluiting op het voedingspunt mogelijk maakt zonder het armatuur te openen, gemaakt van polyamide PA66; 7-polig voor kabels Ø 13 - Ø 18 mm (LASER+ 30), of 5-polig voor kabels Ø 7 - Ø 14 mm (LASER+ 20). ¬ Lichtbron bestaande uit een combinatie van meerdere LED modules ¬ Externe schroeven van roestvrij staal ¬ Beugel van staal gelakt met polyesterpoeder na voorafgaande thermische verzinking ¬ Het vermogen van de LASER+ is inclusief het vermogen van de driver ¬ Compleet met goniometer met schaalverdeling voor de afstelling van de richting ¬ Om de LASER+ te voeden alleen de drivers gebruiken die als accessoire geleverd worden ¬ Dimbare DALI en DMX512-RDM voedingsgroepen, IP66 verkrijgbaar. De maximale kabellengte voor de elektrische aansluiting tussen deze en de corresponderende schijnwerpers moet maximaal 100 meter zijn ¬ Zorg dat de schijnwerpers overeenkomen met de respectieve driverboxen en let daarbij op de modellen en het aantal verbindingskanalen: 2 kanalen (2CH) en 3 kanalen (3CH) ¬ Compleet met extra voorziening voor bescherming tegen piekspanningen van het netwerk tot aan 10 kV (SPD) ¬ De versies LASER+ 10 zijn compleet met voedingsgroep aan de binnenzijde van een bedradingsvak van gelakt plaatstaal. De elektrische aansluiting geschiedt via een speciale polyamide doos met scheurvaste kabelwartel M25x1.5 voor kabels Ø 9 - Ø 16 mm ¬ De versies LASER+ 10 zijn voorzien van een extra bescherming tegen piekspanningen van het netwerk tot aan 10 kV (DM) | High power schijnwerpers | https://www.performanceinlighting.com/media2/img/prodotti/FULL/Laser_P_10_front_01_hd.jpg | LASER+ 10.jpg | http://www.performanceinlighting.com/fr/fr/prod-3113331 | http://www.performanceinlighting.com/nl/nl/prod-3113331 | YES | YES |  | Phase In | 3113331
OUTDOOR | PROFESSIONAL | O PR HIGH POWER FLOODLIGHTS AND SPORT AREAS PF | LASER+ | 3107703 | LASER+ 10-527 ELL15x34 757 GR94 DALI | LASER+ 10-527 ELL15x34 757 GR94 DALI | 2186 | 0 | 0 | 0 | 0 | 1 | 0 | 0 | 0 | 1 | 1 | 24.509 | 26.034 | KG | 0.068 | M3 | 0.8 | 0.57 | 0.15 | M | 8018367698220 | 94054210 | Gris | Grijs | Projecteurs haute puissance | Projecteur LED haute puissance pour éclairage intérieur et extérieur, comprenant: ¬ Structure portante en aluminium moulé sous pression, celui-ci ayant été peint avec une poudre polyester après traitement de conversion chimique superficielle ISO 9227 ¬ Diffuseur avec groupe optique intégré en technopolymère transparent stabilisé aux UV et à la chaleur ¬ Optiques symétriques, asymétriques et double asymétrique ¬ Joint en silicone antivieillissement à haute capacité d'élasticité ¬ Dissipateur de haut rendement réalisé en aluminium moulé sous pression ¬ Box de connexion électrique réalisé en aluminium moulé sous pression, peint avec une poudre polyester après traitement de conversion chimique superficielle ¬ Connexion électrique au moyen d'un connecteur rapide prise femelle-prise mâle externe IP66, permettant un branchement électrique avec les groupes d'alimentation sans ouvrir le corps d'éclairage, réalisé en polyamide PA66 ; 7 pôles de câbles Ø 13 - Ø 18 mm (LASER+ 30), ou bien 5 pôles de câbles Ø 7 - Ø 14 mm (LASER+ 20) ¬ Source lumineuse composée de l'association de plusieurs modules LED ¬ Visserie extérieure en acier inoxydable ¬ Étrier en acier peint par poudre polyester après galvanisation à chaud ¬ La puissance de LASER+ inclut les pertes de l'unité d'alimentation ¬ Équipé d'un goniomètre gradué pour le réglage de l'orientation ¬ Pour alimenter le LASER+ n'utiliser que les groupes d'alimentation disponibles comme accessoires ¬ Des groupes d’alimentation d'intensité variable DALI et DMX512-RDM IP66 sont disponibles. Le branchement électrique entre eux et les projecteurs afférents doit être effectué à l'aide d'un câble d'une longueur maximale de 100 mètres ¬ Les projecteurs doivent être combinés correctement avec les groupes d'alimentation, tout en prêtant attention aux modèles et au nombre de canaux de connexion : 2 canaux (2CH) et 3 canaux (3CH) ¬ Équipé d'un dispositif supplémentaire de protection contre les surtensions de réseau jusqu'à 10 kV (SPD) ¬ Les versions LASER+ 10 comprennent un groupe d'alimentation se trouvant à l'intérieur d'un coffre de câblage en tôle peinte. La connexion électrique est effectuée dans un box approprié en polyamide au moyen d'un presse-étoupe anti-arrachage M25x1.5 pour des câbles de Ø 9 - Ø 16 mm ¬ Les versions LASER+ 10 sont équipées d'un dispositif supplémentaire de protection contre les surtensions de réseau allant jusqu'à 10 kV (CM et DM) | Projecteurs haute puissance | High power schijnwerpers | Krachtige LED-schijnwerper voor binnen- en buitenverlichting, bestaande uit: ¬ Structuur van spuitgietaluminium gelakt met polyester poederlak na chemische conversiebehandeling van het oppervlak ISO 9227 ¬ Afscherming met geïntegreerde optische groep van transparant Uv- en warmte bestendig technopolymeer ¬ Optische groep bestaande uit lenzen van technopolymeer met zeer hoge licht-doorgave ¬ Pakking van slijtvast siliconen, met zeer hoge elastische terugveer-capaciteit ¬ Hoogrendement koellichaam in spuitgietaluminium ¬ Box voor vloeraansluiting van spuitgietaluminium met polyester poedercoating na chemische conversiebehandeling van het oppervlak ¬ Elektrische buitenaansluiting door middel van een snelconnector IP66, die de elektrische aansluiting op het voedingspunt mogelijk maakt zonder het armatuur te openen, gemaakt van polyamide PA66; 7-polig voor kabels Ø 13 - Ø 18 mm (LASER+ 30), of 5-polig voor kabels Ø 7 - Ø 14 mm (LASER+ 20). ¬ Lichtbron bestaande uit een combinatie van meerdere LED modules ¬ Externe schroeven van roestvrij staal ¬ Beugel van staal gelakt met polyesterpoeder na voorafgaande thermische verzinking ¬ Het vermogen van de LASER+ is inclusief het vermogen van de driver ¬ Compleet met goniometer met schaalverdeling voor de afstelling van de richting ¬ Om de LASER+ te voeden alleen de drivers gebruiken die als accessoire geleverd worden ¬ Dimbare DALI en DMX512-RDM voedingsgroepen, IP66 verkrijgbaar. De maximale kabellengte voor de elektrische aansluiting tussen deze en de corresponderende schijnwerpers moet maximaal 100 meter zijn ¬ Zorg dat de schijnwerpers overeenkomen met de respectieve driverboxen en let daarbij op de modellen en het aantal verbindingskanalen: 2 kanalen (2CH) en 3 kanalen (3CH) ¬ Compleet met extra voorziening voor bescherming tegen piekspanningen van het netwerk tot aan 10 kV (SPD) ¬ De versies LASER+ 10 zijn compleet met voedingsgroep aan de binnenzijde van een bedradingsvak van gelakt plaatstaal. De elektrische aansluiting geschiedt via een speciale polyamide doos met scheurvaste kabelwartel M25x1.5 voor kabels Ø 9 - Ø 16 mm ¬ De versies LASER+ 10 zijn voorzien van een extra bescherming tegen piekspanningen van het netwerk tot aan 10 kV (DM) | High power schijnwerpers | https://www.performanceinlighting.com/media2/img/prodotti/FULL/Laser_P_10_front_01_hd.jpg | LASER+ 10.jpg | http://www.performanceinlighting.com/fr/fr/prod-3107703 | http://www.performanceinlighting.com/nl/nl/prod-3107703 | YES | YES |  | Phase In | 3107703
OUTDOOR | PROFESSIONAL | O PR HIGH POWER FLOODLIGHTS AND SPORT AREAS PF | LASER+ | 3113328 | LASER+ 10-527 ELL15x34 757 GR94 DMX | LASER+ 10-527 ELL15x34 757 GR94 DMX | 2255 | 0 | 0 | 0 | 0 | 1 | 0 | 0 | 0 | 1 | 1 | 24.268 | 25.783 | KG | 0.065 | M3 | 0.79 | 0.57 | 0.145 | M | 8018367713749 | 94054210 | Gris | Grijs | Projecteurs haute puissance | Projecteur LED haute puissance pour éclairage intérieur et extérieur, comprenant: ¬ Structure portante en aluminium moulé sous pression, celui-ci ayant été peint avec une poudre polyester après traitement de conversion chimique superficielle ISO 9227 ¬ Diffuseur avec groupe optique intégré en technopolymère transparent stabilisé aux UV et à la chaleur ¬ Optiques symétriques, asymétriques et double asymétrique ¬ Joint en silicone antivieillissement à haute capacité d'élasticité ¬ Dissipateur de haut rendement réalisé en aluminium moulé sous pression ¬ Box de connexion électrique réalisé en aluminium moulé sous pression, peint avec une poudre polyester après traitement de conversion chimique superficielle ¬ Connexion électrique au moyen d'un connecteur rapide prise femelle-prise mâle externe IP66, permettant un branchement électrique avec les groupes d'alimentation sans ouvrir le corps d'éclairage, réalisé en polyamide PA66 ; 7 pôles de câbles Ø 13 - Ø 18 mm (LASER+ 30), ou bien 5 pôles de câbles Ø 7 - Ø 14 mm (LASER+ 20) ¬ Source lumineuse composée de l'association de plusieurs modules LED ¬ Visserie extérieure en acier inoxydable ¬ Étrier en acier peint par poudre polyester après galvanisation à chaud ¬ La puissance de LASER+ inclut les pertes de l'unité d'alimentation ¬ Équipé d'un goniomètre gradué pour le réglage de l'orientation ¬ Pour alimenter le LASER+ n'utiliser que les groupes d'alimentation disponibles comme accessoires ¬ Des groupes d’alimentation d'intensité variable DALI et DMX512-RDM IP66 sont disponibles. Le branchement électrique entre eux et les projecteurs afférents doit être effectué à l'aide d'un câble d'une longueur maximale de 100 mètres ¬ Les projecteurs doivent être combinés correctement avec les groupes d'alimentation, tout en prêtant attention aux modèles et au nombre de canaux de connexion : 2 canaux (2CH) et 3 canaux (3CH) ¬ Équipé d'un dispositif supplémentaire de protection contre les surtensions de réseau jusqu'à 10 kV (SPD) ¬ Les versions LASER+ 10 comprennent un groupe d'alimentation se trouvant à l'intérieur d'un coffre de câblage en tôle peinte. La connexion électrique est effectuée dans un box approprié en polyamide au moyen d'un presse-étoupe anti-arrachage M25x1.5 pour des câbles de Ø 9 - Ø 16 mm ¬ Les versions LASER+ 10 sont équipées d'un dispositif supplémentaire de protection contre les surtensions de réseau allant jusqu'à 10 kV (CM et DM) | Projecteurs haute puissance | High power schijnwerpers | Krachtige LED-schijnwerper voor binnen- en buitenverlichting, bestaande uit: ¬ Structuur van spuitgietaluminium gelakt met polyester poederlak na chemische conversiebehandeling van het oppervlak ISO 9227 ¬ Afscherming met geïntegreerde optische groep van transparant Uv- en warmte bestendig technopolymeer ¬ Optische groep bestaande uit lenzen van technopolymeer met zeer hoge licht-doorgave ¬ Pakking van slijtvast siliconen, met zeer hoge elastische terugveer-capaciteit ¬ Hoogrendement koellichaam in spuitgietaluminium ¬ Box voor vloeraansluiting van spuitgietaluminium met polyester poedercoating na chemische conversiebehandeling van het oppervlak ¬ Elektrische buitenaansluiting door middel van een snelconnector IP66, die de elektrische aansluiting op het voedingspunt mogelijk maakt zonder het armatuur te openen, gemaakt van polyamide PA66; 7-polig voor kabels Ø 13 - Ø 18 mm (LASER+ 30), of 5-polig voor kabels Ø 7 - Ø 14 mm (LASER+ 20). ¬ Lichtbron bestaande uit een combinatie van meerdere LED modules ¬ Externe schroeven van roestvrij staal ¬ Beugel van staal gelakt met polyesterpoeder na voorafgaande thermische verzinking ¬ Het vermogen van de LASER+ is inclusief het vermogen van de driver ¬ Compleet met goniometer met schaalverdeling voor de afstelling van de richting ¬ Om de LASER+ te voeden alleen de drivers gebruiken die als accessoire geleverd worden ¬ Dimbare DALI en DMX512-RDM voedingsgroepen, IP66 verkrijgbaar. De maximale kabellengte voor de elektrische aansluiting tussen deze en de corresponderende schijnwerpers moet maximaal 100 meter zijn ¬ Zorg dat de schijnwerpers overeenkomen met de respectieve driverboxen en let daarbij op de modellen en het aantal verbindingskanalen: 2 kanalen (2CH) en 3 kanalen (3CH) ¬ Compleet met extra voorziening voor bescherming tegen piekspanningen van het netwerk tot aan 10 kV (SPD) ¬ De versies LASER+ 10 zijn compleet met voedingsgroep aan de binnenzijde van een bedradingsvak van gelakt plaatstaal. De elektrische aansluiting geschiedt via een speciale polyamide doos met scheurvaste kabelwartel M25x1.5 voor kabels Ø 9 - Ø 16 mm ¬ De versies LASER+ 10 zijn voorzien van een extra bescherming tegen piekspanningen van het netwerk tot aan 10 kV (DM) | High power schijnwerpers | https://www.performanceinlighting.com/media2/img/prodotti/FULL/Laser_P_10_front_01_hd.jpg | LASER+ 10.jpg | http://www.performanceinlighting.com/fr/fr/prod-3113328 | http://www.performanceinlighting.com/nl/nl/prod-3113328 | YES | YES |  | Phase In | 3113328
OUTDOOR | PROFESSIONAL | O PR HIGH POWER FLOODLIGHTS AND SPORT AREAS PF | LASER+ | 3107704 | LASER+ 10-527 ELL15x34 857 GR94 DALI | LASER+ 10-527 ELL15x34 857 GR94 DALI | 2186 | 0 | 0 | 0 | 0 | 1 | 0 | 0 | 0 | 1 | 1 | 24.509 | 26.034 | KG | 0.068 | M3 | 0.8 | 0.57 | 0.15 | M | 8018367698237 | 94054210 | Gris | Grijs | Projecteurs haute puissance | Projecteur LED haute puissance pour éclairage intérieur et extérieur, comprenant: ¬ Structure portante en aluminium moulé sous pression, celui-ci ayant été peint avec une poudre polyester après traitement de conversion chimique superficielle ISO 9227 ¬ Diffuseur avec groupe optique intégré en technopolymère transparent stabilisé aux UV et à la chaleur ¬ Optiques symétriques, asymétriques et double asymétrique ¬ Joint en silicone antivieillissement à haute capacité d'élasticité ¬ Dissipateur de haut rendement réalisé en aluminium moulé sous pression ¬ Box de connexion électrique réalisé en aluminium moulé sous pression, peint avec une poudre polyester après traitement de conversion chimique superficielle ¬ Connexion électrique au moyen d'un connecteur rapide prise femelle-prise mâle externe IP66, permettant un branchement électrique avec les groupes d'alimentation sans ouvrir le corps d'éclairage, réalisé en polyamide PA66 ; 7 pôles de câbles Ø 13 - Ø 18 mm (LASER+ 30), ou bien 5 pôles de câbles Ø 7 - Ø 14 mm (LASER+ 20) ¬ Source lumineuse composée de l'association de plusieurs modules LED ¬ Visserie extérieure en acier inoxydable ¬ Étrier en acier peint par poudre polyester après galvanisation à chaud ¬ La puissance de LASER+ inclut les pertes de l'unité d'alimentation ¬ Équipé d'un goniomètre gradué pour le réglage de l'orientation ¬ Pour alimenter le LASER+ n'utiliser que les groupes d'alimentation disponibles comme accessoires ¬ Des groupes d’alimentation d'intensité variable DALI et DMX512-RDM IP66 sont disponibles. Le branchement électrique entre eux et les projecteurs afférents doit être effectué à l'aide d'un câble d'une longueur maximale de 100 mètres ¬ Les projecteurs doivent être combinés correctement avec les groupes d'alimentation, tout en prêtant attention aux modèles et au nombre de canaux de connexion : 2 canaux (2CH) et 3 canaux (3CH) ¬ Équipé d'un dispositif supplémentaire de protection contre les surtensions de réseau jusqu'à 10 kV (SPD) ¬ Les versions LASER+ 10 comprennent un groupe d'alimentation se trouvant à l'intérieur d'un coffre de câblage en tôle peinte. La connexion électrique est effectuée dans un box approprié en polyamide au moyen d'un presse-étoupe anti-arrachage M25x1.5 pour des câbles de Ø 9 - Ø 16 mm ¬ Les versions LASER+ 10 sont équipées d'un dispositif supplémentaire de protection contre les surtensions de réseau allant jusqu'à 10 kV (CM et DM) | Projecteurs haute puissance | High power schijnwerpers | Krachtige LED-schijnwerper voor binnen- en buitenverlichting, bestaande uit: ¬ Structuur van spuitgietaluminium gelakt met polyester poederlak na chemische conversiebehandeling van het oppervlak ISO 9227 ¬ Afscherming met geïntegreerde optische groep van transparant Uv- en warmte bestendig technopolymeer ¬ Optische groep bestaande uit lenzen van technopolymeer met zeer hoge licht-doorgave ¬ Pakking van slijtvast siliconen, met zeer hoge elastische terugveer-capaciteit ¬ Hoogrendement koellichaam in spuitgietaluminium ¬ Box voor vloeraansluiting van spuitgietaluminium met polyester poedercoating na chemische conversiebehandeling van het oppervlak ¬ Elektrische buitenaansluiting door middel van een snelconnector IP66, die de elektrische aansluiting op het voedingspunt mogelijk maakt zonder het armatuur te openen, gemaakt van polyamide PA66; 7-polig voor kabels Ø 13 - Ø 18 mm (LASER+ 30), of 5-polig voor kabels Ø 7 - Ø 14 mm (LASER+ 20). ¬ Lichtbron bestaande uit een combinatie van meerdere LED modules ¬ Externe schroeven van roestvrij staal ¬ Beugel van staal gelakt met polyesterpoeder na voorafgaande thermische verzinking ¬ Het vermogen van de LASER+ is inclusief het vermogen van de driver ¬ Compleet met goniometer met schaalverdeling voor de afstelling van de richting ¬ Om de LASER+ te voeden alleen de drivers gebruiken die als accessoire geleverd worden ¬ Dimbare DALI en DMX512-RDM voedingsgroepen, IP66 verkrijgbaar. De maximale kabellengte voor de elektrische aansluiting tussen deze en de corresponderende schijnwerpers moet maximaal 100 meter zijn ¬ Zorg dat de schijnwerpers overeenkomen met de respectieve driverboxen en let daarbij op de modellen en het aantal verbindingskanalen: 2 kanalen (2CH) en 3 kanalen (3CH) ¬ Compleet met extra voorziening voor bescherming tegen piekspanningen van het netwerk tot aan 10 kV (SPD) ¬ De versies LASER+ 10 zijn compleet met voedingsgroep aan de binnenzijde van een bedradingsvak van gelakt plaatstaal. De elektrische aansluiting geschiedt via een speciale polyamide doos met scheurvaste kabelwartel M25x1.5 voor kabels Ø 9 - Ø 16 mm ¬ De versies LASER+ 10 zijn voorzien van een extra bescherming tegen piekspanningen van het netwerk tot aan 10 kV (DM) | High power schijnwerpers | https://www.performanceinlighting.com/media2/img/prodotti/FULL/Laser_P_10_front_01_hd.jpg | LASER+ 10.jpg | http://www.performanceinlighting.com/fr/fr/prod-3107704 | http://www.performanceinlighting.com/nl/nl/prod-3107704 | YES | YES |  | Phase In | 3107704
OUTDOOR | PROFESSIONAL | O PR HIGH POWER FLOODLIGHTS AND SPORT AREAS PF | LASER+ | 3113329 | LASER+ 10-527 ELL15x34 857 GR94 DMX | LASER+ 10-527 ELL15x34 857 GR94 DMX | 2255 | 0 | 0 | 0 | 0 | 1 | 0 | 0 | 0 | 1 | 1 | 24.268 | 25.783 | KG | 0.065 | M3 | 0.79 | 0.57 | 0.145 | M | 8018367713756 | 94054210 | Gris | Grijs | Projecteurs haute puissance | Projecteur LED haute puissance pour éclairage intérieur et extérieur, comprenant: ¬ Structure portante en aluminium moulé sous pression, celui-ci ayant été peint avec une poudre polyester après traitement de conversion chimique superficielle ISO 9227 ¬ Diffuseur avec groupe optique intégré en technopolymère transparent stabilisé aux UV et à la chaleur ¬ Optiques symétriques, asymétriques et double asymétrique ¬ Joint en silicone antivieillissement à haute capacité d'élasticité ¬ Dissipateur de haut rendement réalisé en aluminium moulé sous pression ¬ Box de connexion électrique réalisé en aluminium moulé sous pression, peint avec une poudre polyester après traitement de conversion chimique superficielle ¬ Connexion électrique au moyen d'un connecteur rapide prise femelle-prise mâle externe IP66, permettant un branchement électrique avec les groupes d'alimentation sans ouvrir le corps d'éclairage, réalisé en polyamide PA66 ; 7 pôles de câbles Ø 13 - Ø 18 mm (LASER+ 30), ou bien 5 pôles de câbles Ø 7 - Ø 14 mm (LASER+ 20) ¬ Source lumineuse composée de l'association de plusieurs modules LED ¬ Visserie extérieure en acier inoxydable ¬ Étrier en acier peint par poudre polyester après galvanisation à chaud ¬ La puissance de LASER+ inclut les pertes de l'unité d'alimentation ¬ Équipé d'un goniomètre gradué pour le réglage de l'orientation ¬ Pour alimenter le LASER+ n'utiliser que les groupes d'alimentation disponibles comme accessoires ¬ Des groupes d’alimentation d'intensité variable DALI et DMX512-RDM IP66 sont disponibles. Le branchement électrique entre eux et les projecteurs afférents doit être effectué à l'aide d'un câble d'une longueur maximale de 100 mètres ¬ Les projecteurs doivent être combinés correctement avec les groupes d'alimentation, tout en prêtant attention aux modèles et au nombre de canaux de connexion : 2 canaux (2CH) et 3 canaux (3CH) ¬ Équipé d'un dispositif supplémentaire de protection contre les surtensions de réseau jusqu'à 10 kV (SPD) ¬ Les versions LASER+ 10 comprennent un groupe d'alimentation se trouvant à l'intérieur d'un coffre de câblage en tôle peinte. La connexion électrique est effectuée dans un box approprié en polyamide au moyen d'un presse-étoupe anti-arrachage M25x1.5 pour des câbles de Ø 9 - Ø 16 mm ¬ Les versions LASER+ 10 sont équipées d'un dispositif supplémentaire de protection contre les surtensions de réseau allant jusqu'à 10 kV (CM et DM) | Projecteurs haute puissance | High power schijnwerpers | Krachtige LED-schijnwerper voor binnen- en buitenverlichting, bestaande uit: ¬ Structuur van spuitgietaluminium gelakt met polyester poederlak na chemische conversiebehandeling van het oppervlak ISO 9227 ¬ Afscherming met geïntegreerde optische groep van transparant Uv- en warmte bestendig technopolymeer ¬ Optische groep bestaande uit lenzen van technopolymeer met zeer hoge licht-doorgave ¬ Pakking van slijtvast siliconen, met zeer hoge elastische terugveer-capaciteit ¬ Hoogrendement koellichaam in spuitgietaluminium ¬ Box voor vloeraansluiting van spuitgietaluminium met polyester poedercoating na chemische conversiebehandeling van het oppervlak ¬ Elektrische buitenaansluiting door middel van een snelconnector IP66, die de elektrische aansluiting op het voedingspunt mogelijk maakt zonder het armatuur te openen, gemaakt van polyamide PA66; 7-polig voor kabels Ø 13 - Ø 18 mm (LASER+ 30), of 5-polig voor kabels Ø 7 - Ø 14 mm (LASER+ 20). ¬ Lichtbron bestaande uit een combinatie van meerdere LED modules ¬ Externe schroeven van roestvrij staal ¬ Beugel van staal gelakt met polyesterpoeder na voorafgaande thermische verzinking ¬ Het vermogen van de LASER+ is inclusief het vermogen van de driver ¬ Compleet met goniometer met schaalverdeling voor de afstelling van de richting ¬ Om de LASER+ te voeden alleen de drivers gebruiken die als accessoire geleverd worden ¬ Dimbare DALI en DMX512-RDM voedingsgroepen, IP66 verkrijgbaar. De maximale kabellengte voor de elektrische aansluiting tussen deze en de corresponderende schijnwerpers moet maximaal 100 meter zijn ¬ Zorg dat de schijnwerpers overeenkomen met de respectieve driverboxen en let daarbij op de modellen en het aantal verbindingskanalen: 2 kanalen (2CH) en 3 kanalen (3CH) ¬ Compleet met extra voorziening voor bescherming tegen piekspanningen van het netwerk tot aan 10 kV (SPD) ¬ De versies LASER+ 10 zijn compleet met voedingsgroep aan de binnenzijde van een bedradingsvak van gelakt plaatstaal. De elektrische aansluiting geschiedt via een speciale polyamide doos met scheurvaste kabelwartel M25x1.5 voor kabels Ø 9 - Ø 16 mm ¬ De versies LASER+ 10 zijn voorzien van een extra bescherming tegen piekspanningen van het netwerk tot aan 10 kV (DM) | High power schijnwerpers | https://www.performanceinlighting.com/media2/img/prodotti/FULL/Laser_P_10_front_01_hd.jpg | LASER+ 10.jpg | http://www.performanceinlighting.com/fr/fr/prod-3113329 | http://www.performanceinlighting.com/nl/nl/prod-3113329 | YES | YES |  | Phase In | 3113329
OUTDOOR | PROFESSIONAL | O PR HIGH POWER FLOODLIGHTS AND SPORT AREAS PF | LASER+ | 3107705 | LASER+ 10-527 ELL15x34 957 GR94 DALI | LASER+ 10-527 ELL15x34 957 GR94 DALI | 2186 | 0 | 0 | 0 | 0 | 1 | 0 | 0 | 0 | 1 | 1 | 24.509 | 26.034 | KG | 0.068 | M3 | 0.8 | 0.57 | 0.15 | M | 8018367698244 | 94054210 | Gris | Grijs | Projecteurs haute puissance | Projecteur LED haute puissance pour éclairage intérieur et extérieur, comprenant: ¬ Structure portante en aluminium moulé sous pression, celui-ci ayant été peint avec une poudre polyester après traitement de conversion chimique superficielle ISO 9227 ¬ Diffuseur avec groupe optique intégré en technopolymère transparent stabilisé aux UV et à la chaleur ¬ Optiques symétriques, asymétriques et double asymétrique ¬ Joint en silicone antivieillissement à haute capacité d'élasticité ¬ Dissipateur de haut rendement réalisé en aluminium moulé sous pression ¬ Box de connexion électrique réalisé en aluminium moulé sous pression, peint avec une poudre polyester après traitement de conversion chimique superficielle ¬ Connexion électrique au moyen d'un connecteur rapide prise femelle-prise mâle externe IP66, permettant un branchement électrique avec les groupes d'alimentation sans ouvrir le corps d'éclairage, réalisé en polyamide PA66 ; 7 pôles de câbles Ø 13 - Ø 18 mm (LASER+ 30), ou bien 5 pôles de câbles Ø 7 - Ø 14 mm (LASER+ 20) ¬ Source lumineuse composée de l'association de plusieurs modules LED ¬ Visserie extérieure en acier inoxydable ¬ Étrier en acier peint par poudre polyester après galvanisation à chaud ¬ La puissance de LASER+ inclut les pertes de l'unité d'alimentation ¬ Équipé d'un goniomètre gradué pour le réglage de l'orientation ¬ Pour alimenter le LASER+ n'utiliser que les groupes d'alimentation disponibles comme accessoires ¬ Des groupes d’alimentation d'intensité variable DALI et DMX512-RDM IP66 sont disponibles. Le branchement électrique entre eux et les projecteurs afférents doit être effectué à l'aide d'un câble d'une longueur maximale de 100 mètres ¬ Les projecteurs doivent être combinés correctement avec les groupes d'alimentation, tout en prêtant attention aux modèles et au nombre de canaux de connexion : 2 canaux (2CH) et 3 canaux (3CH) ¬ Équipé d'un dispositif supplémentaire de protection contre les surtensions de réseau jusqu'à 10 kV (SPD) ¬ Les versions LASER+ 10 comprennent un groupe d'alimentation se trouvant à l'intérieur d'un coffre de câblage en tôle peinte. La connexion électrique est effectuée dans un box approprié en polyamide au moyen d'un presse-étoupe anti-arrachage M25x1.5 pour des câbles de Ø 9 - Ø 16 mm ¬ Les versions LASER+ 10 sont équipées d'un dispositif supplémentaire de protection contre les surtensions de réseau allant jusqu'à 10 kV (CM et DM) | Projecteurs haute puissance | High power schijnwerpers | Krachtige LED-schijnwerper voor binnen- en buitenverlichting, bestaande uit: ¬ Structuur van spuitgietaluminium gelakt met polyester poederlak na chemische conversiebehandeling van het oppervlak ISO 9227 ¬ Afscherming met geïntegreerde optische groep van transparant Uv- en warmte bestendig technopolymeer ¬ Optische groep bestaande uit lenzen van technopolymeer met zeer hoge licht-doorgave ¬ Pakking van slijtvast siliconen, met zeer hoge elastische terugveer-capaciteit ¬ Hoogrendement koellichaam in spuitgietaluminium ¬ Box voor vloeraansluiting van spuitgietaluminium met polyester poedercoating na chemische conversiebehandeling van het oppervlak ¬ Elektrische buitenaansluiting door middel van een snelconnector IP66, die de elektrische aansluiting op het voedingspunt mogelijk maakt zonder het armatuur te openen, gemaakt van polyamide PA66; 7-polig voor kabels Ø 13 - Ø 18 mm (LASER+ 30), of 5-polig voor kabels Ø 7 - Ø 14 mm (LASER+ 20). ¬ Lichtbron bestaande uit een combinatie van meerdere LED modules ¬ Externe schroeven van roestvrij staal ¬ Beugel van staal gelakt met polyesterpoeder na voorafgaande thermische verzinking ¬ Het vermogen van de LASER+ is inclusief het vermogen van de driver ¬ Compleet met goniometer met schaalverdeling voor de afstelling van de richting ¬ Om de LASER+ te voeden alleen de drivers gebruiken die als accessoire geleverd worden ¬ Dimbare DALI en DMX512-RDM voedingsgroepen, IP66 verkrijgbaar. De maximale kabellengte voor de elektrische aansluiting tussen deze en de corresponderende schijnwerpers moet maximaal 100 meter zijn ¬ Zorg dat de schijnwerpers overeenkomen met de respectieve driverboxen en let daarbij op de modellen en het aantal verbindingskanalen: 2 kanalen (2CH) en 3 kanalen (3CH) ¬ Compleet met extra voorziening voor bescherming tegen piekspanningen van het netwerk tot aan 10 kV (SPD) ¬ De versies LASER+ 10 zijn compleet met voedingsgroep aan de binnenzijde van een bedradingsvak van gelakt plaatstaal. De elektrische aansluiting geschiedt via een speciale polyamide doos met scheurvaste kabelwartel M25x1.5 voor kabels Ø 9 - Ø 16 mm ¬ De versies LASER+ 10 zijn voorzien van een extra bescherming tegen piekspanningen van het netwerk tot aan 10 kV (DM) | High power schijnwerpers | https://www.performanceinlighting.com/media2/img/prodotti/FULL/Laser_P_10_front_01_hd.jpg | LASER+ 10.jpg | http://www.performanceinlighting.com/fr/fr/prod-3107705 | http://www.performanceinlighting.com/nl/nl/prod-3107705 | YES | YES |  | Phase In | 3107705
OUTDOOR | PROFESSIONAL | O PR HIGH POWER FLOODLIGHTS AND SPORT AREAS PF | LASER+ | 3113330 | LASER+ 10-527 ELL15x34 957 GR94 DMX | LASER+ 10-527 ELL15x34 957 GR94 DMX | 2255 | 0 | 0 | 0 | 0 | 1 | 0 | 0 | 0 | 1 | 1 | 24.268 | 25.783 | KG | 0.065 | M3 | 0.79 | 0.57 | 0.145 | M | 8018367713763 | 94054210 | Gris | Grijs | Projecteurs haute puissance | Projecteur LED haute puissance pour éclairage intérieur et extérieur, comprenant: ¬ Structure portante en aluminium moulé sous pression, celui-ci ayant été peint avec une poudre polyester après traitement de conversion chimique superficielle ISO 9227 ¬ Diffuseur avec groupe optique intégré en technopolymère transparent stabilisé aux UV et à la chaleur ¬ Optiques symétriques, asymétriques et double asymétrique ¬ Joint en silicone antivieillissement à haute capacité d'élasticité ¬ Dissipateur de haut rendement réalisé en aluminium moulé sous pression ¬ Box de connexion électrique réalisé en aluminium moulé sous pression, peint avec une poudre polyester après traitement de conversion chimique superficielle ¬ Connexion électrique au moyen d'un connecteur rapide prise femelle-prise mâle externe IP66, permettant un branchement électrique avec les groupes d'alimentation sans ouvrir le corps d'éclairage, réalisé en polyamide PA66 ; 7 pôles de câbles Ø 13 - Ø 18 mm (LASER+ 30), ou bien 5 pôles de câbles Ø 7 - Ø 14 mm (LASER+ 20) ¬ Source lumineuse composée de l'association de plusieurs modules LED ¬ Visserie extérieure en acier inoxydable ¬ Étrier en acier peint par poudre polyester après galvanisation à chaud ¬ La puissance de LASER+ inclut les pertes de l'unité d'alimentation ¬ Équipé d'un goniomètre gradué pour le réglage de l'orientation ¬ Pour alimenter le LASER+ n'utiliser que les groupes d'alimentation disponibles comme accessoires ¬ Des groupes d’alimentation d'intensité variable DALI et DMX512-RDM IP66 sont disponibles. Le branchement électrique entre eux et les projecteurs afférents doit être effectué à l'aide d'un câble d'une longueur maximale de 100 mètres ¬ Les projecteurs doivent être combinés correctement avec les groupes d'alimentation, tout en prêtant attention aux modèles et au nombre de canaux de connexion : 2 canaux (2CH) et 3 canaux (3CH) ¬ Équipé d'un dispositif supplémentaire de protection contre les surtensions de réseau jusqu'à 10 kV (SPD) ¬ Les versions LASER+ 10 comprennent un groupe d'alimentation se trouvant à l'intérieur d'un coffre de câblage en tôle peinte. La connexion électrique est effectuée dans un box approprié en polyamide au moyen d'un presse-étoupe anti-arrachage M25x1.5 pour des câbles de Ø 9 - Ø 16 mm ¬ Les versions LASER+ 10 sont équipées d'un dispositif supplémentaire de protection contre les surtensions de réseau allant jusqu'à 10 kV (CM et DM) | Projecteurs haute puissance | High power schijnwerpers | Krachtige LED-schijnwerper voor binnen- en buitenverlichting, bestaande uit: ¬ Structuur van spuitgietaluminium gelakt met polyester poederlak na chemische conversiebehandeling van het oppervlak ISO 9227 ¬ Afscherming met geïntegreerde optische groep van transparant Uv- en warmte bestendig technopolymeer ¬ Optische groep bestaande uit lenzen van technopolymeer met zeer hoge licht-doorgave ¬ Pakking van slijtvast siliconen, met zeer hoge elastische terugveer-capaciteit ¬ Hoogrendement koellichaam in spuitgietaluminium ¬ Box voor vloeraansluiting van spuitgietaluminium met polyester poedercoating na chemische conversiebehandeling van het oppervlak ¬ Elektrische buitenaansluiting door middel van een snelconnector IP66, die de elektrische aansluiting op het voedingspunt mogelijk maakt zonder het armatuur te openen, gemaakt van polyamide PA66; 7-polig voor kabels Ø 13 - Ø 18 mm (LASER+ 30), of 5-polig voor kabels Ø 7 - Ø 14 mm (LASER+ 20). ¬ Lichtbron bestaande uit een combinatie van meerdere LED modules ¬ Externe schroeven van roestvrij staal ¬ Beugel van staal gelakt met polyesterpoeder na voorafgaande thermische verzinking ¬ Het vermogen van de LASER+ is inclusief het vermogen van de driver ¬ Compleet met goniometer met schaalverdeling voor de afstelling van de richting ¬ Om de LASER+ te voeden alleen de drivers gebruiken die als accessoire geleverd worden ¬ Dimbare DALI en DMX512-RDM voedingsgroepen, IP66 verkrijgbaar. De maximale kabellengte voor de elektrische aansluiting tussen deze en de corresponderende schijnwerpers moet maximaal 100 meter zijn ¬ Zorg dat de schijnwerpers overeenkomen met de respectieve driverboxen en let daarbij op de modellen en het aantal verbindingskanalen: 2 kanalen (2CH) en 3 kanalen (3CH) ¬ Compleet met extra voorziening voor bescherming tegen piekspanningen van het netwerk tot aan 10 kV (SPD) ¬ De versies LASER+ 10 zijn compleet met voedingsgroep aan de binnenzijde van een bedradingsvak van gelakt plaatstaal. De elektrische aansluiting geschiedt via een speciale polyamide doos met scheurvaste kabelwartel M25x1.5 voor kabels Ø 9 - Ø 16 mm ¬ De versies LASER+ 10 zijn voorzien van een extra bescherming tegen piekspanningen van het netwerk tot aan 10 kV (DM) | High power schijnwerpers | https://www.performanceinlighting.com/media2/img/prodotti/FULL/Laser_P_10_front_01_hd.jpg | LASER+ 10.jpg | http://www.performanceinlighting.com/fr/fr/prod-3113330 | http://www.performanceinlighting.com/nl/nl/prod-3113330 | YES | YES |  | Phase In | 3113330
OUTDOOR | PROFESSIONAL | O PR HIGH POWER FLOODLIGHTS AND SPORT AREAS PF | LASER+ | 3107710 | LASER+ 10-527 ELL30x45 740 GR94 DALI | LASER+ 10-527 ELL30x45 740 GR94 DALI | 2186 | 0 | 0 | 0 | 0 | 1 | 0 | 0 | 0 | 1 | 1 | 24.505 | 26.03 | KG | 0.068 | M3 | 0.8 | 0.57 | 0.15 | M | 8018367698299 | 94054210 | Gris | Grijs | Projecteurs haute puissance | Projecteur LED haute puissance pour éclairage intérieur et extérieur, comprenant: ¬ Structure portante en aluminium moulé sous pression, celui-ci ayant été peint avec une poudre polyester après traitement de conversion chimique superficielle ISO 9227 ¬ Diffuseur avec groupe optique intégré en technopolymère transparent stabilisé aux UV et à la chaleur ¬ Optiques symétriques, asymétriques et double asymétrique ¬ Joint en silicone antivieillissement à haute capacité d'élasticité ¬ Dissipateur de haut rendement réalisé en aluminium moulé sous pression ¬ Box de connexion électrique réalisé en aluminium moulé sous pression, peint avec une poudre polyester après traitement de conversion chimique superficielle ¬ Connexion électrique au moyen d'un connecteur rapide prise femelle-prise mâle externe IP66, permettant un branchement électrique avec les groupes d'alimentation sans ouvrir le corps d'éclairage, réalisé en polyamide PA66 ; 7 pôles de câbles Ø 13 - Ø 18 mm (LASER+ 30), ou bien 5 pôles de câbles Ø 7 - Ø 14 mm (LASER+ 20) ¬ Source lumineuse composée de l'association de plusieurs modules LED ¬ Visserie extérieure en acier inoxydable ¬ Étrier en acier peint par poudre polyester après galvanisation à chaud ¬ La puissance de LASER+ inclut les pertes de l'unité d'alimentation ¬ Équipé d'un goniomètre gradué pour le réglage de l'orientation ¬ Pour alimenter le LASER+ n'utiliser que les groupes d'alimentation disponibles comme accessoires ¬ Des groupes d’alimentation d'intensité variable DALI et DMX512-RDM IP66 sont disponibles. Le branchement électrique entre eux et les projecteurs afférents doit être effectué à l'aide d'un câble d'une longueur maximale de 100 mètres ¬ Les projecteurs doivent être combinés correctement avec les groupes d'alimentation, tout en prêtant attention aux modèles et au nombre de canaux de connexion : 2 canaux (2CH) et 3 canaux (3CH) ¬ Équipé d'un dispositif supplémentaire de protection contre les surtensions de réseau jusqu'à 10 kV (SPD) ¬ Les versions LASER+ 10 comprennent un groupe d'alimentation se trouvant à l'intérieur d'un coffre de câblage en tôle peinte. La connexion électrique est effectuée dans un box approprié en polyamide au moyen d'un presse-étoupe anti-arrachage M25x1.5 pour des câbles de Ø 9 - Ø 16 mm ¬ Les versions LASER+ 10 sont équipées d'un dispositif supplémentaire de protection contre les surtensions de réseau allant jusqu'à 10 kV (CM et DM) | Projecteurs haute puissance | High power schijnwerpers | Krachtige LED-schijnwerper voor binnen- en buitenverlichting, bestaande uit: ¬ Structuur van spuitgietaluminium gelakt met polyester poederlak na chemische conversiebehandeling van het oppervlak ISO 9227 ¬ Afscherming met geïntegreerde optische groep van transparant Uv- en warmte bestendig technopolymeer ¬ Optische groep bestaande uit lenzen van technopolymeer met zeer hoge licht-doorgave ¬ Pakking van slijtvast siliconen, met zeer hoge elastische terugveer-capaciteit ¬ Hoogrendement koellichaam in spuitgietaluminium ¬ Box voor vloeraansluiting van spuitgietaluminium met polyester poedercoating na chemische conversiebehandeling van het oppervlak ¬ Elektrische buitenaansluiting door middel van een snelconnector IP66, die de elektrische aansluiting op het voedingspunt mogelijk maakt zonder het armatuur te openen, gemaakt van polyamide PA66; 7-polig voor kabels Ø 13 - Ø 18 mm (LASER+ 30), of 5-polig voor kabels Ø 7 - Ø 14 mm (LASER+ 20). ¬ Lichtbron bestaande uit een combinatie van meerdere LED modules ¬ Externe schroeven van roestvrij staal ¬ Beugel van staal gelakt met polyesterpoeder na voorafgaande thermische verzinking ¬ Het vermogen van de LASER+ is inclusief het vermogen van de driver ¬ Compleet met goniometer met schaalverdeling voor de afstelling van de richting ¬ Om de LASER+ te voeden alleen de drivers gebruiken die als accessoire geleverd worden ¬ Dimbare DALI en DMX512-RDM voedingsgroepen, IP66 verkrijgbaar. De maximale kabellengte voor de elektrische aansluiting tussen deze en de corresponderende schijnwerpers moet maximaal 100 meter zijn ¬ Zorg dat de schijnwerpers overeenkomen met de respectieve driverboxen en let daarbij op de modellen en het aantal verbindingskanalen: 2 kanalen (2CH) en 3 kanalen (3CH) ¬ Compleet met extra voorziening voor bescherming tegen piekspanningen van het netwerk tot aan 10 kV (SPD) ¬ De versies LASER+ 10 zijn compleet met voedingsgroep aan de binnenzijde van een bedradingsvak van gelakt plaatstaal. De elektrische aansluiting geschiedt via een speciale polyamide doos met scheurvaste kabelwartel M25x1.5 voor kabels Ø 9 - Ø 16 mm ¬ De versies LASER+ 10 zijn voorzien van een extra bescherming tegen piekspanningen van het netwerk tot aan 10 kV (DM) | High power schijnwerpers | https://www.performanceinlighting.com/media2/img/prodotti/FULL/Laser_P_10_front_01_hd.jpg | LASER+ 10.jpg | http://www.performanceinlighting.com/fr/fr/prod-3107710 | http://www.performanceinlighting.com/nl/nl/prod-3107710 | YES | YES |  | Phase In | 3107710
OUTDOOR | PROFESSIONAL | O PR HIGH POWER FLOODLIGHTS AND SPORT AREAS PF | LASER+ | 3113335 | LASER+ 10-527 ELL30x45 740 GR94 DMX | LASER+ 10-527 ELL30x45 740 GR94 DMX | 2255 | 0 | 0 | 0 | 0 | 1 | 0 | 0 | 0 | 1 | 1 | 24.264 | 25.779 | KG | 0.065 | M3 | 0.79 | 0.57 | 0.145 | M | 8018367713817 | 94054210 | Gris | Grijs | Projecteurs haute puissance | Projecteur LED haute puissance pour éclairage intérieur et extérieur, comprenant: ¬ Structure portante en aluminium moulé sous pression, celui-ci ayant été peint avec une poudre polyester après traitement de conversion chimique superficielle ISO 9227 ¬ Diffuseur avec groupe optique intégré en technopolymère transparent stabilisé aux UV et à la chaleur ¬ Optiques symétriques, asymétriques et double asymétrique ¬ Joint en silicone antivieillissement à haute capacité d'élasticité ¬ Dissipateur de haut rendement réalisé en aluminium moulé sous pression ¬ Box de connexion électrique réalisé en aluminium moulé sous pression, peint avec une poudre polyester après traitement de conversion chimique superficielle ¬ Connexion électrique au moyen d'un connecteur rapide prise femelle-prise mâle externe IP66, permettant un branchement électrique avec les groupes d'alimentation sans ouvrir le corps d'éclairage, réalisé en polyamide PA66 ; 7 pôles de câbles Ø 13 - Ø 18 mm (LASER+ 30), ou bien 5 pôles de câbles Ø 7 - Ø 14 mm (LASER+ 20) ¬ Source lumineuse composée de l'association de plusieurs modules LED ¬ Visserie extérieure en acier inoxydable ¬ Étrier en acier peint par poudre polyester après galvanisation à chaud ¬ La puissance de LASER+ inclut les pertes de l'unité d'alimentation ¬ Équipé d'un goniomètre gradué pour le réglage de l'orientation ¬ Pour alimenter le LASER+ n'utiliser que les groupes d'alimentation disponibles comme accessoires ¬ Des groupes d’alimentation d'intensité variable DALI et DMX512-RDM IP66 sont disponibles. Le branchement électrique entre eux et les projecteurs afférents doit être effectué à l'aide d'un câble d'une longueur maximale de 100 mètres ¬ Les projecteurs doivent être combinés correctement avec les groupes d'alimentation, tout en prêtant attention aux modèles et au nombre de canaux de connexion : 2 canaux (2CH) et 3 canaux (3CH) ¬ Équipé d'un dispositif supplémentaire de protection contre les surtensions de réseau jusqu'à 10 kV (SPD) ¬ Les versions LASER+ 10 comprennent un groupe d'alimentation se trouvant à l'intérieur d'un coffre de câblage en tôle peinte. La connexion électrique est effectuée dans un box approprié en polyamide au moyen d'un presse-étoupe anti-arrachage M25x1.5 pour des câbles de Ø 9 - Ø 16 mm ¬ Les versions LASER+ 10 sont équipées d'un dispositif supplémentaire de protection contre les surtensions de réseau allant jusqu'à 10 kV (CM et DM) | Projecteurs haute puissance | High power schijnwerpers | Krachtige LED-schijnwerper voor binnen- en buitenverlichting, bestaande uit: ¬ Structuur van spuitgietaluminium gelakt met polyester poederlak na chemische conversiebehandeling van het oppervlak ISO 9227 ¬ Afscherming met geïntegreerde optische groep van transparant Uv- en warmte bestendig technopolymeer ¬ Optische groep bestaande uit lenzen van technopolymeer met zeer hoge licht-doorgave ¬ Pakking van slijtvast siliconen, met zeer hoge elastische terugveer-capaciteit ¬ Hoogrendement koellichaam in spuitgietaluminium ¬ Box voor vloeraansluiting van spuitgietaluminium met polyester poedercoating na chemische conversiebehandeling van het oppervlak ¬ Elektrische buitenaansluiting door middel van een snelconnector IP66, die de elektrische aansluiting op het voedingspunt mogelijk maakt zonder het armatuur te openen, gemaakt van polyamide PA66; 7-polig voor kabels Ø 13 - Ø 18 mm (LASER+ 30), of 5-polig voor kabels Ø 7 - Ø 14 mm (LASER+ 20). ¬ Lichtbron bestaande uit een combinatie van meerdere LED modules ¬ Externe schroeven van roestvrij staal ¬ Beugel van staal gelakt met polyesterpoeder na voorafgaande thermische verzinking ¬ Het vermogen van de LASER+ is inclusief het vermogen van de driver ¬ Compleet met goniometer met schaalverdeling voor de afstelling van de richting ¬ Om de LASER+ te voeden alleen de drivers gebruiken die als accessoire geleverd worden ¬ Dimbare DALI en DMX512-RDM voedingsgroepen, IP66 verkrijgbaar. De maximale kabellengte voor de elektrische aansluiting tussen deze en de corresponderende schijnwerpers moet maximaal 100 meter zijn ¬ Zorg dat de schijnwerpers overeenkomen met de respectieve driverboxen en let daarbij op de modellen en het aantal verbindingskanalen: 2 kanalen (2CH) en 3 kanalen (3CH) ¬ Compleet met extra voorziening voor bescherming tegen piekspanningen van het netwerk tot aan 10 kV (SPD) ¬ De versies LASER+ 10 zijn compleet met voedingsgroep aan de binnenzijde van een bedradingsvak van gelakt plaatstaal. De elektrische aansluiting geschiedt via een speciale polyamide doos met scheurvaste kabelwartel M25x1.5 voor kabels Ø 9 - Ø 16 mm ¬ De versies LASER+ 10 zijn voorzien van een extra bescherming tegen piekspanningen van het netwerk tot aan 10 kV (DM) | High power schijnwerpers | https://www.performanceinlighting.com/media2/img/prodotti/FULL/Laser_P_10_front_01_hd.jpg | LASER+ 10.jpg | http://www.performanceinlighting.com/fr/fr/prod-3113335 | http://www.performanceinlighting.com/nl/nl/prod-3113335 | YES | YES |  | Phase In | 3113335
OUTDOOR | PROFESSIONAL | O PR HIGH POWER FLOODLIGHTS AND SPORT AREAS PF | LASER+ | 3107707 | LASER+ 10-527 ELL30x45 757 GR94 DALI | LASER+ 10-527 ELL30x45 757 GR94 DALI | 2186 | 0 | 0 | 0 | 0 | 1 | 0 | 0 | 0 | 1 | 1 | 24.505 | 26.03 | KG | 0.068 | M3 | 0.8 | 0.57 | 0.15 | M | 8018367698268 | 94054210 | Gris | Grijs | Projecteurs haute puissance | Projecteur LED haute puissance pour éclairage intérieur et extérieur, comprenant: ¬ Structure portante en aluminium moulé sous pression, celui-ci ayant été peint avec une poudre polyester après traitement de conversion chimique superficielle ISO 9227 ¬ Diffuseur avec groupe optique intégré en technopolymère transparent stabilisé aux UV et à la chaleur ¬ Optiques symétriques, asymétriques et double asymétrique ¬ Joint en silicone antivieillissement à haute capacité d'élasticité ¬ Dissipateur de haut rendement réalisé en aluminium moulé sous pression ¬ Box de connexion électrique réalisé en aluminium moulé sous pression, peint avec une poudre polyester après traitement de conversion chimique superficielle ¬ Connexion électrique au moyen d'un connecteur rapide prise femelle-prise mâle externe IP66, permettant un branchement électrique avec les groupes d'alimentation sans ouvrir le corps d'éclairage, réalisé en polyamide PA66 ; 7 pôles de câbles Ø 13 - Ø 18 mm (LASER+ 30), ou bien 5 pôles de câbles Ø 7 - Ø 14 mm (LASER+ 20) ¬ Source lumineuse composée de l'association de plusieurs modules LED ¬ Visserie extérieure en acier inoxydable ¬ Étrier en acier peint par poudre polyester après galvanisation à chaud ¬ La puissance de LASER+ inclut les pertes de l'unité d'alimentation ¬ Équipé d'un goniomètre gradué pour le réglage de l'orientation ¬ Pour alimenter le LASER+ n'utiliser que les groupes d'alimentation disponibles comme accessoires ¬ Des groupes d’alimentation d'intensité variable DALI et DMX512-RDM IP66 sont disponibles. Le branchement électrique entre eux et les projecteurs afférents doit être effectué à l'aide d'un câble d'une longueur maximale de 100 mètres ¬ Les projecteurs doivent être combinés correctement avec les groupes d'alimentation, tout en prêtant attention aux modèles et au nombre de canaux de connexion : 2 canaux (2CH) et 3 canaux (3CH) ¬ Équipé d'un dispositif supplémentaire de protection contre les surtensions de réseau jusqu'à 10 kV (SPD) ¬ Les versions LASER+ 10 comprennent un groupe d'alimentation se trouvant à l'intérieur d'un coffre de câblage en tôle peinte. La connexion électrique est effectuée dans un box approprié en polyamide au moyen d'un presse-étoupe anti-arrachage M25x1.5 pour des câbles de Ø 9 - Ø 16 mm ¬ Les versions LASER+ 10 sont équipées d'un dispositif supplémentaire de protection contre les surtensions de réseau allant jusqu'à 10 kV (CM et DM) | Projecteurs haute puissance | High power schijnwerpers | Krachtige LED-schijnwerper voor binnen- en buitenverlichting, bestaande uit: ¬ Structuur van spuitgietaluminium gelakt met polyester poederlak na chemische conversiebehandeling van het oppervlak ISO 9227 ¬ Afscherming met geïntegreerde optische groep van transparant Uv- en warmte bestendig technopolymeer ¬ Optische groep bestaande uit lenzen van technopolymeer met zeer hoge licht-doorgave ¬ Pakking van slijtvast siliconen, met zeer hoge elastische terugveer-capaciteit ¬ Hoogrendement koellichaam in spuitgietaluminium ¬ Box voor vloeraansluiting van spuitgietaluminium met polyester poedercoating na chemische conversiebehandeling van het oppervlak ¬ Elektrische buitenaansluiting door middel van een snelconnector IP66, die de elektrische aansluiting op het voedingspunt mogelijk maakt zonder het armatuur te openen, gemaakt van polyamide PA66; 7-polig voor kabels Ø 13 - Ø 18 mm (LASER+ 30), of 5-polig voor kabels Ø 7 - Ø 14 mm (LASER+ 20). ¬ Lichtbron bestaande uit een combinatie van meerdere LED modules ¬ Externe schroeven van roestvrij staal ¬ Beugel van staal gelakt met polyesterpoeder na voorafgaande thermische verzinking ¬ Het vermogen van de LASER+ is inclusief het vermogen van de driver ¬ Compleet met goniometer met schaalverdeling voor de afstelling van de richting ¬ Om de LASER+ te voeden alleen de drivers gebruiken die als accessoire geleverd worden ¬ Dimbare DALI en DMX512-RDM voedingsgroepen, IP66 verkrijgbaar. De maximale kabellengte voor de elektrische aansluiting tussen deze en de corresponderende schijnwerpers moet maximaal 100 meter zijn ¬ Zorg dat de schijnwerpers overeenkomen met de respectieve driverboxen en let daarbij op de modellen en het aantal verbindingskanalen: 2 kanalen (2CH) en 3 kanalen (3CH) ¬ Compleet met extra voorziening voor bescherming tegen piekspanningen van het netwerk tot aan 10 kV (SPD) ¬ De versies LASER+ 10 zijn compleet met voedingsgroep aan de binnenzijde van een bedradingsvak van gelakt plaatstaal. De elektrische aansluiting geschiedt via een speciale polyamide doos met scheurvaste kabelwartel M25x1.5 voor kabels Ø 9 - Ø 16 mm ¬ De versies LASER+ 10 zijn voorzien van een extra bescherming tegen piekspanningen van het netwerk tot aan 10 kV (DM) | High power schijnwerpers | https://www.performanceinlighting.com/media2/img/prodotti/FULL/Laser_P_10_front_01_hd.jpg | LASER+ 10.jpg | http://www.performanceinlighting.com/fr/fr/prod-3107707 | http://www.performanceinlighting.com/nl/nl/prod-3107707 | YES | YES |  | Phase In | 3107707
OUTDOOR | PROFESSIONAL | O PR HIGH POWER FLOODLIGHTS AND SPORT AREAS PF | LASER+ | 3113332 | LASER+ 10-527 ELL30x45 757 GR94 DMX | LASER+ 10-527 ELL30x45 757 GR94 DMX | 2255 | 0 | 0 | 0 | 0 | 1 | 0 | 0 | 0 | 1 | 1 | 24.264 | 25.779 | KG | 0.065 | M3 | 0.79 | 0.57 | 0.145 | M | 8018367713787 | 94054210 | Gris | Grijs | Projecteurs haute puissance | Projecteur LED haute puissance pour éclairage intérieur et extérieur, comprenant: ¬ Structure portante en aluminium moulé sous pression, celui-ci ayant été peint avec une poudre polyester après traitement de conversion chimique superficielle ISO 9227 ¬ Diffuseur avec groupe optique intégré en technopolymère transparent stabilisé aux UV et à la chaleur ¬ Optiques symétriques, asymétriques et double asymétrique ¬ Joint en silicone antivieillissement à haute capacité d'élasticité ¬ Dissipateur de haut rendement réalisé en aluminium moulé sous pression ¬ Box de connexion électrique réalisé en aluminium moulé sous pression, peint avec une poudre polyester après traitement de conversion chimique superficielle ¬ Connexion électrique au moyen d'un connecteur rapide prise femelle-prise mâle externe IP66, permettant un branchement électrique avec les groupes d'alimentation sans ouvrir le corps d'éclairage, réalisé en polyamide PA66 ; 7 pôles de câbles Ø 13 - Ø 18 mm (LASER+ 30), ou bien 5 pôles de câbles Ø 7 - Ø 14 mm (LASER+ 20) ¬ Source lumineuse composée de l'association de plusieurs modules LED ¬ Visserie extérieure en acier inoxydable ¬ Étrier en acier peint par poudre polyester après galvanisation à chaud ¬ La puissance de LASER+ inclut les pertes de l'unité d'alimentation ¬ Équipé d'un goniomètre gradué pour le réglage de l'orientation ¬ Pour alimenter le LASER+ n'utiliser que les groupes d'alimentation disponibles comme accessoires ¬ Des groupes d’alimentation d'intensité variable DALI et DMX512-RDM IP66 sont disponibles. Le branchement électrique entre eux et les projecteurs afférents doit être effectué à l'aide d'un câble d'une longueur maximale de 100 mètres ¬ Les projecteurs doivent être combinés correctement avec les groupes d'alimentation, tout en prêtant attention aux modèles et au nombre de canaux de connexion : 2 canaux (2CH) et 3 canaux (3CH) ¬ Équipé d'un dispositif supplémentaire de protection contre les surtensions de réseau jusqu'à 10 kV (SPD) ¬ Les versions LASER+ 10 comprennent un groupe d'alimentation se trouvant à l'intérieur d'un coffre de câblage en tôle peinte. La connexion électrique est effectuée dans un box approprié en polyamide au moyen d'un presse-étoupe anti-arrachage M25x1.5 pour des câbles de Ø 9 - Ø 16 mm ¬ Les versions LASER+ 10 sont équipées d'un dispositif supplémentaire de protection contre les surtensions de réseau allant jusqu'à 10 kV (CM et DM) | Projecteurs haute puissance | High power schijnwerpers | Krachtige LED-schijnwerper voor binnen- en buitenverlichting, bestaande uit: ¬ Structuur van spuitgietaluminium gelakt met polyester poederlak na chemische conversiebehandeling van het oppervlak ISO 9227 ¬ Afscherming met geïntegreerde optische groep van transparant Uv- en warmte bestendig technopolymeer ¬ Optische groep bestaande uit lenzen van technopolymeer met zeer hoge licht-doorgave ¬ Pakking van slijtvast siliconen, met zeer hoge elastische terugveer-capaciteit ¬ Hoogrendement koellichaam in spuitgietaluminium ¬ Box voor vloeraansluiting van spuitgietaluminium met polyester poedercoating na chemische conversiebehandeling van het oppervlak ¬ Elektrische buitenaansluiting door middel van een snelconnector IP66, die de elektrische aansluiting op het voedingspunt mogelijk maakt zonder het armatuur te openen, gemaakt van polyamide PA66; 7-polig voor kabels Ø 13 - Ø 18 mm (LASER+ 30), of 5-polig voor kabels Ø 7 - Ø 14 mm (LASER+ 20). ¬ Lichtbron bestaande uit een combinatie van meerdere LED modules ¬ Externe schroeven van roestvrij staal ¬ Beugel van staal gelakt met polyesterpoeder na voorafgaande thermische verzinking ¬ Het vermogen van de LASER+ is inclusief het vermogen van de driver ¬ Compleet met goniometer met schaalverdeling voor de afstelling van de richting ¬ Om de LASER+ te voeden alleen de drivers gebruiken die als accessoire geleverd worden ¬ Dimbare DALI en DMX512-RDM voedingsgroepen, IP66 verkrijgbaar. De maximale kabellengte voor de elektrische aansluiting tussen deze en de corresponderende schijnwerpers moet maximaal 100 meter zijn ¬ Zorg dat de schijnwerpers overeenkomen met de respectieve driverboxen en let daarbij op de modellen en het aantal verbindingskanalen: 2 kanalen (2CH) en 3 kanalen (3CH) ¬ Compleet met extra voorziening voor bescherming tegen piekspanningen van het netwerk tot aan 10 kV (SPD) ¬ De versies LASER+ 10 zijn compleet met voedingsgroep aan de binnenzijde van een bedradingsvak van gelakt plaatstaal. De elektrische aansluiting geschiedt via een speciale polyamide doos met scheurvaste kabelwartel M25x1.5 voor kabels Ø 9 - Ø 16 mm ¬ De versies LASER+ 10 zijn voorzien van een extra bescherming tegen piekspanningen van het netwerk tot aan 10 kV (DM) | High power schijnwerpers | https://www.performanceinlighting.com/media2/img/prodotti/FULL/Laser_P_10_front_01_hd.jpg | LASER+ 10.jpg | http://www.performanceinlighting.com/fr/fr/prod-3113332 | http://www.performanceinlighting.com/nl/nl/prod-3113332 | YES | YES |  | Phase In | 3113332
OUTDOOR | PROFESSIONAL | O PR HIGH POWER FLOODLIGHTS AND SPORT AREAS PF | LASER+ | 3107708 | LASER+ 10-527 ELL30x45 857 GR94 DALI | LASER+ 10-527 ELL30x45 857 GR94 DALI | 2186 | 0 | 0 | 0 | 0 | 1 | 0 | 0 | 0 | 1 | 1 | 24.505 | 26.03 | KG | 0.068 | M3 | 0.8 | 0.57 | 0.15 | M | 8018367698275 | 94054210 | Gris | Grijs | Projecteurs haute puissance | Projecteur LED haute puissance pour éclairage intérieur et extérieur, comprenant: ¬ Structure portante en aluminium moulé sous pression, celui-ci ayant été peint avec une poudre polyester après traitement de conversion chimique superficielle ISO 9227 ¬ Diffuseur avec groupe optique intégré en technopolymère transparent stabilisé aux UV et à la chaleur ¬ Optiques symétriques, asymétriques et double asymétrique ¬ Joint en silicone antivieillissement à haute capacité d'élasticité ¬ Dissipateur de haut rendement réalisé en aluminium moulé sous pression ¬ Box de connexion électrique réalisé en aluminium moulé sous pression, peint avec une poudre polyester après traitement de conversion chimique superficielle ¬ Connexion électrique au moyen d'un connecteur rapide prise femelle-prise mâle externe IP66, permettant un branchement électrique avec les groupes d'alimentation sans ouvrir le corps d'éclairage, réalisé en polyamide PA66 ; 7 pôles de câbles Ø 13 - Ø 18 mm (LASER+ 30), ou bien 5 pôles de câbles Ø 7 - Ø 14 mm (LASER+ 20) ¬ Source lumineuse composée de l'association de plusieurs modules LED ¬ Visserie extérieure en acier inoxydable ¬ Étrier en acier peint par poudre polyester après galvanisation à chaud ¬ La puissance de LASER+ inclut les pertes de l'unité d'alimentation ¬ Équipé d'un goniomètre gradué pour le réglage de l'orientation ¬ Pour alimenter le LASER+ n'utiliser que les groupes d'alimentation disponibles comme accessoires ¬ Des groupes d’alimentation d'intensité variable DALI et DMX512-RDM IP66 sont disponibles. Le branchement électrique entre eux et les projecteurs afférents doit être effectué à l'aide d'un câble d'une longueur maximale de 100 mètres ¬ Les projecteurs doivent être combinés correctement avec les groupes d'alimentation, tout en prêtant attention aux modèles et au nombre de canaux de connexion : 2 canaux (2CH) et 3 canaux (3CH) ¬ Équipé d'un dispositif supplémentaire de protection contre les surtensions de réseau jusqu'à 10 kV (SPD) ¬ Les versions LASER+ 10 comprennent un groupe d'alimentation se trouvant à l'intérieur d'un coffre de câblage en tôle peinte. La connexion électrique est effectuée dans un box approprié en polyamide au moyen d'un presse-étoupe anti-arrachage M25x1.5 pour des câbles de Ø 9 - Ø 16 mm ¬ Les versions LASER+ 10 sont équipées d'un dispositif supplémentaire de protection contre les surtensions de réseau allant jusqu'à 10 kV (CM et DM) | Projecteurs haute puissance | High power schijnwerpers | Krachtige LED-schijnwerper voor binnen- en buitenverlichting, bestaande uit: ¬ Structuur van spuitgietaluminium gelakt met polyester poederlak na chemische conversiebehandeling van het oppervlak ISO 9227 ¬ Afscherming met geïntegreerde optische groep van transparant Uv- en warmte bestendig technopolymeer ¬ Optische groep bestaande uit lenzen van technopolymeer met zeer hoge licht-doorgave ¬ Pakking van slijtvast siliconen, met zeer hoge elastische terugveer-capaciteit ¬ Hoogrendement koellichaam in spuitgietaluminium ¬ Box voor vloeraansluiting van spuitgietaluminium met polyester poedercoating na chemische conversiebehandeling van het oppervlak ¬ Elektrische buitenaansluiting door middel van een snelconnector IP66, die de elektrische aansluiting op het voedingspunt mogelijk maakt zonder het armatuur te openen, gemaakt van polyamide PA66; 7-polig voor kabels Ø 13 - Ø 18 mm (LASER+ 30), of 5-polig voor kabels Ø 7 - Ø 14 mm (LASER+ 20). ¬ Lichtbron bestaande uit een combinatie van meerdere LED modules ¬ Externe schroeven van roestvrij staal ¬ Beugel van staal gelakt met polyesterpoeder na voorafgaande thermische verzinking ¬ Het vermogen van de LASER+ is inclusief het vermogen van de driver ¬ Compleet met goniometer met schaalverdeling voor de afstelling van de richting ¬ Om de LASER+ te voeden alleen de drivers gebruiken die als accessoire geleverd worden ¬ Dimbare DALI en DMX512-RDM voedingsgroepen, IP66 verkrijgbaar. De maximale kabellengte voor de elektrische aansluiting tussen deze en de corresponderende schijnwerpers moet maximaal 100 meter zijn ¬ Zorg dat de schijnwerpers overeenkomen met de respectieve driverboxen en let daarbij op de modellen en het aantal verbindingskanalen: 2 kanalen (2CH) en 3 kanalen (3CH) ¬ Compleet met extra voorziening voor bescherming tegen piekspanningen van het netwerk tot aan 10 kV (SPD) ¬ De versies LASER+ 10 zijn compleet met voedingsgroep aan de binnenzijde van een bedradingsvak van gelakt plaatstaal. De elektrische aansluiting geschiedt via een speciale polyamide doos met scheurvaste kabelwartel M25x1.5 voor kabels Ø 9 - Ø 16 mm ¬ De versies LASER+ 10 zijn voorzien van een extra bescherming tegen piekspanningen van het netwerk tot aan 10 kV (DM) | High power schijnwerpers | https://www.performanceinlighting.com/media2/img/prodotti/FULL/Laser_P_10_front_01_hd.jpg | LASER+ 10.jpg | http://www.performanceinlighting.com/fr/fr/prod-3107708 | http://www.performanceinlighting.com/nl/nl/prod-3107708 | YES | YES |  | Phase In | 3107708
OUTDOOR | PROFESSIONAL | O PR HIGH POWER FLOODLIGHTS AND SPORT AREAS PF | LASER+ | 3113333 | LASER+ 10-527 ELL30x45 857 GR94 DMX | LASER+ 10-527 ELL30x45 857 GR94 DMX | 2255 | 0 | 0 | 0 | 0 | 1 | 0 | 0 | 0 | 1 | 1 | 24.264 | 25.779 | KG | 0.065 | M3 | 0.79 | 0.57 | 0.145 | M | 8018367713794 | 94054210 | Gris | Grijs | Projecteurs haute puissance | Projecteur LED haute puissance pour éclairage intérieur et extérieur, comprenant: ¬ Structure portante en aluminium moulé sous pression, celui-ci ayant été peint avec une poudre polyester après traitement de conversion chimique superficielle ISO 9227 ¬ Diffuseur avec groupe optique intégré en technopolymère transparent stabilisé aux UV et à la chaleur ¬ Optiques symétriques, asymétriques et double asymétrique ¬ Joint en silicone antivieillissement à haute capacité d'élasticité ¬ Dissipateur de haut rendement réalisé en aluminium moulé sous pression ¬ Box de connexion électrique réalisé en aluminium moulé sous pression, peint avec une poudre polyester après traitement de conversion chimique superficielle ¬ Connexion électrique au moyen d'un connecteur rapide prise femelle-prise mâle externe IP66, permettant un branchement électrique avec les groupes d'alimentation sans ouvrir le corps d'éclairage, réalisé en polyamide PA66 ; 7 pôles de câbles Ø 13 - Ø 18 mm (LASER+ 30), ou bien 5 pôles de câbles Ø 7 - Ø 14 mm (LASER+ 20) ¬ Source lumineuse composée de l'association de plusieurs modules LED ¬ Visserie extérieure en acier inoxydable ¬ Étrier en acier peint par poudre polyester après galvanisation à chaud ¬ La puissance de LASER+ inclut les pertes de l'unité d'alimentation ¬ Équipé d'un goniomètre gradué pour le réglage de l'orientation ¬ Pour alimenter le LASER+ n'utiliser que les groupes d'alimentation disponibles comme accessoires ¬ Des groupes d’alimentation d'intensité variable DALI et DMX512-RDM IP66 sont disponibles. Le branchement électrique entre eux et les projecteurs afférents doit être effectué à l'aide d'un câble d'une longueur maximale de 100 mètres ¬ Les projecteurs doivent être combinés correctement avec les groupes d'alimentation, tout en prêtant attention aux modèles et au nombre de canaux de connexion : 2 canaux (2CH) et 3 canaux (3CH) ¬ Équipé d'un dispositif supplémentaire de protection contre les surtensions de réseau jusqu'à 10 kV (SPD) ¬ Les versions LASER+ 10 comprennent un groupe d'alimentation se trouvant à l'intérieur d'un coffre de câblage en tôle peinte. La connexion électrique est effectuée dans un box approprié en polyamide au moyen d'un presse-étoupe anti-arrachage M25x1.5 pour des câbles de Ø 9 - Ø 16 mm ¬ Les versions LASER+ 10 sont équipées d'un dispositif supplémentaire de protection contre les surtensions de réseau allant jusqu'à 10 kV (CM et DM) | Projecteurs haute puissance | High power schijnwerpers | Krachtige LED-schijnwerper voor binnen- en buitenverlichting, bestaande uit: ¬ Structuur van spuitgietaluminium gelakt met polyester poederlak na chemische conversiebehandeling van het oppervlak ISO 9227 ¬ Afscherming met geïntegreerde optische groep van transparant Uv- en warmte bestendig technopolymeer ¬ Optische groep bestaande uit lenzen van technopolymeer met zeer hoge licht-doorgave ¬ Pakking van slijtvast siliconen, met zeer hoge elastische terugveer-capaciteit ¬ Hoogrendement koellichaam in spuitgietaluminium ¬ Box voor vloeraansluiting van spuitgietaluminium met polyester poedercoating na chemische conversiebehandeling van het oppervlak ¬ Elektrische buitenaansluiting door middel van een snelconnector IP66, die de elektrische aansluiting op het voedingspunt mogelijk maakt zonder het armatuur te openen, gemaakt van polyamide PA66; 7-polig voor kabels Ø 13 - Ø 18 mm (LASER+ 30), of 5-polig voor kabels Ø 7 - Ø 14 mm (LASER+ 20). ¬ Lichtbron bestaande uit een combinatie van meerdere LED modules ¬ Externe schroeven van roestvrij staal ¬ Beugel van staal gelakt met polyesterpoeder na voorafgaande thermische verzinking ¬ Het vermogen van de LASER+ is inclusief het vermogen van de driver ¬ Compleet met goniometer met schaalverdeling voor de afstelling van de richting ¬ Om de LASER+ te voeden alleen de drivers gebruiken die als accessoire geleverd worden ¬ Dimbare DALI en DMX512-RDM voedingsgroepen, IP66 verkrijgbaar. De maximale kabellengte voor de elektrische aansluiting tussen deze en de corresponderende schijnwerpers moet maximaal 100 meter zijn ¬ Zorg dat de schijnwerpers overeenkomen met de respectieve driverboxen en let daarbij op de modellen en het aantal verbindingskanalen: 2 kanalen (2CH) en 3 kanalen (3CH) ¬ Compleet met extra voorziening voor bescherming tegen piekspanningen van het netwerk tot aan 10 kV (SPD) ¬ De versies LASER+ 10 zijn compleet met voedingsgroep aan de binnenzijde van een bedradingsvak van gelakt plaatstaal. De elektrische aansluiting geschiedt via een speciale polyamide doos met scheurvaste kabelwartel M25x1.5 voor kabels Ø 9 - Ø 16 mm ¬ De versies LASER+ 10 zijn voorzien van een extra bescherming tegen piekspanningen van het netwerk tot aan 10 kV (DM) | High power schijnwerpers | https://www.performanceinlighting.com/media2/img/prodotti/FULL/Laser_P_10_front_01_hd.jpg | LASER+ 10.jpg | http://www.performanceinlighting.com/fr/fr/prod-3113333 | http://www.performanceinlighting.com/nl/nl/prod-3113333 | YES | YES |  | Phase In | 3113333
OUTDOOR | PROFESSIONAL | O PR HIGH POWER FLOODLIGHTS AND SPORT AREAS PF | LASER+ | 3107709 | LASER+ 10-527 ELL30x45 957 GR94 DALI | LASER+ 10-527 ELL30x45 957 GR94 DALI | 2186 | 0 | 0 | 0 | 0 | 1 | 0 | 0 | 0 | 1 | 1 | 24.504 | 26.029 | KG | 0.068 | M3 | 0.8 | 0.57 | 0.15 | M | 8018367698282 | 94054210 | Gris | Grijs | Projecteurs haute puissance | Projecteur LED haute puissance pour éclairage intérieur et extérieur, comprenant: ¬ Structure portante en aluminium moulé sous pression, celui-ci ayant été peint avec une poudre polyester après traitement de conversion chimique superficielle ISO 9227 ¬ Diffuseur avec groupe optique intégré en technopolymère transparent stabilisé aux UV et à la chaleur ¬ Optiques symétriques, asymétriques et double asymétrique ¬ Joint en silicone antivieillissement à haute capacité d'élasticité ¬ Dissipateur de haut rendement réalisé en aluminium moulé sous pression ¬ Box de connexion électrique réalisé en aluminium moulé sous pression, peint avec une poudre polyester après traitement de conversion chimique superficielle ¬ Connexion électrique au moyen d'un connecteur rapide prise femelle-prise mâle externe IP66, permettant un branchement électrique avec les groupes d'alimentation sans ouvrir le corps d'éclairage, réalisé en polyamide PA66 ; 7 pôles de câbles Ø 13 - Ø 18 mm (LASER+ 30), ou bien 5 pôles de câbles Ø 7 - Ø 14 mm (LASER+ 20) ¬ Source lumineuse composée de l'association de plusieurs modules LED ¬ Visserie extérieure en acier inoxydable ¬ Étrier en acier peint par poudre polyester après galvanisation à chaud ¬ La puissance de LASER+ inclut les pertes de l'unité d'alimentation ¬ Équipé d'un goniomètre gradué pour le réglage de l'orientation ¬ Pour alimenter le LASER+ n'utiliser que les groupes d'alimentation disponibles comme accessoires ¬ Des groupes d’alimentation d'intensité variable DALI et DMX512-RDM IP66 sont disponibles. Le branchement électrique entre eux et les projecteurs afférents doit être effectué à l'aide d'un câble d'une longueur maximale de 100 mètres ¬ Les projecteurs doivent être combinés correctement avec les groupes d'alimentation, tout en prêtant attention aux modèles et au nombre de canaux de connexion : 2 canaux (2CH) et 3 canaux (3CH) ¬ Équipé d'un dispositif supplémentaire de protection contre les surtensions de réseau jusqu'à 10 kV (SPD) ¬ Les versions LASER+ 10 comprennent un groupe d'alimentation se trouvant à l'intérieur d'un coffre de câblage en tôle peinte. La connexion électrique est effectuée dans un box approprié en polyamide au moyen d'un presse-étoupe anti-arrachage M25x1.5 pour des câbles de Ø 9 - Ø 16 mm ¬ Les versions LASER+ 10 sont équipées d'un dispositif supplémentaire de protection contre les surtensions de réseau allant jusqu'à 10 kV (CM et DM) | Projecteurs haute puissance | High power schijnwerpers | Krachtige LED-schijnwerper voor binnen- en buitenverlichting, bestaande uit: ¬ Structuur van spuitgietaluminium gelakt met polyester poederlak na chemische conversiebehandeling van het oppervlak ISO 9227 ¬ Afscherming met geïntegreerde optische groep van transparant Uv- en warmte bestendig technopolymeer ¬ Optische groep bestaande uit lenzen van technopolymeer met zeer hoge licht-doorgave ¬ Pakking van slijtvast siliconen, met zeer hoge elastische terugveer-capaciteit ¬ Hoogrendement koellichaam in spuitgietaluminium ¬ Box voor vloeraansluiting van spuitgietaluminium met polyester poedercoating na chemische conversiebehandeling van het oppervlak ¬ Elektrische buitenaansluiting door middel van een snelconnector IP66, die de elektrische aansluiting op het voedingspunt mogelijk maakt zonder het armatuur te openen, gemaakt van polyamide PA66; 7-polig voor kabels Ø 13 - Ø 18 mm (LASER+ 30), of 5-polig voor kabels Ø 7 - Ø 14 mm (LASER+ 20). ¬ Lichtbron bestaande uit een combinatie van meerdere LED modules ¬ Externe schroeven van roestvrij staal ¬ Beugel van staal gelakt met polyesterpoeder na voorafgaande thermische verzinking ¬ Het vermogen van de LASER+ is inclusief het vermogen van de driver ¬ Compleet met goniometer met schaalverdeling voor de afstelling van de richting ¬ Om de LASER+ te voeden alleen de drivers gebruiken die als accessoire geleverd worden ¬ Dimbare DALI en DMX512-RDM voedingsgroepen, IP66 verkrijgbaar. De maximale kabellengte voor de elektrische aansluiting tussen deze en de corresponderende schijnwerpers moet maximaal 100 meter zijn ¬ Zorg dat de schijnwerpers overeenkomen met de respectieve driverboxen en let daarbij op de modellen en het aantal verbindingskanalen: 2 kanalen (2CH) en 3 kanalen (3CH) ¬ Compleet met extra voorziening voor bescherming tegen piekspanningen van het netwerk tot aan 10 kV (SPD) ¬ De versies LASER+ 10 zijn compleet met voedingsgroep aan de binnenzijde van een bedradingsvak van gelakt plaatstaal. De elektrische aansluiting geschiedt via een speciale polyamide doos met scheurvaste kabelwartel M25x1.5 voor kabels Ø 9 - Ø 16 mm ¬ De versies LASER+ 10 zijn voorzien van een extra bescherming tegen piekspanningen van het netwerk tot aan 10 kV (DM) | High power schijnwerpers | https://www.performanceinlighting.com/media2/img/prodotti/FULL/Laser_P_10_front_01_hd.jpg | LASER+ 10.jpg | http://www.performanceinlighting.com/fr/fr/prod-3107709 | http://www.performanceinlighting.com/nl/nl/prod-3107709 | YES | YES |  | Phase In | 3107709
OUTDOOR | PROFESSIONAL | O PR HIGH POWER FLOODLIGHTS AND SPORT AREAS PF | LASER+ | 3113334 | LASER+ 10-527 ELL30x45 957 GR94 DMX | LASER+ 10-527 ELL30x45 957 GR94 DMX | 2255 | 0 | 0 | 0 | 0 | 1 | 0 | 0 | 0 | 1 | 1 | 24.264 | 25.779 | KG | 0.065 | M3 | 0.79 | 0.57 | 0.145 | M | 8018367713800 | 94054210 | Gris | Grijs | Projecteurs haute puissance | Projecteur LED haute puissance pour éclairage intérieur et extérieur, comprenant: ¬ Structure portante en aluminium moulé sous pression, celui-ci ayant été peint avec une poudre polyester après traitement de conversion chimique superficielle ISO 9227 ¬ Diffuseur avec groupe optique intégré en technopolymère transparent stabilisé aux UV et à la chaleur ¬ Optiques symétriques, asymétriques et double asymétrique ¬ Joint en silicone antivieillissement à haute capacité d'élasticité ¬ Dissipateur de haut rendement réalisé en aluminium moulé sous pression ¬ Box de connexion électrique réalisé en aluminium moulé sous pression, peint avec une poudre polyester après traitement de conversion chimique superficielle ¬ Connexion électrique au moyen d'un connecteur rapide prise femelle-prise mâle externe IP66, permettant un branchement électrique avec les groupes d'alimentation sans ouvrir le corps d'éclairage, réalisé en polyamide PA66 ; 7 pôles de câbles Ø 13 - Ø 18 mm (LASER+ 30), ou bien 5 pôles de câbles Ø 7 - Ø 14 mm (LASER+ 20) ¬ Source lumineuse composée de l'association de plusieurs modules LED ¬ Visserie extérieure en acier inoxydable ¬ Étrier en acier peint par poudre polyester après galvanisation à chaud ¬ La puissance de LASER+ inclut les pertes de l'unité d'alimentation ¬ Équipé d'un goniomètre gradué pour le réglage de l'orientation ¬ Pour alimenter le LASER+ n'utiliser que les groupes d'alimentation disponibles comme accessoires ¬ Des groupes d’alimentation d'intensité variable DALI et DMX512-RDM IP66 sont disponibles. Le branchement électrique entre eux et les projecteurs afférents doit être effectué à l'aide d'un câble d'une longueur maximale de 100 mètres ¬ Les projecteurs doivent être combinés correctement avec les groupes d'alimentation, tout en prêtant attention aux modèles et au nombre de canaux de connexion : 2 canaux (2CH) et 3 canaux (3CH) ¬ Équipé d'un dispositif supplémentaire de protection contre les surtensions de réseau jusqu'à 10 kV (SPD) ¬ Les versions LASER+ 10 comprennent un groupe d'alimentation se trouvant à l'intérieur d'un coffre de câblage en tôle peinte. La connexion électrique est effectuée dans un box approprié en polyamide au moyen d'un presse-étoupe anti-arrachage M25x1.5 pour des câbles de Ø 9 - Ø 16 mm ¬ Les versions LASER+ 10 sont équipées d'un dispositif supplémentaire de protection contre les surtensions de réseau allant jusqu'à 10 kV (CM et DM) | Projecteurs haute puissance | High power schijnwerpers | Krachtige LED-schijnwerper voor binnen- en buitenverlichting, bestaande uit: ¬ Structuur van spuitgietaluminium gelakt met polyester poederlak na chemische conversiebehandeling van het oppervlak ISO 9227 ¬ Afscherming met geïntegreerde optische groep van transparant Uv- en warmte bestendig technopolymeer ¬ Optische groep bestaande uit lenzen van technopolymeer met zeer hoge licht-doorgave ¬ Pakking van slijtvast siliconen, met zeer hoge elastische terugveer-capaciteit ¬ Hoogrendement koellichaam in spuitgietaluminium ¬ Box voor vloeraansluiting van spuitgietaluminium met polyester poedercoating na chemische conversiebehandeling van het oppervlak ¬ Elektrische buitenaansluiting door middel van een snelconnector IP66, die de elektrische aansluiting op het voedingspunt mogelijk maakt zonder het armatuur te openen, gemaakt van polyamide PA66; 7-polig voor kabels Ø 13 - Ø 18 mm (LASER+ 30), of 5-polig voor kabels Ø 7 - Ø 14 mm (LASER+ 20). ¬ Lichtbron bestaande uit een combinatie van meerdere LED modules ¬ Externe schroeven van roestvrij staal ¬ Beugel van staal gelakt met polyesterpoeder na voorafgaande thermische verzinking ¬ Het vermogen van de LASER+ is inclusief het vermogen van de driver ¬ Compleet met goniometer met schaalverdeling voor de afstelling van de richting ¬ Om de LASER+ te voeden alleen de drivers gebruiken die als accessoire geleverd worden ¬ Dimbare DALI en DMX512-RDM voedingsgroepen, IP66 verkrijgbaar. De maximale kabellengte voor de elektrische aansluiting tussen deze en de corresponderende schijnwerpers moet maximaal 100 meter zijn ¬ Zorg dat de schijnwerpers overeenkomen met de respectieve driverboxen en let daarbij op de modellen en het aantal verbindingskanalen: 2 kanalen (2CH) en 3 kanalen (3CH) ¬ Compleet met extra voorziening voor bescherming tegen piekspanningen van het netwerk tot aan 10 kV (SPD) ¬ De versies LASER+ 10 zijn compleet met voedingsgroep aan de binnenzijde van een bedradingsvak van gelakt plaatstaal. De elektrische aansluiting geschiedt via een speciale polyamide doos met scheurvaste kabelwartel M25x1.5 voor kabels Ø 9 - Ø 16 mm ¬ De versies LASER+ 10 zijn voorzien van een extra bescherming tegen piekspanningen van het netwerk tot aan 10 kV (DM) | High power schijnwerpers | https://www.performanceinlighting.com/media2/img/prodotti/FULL/Laser_P_10_front_01_hd.jpg | LASER+ 10.jpg | http://www.performanceinlighting.com/fr/fr/prod-3113334 | http://www.performanceinlighting.com/nl/nl/prod-3113334 | YES | YES |  | Phase In | 3113334
OUTDOOR | PROFESSIONAL | O PR HIGH POWER FLOODLIGHTS AND SPORT AREAS PF | LASER+ | 3113316 | LASER+ 10-527C/I13 757 GR94 DMX | LASER+ 10-527C/I13 757 GR94 DMX | 2255 | 0 | 0 | 0 | 0 | 1 | 0 | 0 | 0 | 1 | 1 | 24.214 | 25.729 | KG | 0.065 | M3 | 0.79 | 0.57 | 0.145 | M | 8018367713626 | 94054210 | Gris | Grijs | Projecteurs haute puissance | Projecteur LED haute puissance pour éclairage intérieur et extérieur, comprenant: ¬ Structure portante en aluminium moulé sous pression, celui-ci ayant été peint avec une poudre polyester après traitement de conversion chimique superficielle ISO 9227 ¬ Diffuseur avec groupe optique intégré en technopolymère transparent stabilisé aux UV et à la chaleur ¬ Optiques symétriques, asymétriques et double asymétrique ¬ Joint en silicone antivieillissement à haute capacité d'élasticité ¬ Dissipateur de haut rendement réalisé en aluminium moulé sous pression ¬ Box de connexion électrique réalisé en aluminium moulé sous pression, peint avec une poudre polyester après traitement de conversion chimique superficielle ¬ Connexion électrique au moyen d'un connecteur rapide prise femelle-prise mâle externe IP66, permettant un branchement électrique avec les groupes d'alimentation sans ouvrir le corps d'éclairage, réalisé en polyamide PA66 ; 7 pôles de câbles Ø 13 - Ø 18 mm (LASER+ 30), ou bien 5 pôles de câbles Ø 7 - Ø 14 mm (LASER+ 20) ¬ Source lumineuse composée de l'association de plusieurs modules LED ¬ Visserie extérieure en acier inoxydable ¬ Étrier en acier peint par poudre polyester après galvanisation à chaud ¬ La puissance de LASER+ inclut les pertes de l'unité d'alimentation ¬ Équipé d'un goniomètre gradué pour le réglage de l'orientation ¬ Pour alimenter le LASER+ n'utiliser que les groupes d'alimentation disponibles comme accessoires ¬ Des groupes d’alimentation d'intensité variable DALI et DMX512-RDM IP66 sont disponibles. Le branchement électrique entre eux et les projecteurs afférents doit être effectué à l'aide d'un câble d'une longueur maximale de 100 mètres ¬ Les projecteurs doivent être combinés correctement avec les groupes d'alimentation, tout en prêtant attention aux modèles et au nombre de canaux de connexion : 2 canaux (2CH) et 3 canaux (3CH) ¬ Équipé d'un dispositif supplémentaire de protection contre les surtensions de réseau jusqu'à 10 kV (SPD) ¬ Les versions LASER+ 10 comprennent un groupe d'alimentation se trouvant à l'intérieur d'un coffre de câblage en tôle peinte. La connexion électrique est effectuée dans un box approprié en polyamide au moyen d'un presse-étoupe anti-arrachage M25x1.5 pour des câbles de Ø 9 - Ø 16 mm ¬ Les versions LASER+ 10 sont équipées d'un dispositif supplémentaire de protection contre les surtensions de réseau allant jusqu'à 10 kV (CM et DM) | Projecteurs haute puissance | High power schijnwerpers | Krachtige LED-schijnwerper voor binnen- en buitenverlichting, bestaande uit: ¬ Structuur van spuitgietaluminium gelakt met polyester poederlak na chemische conversiebehandeling van het oppervlak ISO 9227 ¬ Afscherming met geïntegreerde optische groep van transparant Uv- en warmte bestendig technopolymeer ¬ Optische groep bestaande uit lenzen van technopolymeer met zeer hoge licht-doorgave ¬ Pakking van slijtvast siliconen, met zeer hoge elastische terugveer-capaciteit ¬ Hoogrendement koellichaam in spuitgietaluminium ¬ Box voor vloeraansluiting van spuitgietaluminium met polyester poedercoating na chemische conversiebehandeling van het oppervlak ¬ Elektrische buitenaansluiting door middel van een snelconnector IP66, die de elektrische aansluiting op het voedingspunt mogelijk maakt zonder het armatuur te openen, gemaakt van polyamide PA66; 7-polig voor kabels Ø 13 - Ø 18 mm (LASER+ 30), of 5-polig voor kabels Ø 7 - Ø 14 mm (LASER+ 20). ¬ Lichtbron bestaande uit een combinatie van meerdere LED modules ¬ Externe schroeven van roestvrij staal ¬ Beugel van staal gelakt met polyesterpoeder na voorafgaande thermische verzinking ¬ Het vermogen van de LASER+ is inclusief het vermogen van de driver ¬ Compleet met goniometer met schaalverdeling voor de afstelling van de richting ¬ Om de LASER+ te voeden alleen de drivers gebruiken die als accessoire geleverd worden ¬ Dimbare DALI en DMX512-RDM voedingsgroepen, IP66 verkrijgbaar. De maximale kabellengte voor de elektrische aansluiting tussen deze en de corresponderende schijnwerpers moet maximaal 100 meter zijn ¬ Zorg dat de schijnwerpers overeenkomen met de respectieve driverboxen en let daarbij op de modellen en het aantal verbindingskanalen: 2 kanalen (2CH) en 3 kanalen (3CH) ¬ Compleet met extra voorziening voor bescherming tegen piekspanningen van het netwerk tot aan 10 kV (SPD) ¬ De versies LASER+ 10 zijn compleet met voedingsgroep aan de binnenzijde van een bedradingsvak van gelakt plaatstaal. De elektrische aansluiting geschiedt via een speciale polyamide doos met scheurvaste kabelwartel M25x1.5 voor kabels Ø 9 - Ø 16 mm ¬ De versies LASER+ 10 zijn voorzien van een extra bescherming tegen piekspanningen van het netwerk tot aan 10 kV (DM) | High power schijnwerpers | https://www.performanceinlighting.com/media2/img/prodotti/FULL/Laser_P_10_front_01_hd.jpg | LASER+ 10.jpg | http://www.performanceinlighting.com/fr/fr/prod-3113316 | http://www.performanceinlighting.com/nl/nl/prod-3113316 | YES | YES |  | Phase In | 3113316
OUTDOOR | PROFESSIONAL | O PR HIGH POWER FLOODLIGHTS AND SPORT AREAS PF | LASER+ | 3107766 | LASER+ 20 EXTR 1055 ELL10x25 740 GR94 | LASER+ 20 EXTR 1055 ELL10x25 740 GR94 | 2895 | 0 | 0 | 0 | 0 | 1 | 0 | 0 | 0 | 1 | 1 | 25.295 | 29.877 | KG | 0.114 | M3 | 0.8 | 0.75 | 0.19 | M | 8018367698855 | 94054210 | Gris | Grijs | Projecteurs haute puissance | Projecteur LED haute puissance pour éclairage intérieur et extérieur, comprenant: ¬ Structure portante en aluminium moulé sous pression, celui-ci ayant été peint avec une poudre polyester après traitement de conversion chimique superficielle ISO 9227 ¬ Diffuseur avec groupe optique intégré en technopolymère transparent stabilisé aux UV et à la chaleur ¬ Optiques symétriques, asymétriques et double asymétrique ¬ Joint en silicone antivieillissement à haute capacité d'élasticité ¬ Dissipateur de haut rendement réalisé en aluminium moulé sous pression ¬ Box de connexion électrique réalisé en aluminium moulé sous pression, peint avec une poudre polyester après traitement de conversion chimique superficielle ¬ Connexion électrique au moyen d'un connecteur rapide prise femelle-prise mâle externe IP66, permettant un branchement électrique avec les groupes d'alimentation sans ouvrir le corps d'éclairage, réalisé en polyamide PA66 ; 7 pôles de câbles Ø 13 - Ø 18 mm (LASER+ 30), ou bien 5 pôles de câbles Ø 7 - Ø 14 mm (LASER+ 20) ¬ Source lumineuse composée de l'association de plusieurs modules LED ¬ Visserie extérieure en acier inoxydable ¬ Étrier en acier peint par poudre polyester après galvanisation à chaud ¬ La puissance de LASER+ inclut les pertes de l'unité d'alimentation ¬ Équipé d'un goniomètre gradué pour le réglage de l'orientation ¬ Pour alimenter le LASER+ n'utiliser que les groupes d'alimentation disponibles comme accessoires ¬ Des groupes d’alimentation d'intensité variable DALI et DMX512-RDM IP66 sont disponibles. Le branchement électrique entre eux et les projecteurs afférents doit être effectué à l'aide d'un câble d'une longueur maximale de 100 mètres ¬ Les projecteurs doivent être combinés correctement avec les groupes d'alimentation, tout en prêtant attention aux modèles et au nombre de canaux de connexion : 2 canaux (2CH) et 3 canaux (3CH) ¬ Équipé d'un dispositif supplémentaire de protection contre les surtensions de réseau jusqu'à 10 kV (SPD) ¬ Les versions LASER+ 10 comprennent un groupe d'alimentation se trouvant à l'intérieur d'un coffre de câblage en tôle peinte. La connexion électrique est effectuée dans un box approprié en polyamide au moyen d'un presse-étoupe anti-arrachage M25x1.5 pour des câbles de Ø 9 - Ø 16 mm ¬ Les versions LASER+ 10 sont équipées d'un dispositif supplémentaire de protection contre les surtensions de réseau allant jusqu'à 10 kV (CM et DM) | Projecteurs haute puissance | High power schijnwerpers | Krachtige LED-schijnwerper voor binnen- en buitenverlichting, bestaande uit: ¬ Structuur van spuitgietaluminium gelakt met polyester poederlak na chemische conversiebehandeling van het oppervlak ISO 9227 ¬ Afscherming met geïntegreerde optische groep van transparant Uv- en warmte bestendig technopolymeer ¬ Optische groep bestaande uit lenzen van technopolymeer met zeer hoge licht-doorgave ¬ Pakking van slijtvast siliconen, met zeer hoge elastische terugveer-capaciteit ¬ Hoogrendement koellichaam in spuitgietaluminium ¬ Box voor vloeraansluiting van spuitgietaluminium met polyester poedercoating na chemische conversiebehandeling van het oppervlak ¬ Elektrische buitenaansluiting door middel van een snelconnector IP66, die de elektrische aansluiting op het voedingspunt mogelijk maakt zonder het armatuur te openen, gemaakt van polyamide PA66; 7-polig voor kabels Ø 13 - Ø 18 mm (LASER+ 30), of 5-polig voor kabels Ø 7 - Ø 14 mm (LASER+ 20). ¬ Lichtbron bestaande uit een combinatie van meerdere LED modules ¬ Externe schroeven van roestvrij staal ¬ Beugel van staal gelakt met polyesterpoeder na voorafgaande thermische verzinking ¬ Het vermogen van de LASER+ is inclusief het vermogen van de driver ¬ Compleet met goniometer met schaalverdeling voor de afstelling van de richting ¬ Om de LASER+ te voeden alleen de drivers gebruiken die als accessoire geleverd worden ¬ Dimbare DALI en DMX512-RDM voedingsgroepen, IP66 verkrijgbaar. De maximale kabellengte voor de elektrische aansluiting tussen deze en de corresponderende schijnwerpers moet maximaal 100 meter zijn ¬ Zorg dat de schijnwerpers overeenkomen met de respectieve driverboxen en let daarbij op de modellen en het aantal verbindingskanalen: 2 kanalen (2CH) en 3 kanalen (3CH) ¬ Compleet met extra voorziening voor bescherming tegen piekspanningen van het netwerk tot aan 10 kV (SPD) ¬ De versies LASER+ 10 zijn compleet met voedingsgroep aan de binnenzijde van een bedradingsvak van gelakt plaatstaal. De elektrische aansluiting geschiedt via een speciale polyamide doos met scheurvaste kabelwartel M25x1.5 voor kabels Ø 9 - Ø 16 mm ¬ De versies LASER+ 10 zijn voorzien van een extra bescherming tegen piekspanningen van het netwerk tot aan 10 kV (DM) | High power schijnwerpers | https://www.performanceinlighting.com/media2/img/prodotti/FULL/Laser_P_20_front_01_hd.jpg | LASER+ 20.jpg | http://www.performanceinlighting.com/fr/fr/prod-3107766 | http://www.performanceinlighting.com/nl/nl/prod-3107766 | YES | YES |  | Phase In | 3107766
OUTDOOR | PROFESSIONAL | O PR HIGH POWER FLOODLIGHTS AND SPORT AREAS PF | LASER+ | 3107763 | LASER+ 20 EXTR 1055 ELL10x25 757 GR94 | LASER+ 20 EXTR 1055 ELL10x25 757 GR94 | 2895 | 0 | 0 | 0 | 0 | 1 | 0 | 0 | 0 | 1 | 1 | 25.295 | 29.877 | KG | 0.114 | M3 | 0.8 | 0.75 | 0.19 | M | 8018367698824 | 94054210 | Gris | Grijs | Projecteurs haute puissance | Projecteur LED haute puissance pour éclairage intérieur et extérieur, comprenant: ¬ Structure portante en aluminium moulé sous pression, celui-ci ayant été peint avec une poudre polyester après traitement de conversion chimique superficielle ISO 9227 ¬ Diffuseur avec groupe optique intégré en technopolymère transparent stabilisé aux UV et à la chaleur ¬ Optiques symétriques, asymétriques et double asymétrique ¬ Joint en silicone antivieillissement à haute capacité d'élasticité ¬ Dissipateur de haut rendement réalisé en aluminium moulé sous pression ¬ Box de connexion électrique réalisé en aluminium moulé sous pression, peint avec une poudre polyester après traitement de conversion chimique superficielle ¬ Connexion électrique au moyen d'un connecteur rapide prise femelle-prise mâle externe IP66, permettant un branchement électrique avec les groupes d'alimentation sans ouvrir le corps d'éclairage, réalisé en polyamide PA66 ; 7 pôles de câbles Ø 13 - Ø 18 mm (LASER+ 30), ou bien 5 pôles de câbles Ø 7 - Ø 14 mm (LASER+ 20) ¬ Source lumineuse composée de l'association de plusieurs modules LED ¬ Visserie extérieure en acier inoxydable ¬ Étrier en acier peint par poudre polyester après galvanisation à chaud ¬ La puissance de LASER+ inclut les pertes de l'unité d'alimentation ¬ Équipé d'un goniomètre gradué pour le réglage de l'orientation ¬ Pour alimenter le LASER+ n'utiliser que les groupes d'alimentation disponibles comme accessoires ¬ Des groupes d’alimentation d'intensité variable DALI et DMX512-RDM IP66 sont disponibles. Le branchement électrique entre eux et les projecteurs afférents doit être effectué à l'aide d'un câble d'une longueur maximale de 100 mètres ¬ Les projecteurs doivent être combinés correctement avec les groupes d'alimentation, tout en prêtant attention aux modèles et au nombre de canaux de connexion : 2 canaux (2CH) et 3 canaux (3CH) ¬ Équipé d'un dispositif supplémentaire de protection contre les surtensions de réseau jusqu'à 10 kV (SPD) ¬ Les versions LASER+ 10 comprennent un groupe d'alimentation se trouvant à l'intérieur d'un coffre de câblage en tôle peinte. La connexion électrique est effectuée dans un box approprié en polyamide au moyen d'un presse-étoupe anti-arrachage M25x1.5 pour des câbles de Ø 9 - Ø 16 mm ¬ Les versions LASER+ 10 sont équipées d'un dispositif supplémentaire de protection contre les surtensions de réseau allant jusqu'à 10 kV (CM et DM) | Projecteurs haute puissance | High power schijnwerpers | Krachtige LED-schijnwerper voor binnen- en buitenverlichting, bestaande uit: ¬ Structuur van spuitgietaluminium gelakt met polyester poederlak na chemische conversiebehandeling van het oppervlak ISO 9227 ¬ Afscherming met geïntegreerde optische groep van transparant Uv- en warmte bestendig technopolymeer ¬ Optische groep bestaande uit lenzen van technopolymeer met zeer hoge licht-doorgave ¬ Pakking van slijtvast siliconen, met zeer hoge elastische terugveer-capaciteit ¬ Hoogrendement koellichaam in spuitgietaluminium ¬ Box voor vloeraansluiting van spuitgietaluminium met polyester poedercoating na chemische conversiebehandeling van het oppervlak ¬ Elektrische buitenaansluiting door middel van een snelconnector IP66, die de elektrische aansluiting op het voedingspunt mogelijk maakt zonder het armatuur te openen, gemaakt van polyamide PA66; 7-polig voor kabels Ø 13 - Ø 18 mm (LASER+ 30), of 5-polig voor kabels Ø 7 - Ø 14 mm (LASER+ 20). ¬ Lichtbron bestaande uit een combinatie van meerdere LED modules ¬ Externe schroeven van roestvrij staal ¬ Beugel van staal gelakt met polyesterpoeder na voorafgaande thermische verzinking ¬ Het vermogen van de LASER+ is inclusief het vermogen van de driver ¬ Compleet met goniometer met schaalverdeling voor de afstelling van de richting ¬ Om de LASER+ te voeden alleen de drivers gebruiken die als accessoire geleverd worden ¬ Dimbare DALI en DMX512-RDM voedingsgroepen, IP66 verkrijgbaar. De maximale kabellengte voor de elektrische aansluiting tussen deze en de corresponderende schijnwerpers moet maximaal 100 meter zijn ¬ Zorg dat de schijnwerpers overeenkomen met de respectieve driverboxen en let daarbij op de modellen en het aantal verbindingskanalen: 2 kanalen (2CH) en 3 kanalen (3CH) ¬ Compleet met extra voorziening voor bescherming tegen piekspanningen van het netwerk tot aan 10 kV (SPD) ¬ De versies LASER+ 10 zijn compleet met voedingsgroep aan de binnenzijde van een bedradingsvak van gelakt plaatstaal. De elektrische aansluiting geschiedt via een speciale polyamide doos met scheurvaste kabelwartel M25x1.5 voor kabels Ø 9 - Ø 16 mm ¬ De versies LASER+ 10 zijn voorzien van een extra bescherming tegen piekspanningen van het netwerk tot aan 10 kV (DM) | High power schijnwerpers | https://www.performanceinlighting.com/media2/img/prodotti/FULL/Laser_P_20_front_01_hd.jpg | LASER+ 20.jpg | http://www.performanceinlighting.com/fr/fr/prod-3107763 | http://www.performanceinlighting.com/nl/nl/prod-3107763 | YES | YES |  | Phase In | 3107763
OUTDOOR | PROFESSIONAL | O PR HIGH POWER FLOODLIGHTS AND SPORT AREAS PF | LASER+ | 3107764 | LASER+ 20 EXTR 1055 ELL10x25 857 GR94 | LASER+ 20 EXTR 1055 ELL10x25 857 GR94 | 2895 | 0 | 0 | 0 | 0 | 1 | 0 | 0 | 0 | 1 | 1 | 25.295 | 29.877 | KG | 0.114 | M3 | 0.8 | 0.75 | 0.19 | M | 8018367698831 | 94054210 | Gris | Grijs | Projecteurs haute puissance | Projecteur LED haute puissance pour éclairage intérieur et extérieur, comprenant: ¬ Structure portante en aluminium moulé sous pression, celui-ci ayant été peint avec une poudre polyester après traitement de conversion chimique superficielle ISO 9227 ¬ Diffuseur avec groupe optique intégré en technopolymère transparent stabilisé aux UV et à la chaleur ¬ Optiques symétriques, asymétriques et double asymétrique ¬ Joint en silicone antivieillissement à haute capacité d'élasticité ¬ Dissipateur de haut rendement réalisé en aluminium moulé sous pression ¬ Box de connexion électrique réalisé en aluminium moulé sous pression, peint avec une poudre polyester après traitement de conversion chimique superficielle ¬ Connexion électrique au moyen d'un connecteur rapide prise femelle-prise mâle externe IP66, permettant un branchement électrique avec les groupes d'alimentation sans ouvrir le corps d'éclairage, réalisé en polyamide PA66 ; 7 pôles de câbles Ø 13 - Ø 18 mm (LASER+ 30), ou bien 5 pôles de câbles Ø 7 - Ø 14 mm (LASER+ 20) ¬ Source lumineuse composée de l'association de plusieurs modules LED ¬ Visserie extérieure en acier inoxydable ¬ Étrier en acier peint par poudre polyester après galvanisation à chaud ¬ La puissance de LASER+ inclut les pertes de l'unité d'alimentation ¬ Équipé d'un goniomètre gradué pour le réglage de l'orientation ¬ Pour alimenter le LASER+ n'utiliser que les groupes d'alimentation disponibles comme accessoires ¬ Des groupes d’alimentation d'intensité variable DALI et DMX512-RDM IP66 sont disponibles. Le branchement électrique entre eux et les projecteurs afférents doit être effectué à l'aide d'un câble d'une longueur maximale de 100 mètres ¬ Les projecteurs doivent être combinés correctement avec les groupes d'alimentation, tout en prêtant attention aux modèles et au nombre de canaux de connexion : 2 canaux (2CH) et 3 canaux (3CH) ¬ Équipé d'un dispositif supplémentaire de protection contre les surtensions de réseau jusqu'à 10 kV (SPD) ¬ Les versions LASER+ 10 comprennent un groupe d'alimentation se trouvant à l'intérieur d'un coffre de câblage en tôle peinte. La connexion électrique est effectuée dans un box approprié en polyamide au moyen d'un presse-étoupe anti-arrachage M25x1.5 pour des câbles de Ø 9 - Ø 16 mm ¬ Les versions LASER+ 10 sont équipées d'un dispositif supplémentaire de protection contre les surtensions de réseau allant jusqu'à 10 kV (CM et DM) | Projecteurs haute puissance | High power schijnwerpers | Krachtige LED-schijnwerper voor binnen- en buitenverlichting, bestaande uit: ¬ Structuur van spuitgietaluminium gelakt met polyester poederlak na chemische conversiebehandeling van het oppervlak ISO 9227 ¬ Afscherming met geïntegreerde optische groep van transparant Uv- en warmte bestendig technopolymeer ¬ Optische groep bestaande uit lenzen van technopolymeer met zeer hoge licht-doorgave ¬ Pakking van slijtvast siliconen, met zeer hoge elastische terugveer-capaciteit ¬ Hoogrendement koellichaam in spuitgietaluminium ¬ Box voor vloeraansluiting van spuitgietaluminium met polyester poedercoating na chemische conversiebehandeling van het oppervlak ¬ Elektrische buitenaansluiting door middel van een snelconnector IP66, die de elektrische aansluiting op het voedingspunt mogelijk maakt zonder het armatuur te openen, gemaakt van polyamide PA66; 7-polig voor kabels Ø 13 - Ø 18 mm (LASER+ 30), of 5-polig voor kabels Ø 7 - Ø 14 mm (LASER+ 20). ¬ Lichtbron bestaande uit een combinatie van meerdere LED modules ¬ Externe schroeven van roestvrij staal ¬ Beugel van staal gelakt met polyesterpoeder na voorafgaande thermische verzinking ¬ Het vermogen van de LASER+ is inclusief het vermogen van de driver ¬ Compleet met goniometer met schaalverdeling voor de afstelling van de richting ¬ Om de LASER+ te voeden alleen de drivers gebruiken die als accessoire geleverd worden ¬ Dimbare DALI en DMX512-RDM voedingsgroepen, IP66 verkrijgbaar. De maximale kabellengte voor de elektrische aansluiting tussen deze en de corresponderende schijnwerpers moet maximaal 100 meter zijn ¬ Zorg dat de schijnwerpers overeenkomen met de respectieve driverboxen en let daarbij op de modellen en het aantal verbindingskanalen: 2 kanalen (2CH) en 3 kanalen (3CH) ¬ Compleet met extra voorziening voor bescherming tegen piekspanningen van het netwerk tot aan 10 kV (SPD) ¬ De versies LASER+ 10 zijn compleet met voedingsgroep aan de binnenzijde van een bedradingsvak van gelakt plaatstaal. De elektrische aansluiting geschiedt via een speciale polyamide doos met scheurvaste kabelwartel M25x1.5 voor kabels Ø 9 - Ø 16 mm ¬ De versies LASER+ 10 zijn voorzien van een extra bescherming tegen piekspanningen van het netwerk tot aan 10 kV (DM) | High power schijnwerpers | https://www.performanceinlighting.com/media2/img/prodotti/FULL/Laser_P_20_front_01_hd.jpg | LASER+ 20.jpg | http://www.performanceinlighting.com/fr/fr/prod-3107764 | http://www.performanceinlighting.com/nl/nl/prod-3107764 | YES | YES |  | Phase In | 3107764
OUTDOOR | PROFESSIONAL | O PR HIGH POWER FLOODLIGHTS AND SPORT AREAS PF | LASER+ | 3107765 | LASER+ 20 EXTR 1055 ELL10x25 957 GR94 | LASER+ 20 EXTR 1055 ELL10x25 957 GR94 | 2895 | 0 | 0 | 0 | 0 | 1 | 0 | 0 | 0 | 1 | 1 | 25.295 | 29.877 | KG | 0.114 | M3 | 0.8 | 0.75 | 0.19 | M | 8018367698848 | 94054210 | Gris | Grijs | Projecteurs haute puissance | Projecteur LED haute puissance pour éclairage intérieur et extérieur, comprenant: ¬ Structure portante en aluminium moulé sous pression, celui-ci ayant été peint avec une poudre polyester après traitement de conversion chimique superficielle ISO 9227 ¬ Diffuseur avec groupe optique intégré en technopolymère transparent stabilisé aux UV et à la chaleur ¬ Optiques symétriques, asymétriques et double asymétrique ¬ Joint en silicone antivieillissement à haute capacité d'élasticité ¬ Dissipateur de haut rendement réalisé en aluminium moulé sous pression ¬ Box de connexion électrique réalisé en aluminium moulé sous pression, peint avec une poudre polyester après traitement de conversion chimique superficielle ¬ Connexion électrique au moyen d'un connecteur rapide prise femelle-prise mâle externe IP66, permettant un branchement électrique avec les groupes d'alimentation sans ouvrir le corps d'éclairage, réalisé en polyamide PA66 ; 7 pôles de câbles Ø 13 - Ø 18 mm (LASER+ 30), ou bien 5 pôles de câbles Ø 7 - Ø 14 mm (LASER+ 20) ¬ Source lumineuse composée de l'association de plusieurs modules LED ¬ Visserie extérieure en acier inoxydable ¬ Étrier en acier peint par poudre polyester après galvanisation à chaud ¬ La puissance de LASER+ inclut les pertes de l'unité d'alimentation ¬ Équipé d'un goniomètre gradué pour le réglage de l'orientation ¬ Pour alimenter le LASER+ n'utiliser que les groupes d'alimentation disponibles comme accessoires ¬ Des groupes d’alimentation d'intensité variable DALI et DMX512-RDM IP66 sont disponibles. Le branchement électrique entre eux et les projecteurs afférents doit être effectué à l'aide d'un câble d'une longueur maximale de 100 mètres ¬ Les projecteurs doivent être combinés correctement avec les groupes d'alimentation, tout en prêtant attention aux modèles et au nombre de canaux de connexion : 2 canaux (2CH) et 3 canaux (3CH) ¬ Équipé d'un dispositif supplémentaire de protection contre les surtensions de réseau jusqu'à 10 kV (SPD) ¬ Les versions LASER+ 10 comprennent un groupe d'alimentation se trouvant à l'intérieur d'un coffre de câblage en tôle peinte. La connexion électrique est effectuée dans un box approprié en polyamide au moyen d'un presse-étoupe anti-arrachage M25x1.5 pour des câbles de Ø 9 - Ø 16 mm ¬ Les versions LASER+ 10 sont équipées d'un dispositif supplémentaire de protection contre les surtensions de réseau allant jusqu'à 10 kV (CM et DM) | Projecteurs haute puissance | High power schijnwerpers | Krachtige LED-schijnwerper voor binnen- en buitenverlichting, bestaande uit: ¬ Structuur van spuitgietaluminium gelakt met polyester poederlak na chemische conversiebehandeling van het oppervlak ISO 9227 ¬ Afscherming met geïntegreerde optische groep van transparant Uv- en warmte bestendig technopolymeer ¬ Optische groep bestaande uit lenzen van technopolymeer met zeer hoge licht-doorgave ¬ Pakking van slijtvast siliconen, met zeer hoge elastische terugveer-capaciteit ¬ Hoogrendement koellichaam in spuitgietaluminium ¬ Box voor vloeraansluiting van spuitgietaluminium met polyester poedercoating na chemische conversiebehandeling van het oppervlak ¬ Elektrische buitenaansluiting door middel van een snelconnector IP66, die de elektrische aansluiting op het voedingspunt mogelijk maakt zonder het armatuur te openen, gemaakt van polyamide PA66; 7-polig voor kabels Ø 13 - Ø 18 mm (LASER+ 30), of 5-polig voor kabels Ø 7 - Ø 14 mm (LASER+ 20). ¬ Lichtbron bestaande uit een combinatie van meerdere LED modules ¬ Externe schroeven van roestvrij staal ¬ Beugel van staal gelakt met polyesterpoeder na voorafgaande thermische verzinking ¬ Het vermogen van de LASER+ is inclusief het vermogen van de driver ¬ Compleet met goniometer met schaalverdeling voor de afstelling van de richting ¬ Om de LASER+ te voeden alleen de drivers gebruiken die als accessoire geleverd worden ¬ Dimbare DALI en DMX512-RDM voedingsgroepen, IP66 verkrijgbaar. De maximale kabellengte voor de elektrische aansluiting tussen deze en de corresponderende schijnwerpers moet maximaal 100 meter zijn ¬ Zorg dat de schijnwerpers overeenkomen met de respectieve driverboxen en let daarbij op de modellen en het aantal verbindingskanalen: 2 kanalen (2CH) en 3 kanalen (3CH) ¬ Compleet met extra voorziening voor bescherming tegen piekspanningen van het netwerk tot aan 10 kV (SPD) ¬ De versies LASER+ 10 zijn compleet met voedingsgroep aan de binnenzijde van een bedradingsvak van gelakt plaatstaal. De elektrische aansluiting geschiedt via een speciale polyamide doos met scheurvaste kabelwartel M25x1.5 voor kabels Ø 9 - Ø 16 mm ¬ De versies LASER+ 10 zijn voorzien van een extra bescherming tegen piekspanningen van het netwerk tot aan 10 kV (DM) | High power schijnwerpers | https://www.performanceinlighting.com/media2/img/prodotti/FULL/Laser_P_20_front_01_hd.jpg | LASER+ 20.jpg | http://www.performanceinlighting.com/fr/fr/prod-3107765 | http://www.performanceinlighting.com/nl/nl/prod-3107765 | YES | YES |  | Phase In | 3107765
OUTDOOR | PROFESSIONAL | O PR HIGH POWER FLOODLIGHTS AND SPORT AREAS PF | LASER+ | 3107770 | LASER+ 20 EXTR 1055 ELL15x34 740 GR94 | LASER+ 20 EXTR 1055 ELL15x34 740 GR94 | 2895 | 0 | 0 | 0 | 0 | 1 | 0 | 0 | 0 | 1 | 1 | 25.315 | 29.897 | KG | 0.114 | M3 | 0.8 | 0.75 | 0.19 | M | 8018367698893 | 94054210 | Gris | Grijs | Projecteurs haute puissance | Projecteur LED haute puissance pour éclairage intérieur et extérieur, comprenant: ¬ Structure portante en aluminium moulé sous pression, celui-ci ayant été peint avec une poudre polyester après traitement de conversion chimique superficielle ISO 9227 ¬ Diffuseur avec groupe optique intégré en technopolymère transparent stabilisé aux UV et à la chaleur ¬ Optiques symétriques, asymétriques et double asymétrique ¬ Joint en silicone antivieillissement à haute capacité d'élasticité ¬ Dissipateur de haut rendement réalisé en aluminium moulé sous pression ¬ Box de connexion électrique réalisé en aluminium moulé sous pression, peint avec une poudre polyester après traitement de conversion chimique superficielle ¬ Connexion électrique au moyen d'un connecteur rapide prise femelle-prise mâle externe IP66, permettant un branchement électrique avec les groupes d'alimentation sans ouvrir le corps d'éclairage, réalisé en polyamide PA66 ; 7 pôles de câbles Ø 13 - Ø 18 mm (LASER+ 30), ou bien 5 pôles de câbles Ø 7 - Ø 14 mm (LASER+ 20) ¬ Source lumineuse composée de l'association de plusieurs modules LED ¬ Visserie extérieure en acier inoxydable ¬ Étrier en acier peint par poudre polyester après galvanisation à chaud ¬ La puissance de LASER+ inclut les pertes de l'unité d'alimentation ¬ Équipé d'un goniomètre gradué pour le réglage de l'orientation ¬ Pour alimenter le LASER+ n'utiliser que les groupes d'alimentation disponibles comme accessoires ¬ Des groupes d’alimentation d'intensité variable DALI et DMX512-RDM IP66 sont disponibles. Le branchement électrique entre eux et les projecteurs afférents doit être effectué à l'aide d'un câble d'une longueur maximale de 100 mètres ¬ Les projecteurs doivent être combinés correctement avec les groupes d'alimentation, tout en prêtant attention aux modèles et au nombre de canaux de connexion : 2 canaux (2CH) et 3 canaux (3CH) ¬ Équipé d'un dispositif supplémentaire de protection contre les surtensions de réseau jusqu'à 10 kV (SPD) ¬ Les versions LASER+ 10 comprennent un groupe d'alimentation se trouvant à l'intérieur d'un coffre de câblage en tôle peinte. La connexion électrique est effectuée dans un box approprié en polyamide au moyen d'un presse-étoupe anti-arrachage M25x1.5 pour des câbles de Ø 9 - Ø 16 mm ¬ Les versions LASER+ 10 sont équipées d'un dispositif supplémentaire de protection contre les surtensions de réseau allant jusqu'à 10 kV (CM et DM) | Projecteurs haute puissance | High power schijnwerpers | Krachtige LED-schijnwerper voor binnen- en buitenverlichting, bestaande uit: ¬ Structuur van spuitgietaluminium gelakt met polyester poederlak na chemische conversiebehandeling van het oppervlak ISO 9227 ¬ Afscherming met geïntegreerde optische groep van transparant Uv- en warmte bestendig technopolymeer ¬ Optische groep bestaande uit lenzen van technopolymeer met zeer hoge licht-doorgave ¬ Pakking van slijtvast siliconen, met zeer hoge elastische terugveer-capaciteit ¬ Hoogrendement koellichaam in spuitgietaluminium ¬ Box voor vloeraansluiting van spuitgietaluminium met polyester poedercoating na chemische conversiebehandeling van het oppervlak ¬ Elektrische buitenaansluiting door middel van een snelconnector IP66, die de elektrische aansluiting op het voedingspunt mogelijk maakt zonder het armatuur te openen, gemaakt van polyamide PA66; 7-polig voor kabels Ø 13 - Ø 18 mm (LASER+ 30), of 5-polig voor kabels Ø 7 - Ø 14 mm (LASER+ 20). ¬ Lichtbron bestaande uit een combinatie van meerdere LED modules ¬ Externe schroeven van roestvrij staal ¬ Beugel van staal gelakt met polyesterpoeder na voorafgaande thermische verzinking ¬ Het vermogen van de LASER+ is inclusief het vermogen van de driver ¬ Compleet met goniometer met schaalverdeling voor de afstelling van de richting ¬ Om de LASER+ te voeden alleen de drivers gebruiken die als accessoire geleverd worden ¬ Dimbare DALI en DMX512-RDM voedingsgroepen, IP66 verkrijgbaar. De maximale kabellengte voor de elektrische aansluiting tussen deze en de corresponderende schijnwerpers moet maximaal 100 meter zijn ¬ Zorg dat de schijnwerpers overeenkomen met de respectieve driverboxen en let daarbij op de modellen en het aantal verbindingskanalen: 2 kanalen (2CH) en 3 kanalen (3CH) ¬ Compleet met extra voorziening voor bescherming tegen piekspanningen van het netwerk tot aan 10 kV (SPD) ¬ De versies LASER+ 10 zijn compleet met voedingsgroep aan de binnenzijde van een bedradingsvak van gelakt plaatstaal. De elektrische aansluiting geschiedt via een speciale polyamide doos met scheurvaste kabelwartel M25x1.5 voor kabels Ø 9 - Ø 16 mm ¬ De versies LASER+ 10 zijn voorzien van een extra bescherming tegen piekspanningen van het netwerk tot aan 10 kV (DM) | High power schijnwerpers | https://www.performanceinlighting.com/media2/img/prodotti/FULL/Laser_P_20_front_01_hd.jpg | LASER+ 20.jpg | http://www.performanceinlighting.com/fr/fr/prod-3107770 | http://www.performanceinlighting.com/nl/nl/prod-3107770 | YES | YES |  | Phase In | 3107770
OUTDOOR | PROFESSIONAL | O PR HIGH POWER FLOODLIGHTS AND SPORT AREAS PF | LASER+ | 3107767 | LASER+ 20 EXTR 1055 ELL15x34 757 GR94 | LASER+ 20 EXTR 1055 ELL15x34 757 GR94 | 2895 | 0 | 0 | 0 | 0 | 1 | 0 | 0 | 0 | 1 | 1 | 25.315 | 29.897 | KG | 0.114 | M3 | 0.8 | 0.75 | 0.19 | M | 8018367698862 | 94054210 | Gris | Grijs | Projecteurs haute puissance | Projecteur LED haute puissance pour éclairage intérieur et extérieur, comprenant: ¬ Structure portante en aluminium moulé sous pression, celui-ci ayant été peint avec une poudre polyester après traitement de conversion chimique superficielle ISO 9227 ¬ Diffuseur avec groupe optique intégré en technopolymère transparent stabilisé aux UV et à la chaleur ¬ Optiques symétriques, asymétriques et double asymétrique ¬ Joint en silicone antivieillissement à haute capacité d'élasticité ¬ Dissipateur de haut rendement réalisé en aluminium moulé sous pression ¬ Box de connexion électrique réalisé en aluminium moulé sous pression, peint avec une poudre polyester après traitement de conversion chimique superficielle ¬ Connexion électrique au moyen d'un connecteur rapide prise femelle-prise mâle externe IP66, permettant un branchement électrique avec les groupes d'alimentation sans ouvrir le corps d'éclairage, réalisé en polyamide PA66 ; 7 pôles de câbles Ø 13 - Ø 18 mm (LASER+ 30), ou bien 5 pôles de câbles Ø 7 - Ø 14 mm (LASER+ 20) ¬ Source lumineuse composée de l'association de plusieurs modules LED ¬ Visserie extérieure en acier inoxydable ¬ Étrier en acier peint par poudre polyester après galvanisation à chaud ¬ La puissance de LASER+ inclut les pertes de l'unité d'alimentation ¬ Équipé d'un goniomètre gradué pour le réglage de l'orientation ¬ Pour alimenter le LASER+ n'utiliser que les groupes d'alimentation disponibles comme accessoires ¬ Des groupes d’alimentation d'intensité variable DALI et DMX512-RDM IP66 sont disponibles. Le branchement électrique entre eux et les projecteurs afférents doit être effectué à l'aide d'un câble d'une longueur maximale de 100 mètres ¬ Les projecteurs doivent être combinés correctement avec les groupes d'alimentation, tout en prêtant attention aux modèles et au nombre de canaux de connexion : 2 canaux (2CH) et 3 canaux (3CH) ¬ Équipé d'un dispositif supplémentaire de protection contre les surtensions de réseau jusqu'à 10 kV (SPD) ¬ Les versions LASER+ 10 comprennent un groupe d'alimentation se trouvant à l'intérieur d'un coffre de câblage en tôle peinte. La connexion électrique est effectuée dans un box approprié en polyamide au moyen d'un presse-étoupe anti-arrachage M25x1.5 pour des câbles de Ø 9 - Ø 16 mm ¬ Les versions LASER+ 10 sont équipées d'un dispositif supplémentaire de protection contre les surtensions de réseau allant jusqu'à 10 kV (CM et DM) | Projecteurs haute puissance | High power schijnwerpers | Krachtige LED-schijnwerper voor binnen- en buitenverlichting, bestaande uit: ¬ Structuur van spuitgietaluminium gelakt met polyester poederlak na chemische conversiebehandeling van het oppervlak ISO 9227 ¬ Afscherming met geïntegreerde optische groep van transparant Uv- en warmte bestendig technopolymeer ¬ Optische groep bestaande uit lenzen van technopolymeer met zeer hoge licht-doorgave ¬ Pakking van slijtvast siliconen, met zeer hoge elastische terugveer-capaciteit ¬ Hoogrendement koellichaam in spuitgietaluminium ¬ Box voor vloeraansluiting van spuitgietaluminium met polyester poedercoating na chemische conversiebehandeling van het oppervlak ¬ Elektrische buitenaansluiting door middel van een snelconnector IP66, die de elektrische aansluiting op het voedingspunt mogelijk maakt zonder het armatuur te openen, gemaakt van polyamide PA66; 7-polig voor kabels Ø 13 - Ø 18 mm (LASER+ 30), of 5-polig voor kabels Ø 7 - Ø 14 mm (LASER+ 20). ¬ Lichtbron bestaande uit een combinatie van meerdere LED modules ¬ Externe schroeven van roestvrij staal ¬ Beugel van staal gelakt met polyesterpoeder na voorafgaande thermische verzinking ¬ Het vermogen van de LASER+ is inclusief het vermogen van de driver ¬ Compleet met goniometer met schaalverdeling voor de afstelling van de richting ¬ Om de LASER+ te voeden alleen de drivers gebruiken die als accessoire geleverd worden ¬ Dimbare DALI en DMX512-RDM voedingsgroepen, IP66 verkrijgbaar. De maximale kabellengte voor de elektrische aansluiting tussen deze en de corresponderende schijnwerpers moet maximaal 100 meter zijn ¬ Zorg dat de schijnwerpers overeenkomen met de respectieve driverboxen en let daarbij op de modellen en het aantal verbindingskanalen: 2 kanalen (2CH) en 3 kanalen (3CH) ¬ Compleet met extra voorziening voor bescherming tegen piekspanningen van het netwerk tot aan 10 kV (SPD) ¬ De versies LASER+ 10 zijn compleet met voedingsgroep aan de binnenzijde van een bedradingsvak van gelakt plaatstaal. De elektrische aansluiting geschiedt via een speciale polyamide doos met scheurvaste kabelwartel M25x1.5 voor kabels Ø 9 - Ø 16 mm ¬ De versies LASER+ 10 zijn voorzien van een extra bescherming tegen piekspanningen van het netwerk tot aan 10 kV (DM) | High power schijnwerpers | https://www.performanceinlighting.com/media2/img/prodotti/FULL/Laser_P_20_front_01_hd.jpg | LASER+ 20.jpg | http://www.performanceinlighting.com/fr/fr/prod-3107767 | http://www.performanceinlighting.com/nl/nl/prod-3107767 | YES | YES |  | Phase In | 3107767
OUTDOOR | PROFESSIONAL | O PR HIGH POWER FLOODLIGHTS AND SPORT AREAS PF | LASER+ | 3107768 | LASER+ 20 EXTR 1055 ELL15x34 857 GR94 | LASER+ 20 EXTR 1055 ELL15x34 857 GR94 | 2895 | 0 | 0 | 0 | 0 | 1 | 0 | 0 | 0 | 1 | 1 | 25.315 | 29.897 | KG | 0.114 | M3 | 0.8 | 0.75 | 0.19 | M | 8018367698879 | 94054210 | Gris | Grijs | Projecteurs haute puissance | Projecteur LED haute puissance pour éclairage intérieur et extérieur, comprenant: ¬ Structure portante en aluminium moulé sous pression, celui-ci ayant été peint avec une poudre polyester après traitement de conversion chimique superficielle ISO 9227 ¬ Diffuseur avec groupe optique intégré en technopolymère transparent stabilisé aux UV et à la chaleur ¬ Optiques symétriques, asymétriques et double asymétrique ¬ Joint en silicone antivieillissement à haute capacité d'élasticité ¬ Dissipateur de haut rendement réalisé en aluminium moulé sous pression ¬ Box de connexion électrique réalisé en aluminium moulé sous pression, peint avec une poudre polyester après traitement de conversion chimique superficielle ¬ Connexion électrique au moyen d'un connecteur rapide prise femelle-prise mâle externe IP66, permettant un branchement électrique avec les groupes d'alimentation sans ouvrir le corps d'éclairage, réalisé en polyamide PA66 ; 7 pôles de câbles Ø 13 - Ø 18 mm (LASER+ 30), ou bien 5 pôles de câbles Ø 7 - Ø 14 mm (LASER+ 20) ¬ Source lumineuse composée de l'association de plusieurs modules LED ¬ Visserie extérieure en acier inoxydable ¬ Étrier en acier peint par poudre polyester après galvanisation à chaud ¬ La puissance de LASER+ inclut les pertes de l'unité d'alimentation ¬ Équipé d'un goniomètre gradué pour le réglage de l'orientation ¬ Pour alimenter le LASER+ n'utiliser que les groupes d'alimentation disponibles comme accessoires ¬ Des groupes d’alimentation d'intensité variable DALI et DMX512-RDM IP66 sont disponibles. Le branchement électrique entre eux et les projecteurs afférents doit être effectué à l'aide d'un câble d'une longueur maximale de 100 mètres ¬ Les projecteurs doivent être combinés correctement avec les groupes d'alimentation, tout en prêtant attention aux modèles et au nombre de canaux de connexion : 2 canaux (2CH) et 3 canaux (3CH) ¬ Équipé d'un dispositif supplémentaire de protection contre les surtensions de réseau jusqu'à 10 kV (SPD) ¬ Les versions LASER+ 10 comprennent un groupe d'alimentation se trouvant à l'intérieur d'un coffre de câblage en tôle peinte. La connexion électrique est effectuée dans un box approprié en polyamide au moyen d'un presse-étoupe anti-arrachage M25x1.5 pour des câbles de Ø 9 - Ø 16 mm ¬ Les versions LASER+ 10 sont équipées d'un dispositif supplémentaire de protection contre les surtensions de réseau allant jusqu'à 10 kV (CM et DM) | Projecteurs haute puissance | High power schijnwerpers | Krachtige LED-schijnwerper voor binnen- en buitenverlichting, bestaande uit: ¬ Structuur van spuitgietaluminium gelakt met polyester poederlak na chemische conversiebehandeling van het oppervlak ISO 9227 ¬ Afscherming met geïntegreerde optische groep van transparant Uv- en warmte bestendig technopolymeer ¬ Optische groep bestaande uit lenzen van technopolymeer met zeer hoge licht-doorgave ¬ Pakking van slijtvast siliconen, met zeer hoge elastische terugveer-capaciteit ¬ Hoogrendement koellichaam in spuitgietaluminium ¬ Box voor vloeraansluiting van spuitgietaluminium met polyester poedercoating na chemische conversiebehandeling van het oppervlak ¬ Elektrische buitenaansluiting door middel van een snelconnector IP66, die de elektrische aansluiting op het voedingspunt mogelijk maakt zonder het armatuur te openen, gemaakt van polyamide PA66; 7-polig voor kabels Ø 13 - Ø 18 mm (LASER+ 30), of 5-polig voor kabels Ø 7 - Ø 14 mm (LASER+ 20). ¬ Lichtbron bestaande uit een combinatie van meerdere LED modules ¬ Externe schroeven van roestvrij staal ¬ Beugel van staal gelakt met polyesterpoeder na voorafgaande thermische verzinking ¬ Het vermogen van de LASER+ is inclusief het vermogen van de driver ¬ Compleet met goniometer met schaalverdeling voor de afstelling van de richting ¬ Om de LASER+ te voeden alleen de drivers gebruiken die als accessoire geleverd worden ¬ Dimbare DALI en DMX512-RDM voedingsgroepen, IP66 verkrijgbaar. De maximale kabellengte voor de elektrische aansluiting tussen deze en de corresponderende schijnwerpers moet maximaal 100 meter zijn ¬ Zorg dat de schijnwerpers overeenkomen met de respectieve driverboxen en let daarbij op de modellen en het aantal verbindingskanalen: 2 kanalen (2CH) en 3 kanalen (3CH) ¬ Compleet met extra voorziening voor bescherming tegen piekspanningen van het netwerk tot aan 10 kV (SPD) ¬ De versies LASER+ 10 zijn compleet met voedingsgroep aan de binnenzijde van een bedradingsvak van gelakt plaatstaal. De elektrische aansluiting geschiedt via een speciale polyamide doos met scheurvaste kabelwartel M25x1.5 voor kabels Ø 9 - Ø 16 mm ¬ De versies LASER+ 10 zijn voorzien van een extra bescherming tegen piekspanningen van het netwerk tot aan 10 kV (DM) | High power schijnwerpers | https://www.performanceinlighting.com/media2/img/prodotti/FULL/Laser_P_20_front_01_hd.jpg | LASER+ 20.jpg | http://www.performanceinlighting.com/fr/fr/prod-3107768 | http://www.performanceinlighting.com/nl/nl/prod-3107768 | YES | YES |  | Phase In | 3107768
OUTDOOR | PROFESSIONAL | O PR HIGH POWER FLOODLIGHTS AND SPORT AREAS PF | LASER+ | 3107769 | LASER+ 20 EXTR 1055 ELL15x34 957 GR94 | LASER+ 20 EXTR 1055 ELL15x34 957 GR94 | 2895 | 0 | 0 | 0 | 0 | 1 | 0 | 0 | 0 | 1 | 1 | 25.315 | 29.897 | KG | 0.114 | M3 | 0.8 | 0.75 | 0.19 | M | 8018367698886 | 94054210 | Gris | Grijs | Projecteurs haute puissance | Projecteur LED haute puissance pour éclairage intérieur et extérieur, comprenant: ¬ Structure portante en aluminium moulé sous pression, celui-ci ayant été peint avec une poudre polyester après traitement de conversion chimique superficielle ISO 9227 ¬ Diffuseur avec groupe optique intégré en technopolymère transparent stabilisé aux UV et à la chaleur ¬ Optiques symétriques, asymétriques et double asymétrique ¬ Joint en silicone antivieillissement à haute capacité d'élasticité ¬ Dissipateur de haut rendement réalisé en aluminium moulé sous pression ¬ Box de connexion électrique réalisé en aluminium moulé sous pression, peint avec une poudre polyester après traitement de conversion chimique superficielle ¬ Connexion électrique au moyen d'un connecteur rapide prise femelle-prise mâle externe IP66, permettant un branchement électrique avec les groupes d'alimentation sans ouvrir le corps d'éclairage, réalisé en polyamide PA66 ; 7 pôles de câbles Ø 13 - Ø 18 mm (LASER+ 30), ou bien 5 pôles de câbles Ø 7 - Ø 14 mm (LASER+ 20) ¬ Source lumineuse composée de l'association de plusieurs modules LED ¬ Visserie extérieure en acier inoxydable ¬ Étrier en acier peint par poudre polyester après galvanisation à chaud ¬ La puissance de LASER+ inclut les pertes de l'unité d'alimentation ¬ Équipé d'un goniomètre gradué pour le réglage de l'orientation ¬ Pour alimenter le LASER+ n'utiliser que les groupes d'alimentation disponibles comme accessoires ¬ Des groupes d’alimentation d'intensité variable DALI et DMX512-RDM IP66 sont disponibles. Le branchement électrique entre eux et les projecteurs afférents doit être effectué à l'aide d'un câble d'une longueur maximale de 100 mètres ¬ Les projecteurs doivent être combinés correctement avec les groupes d'alimentation, tout en prêtant attention aux modèles et au nombre de canaux de connexion : 2 canaux (2CH) et 3 canaux (3CH) ¬ Équipé d'un dispositif supplémentaire de protection contre les surtensions de réseau jusqu'à 10 kV (SPD) ¬ Les versions LASER+ 10 comprennent un groupe d'alimentation se trouvant à l'intérieur d'un coffre de câblage en tôle peinte. La connexion électrique est effectuée dans un box approprié en polyamide au moyen d'un presse-étoupe anti-arrachage M25x1.5 pour des câbles de Ø 9 - Ø 16 mm ¬ Les versions LASER+ 10 sont équipées d'un dispositif supplémentaire de protection contre les surtensions de réseau allant jusqu'à 10 kV (CM et DM) | Projecteurs haute puissance | High power schijnwerpers | Krachtige LED-schijnwerper voor binnen- en buitenverlichting, bestaande uit: ¬ Structuur van spuitgietaluminium gelakt met polyester poederlak na chemische conversiebehandeling van het oppervlak ISO 9227 ¬ Afscherming met geïntegreerde optische groep van transparant Uv- en warmte bestendig technopolymeer ¬ Optische groep bestaande uit lenzen van technopolymeer met zeer hoge licht-doorgave ¬ Pakking van slijtvast siliconen, met zeer hoge elastische terugveer-capaciteit ¬ Hoogrendement koellichaam in spuitgietaluminium ¬ Box voor vloeraansluiting van spuitgietaluminium met polyester poedercoating na chemische conversiebehandeling van het oppervlak ¬ Elektrische buitenaansluiting door middel van een snelconnector IP66, die de elektrische aansluiting op het voedingspunt mogelijk maakt zonder het armatuur te openen, gemaakt van polyamide PA66; 7-polig voor kabels Ø 13 - Ø 18 mm (LASER+ 30), of 5-polig voor kabels Ø 7 - Ø 14 mm (LASER+ 20). ¬ Lichtbron bestaande uit een combinatie van meerdere LED modules ¬ Externe schroeven van roestvrij staal ¬ Beugel van staal gelakt met polyesterpoeder na voorafgaande thermische verzinking ¬ Het vermogen van de LASER+ is inclusief het vermogen van de driver ¬ Compleet met goniometer met schaalverdeling voor de afstelling van de richting ¬ Om de LASER+ te voeden alleen de drivers gebruiken die als accessoire geleverd worden ¬ Dimbare DALI en DMX512-RDM voedingsgroepen, IP66 verkrijgbaar. De maximale kabellengte voor de elektrische aansluiting tussen deze en de corresponderende schijnwerpers moet maximaal 100 meter zijn ¬ Zorg dat de schijnwerpers overeenkomen met de respectieve driverboxen en let daarbij op de modellen en het aantal verbindingskanalen: 2 kanalen (2CH) en 3 kanalen (3CH) ¬ Compleet met extra voorziening voor bescherming tegen piekspanningen van het netwerk tot aan 10 kV (SPD) ¬ De versies LASER+ 10 zijn compleet met voedingsgroep aan de binnenzijde van een bedradingsvak van gelakt plaatstaal. De elektrische aansluiting geschiedt via een speciale polyamide doos met scheurvaste kabelwartel M25x1.5 voor kabels Ø 9 - Ø 16 mm ¬ De versies LASER+ 10 zijn voorzien van een extra bescherming tegen piekspanningen van het netwerk tot aan 10 kV (DM) | High power schijnwerpers | https://www.performanceinlighting.com/media2/img/prodotti/FULL/Laser_P_20_front_01_hd.jpg | LASER+ 20.jpg | http://www.performanceinlighting.com/fr/fr/prod-3107769 | http://www.performanceinlighting.com/nl/nl/prod-3107769 | YES | YES |  | Phase In | 3107769
OUTDOOR | PROFESSIONAL | O PR HIGH POWER FLOODLIGHTS AND SPORT AREAS PF | LASER+ | 3107774 | LASER+ 20 EXTR 1055 ELL30x45 740 GR94 | LASER+ 20 EXTR 1055 ELL30x45 740 GR94 | 2895 | 0 | 0 | 0 | 0 | 1 | 0 | 0 | 0 | 1 | 1 | 25.307 | 29.889 | KG | 0.114 | M3 | 0.8 | 0.75 | 0.19 | M | 8018367698930 | 94054210 | Gris | Grijs | Projecteurs haute puissance | Projecteur LED haute puissance pour éclairage intérieur et extérieur, comprenant: ¬ Structure portante en aluminium moulé sous pression, celui-ci ayant été peint avec une poudre polyester après traitement de conversion chimique superficielle ISO 9227 ¬ Diffuseur avec groupe optique intégré en technopolymère transparent stabilisé aux UV et à la chaleur ¬ Optiques symétriques, asymétriques et double asymétrique ¬ Joint en silicone antivieillissement à haute capacité d'élasticité ¬ Dissipateur de haut rendement réalisé en aluminium moulé sous pression ¬ Box de connexion électrique réalisé en aluminium moulé sous pression, peint avec une poudre polyester après traitement de conversion chimique superficielle ¬ Connexion électrique au moyen d'un connecteur rapide prise femelle-prise mâle externe IP66, permettant un branchement électrique avec les groupes d'alimentation sans ouvrir le corps d'éclairage, réalisé en polyamide PA66 ; 7 pôles de câbles Ø 13 - Ø 18 mm (LASER+ 30), ou bien 5 pôles de câbles Ø 7 - Ø 14 mm (LASER+ 20) ¬ Source lumineuse composée de l'association de plusieurs modules LED ¬ Visserie extérieure en acier inoxydable ¬ Étrier en acier peint par poudre polyester après galvanisation à chaud ¬ La puissance de LASER+ inclut les pertes de l'unité d'alimentation ¬ Équipé d'un goniomètre gradué pour le réglage de l'orientation ¬ Pour alimenter le LASER+ n'utiliser que les groupes d'alimentation disponibles comme accessoires ¬ Des groupes d’alimentation d'intensité variable DALI et DMX512-RDM IP66 sont disponibles. Le branchement électrique entre eux et les projecteurs afférents doit être effectué à l'aide d'un câble d'une longueur maximale de 100 mètres ¬ Les projecteurs doivent être combinés correctement avec les groupes d'alimentation, tout en prêtant attention aux modèles et au nombre de canaux de connexion : 2 canaux (2CH) et 3 canaux (3CH) ¬ Équipé d'un dispositif supplémentaire de protection contre les surtensions de réseau jusqu'à 10 kV (SPD) ¬ Les versions LASER+ 10 comprennent un groupe d'alimentation se trouvant à l'intérieur d'un coffre de câblage en tôle peinte. La connexion électrique est effectuée dans un box approprié en polyamide au moyen d'un presse-étoupe anti-arrachage M25x1.5 pour des câbles de Ø 9 - Ø 16 mm ¬ Les versions LASER+ 10 sont équipées d'un dispositif supplémentaire de protection contre les surtensions de réseau allant jusqu'à 10 kV (CM et DM) | Projecteurs haute puissance | High power schijnwerpers | Krachtige LED-schijnwerper voor binnen- en buitenverlichting, bestaande uit: ¬ Structuur van spuitgietaluminium gelakt met polyester poederlak na chemische conversiebehandeling van het oppervlak ISO 9227 ¬ Afscherming met geïntegreerde optische groep van transparant Uv- en warmte bestendig technopolymeer ¬ Optische groep bestaande uit lenzen van technopolymeer met zeer hoge licht-doorgave ¬ Pakking van slijtvast siliconen, met zeer hoge elastische terugveer-capaciteit ¬ Hoogrendement koellichaam in spuitgietaluminium ¬ Box voor vloeraansluiting van spuitgietaluminium met polyester poedercoating na chemische conversiebehandeling van het oppervlak ¬ Elektrische buitenaansluiting door middel van een snelconnector IP66, die de elektrische aansluiting op het voedingspunt mogelijk maakt zonder het armatuur te openen, gemaakt van polyamide PA66; 7-polig voor kabels Ø 13 - Ø 18 mm (LASER+ 30), of 5-polig voor kabels Ø 7 - Ø 14 mm (LASER+ 20). ¬ Lichtbron bestaande uit een combinatie van meerdere LED modules ¬ Externe schroeven van roestvrij staal ¬ Beugel van staal gelakt met polyesterpoeder na voorafgaande thermische verzinking ¬ Het vermogen van de LASER+ is inclusief het vermogen van de driver ¬ Compleet met goniometer met schaalverdeling voor de afstelling van de richting ¬ Om de LASER+ te voeden alleen de drivers gebruiken die als accessoire geleverd worden ¬ Dimbare DALI en DMX512-RDM voedingsgroepen, IP66 verkrijgbaar. De maximale kabellengte voor de elektrische aansluiting tussen deze en de corresponderende schijnwerpers moet maximaal 100 meter zijn ¬ Zorg dat de schijnwerpers overeenkomen met de respectieve driverboxen en let daarbij op de modellen en het aantal verbindingskanalen: 2 kanalen (2CH) en 3 kanalen (3CH) ¬ Compleet met extra voorziening voor bescherming tegen piekspanningen van het netwerk tot aan 10 kV (SPD) ¬ De versies LASER+ 10 zijn compleet met voedingsgroep aan de binnenzijde van een bedradingsvak van gelakt plaatstaal. De elektrische aansluiting geschiedt via een speciale polyamide doos met scheurvaste kabelwartel M25x1.5 voor kabels Ø 9 - Ø 16 mm ¬ De versies LASER+ 10 zijn voorzien van een extra bescherming tegen piekspanningen van het netwerk tot aan 10 kV (DM) | High power schijnwerpers | https://www.performanceinlighting.com/media2/img/prodotti/FULL/Laser_P_20_front_01_hd.jpg | LASER+ 20.jpg | http://www.performanceinlighting.com/fr/fr/prod-3107774 | http://www.performanceinlighting.com/nl/nl/prod-3107774 | YES | YES |  | Phase In | 3107774
OUTDOOR | PROFESSIONAL | O PR HIGH POWER FLOODLIGHTS AND SPORT AREAS PF | LASER+ | 3107771 | LASER+ 20 EXTR 1055 ELL30x45 757 GR94 | LASER+ 20 EXTR 1055 ELL30x45 757 GR94 | 2895 | 0 | 0 | 0 | 0 | 1 | 0 | 0 | 0 | 1 | 1 | 25.307 | 29.889 | KG | 0.114 | M3 | 0.8 | 0.75 | 0.19 | M | 8018367698909 | 94054210 | Gris | Grijs | Projecteurs haute puissance | Projecteur LED haute puissance pour éclairage intérieur et extérieur, comprenant: ¬ Structure portante en aluminium moulé sous pression, celui-ci ayant été peint avec une poudre polyester après traitement de conversion chimique superficielle ISO 9227 ¬ Diffuseur avec groupe optique intégré en technopolymère transparent stabilisé aux UV et à la chaleur ¬ Optiques symétriques, asymétriques et double asymétrique ¬ Joint en silicone antivieillissement à haute capacité d'élasticité ¬ Dissipateur de haut rendement réalisé en aluminium moulé sous pression ¬ Box de connexion électrique réalisé en aluminium moulé sous pression, peint avec une poudre polyester après traitement de conversion chimique superficielle ¬ Connexion électrique au moyen d'un connecteur rapide prise femelle-prise mâle externe IP66, permettant un branchement électrique avec les groupes d'alimentation sans ouvrir le corps d'éclairage, réalisé en polyamide PA66 ; 7 pôles de câbles Ø 13 - Ø 18 mm (LASER+ 30), ou bien 5 pôles de câbles Ø 7 - Ø 14 mm (LASER+ 20) ¬ Source lumineuse composée de l'association de plusieurs modules LED ¬ Visserie extérieure en acier inoxydable ¬ Étrier en acier peint par poudre polyester après galvanisation à chaud ¬ La puissance de LASER+ inclut les pertes de l'unité d'alimentation ¬ Équipé d'un goniomètre gradué pour le réglage de l'orientation ¬ Pour alimenter le LASER+ n'utiliser que les groupes d'alimentation disponibles comme accessoires ¬ Des groupes d’alimentation d'intensité variable DALI et DMX512-RDM IP66 sont disponibles. Le branchement électrique entre eux et les projecteurs afférents doit être effectué à l'aide d'un câble d'une longueur maximale de 100 mètres ¬ Les projecteurs doivent être combinés correctement avec les groupes d'alimentation, tout en prêtant attention aux modèles et au nombre de canaux de connexion : 2 canaux (2CH) et 3 canaux (3CH) ¬ Équipé d'un dispositif supplémentaire de protection contre les surtensions de réseau jusqu'à 10 kV (SPD) ¬ Les versions LASER+ 10 comprennent un groupe d'alimentation se trouvant à l'intérieur d'un coffre de câblage en tôle peinte. La connexion électrique est effectuée dans un box approprié en polyamide au moyen d'un presse-étoupe anti-arrachage M25x1.5 pour des câbles de Ø 9 - Ø 16 mm ¬ Les versions LASER+ 10 sont équipées d'un dispositif supplémentaire de protection contre les surtensions de réseau allant jusqu'à 10 kV (CM et DM) | Projecteurs haute puissance | High power schijnwerpers | Krachtige LED-schijnwerper voor binnen- en buitenverlichting, bestaande uit: ¬ Structuur van spuitgietaluminium gelakt met polyester poederlak na chemische conversiebehandeling van het oppervlak ISO 9227 ¬ Afscherming met geïntegreerde optische groep van transparant Uv- en warmte bestendig technopolymeer ¬ Optische groep bestaande uit lenzen van technopolymeer met zeer hoge licht-doorgave ¬ Pakking van slijtvast siliconen, met zeer hoge elastische terugveer-capaciteit ¬ Hoogrendement koellichaam in spuitgietaluminium ¬ Box voor vloeraansluiting van spuitgietaluminium met polyester poedercoating na chemische conversiebehandeling van het oppervlak ¬ Elektrische buitenaansluiting door middel van een snelconnector IP66, die de elektrische aansluiting op het voedingspunt mogelijk maakt zonder het armatuur te openen, gemaakt van polyamide PA66; 7-polig voor kabels Ø 13 - Ø 18 mm (LASER+ 30), of 5-polig voor kabels Ø 7 - Ø 14 mm (LASER+ 20). ¬ Lichtbron bestaande uit een combinatie van meerdere LED modules ¬ Externe schroeven van roestvrij staal ¬ Beugel van staal gelakt met polyesterpoeder na voorafgaande thermische verzinking ¬ Het vermogen van de LASER+ is inclusief het vermogen van de driver ¬ Compleet met goniometer met schaalverdeling voor de afstelling van de richting ¬ Om de LASER+ te voeden alleen de drivers gebruiken die als accessoire geleverd worden ¬ Dimbare DALI en DMX512-RDM voedingsgroepen, IP66 verkrijgbaar. De maximale kabellengte voor de elektrische aansluiting tussen deze en de corresponderende schijnwerpers moet maximaal 100 meter zijn ¬ Zorg dat de schijnwerpers overeenkomen met de respectieve driverboxen en let daarbij op de modellen en het aantal verbindingskanalen: 2 kanalen (2CH) en 3 kanalen (3CH) ¬ Compleet met extra voorziening voor bescherming tegen piekspanningen van het netwerk tot aan 10 kV (SPD) ¬ De versies LASER+ 10 zijn compleet met voedingsgroep aan de binnenzijde van een bedradingsvak van gelakt plaatstaal. De elektrische aansluiting geschiedt via een speciale polyamide doos met scheurvaste kabelwartel M25x1.5 voor kabels Ø 9 - Ø 16 mm ¬ De versies LASER+ 10 zijn voorzien van een extra bescherming tegen piekspanningen van het netwerk tot aan 10 kV (DM) | High power schijnwerpers | https://www.performanceinlighting.com/media2/img/prodotti/FULL/Laser_P_20_front_01_hd.jpg | LASER+ 20.jpg | http://www.performanceinlighting.com/fr/fr/prod-3107771 | http://www.performanceinlighting.com/nl/nl/prod-3107771 | YES | YES |  | Phase In | 3107771
OUTDOOR | PROFESSIONAL | O PR HIGH POWER FLOODLIGHTS AND SPORT AREAS PF | LASER+ | 3107772 | LASER+ 20 EXTR 1055 ELL30x45 857 GR94 | LASER+ 20 EXTR 1055 ELL30x45 857 GR94 | 2895 | 0 | 0 | 0 | 0 | 1 | 0 | 0 | 0 | 1 | 1 | 25.307 | 29.889 | KG | 0.114 | M3 | 0.8 | 0.75 | 0.19 | M | 8018367698916 | 94054210 | Gris | Grijs | Projecteurs haute puissance | Projecteur LED haute puissance pour éclairage intérieur et extérieur, comprenant: ¬ Structure portante en aluminium moulé sous pression, celui-ci ayant été peint avec une poudre polyester après traitement de conversion chimique superficielle ISO 9227 ¬ Diffuseur avec groupe optique intégré en technopolymère transparent stabilisé aux UV et à la chaleur ¬ Optiques symétriques, asymétriques et double asymétrique ¬ Joint en silicone antivieillissement à haute capacité d'élasticité ¬ Dissipateur de haut rendement réalisé en aluminium moulé sous pression ¬ Box de connexion électrique réalisé en aluminium moulé sous pression, peint avec une poudre polyester après traitement de conversion chimique superficielle ¬ Connexion électrique au moyen d'un connecteur rapide prise femelle-prise mâle externe IP66, permettant un branchement électrique avec les groupes d'alimentation sans ouvrir le corps d'éclairage, réalisé en polyamide PA66 ; 7 pôles de câbles Ø 13 - Ø 18 mm (LASER+ 30), ou bien 5 pôles de câbles Ø 7 - Ø 14 mm (LASER+ 20) ¬ Source lumineuse composée de l'association de plusieurs modules LED ¬ Visserie extérieure en acier inoxydable ¬ Étrier en acier peint par poudre polyester après galvanisation à chaud ¬ La puissance de LASER+ inclut les pertes de l'unité d'alimentation ¬ Équipé d'un goniomètre gradué pour le réglage de l'orientation ¬ Pour alimenter le LASER+ n'utiliser que les groupes d'alimentation disponibles comme accessoires ¬ Des groupes d’alimentation d'intensité variable DALI et DMX512-RDM IP66 sont disponibles. Le branchement électrique entre eux et les projecteurs afférents doit être effectué à l'aide d'un câble d'une longueur maximale de 100 mètres ¬ Les projecteurs doivent être combinés correctement avec les groupes d'alimentation, tout en prêtant attention aux modèles et au nombre de canaux de connexion : 2 canaux (2CH) et 3 canaux (3CH) ¬ Équipé d'un dispositif supplémentaire de protection contre les surtensions de réseau jusqu'à 10 kV (SPD) ¬ Les versions LASER+ 10 comprennent un groupe d'alimentation se trouvant à l'intérieur d'un coffre de câblage en tôle peinte. La connexion électrique est effectuée dans un box approprié en polyamide au moyen d'un presse-étoupe anti-arrachage M25x1.5 pour des câbles de Ø 9 - Ø 16 mm ¬ Les versions LASER+ 10 sont équipées d'un dispositif supplémentaire de protection contre les surtensions de réseau allant jusqu'à 10 kV (CM et DM) | Projecteurs haute puissance | High power schijnwerpers | Krachtige LED-schijnwerper voor binnen- en buitenverlichting, bestaande uit: ¬ Structuur van spuitgietaluminium gelakt met polyester poederlak na chemische conversiebehandeling van het oppervlak ISO 9227 ¬ Afscherming met geïntegreerde optische groep van transparant Uv- en warmte bestendig technopolymeer ¬ Optische groep bestaande uit lenzen van technopolymeer met zeer hoge licht-doorgave ¬ Pakking van slijtvast siliconen, met zeer hoge elastische terugveer-capaciteit ¬ Hoogrendement koellichaam in spuitgietaluminium ¬ Box voor vloeraansluiting van spuitgietaluminium met polyester poedercoating na chemische conversiebehandeling van het oppervlak ¬ Elektrische buitenaansluiting door middel van een snelconnector IP66, die de elektrische aansluiting op het voedingspunt mogelijk maakt zonder het armatuur te openen, gemaakt van polyamide PA66; 7-polig voor kabels Ø 13 - Ø 18 mm (LASER+ 30), of 5-polig voor kabels Ø 7 - Ø 14 mm (LASER+ 20). ¬ Lichtbron bestaande uit een combinatie van meerdere LED modules ¬ Externe schroeven van roestvrij staal ¬ Beugel van staal gelakt met polyesterpoeder na voorafgaande thermische verzinking ¬ Het vermogen van de LASER+ is inclusief het vermogen van de driver ¬ Compleet met goniometer met schaalverdeling voor de afstelling van de richting ¬ Om de LASER+ te voeden alleen de drivers gebruiken die als accessoire geleverd worden ¬ Dimbare DALI en DMX512-RDM voedingsgroepen, IP66 verkrijgbaar. De maximale kabellengte voor de elektrische aansluiting tussen deze en de corresponderende schijnwerpers moet maximaal 100 meter zijn ¬ Zorg dat de schijnwerpers overeenkomen met de respectieve driverboxen en let daarbij op de modellen en het aantal verbindingskanalen: 2 kanalen (2CH) en 3 kanalen (3CH) ¬ Compleet met extra voorziening voor bescherming tegen piekspanningen van het netwerk tot aan 10 kV (SPD) ¬ De versies LASER+ 10 zijn compleet met voedingsgroep aan de binnenzijde van een bedradingsvak van gelakt plaatstaal. De elektrische aansluiting geschiedt via een speciale polyamide doos met scheurvaste kabelwartel M25x1.5 voor kabels Ø 9 - Ø 16 mm ¬ De versies LASER+ 10 zijn voorzien van een extra bescherming tegen piekspanningen van het netwerk tot aan 10 kV (DM) | High power schijnwerpers | https://www.performanceinlighting.com/media2/img/prodotti/FULL/Laser_P_20_front_01_hd.jpg | LASER+ 20.jpg | http://www.performanceinlighting.com/fr/fr/prod-3107772 | http://www.performanceinlighting.com/nl/nl/prod-3107772 | YES | YES |  | Phase In | 3107772
OUTDOOR | PROFESSIONAL | O PR HIGH POWER FLOODLIGHTS AND SPORT AREAS PF | LASER+ | 3107773 | LASER+ 20 EXTR 1055 ELL30x45 957 GR94 | LASER+ 20 EXTR 1055 ELL30x45 957 GR94 | 2895 | 0 | 0 | 0 | 0 | 1 | 0 | 0 | 0 | 1 | 1 | 25.307 | 29.889 | KG | 0.114 | M3 | 0.8 | 0.75 | 0.19 | M | 8018367698923 | 94054210 | Gris | Grijs | Projecteurs haute puissance | Projecteur LED haute puissance pour éclairage intérieur et extérieur, comprenant: ¬ Structure portante en aluminium moulé sous pression, celui-ci ayant été peint avec une poudre polyester après traitement de conversion chimique superficielle ISO 9227 ¬ Diffuseur avec groupe optique intégré en technopolymère transparent stabilisé aux UV et à la chaleur ¬ Optiques symétriques, asymétriques et double asymétrique ¬ Joint en silicone antivieillissement à haute capacité d'élasticité ¬ Dissipateur de haut rendement réalisé en aluminium moulé sous pression ¬ Box de connexion électrique réalisé en aluminium moulé sous pression, peint avec une poudre polyester après traitement de conversion chimique superficielle ¬ Connexion électrique au moyen d'un connecteur rapide prise femelle-prise mâle externe IP66, permettant un branchement électrique avec les groupes d'alimentation sans ouvrir le corps d'éclairage, réalisé en polyamide PA66 ; 7 pôles de câbles Ø 13 - Ø 18 mm (LASER+ 30), ou bien 5 pôles de câbles Ø 7 - Ø 14 mm (LASER+ 20) ¬ Source lumineuse composée de l'association de plusieurs modules LED ¬ Visserie extérieure en acier inoxydable ¬ Étrier en acier peint par poudre polyester après galvanisation à chaud ¬ La puissance de LASER+ inclut les pertes de l'unité d'alimentation ¬ Équipé d'un goniomètre gradué pour le réglage de l'orientation ¬ Pour alimenter le LASER+ n'utiliser que les groupes d'alimentation disponibles comme accessoires ¬ Des groupes d’alimentation d'intensité variable DALI et DMX512-RDM IP66 sont disponibles. Le branchement électrique entre eux et les projecteurs afférents doit être effectué à l'aide d'un câble d'une longueur maximale de 100 mètres ¬ Les projecteurs doivent être combinés correctement avec les groupes d'alimentation, tout en prêtant attention aux modèles et au nombre de canaux de connexion : 2 canaux (2CH) et 3 canaux (3CH) ¬ Équipé d'un dispositif supplémentaire de protection contre les surtensions de réseau jusqu'à 10 kV (SPD) ¬ Les versions LASER+ 10 comprennent un groupe d'alimentation se trouvant à l'intérieur d'un coffre de câblage en tôle peinte. La connexion électrique est effectuée dans un box approprié en polyamide au moyen d'un presse-étoupe anti-arrachage M25x1.5 pour des câbles de Ø 9 - Ø 16 mm ¬ Les versions LASER+ 10 sont équipées d'un dispositif supplémentaire de protection contre les surtensions de réseau allant jusqu'à 10 kV (CM et DM) | Projecteurs haute puissance | High power schijnwerpers | Krachtige LED-schijnwerper voor binnen- en buitenverlichting, bestaande uit: ¬ Structuur van spuitgietaluminium gelakt met polyester poederlak na chemische conversiebehandeling van het oppervlak ISO 9227 ¬ Afscherming met geïntegreerde optische groep van transparant Uv- en warmte bestendig technopolymeer ¬ Optische groep bestaande uit lenzen van technopolymeer met zeer hoge licht-doorgave ¬ Pakking van slijtvast siliconen, met zeer hoge elastische terugveer-capaciteit ¬ Hoogrendement koellichaam in spuitgietaluminium ¬ Box voor vloeraansluiting van spuitgietaluminium met polyester poedercoating na chemische conversiebehandeling van het oppervlak ¬ Elektrische buitenaansluiting door middel van een snelconnector IP66, die de elektrische aansluiting op het voedingspunt mogelijk maakt zonder het armatuur te openen, gemaakt van polyamide PA66; 7-polig voor kabels Ø 13 - Ø 18 mm (LASER+ 30), of 5-polig voor kabels Ø 7 - Ø 14 mm (LASER+ 20). ¬ Lichtbron bestaande uit een combinatie van meerdere LED modules ¬ Externe schroeven van roestvrij staal ¬ Beugel van staal gelakt met polyesterpoeder na voorafgaande thermische verzinking ¬ Het vermogen van de LASER+ is inclusief het vermogen van de driver ¬ Compleet met goniometer met schaalverdeling voor de afstelling van de richting ¬ Om de LASER+ te voeden alleen de drivers gebruiken die als accessoire geleverd worden ¬ Dimbare DALI en DMX512-RDM voedingsgroepen, IP66 verkrijgbaar. De maximale kabellengte voor de elektrische aansluiting tussen deze en de corresponderende schijnwerpers moet maximaal 100 meter zijn ¬ Zorg dat de schijnwerpers overeenkomen met de respectieve driverboxen en let daarbij op de modellen en het aantal verbindingskanalen: 2 kanalen (2CH) en 3 kanalen (3CH) ¬ Compleet met extra voorziening voor bescherming tegen piekspanningen van het netwerk tot aan 10 kV (SPD) ¬ De versies LASER+ 10 zijn compleet met voedingsgroep aan de binnenzijde van een bedradingsvak van gelakt plaatstaal. De elektrische aansluiting geschiedt via een speciale polyamide doos met scheurvaste kabelwartel M25x1.5 voor kabels Ø 9 - Ø 16 mm ¬ De versies LASER+ 10 zijn voorzien van een extra bescherming tegen piekspanningen van het netwerk tot aan 10 kV (DM) | High power schijnwerpers | https://www.performanceinlighting.com/media2/img/prodotti/FULL/Laser_P_20_front_01_hd.jpg | LASER+ 20.jpg | http://www.performanceinlighting.com/fr/fr/prod-3107773 | http://www.performanceinlighting.com/nl/nl/prod-3107773 | YES | YES |  | Phase In | 3107773
OUTDOOR | PROFESSIONAL | O PR HIGH POWER FLOODLIGHTS AND SPORT AREAS PF | LASER+ | 3119476 | LASER+ 20 EXTREME 1055 A30/I 740 GR94 | LASER+ 20 EXTREME 1055 A30/I 740 GR94 | 2895 | 0 | 0 | 0 | 0 | 1 | 0 | 0 | 0 | 1 | 1 | 24.019 | 28.601 | KG | 0.114 | M3 | 0.8 | 0.75 | 0.19 | M | 8018367737066 | 94054210 | Gris | Grijs | Projecteurs haute puissance | Projecteur LED haute puissance pour éclairage intérieur et extérieur, comprenant: ¬ Structure portante en aluminium moulé sous pression, celui-ci ayant été peint avec une poudre polyester après traitement de conversion chimique superficielle ISO 9227 ¬ Diffuseur avec groupe optique intégré en technopolymère transparent stabilisé aux UV et à la chaleur ¬ Optiques symétriques, asymétriques et double asymétrique ¬ Joint en silicone antivieillissement à haute capacité d'élasticité ¬ Dissipateur de haut rendement réalisé en aluminium moulé sous pression ¬ Box de connexion électrique réalisé en aluminium moulé sous pression, peint avec une poudre polyester après traitement de conversion chimique superficielle ¬ Connexion électrique au moyen d'un connecteur rapide prise femelle-prise mâle externe IP66, permettant un branchement électrique avec les groupes d'alimentation sans ouvrir le corps d'éclairage, réalisé en polyamide PA66 ; 7 pôles de câbles Ø 13 - Ø 18 mm (LASER+ 30), ou bien 5 pôles de câbles Ø 7 - Ø 14 mm (LASER+ 20) ¬ Source lumineuse composée de l'association de plusieurs modules LED ¬ Visserie extérieure en acier inoxydable ¬ Étrier en acier peint par poudre polyester après galvanisation à chaud ¬ La puissance de LASER+ inclut les pertes de l'unité d'alimentation ¬ Équipé d'un goniomètre gradué pour le réglage de l'orientation ¬ Pour alimenter le LASER+ n'utiliser que les groupes d'alimentation disponibles comme accessoires ¬ Des groupes d’alimentation d'intensité variable DALI et DMX512-RDM IP66 sont disponibles. Le branchement électrique entre eux et les projecteurs afférents doit être effectué à l'aide d'un câble d'une longueur maximale de 100 mètres ¬ Les projecteurs doivent être combinés correctement avec les groupes d'alimentation, tout en prêtant attention aux modèles et au nombre de canaux de connexion : 2 canaux (2CH) et 3 canaux (3CH) ¬ Équipé d'un dispositif supplémentaire de protection contre les surtensions de réseau jusqu'à 10 kV (SPD) ¬ Les versions LASER+ 10 comprennent un groupe d'alimentation se trouvant à l'intérieur d'un coffre de câblage en tôle peinte. La connexion électrique est effectuée dans un box approprié en polyamide au moyen d'un presse-étoupe anti-arrachage M25x1.5 pour des câbles de Ø 9 - Ø 16 mm ¬ Les versions LASER+ 10 sont équipées d'un dispositif supplémentaire de protection contre les surtensions de réseau allant jusqu'à 10 kV (CM et DM) | Projecteurs haute puissance | High power schijnwerpers | Krachtige LED-schijnwerper voor binnen- en buitenverlichting, bestaande uit: ¬ Structuur van spuitgietaluminium gelakt met polyester poederlak na chemische conversiebehandeling van het oppervlak ISO 9227 ¬ Afscherming met geïntegreerde optische groep van transparant Uv- en warmte bestendig technopolymeer ¬ Optische groep bestaande uit lenzen van technopolymeer met zeer hoge licht-doorgave ¬ Pakking van slijtvast siliconen, met zeer hoge elastische terugveer-capaciteit ¬ Hoogrendement koellichaam in spuitgietaluminium ¬ Box voor vloeraansluiting van spuitgietaluminium met polyester poedercoating na chemische conversiebehandeling van het oppervlak ¬ Elektrische buitenaansluiting door middel van een snelconnector IP66, die de elektrische aansluiting op het voedingspunt mogelijk maakt zonder het armatuur te openen, gemaakt van polyamide PA66; 7-polig voor kabels Ø 13 - Ø 18 mm (LASER+ 30), of 5-polig voor kabels Ø 7 - Ø 14 mm (LASER+ 20). ¬ Lichtbron bestaande uit een combinatie van meerdere LED modules ¬ Externe schroeven van roestvrij staal ¬ Beugel van staal gelakt met polyesterpoeder na voorafgaande thermische verzinking ¬ Het vermogen van de LASER+ is inclusief het vermogen van de driver ¬ Compleet met goniometer met schaalverdeling voor de afstelling van de richting ¬ Om de LASER+ te voeden alleen de drivers gebruiken die als accessoire geleverd worden ¬ Dimbare DALI en DMX512-RDM voedingsgroepen, IP66 verkrijgbaar. De maximale kabellengte voor de elektrische aansluiting tussen deze en de corresponderende schijnwerpers moet maximaal 100 meter zijn ¬ Zorg dat de schijnwerpers overeenkomen met de respectieve driverboxen en let daarbij op de modellen en het aantal verbindingskanalen: 2 kanalen (2CH) en 3 kanalen (3CH) ¬ Compleet met extra voorziening voor bescherming tegen piekspanningen van het netwerk tot aan 10 kV (SPD) ¬ De versies LASER+ 10 zijn compleet met voedingsgroep aan de binnenzijde van een bedradingsvak van gelakt plaatstaal. De elektrische aansluiting geschiedt via een speciale polyamide doos met scheurvaste kabelwartel M25x1.5 voor kabels Ø 9 - Ø 16 mm ¬ De versies LASER+ 10 zijn voorzien van een extra bescherming tegen piekspanningen van het netwerk tot aan 10 kV (DM) | High power schijnwerpers | https://www.performanceinlighting.com/media2/img/prodotti/FULL/Laser_P_20_front_01_hd.jpg | LASER+ 20.jpg | http://www.performanceinlighting.com/fr/fr/prod-3119476 | http://www.performanceinlighting.com/nl/nl/prod-3119476 | YES | YES |  | Phase In | 3119476
OUTDOOR | PROFESSIONAL | O PR HIGH POWER FLOODLIGHTS AND SPORT AREAS PF | LASER+ | 3119473 | LASER+ 20 EXTREME 1055 A30/I 757 GR94 | LASER+ 20 EXTREME 1055 A30/I 757 GR94 | 2895 | 0 | 0 | 0 | 0 | 1 | 0 | 0 | 0 | 1 | 1 | 24.019 | 28.601 | KG | 0.114 | M3 | 0.8 | 0.75 | 0.19 | M | 8018367737035 | 94054210 | Gris | Grijs | Projecteurs haute puissance | Projecteur LED haute puissance pour éclairage intérieur et extérieur, comprenant: ¬ Structure portante en aluminium moulé sous pression, celui-ci ayant été peint avec une poudre polyester après traitement de conversion chimique superficielle ISO 9227 ¬ Diffuseur avec groupe optique intégré en technopolymère transparent stabilisé aux UV et à la chaleur ¬ Optiques symétriques, asymétriques et double asymétrique ¬ Joint en silicone antivieillissement à haute capacité d'élasticité ¬ Dissipateur de haut rendement réalisé en aluminium moulé sous pression ¬ Box de connexion électrique réalisé en aluminium moulé sous pression, peint avec une poudre polyester après traitement de conversion chimique superficielle ¬ Connexion électrique au moyen d'un connecteur rapide prise femelle-prise mâle externe IP66, permettant un branchement électrique avec les groupes d'alimentation sans ouvrir le corps d'éclairage, réalisé en polyamide PA66 ; 7 pôles de câbles Ø 13 - Ø 18 mm (LASER+ 30), ou bien 5 pôles de câbles Ø 7 - Ø 14 mm (LASER+ 20) ¬ Source lumineuse composée de l'association de plusieurs modules LED ¬ Visserie extérieure en acier inoxydable ¬ Étrier en acier peint par poudre polyester après galvanisation à chaud ¬ La puissance de LASER+ inclut les pertes de l'unité d'alimentation ¬ Équipé d'un goniomètre gradué pour le réglage de l'orientation ¬ Pour alimenter le LASER+ n'utiliser que les groupes d'alimentation disponibles comme accessoires ¬ Des groupes d’alimentation d'intensité variable DALI et DMX512-RDM IP66 sont disponibles. Le branchement électrique entre eux et les projecteurs afférents doit être effectué à l'aide d'un câble d'une longueur maximale de 100 mètres ¬ Les projecteurs doivent être combinés correctement avec les groupes d'alimentation, tout en prêtant attention aux modèles et au nombre de canaux de connexion : 2 canaux (2CH) et 3 canaux (3CH) ¬ Équipé d'un dispositif supplémentaire de protection contre les surtensions de réseau jusqu'à 10 kV (SPD) ¬ Les versions LASER+ 10 comprennent un groupe d'alimentation se trouvant à l'intérieur d'un coffre de câblage en tôle peinte. La connexion électrique est effectuée dans un box approprié en polyamide au moyen d'un presse-étoupe anti-arrachage M25x1.5 pour des câbles de Ø 9 - Ø 16 mm ¬ Les versions LASER+ 10 sont équipées d'un dispositif supplémentaire de protection contre les surtensions de réseau allant jusqu'à 10 kV (CM et DM) | Projecteurs haute puissance | High power schijnwerpers | Krachtige LED-schijnwerper voor binnen- en buitenverlichting, bestaande uit: ¬ Structuur van spuitgietaluminium gelakt met polyester poederlak na chemische conversiebehandeling van het oppervlak ISO 9227 ¬ Afscherming met geïntegreerde optische groep van transparant Uv- en warmte bestendig technopolymeer ¬ Optische groep bestaande uit lenzen van technopolymeer met zeer hoge licht-doorgave ¬ Pakking van slijtvast siliconen, met zeer hoge elastische terugveer-capaciteit ¬ Hoogrendement koellichaam in spuitgietaluminium ¬ Box voor vloeraansluiting van spuitgietaluminium met polyester poedercoating na chemische conversiebehandeling van het oppervlak ¬ Elektrische buitenaansluiting door middel van een snelconnector IP66, die de elektrische aansluiting op het voedingspunt mogelijk maakt zonder het armatuur te openen, gemaakt van polyamide PA66; 7-polig voor kabels Ø 13 - Ø 18 mm (LASER+ 30), of 5-polig voor kabels Ø 7 - Ø 14 mm (LASER+ 20). ¬ Lichtbron bestaande uit een combinatie van meerdere LED modules ¬ Externe schroeven van roestvrij staal ¬ Beugel van staal gelakt met polyesterpoeder na voorafgaande thermische verzinking ¬ Het vermogen van de LASER+ is inclusief het vermogen van de driver ¬ Compleet met goniometer met schaalverdeling voor de afstelling van de richting ¬ Om de LASER+ te voeden alleen de drivers gebruiken die als accessoire geleverd worden ¬ Dimbare DALI en DMX512-RDM voedingsgroepen, IP66 verkrijgbaar. De maximale kabellengte voor de elektrische aansluiting tussen deze en de corresponderende schijnwerpers moet maximaal 100 meter zijn ¬ Zorg dat de schijnwerpers overeenkomen met de respectieve driverboxen en let daarbij op de modellen en het aantal verbindingskanalen: 2 kanalen (2CH) en 3 kanalen (3CH) ¬ Compleet met extra voorziening voor bescherming tegen piekspanningen van het netwerk tot aan 10 kV (SPD) ¬ De versies LASER+ 10 zijn compleet met voedingsgroep aan de binnenzijde van een bedradingsvak van gelakt plaatstaal. De elektrische aansluiting geschiedt via een speciale polyamide doos met scheurvaste kabelwartel M25x1.5 voor kabels Ø 9 - Ø 16 mm ¬ De versies LASER+ 10 zijn voorzien van een extra bescherming tegen piekspanningen van het netwerk tot aan 10 kV (DM) | High power schijnwerpers | https://www.performanceinlighting.com/media2/img/prodotti/FULL/Laser_P_20_front_01_hd.jpg | LASER+ 20.jpg | http://www.performanceinlighting.com/fr/fr/prod-3119473 | http://www.performanceinlighting.com/nl/nl/prod-3119473 | YES | YES |  | Phase In | 3119473
OUTDOOR | PROFESSIONAL | O PR HIGH POWER FLOODLIGHTS AND SPORT AREAS PF | LASER+ | 3119474 | LASER+ 20 EXTREME 1055 A30/I 857 GR94 | LASER+ 20 EXTREME 1055 A30/I 857 GR94 | 2895 | 0 | 0 | 0 | 0 | 1 | 0 | 0 | 0 | 1 | 1 | 24.019 | 28.601 | KG | 0.114 | M3 | 0.8 | 0.75 | 0.19 | M | 8018367737042 | 94054210 | Gris | Grijs | Projecteurs haute puissance | Projecteur LED haute puissance pour éclairage intérieur et extérieur, comprenant: ¬ Structure portante en aluminium moulé sous pression, celui-ci ayant été peint avec une poudre polyester après traitement de conversion chimique superficielle ISO 9227 ¬ Diffuseur avec groupe optique intégré en technopolymère transparent stabilisé aux UV et à la chaleur ¬ Optiques symétriques, asymétriques et double asymétrique ¬ Joint en silicone antivieillissement à haute capacité d'élasticité ¬ Dissipateur de haut rendement réalisé en aluminium moulé sous pression ¬ Box de connexion électrique réalisé en aluminium moulé sous pression, peint avec une poudre polyester après traitement de conversion chimique superficielle ¬ Connexion électrique au moyen d'un connecteur rapide prise femelle-prise mâle externe IP66, permettant un branchement électrique avec les groupes d'alimentation sans ouvrir le corps d'éclairage, réalisé en polyamide PA66 ; 7 pôles de câbles Ø 13 - Ø 18 mm (LASER+ 30), ou bien 5 pôles de câbles Ø 7 - Ø 14 mm (LASER+ 20) ¬ Source lumineuse composée de l'association de plusieurs modules LED ¬ Visserie extérieure en acier inoxydable ¬ Étrier en acier peint par poudre polyester après galvanisation à chaud ¬ La puissance de LASER+ inclut les pertes de l'unité d'alimentation ¬ Équipé d'un goniomètre gradué pour le réglage de l'orientation ¬ Pour alimenter le LASER+ n'utiliser que les groupes d'alimentation disponibles comme accessoires ¬ Des groupes d’alimentation d'intensité variable DALI et DMX512-RDM IP66 sont disponibles. Le branchement électrique entre eux et les projecteurs afférents doit être effectué à l'aide d'un câble d'une longueur maximale de 100 mètres ¬ Les projecteurs doivent être combinés correctement avec les groupes d'alimentation, tout en prêtant attention aux modèles et au nombre de canaux de connexion : 2 canaux (2CH) et 3 canaux (3CH) ¬ Équipé d'un dispositif supplémentaire de protection contre les surtensions de réseau jusqu'à 10 kV (SPD) ¬ Les versions LASER+ 10 comprennent un groupe d'alimentation se trouvant à l'intérieur d'un coffre de câblage en tôle peinte. La connexion électrique est effectuée dans un box approprié en polyamide au moyen d'un presse-étoupe anti-arrachage M25x1.5 pour des câbles de Ø 9 - Ø 16 mm ¬ Les versions LASER+ 10 sont équipées d'un dispositif supplémentaire de protection contre les surtensions de réseau allant jusqu'à 10 kV (CM et DM) | Projecteurs haute puissance | High power schijnwerpers | Krachtige LED-schijnwerper voor binnen- en buitenverlichting, bestaande uit: ¬ Structuur van spuitgietaluminium gelakt met polyester poederlak na chemische conversiebehandeling van het oppervlak ISO 9227 ¬ Afscherming met geïntegreerde optische groep van transparant Uv- en warmte bestendig technopolymeer ¬ Optische groep bestaande uit lenzen van technopolymeer met zeer hoge licht-doorgave ¬ Pakking van slijtvast siliconen, met zeer hoge elastische terugveer-capaciteit ¬ Hoogrendement koellichaam in spuitgietaluminium ¬ Box voor vloeraansluiting van spuitgietaluminium met polyester poedercoating na chemische conversiebehandeling van het oppervlak ¬ Elektrische buitenaansluiting door middel van een snelconnector IP66, die de elektrische aansluiting op het voedingspunt mogelijk maakt zonder het armatuur te openen, gemaakt van polyamide PA66; 7-polig voor kabels Ø 13 - Ø 18 mm (LASER+ 30), of 5-polig voor kabels Ø 7 - Ø 14 mm (LASER+ 20). ¬ Lichtbron bestaande uit een combinatie van meerdere LED modules ¬ Externe schroeven van roestvrij staal ¬ Beugel van staal gelakt met polyesterpoeder na voorafgaande thermische verzinking ¬ Het vermogen van de LASER+ is inclusief het vermogen van de driver ¬ Compleet met goniometer met schaalverdeling voor de afstelling van de richting ¬ Om de LASER+ te voeden alleen de drivers gebruiken die als accessoire geleverd worden ¬ Dimbare DALI en DMX512-RDM voedingsgroepen, IP66 verkrijgbaar. De maximale kabellengte voor de elektrische aansluiting tussen deze en de corresponderende schijnwerpers moet maximaal 100 meter zijn ¬ Zorg dat de schijnwerpers overeenkomen met de respectieve driverboxen en let daarbij op de modellen en het aantal verbindingskanalen: 2 kanalen (2CH) en 3 kanalen (3CH) ¬ Compleet met extra voorziening voor bescherming tegen piekspanningen van het netwerk tot aan 10 kV (SPD) ¬ De versies LASER+ 10 zijn compleet met voedingsgroep aan de binnenzijde van een bedradingsvak van gelakt plaatstaal. De elektrische aansluiting geschiedt via een speciale polyamide doos met scheurvaste kabelwartel M25x1.5 voor kabels Ø 9 - Ø 16 mm ¬ De versies LASER+ 10 zijn voorzien van een extra bescherming tegen piekspanningen van het netwerk tot aan 10 kV (DM) | High power schijnwerpers | https://www.performanceinlighting.com/media2/img/prodotti/FULL/Laser_P_20_front_01_hd.jpg | LASER+ 20.jpg | http://www.performanceinlighting.com/fr/fr/prod-3119474 | http://www.performanceinlighting.com/nl/nl/prod-3119474 | YES | YES |  | Phase In | 3119474
OUTDOOR | PROFESSIONAL | O PR HIGH POWER FLOODLIGHTS AND SPORT AREAS PF | LASER+ | 3119475 | LASER+ 20 EXTREME 1055 A30/I 957 GR94 | LASER+ 20 EXTREME 1055 A30/I 957 GR94 | 2895 | 0 | 0 | 0 | 0 | 1 | 0 | 0 | 0 | 1 | 1 | 24.019 | 28.601 | KG | 0.114 | M3 | 0.8 | 0.75 | 0.19 | M | 8018367737059 | 94054210 | Gris | Grijs | Projecteurs haute puissance | Projecteur LED haute puissance pour éclairage intérieur et extérieur, comprenant: ¬ Structure portante en aluminium moulé sous pression, celui-ci ayant été peint avec une poudre polyester après traitement de conversion chimique superficielle ISO 9227 ¬ Diffuseur avec groupe optique intégré en technopolymère transparent stabilisé aux UV et à la chaleur ¬ Optiques symétriques, asymétriques et double asymétrique ¬ Joint en silicone antivieillissement à haute capacité d'élasticité ¬ Dissipateur de haut rendement réalisé en aluminium moulé sous pression ¬ Box de connexion électrique réalisé en aluminium moulé sous pression, peint avec une poudre polyester après traitement de conversion chimique superficielle ¬ Connexion électrique au moyen d'un connecteur rapide prise femelle-prise mâle externe IP66, permettant un branchement électrique avec les groupes d'alimentation sans ouvrir le corps d'éclairage, réalisé en polyamide PA66 ; 7 pôles de câbles Ø 13 - Ø 18 mm (LASER+ 30), ou bien 5 pôles de câbles Ø 7 - Ø 14 mm (LASER+ 20) ¬ Source lumineuse composée de l'association de plusieurs modules LED ¬ Visserie extérieure en acier inoxydable ¬ Étrier en acier peint par poudre polyester après galvanisation à chaud ¬ La puissance de LASER+ inclut les pertes de l'unité d'alimentation ¬ Équipé d'un goniomètre gradué pour le réglage de l'orientation ¬ Pour alimenter le LASER+ n'utiliser que les groupes d'alimentation disponibles comme accessoires ¬ Des groupes d’alimentation d'intensité variable DALI et DMX512-RDM IP66 sont disponibles. Le branchement électrique entre eux et les projecteurs afférents doit être effectué à l'aide d'un câble d'une longueur maximale de 100 mètres ¬ Les projecteurs doivent être combinés correctement avec les groupes d'alimentation, tout en prêtant attention aux modèles et au nombre de canaux de connexion : 2 canaux (2CH) et 3 canaux (3CH) ¬ Équipé d'un dispositif supplémentaire de protection contre les surtensions de réseau jusqu'à 10 kV (SPD) ¬ Les versions LASER+ 10 comprennent un groupe d'alimentation se trouvant à l'intérieur d'un coffre de câblage en tôle peinte. La connexion électrique est effectuée dans un box approprié en polyamide au moyen d'un presse-étoupe anti-arrachage M25x1.5 pour des câbles de Ø 9 - Ø 16 mm ¬ Les versions LASER+ 10 sont équipées d'un dispositif supplémentaire de protection contre les surtensions de réseau allant jusqu'à 10 kV (CM et DM) | Projecteurs haute puissance | High power schijnwerpers | Krachtige LED-schijnwerper voor binnen- en buitenverlichting, bestaande uit: ¬ Structuur van spuitgietaluminium gelakt met polyester poederlak na chemische conversiebehandeling van het oppervlak ISO 9227 ¬ Afscherming met geïntegreerde optische groep van transparant Uv- en warmte bestendig technopolymeer ¬ Optische groep bestaande uit lenzen van technopolymeer met zeer hoge licht-doorgave ¬ Pakking van slijtvast siliconen, met zeer hoge elastische terugveer-capaciteit ¬ Hoogrendement koellichaam in spuitgietaluminium ¬ Box voor vloeraansluiting van spuitgietaluminium met polyester poedercoating na chemische conversiebehandeling van het oppervlak ¬ Elektrische buitenaansluiting door middel van een snelconnector IP66, die de elektrische aansluiting op het voedingspunt mogelijk maakt zonder het armatuur te openen, gemaakt van polyamide PA66; 7-polig voor kabels Ø 13 - Ø 18 mm (LASER+ 30), of 5-polig voor kabels Ø 7 - Ø 14 mm (LASER+ 20). ¬ Lichtbron bestaande uit een combinatie van meerdere LED modules ¬ Externe schroeven van roestvrij staal ¬ Beugel van staal gelakt met polyesterpoeder na voorafgaande thermische verzinking ¬ Het vermogen van de LASER+ is inclusief het vermogen van de driver ¬ Compleet met goniometer met schaalverdeling voor de afstelling van de richting ¬ Om de LASER+ te voeden alleen de drivers gebruiken die als accessoire geleverd worden ¬ Dimbare DALI en DMX512-RDM voedingsgroepen, IP66 verkrijgbaar. De maximale kabellengte voor de elektrische aansluiting tussen deze en de corresponderende schijnwerpers moet maximaal 100 meter zijn ¬ Zorg dat de schijnwerpers overeenkomen met de respectieve driverboxen en let daarbij op de modellen en het aantal verbindingskanalen: 2 kanalen (2CH) en 3 kanalen (3CH) ¬ Compleet met extra voorziening voor bescherming tegen piekspanningen van het netwerk tot aan 10 kV (SPD) ¬ De versies LASER+ 10 zijn compleet met voedingsgroep aan de binnenzijde van een bedradingsvak van gelakt plaatstaal. De elektrische aansluiting geschiedt via een speciale polyamide doos met scheurvaste kabelwartel M25x1.5 voor kabels Ø 9 - Ø 16 mm ¬ De versies LASER+ 10 zijn voorzien van een extra bescherming tegen piekspanningen van het netwerk tot aan 10 kV (DM) | High power schijnwerpers | https://www.performanceinlighting.com/media2/img/prodotti/FULL/Laser_P_20_front_01_hd.jpg | LASER+ 20.jpg | http://www.performanceinlighting.com/fr/fr/prod-3119475 | http://www.performanceinlighting.com/nl/nl/prod-3119475 | YES | YES |  | Phase In | 3119475
OUTDOOR | PROFESSIONAL | O PR HIGH POWER FLOODLIGHTS AND SPORT AREAS PF | LASER+ | 3112041 | LASER+ 20 EXTREME 1055 A30/M 740 GR94 | LASER+ 20 EXTREME 1055 A30/M 740 | 2895 | 0 | 0 | 0 | 0 | 1 | 0 | 0 | 0 | 1 | 1 | 24.019 | 28.601 | KG | 0.114 | M3 | 0.8 | 0.75 | 0.19 | M | 8018367710397 | 94054210 | Gris | Grijs | Projecteurs haute puissance | Projecteur LED haute puissance pour éclairage intérieur et extérieur, comprenant: ¬ Structure portante en aluminium moulé sous pression, celui-ci ayant été peint avec une poudre polyester après traitement de conversion chimique superficielle ISO 9227 ¬ Diffuseur avec groupe optique intégré en technopolymère transparent stabilisé aux UV et à la chaleur ¬ Optiques symétriques, asymétriques et double asymétrique ¬ Joint en silicone antivieillissement à haute capacité d'élasticité ¬ Dissipateur de haut rendement réalisé en aluminium moulé sous pression ¬ Box de connexion électrique réalisé en aluminium moulé sous pression, peint avec une poudre polyester après traitement de conversion chimique superficielle ¬ Connexion électrique au moyen d'un connecteur rapide prise femelle-prise mâle externe IP66, permettant un branchement électrique avec les groupes d'alimentation sans ouvrir le corps d'éclairage, réalisé en polyamide PA66 ; 7 pôles de câbles Ø 13 - Ø 18 mm (LASER+ 30), ou bien 5 pôles de câbles Ø 7 - Ø 14 mm (LASER+ 20) ¬ Source lumineuse composée de l'association de plusieurs modules LED ¬ Visserie extérieure en acier inoxydable ¬ Étrier en acier peint par poudre polyester après galvanisation à chaud ¬ La puissance de LASER+ inclut les pertes de l'unité d'alimentation ¬ Équipé d'un goniomètre gradué pour le réglage de l'orientation ¬ Pour alimenter le LASER+ n'utiliser que les groupes d'alimentation disponibles comme accessoires ¬ Des groupes d’alimentation d'intensité variable DALI et DMX512-RDM IP66 sont disponibles. Le branchement électrique entre eux et les projecteurs afférents doit être effectué à l'aide d'un câble d'une longueur maximale de 100 mètres ¬ Les projecteurs doivent être combinés correctement avec les groupes d'alimentation, tout en prêtant attention aux modèles et au nombre de canaux de connexion : 2 canaux (2CH) et 3 canaux (3CH) ¬ Équipé d'un dispositif supplémentaire de protection contre les surtensions de réseau jusqu'à 10 kV (SPD) ¬ Les versions LASER+ 10 comprennent un groupe d'alimentation se trouvant à l'intérieur d'un coffre de câblage en tôle peinte. La connexion électrique est effectuée dans un box approprié en polyamide au moyen d'un presse-étoupe anti-arrachage M25x1.5 pour des câbles de Ø 9 - Ø 16 mm ¬ Les versions LASER+ 10 sont équipées d'un dispositif supplémentaire de protection contre les surtensions de réseau allant jusqu'à 10 kV (CM et DM) | Projecteurs haute puissance | High power schijnwerpers | Krachtige LED-schijnwerper voor binnen- en buitenverlichting, bestaande uit: ¬ Structuur van spuitgietaluminium gelakt met polyester poederlak na chemische conversiebehandeling van het oppervlak ISO 9227 ¬ Afscherming met geïntegreerde optische groep van transparant Uv- en warmte bestendig technopolymeer ¬ Optische groep bestaande uit lenzen van technopolymeer met zeer hoge licht-doorgave ¬ Pakking van slijtvast siliconen, met zeer hoge elastische terugveer-capaciteit ¬ Hoogrendement koellichaam in spuitgietaluminium ¬ Box voor vloeraansluiting van spuitgietaluminium met polyester poedercoating na chemische conversiebehandeling van het oppervlak ¬ Elektrische buitenaansluiting door middel van een snelconnector IP66, die de elektrische aansluiting op het voedingspunt mogelijk maakt zonder het armatuur te openen, gemaakt van polyamide PA66; 7-polig voor kabels Ø 13 - Ø 18 mm (LASER+ 30), of 5-polig voor kabels Ø 7 - Ø 14 mm (LASER+ 20). ¬ Lichtbron bestaande uit een combinatie van meerdere LED modules ¬ Externe schroeven van roestvrij staal ¬ Beugel van staal gelakt met polyesterpoeder na voorafgaande thermische verzinking ¬ Het vermogen van de LASER+ is inclusief het vermogen van de driver ¬ Compleet met goniometer met schaalverdeling voor de afstelling van de richting ¬ Om de LASER+ te voeden alleen de drivers gebruiken die als accessoire geleverd worden ¬ Dimbare DALI en DMX512-RDM voedingsgroepen, IP66 verkrijgbaar. De maximale kabellengte voor de elektrische aansluiting tussen deze en de corresponderende schijnwerpers moet maximaal 100 meter zijn ¬ Zorg dat de schijnwerpers overeenkomen met de respectieve driverboxen en let daarbij op de modellen en het aantal verbindingskanalen: 2 kanalen (2CH) en 3 kanalen (3CH) ¬ Compleet met extra voorziening voor bescherming tegen piekspanningen van het netwerk tot aan 10 kV (SPD) ¬ De versies LASER+ 10 zijn compleet met voedingsgroep aan de binnenzijde van een bedradingsvak van gelakt plaatstaal. De elektrische aansluiting geschiedt via een speciale polyamide doos met scheurvaste kabelwartel M25x1.5 voor kabels Ø 9 - Ø 16 mm ¬ De versies LASER+ 10 zijn voorzien van een extra bescherming tegen piekspanningen van het netwerk tot aan 10 kV (DM) | High power schijnwerpers | https://www.performanceinlighting.com/media2/img/prodotti/FULL/Laser_P_20_front_01_hd.jpg | LASER+ 20.jpg |  |  | NO | NO |  | Phase Out | 3112041
OUTDOOR | PROFESSIONAL | O PR HIGH POWER FLOODLIGHTS AND SPORT AREAS PF | LASER+ | 3112038 | LASER+ 20 EXTREME 1055 A30/M 757 GR94 | LASER+ 20 EXTREME 1055 A30/M 757 | 2895 | 0 | 0 | 0 | 0 | 1 | 0 | 0 | 0 | 1 | 1 | 24.019 | 28.601 | KG | 0.114 | M3 | 0.8 | 0.75 | 0.19 | M | 8018367710366 | 94054210 | Gris | Grijs | Projecteurs haute puissance | Projecteur LED haute puissance pour éclairage intérieur et extérieur, comprenant: ¬ Structure portante en aluminium moulé sous pression, celui-ci ayant été peint avec une poudre polyester après traitement de conversion chimique superficielle ISO 9227 ¬ Diffuseur avec groupe optique intégré en technopolymère transparent stabilisé aux UV et à la chaleur ¬ Optiques symétriques, asymétriques et double asymétrique ¬ Joint en silicone antivieillissement à haute capacité d'élasticité ¬ Dissipateur de haut rendement réalisé en aluminium moulé sous pression ¬ Box de connexion électrique réalisé en aluminium moulé sous pression, peint avec une poudre polyester après traitement de conversion chimique superficielle ¬ Connexion électrique au moyen d'un connecteur rapide prise femelle-prise mâle externe IP66, permettant un branchement électrique avec les groupes d'alimentation sans ouvrir le corps d'éclairage, réalisé en polyamide PA66 ; 7 pôles de câbles Ø 13 - Ø 18 mm (LASER+ 30), ou bien 5 pôles de câbles Ø 7 - Ø 14 mm (LASER+ 20) ¬ Source lumineuse composée de l'association de plusieurs modules LED ¬ Visserie extérieure en acier inoxydable ¬ Étrier en acier peint par poudre polyester après galvanisation à chaud ¬ La puissance de LASER+ inclut les pertes de l'unité d'alimentation ¬ Équipé d'un goniomètre gradué pour le réglage de l'orientation ¬ Pour alimenter le LASER+ n'utiliser que les groupes d'alimentation disponibles comme accessoires ¬ Des groupes d’alimentation d'intensité variable DALI et DMX512-RDM IP66 sont disponibles. Le branchement électrique entre eux et les projecteurs afférents doit être effectué à l'aide d'un câble d'une longueur maximale de 100 mètres ¬ Les projecteurs doivent être combinés correctement avec les groupes d'alimentation, tout en prêtant attention aux modèles et au nombre de canaux de connexion : 2 canaux (2CH) et 3 canaux (3CH) ¬ Équipé d'un dispositif supplémentaire de protection contre les surtensions de réseau jusqu'à 10 kV (SPD) ¬ Les versions LASER+ 10 comprennent un groupe d'alimentation se trouvant à l'intérieur d'un coffre de câblage en tôle peinte. La connexion électrique est effectuée dans un box approprié en polyamide au moyen d'un presse-étoupe anti-arrachage M25x1.5 pour des câbles de Ø 9 - Ø 16 mm ¬ Les versions LASER+ 10 sont équipées d'un dispositif supplémentaire de protection contre les surtensions de réseau allant jusqu'à 10 kV (CM et DM) | Projecteurs haute puissance | High power schijnwerpers | Krachtige LED-schijnwerper voor binnen- en buitenverlichting, bestaande uit: ¬ Structuur van spuitgietaluminium gelakt met polyester poederlak na chemische conversiebehandeling van het oppervlak ISO 9227 ¬ Afscherming met geïntegreerde optische groep van transparant Uv- en warmte bestendig technopolymeer ¬ Optische groep bestaande uit lenzen van technopolymeer met zeer hoge licht-doorgave ¬ Pakking van slijtvast siliconen, met zeer hoge elastische terugveer-capaciteit ¬ Hoogrendement koellichaam in spuitgietaluminium ¬ Box voor vloeraansluiting van spuitgietaluminium met polyester poedercoating na chemische conversiebehandeling van het oppervlak ¬ Elektrische buitenaansluiting door middel van een snelconnector IP66, die de elektrische aansluiting op het voedingspunt mogelijk maakt zonder het armatuur te openen, gemaakt van polyamide PA66; 7-polig voor kabels Ø 13 - Ø 18 mm (LASER+ 30), of 5-polig voor kabels Ø 7 - Ø 14 mm (LASER+ 20). ¬ Lichtbron bestaande uit een combinatie van meerdere LED modules ¬ Externe schroeven van roestvrij staal ¬ Beugel van staal gelakt met polyesterpoeder na voorafgaande thermische verzinking ¬ Het vermogen van de LASER+ is inclusief het vermogen van de driver ¬ Compleet met goniometer met schaalverdeling voor de afstelling van de richting ¬ Om de LASER+ te voeden alleen de drivers gebruiken die als accessoire geleverd worden ¬ Dimbare DALI en DMX512-RDM voedingsgroepen, IP66 verkrijgbaar. De maximale kabellengte voor de elektrische aansluiting tussen deze en de corresponderende schijnwerpers moet maximaal 100 meter zijn ¬ Zorg dat de schijnwerpers overeenkomen met de respectieve driverboxen en let daarbij op de modellen en het aantal verbindingskanalen: 2 kanalen (2CH) en 3 kanalen (3CH) ¬ Compleet met extra voorziening voor bescherming tegen piekspanningen van het netwerk tot aan 10 kV (SPD) ¬ De versies LASER+ 10 zijn compleet met voedingsgroep aan de binnenzijde van een bedradingsvak van gelakt plaatstaal. De elektrische aansluiting geschiedt via een speciale polyamide doos met scheurvaste kabelwartel M25x1.5 voor kabels Ø 9 - Ø 16 mm ¬ De versies LASER+ 10 zijn voorzien van een extra bescherming tegen piekspanningen van het netwerk tot aan 10 kV (DM) | High power schijnwerpers | https://www.performanceinlighting.com/media2/img/prodotti/FULL/Laser_P_20_front_01_hd.jpg | LASER+ 20.jpg |  |  | NO | NO |  | Phase Out | 3112038
OUTDOOR | PROFESSIONAL | O PR HIGH POWER FLOODLIGHTS AND SPORT AREAS PF | LASER+ | 3112039 | LASER+ 20 EXTREME 1055 A30/M 857 GR94 | LASER+ 20 EXTREME 1055 A30/M 857 | 2895 | 0 | 0 | 0 | 0 | 1 | 0 | 0 | 0 | 1 | 1 | 24.019 | 28.601 | KG | 0.114 | M3 | 0.8 | 0.75 | 0.19 | M | 8018367710373 | 94054210 | Gris | Grijs | Projecteurs haute puissance | Projecteur LED haute puissance pour éclairage intérieur et extérieur, comprenant: ¬ Structure portante en aluminium moulé sous pression, celui-ci ayant été peint avec une poudre polyester après traitement de conversion chimique superficielle ISO 9227 ¬ Diffuseur avec groupe optique intégré en technopolymère transparent stabilisé aux UV et à la chaleur ¬ Optiques symétriques, asymétriques et double asymétrique ¬ Joint en silicone antivieillissement à haute capacité d'élasticité ¬ Dissipateur de haut rendement réalisé en aluminium moulé sous pression ¬ Box de connexion électrique réalisé en aluminium moulé sous pression, peint avec une poudre polyester après traitement de conversion chimique superficielle ¬ Connexion électrique au moyen d'un connecteur rapide prise femelle-prise mâle externe IP66, permettant un branchement électrique avec les groupes d'alimentation sans ouvrir le corps d'éclairage, réalisé en polyamide PA66 ; 7 pôles de câbles Ø 13 - Ø 18 mm (LASER+ 30), ou bien 5 pôles de câbles Ø 7 - Ø 14 mm (LASER+ 20) ¬ Source lumineuse composée de l'association de plusieurs modules LED ¬ Visserie extérieure en acier inoxydable ¬ Étrier en acier peint par poudre polyester après galvanisation à chaud ¬ La puissance de LASER+ inclut les pertes de l'unité d'alimentation ¬ Équipé d'un goniomètre gradué pour le réglage de l'orientation ¬ Pour alimenter le LASER+ n'utiliser que les groupes d'alimentation disponibles comme accessoires ¬ Des groupes d’alimentation d'intensité variable DALI et DMX512-RDM IP66 sont disponibles. Le branchement électrique entre eux et les projecteurs afférents doit être effectué à l'aide d'un câble d'une longueur maximale de 100 mètres ¬ Les projecteurs doivent être combinés correctement avec les groupes d'alimentation, tout en prêtant attention aux modèles et au nombre de canaux de connexion : 2 canaux (2CH) et 3 canaux (3CH) ¬ Équipé d'un dispositif supplémentaire de protection contre les surtensions de réseau jusqu'à 10 kV (SPD) ¬ Les versions LASER+ 10 comprennent un groupe d'alimentation se trouvant à l'intérieur d'un coffre de câblage en tôle peinte. La connexion électrique est effectuée dans un box approprié en polyamide au moyen d'un presse-étoupe anti-arrachage M25x1.5 pour des câbles de Ø 9 - Ø 16 mm ¬ Les versions LASER+ 10 sont équipées d'un dispositif supplémentaire de protection contre les surtensions de réseau allant jusqu'à 10 kV (CM et DM) | Projecteurs haute puissance | High power schijnwerpers | Krachtige LED-schijnwerper voor binnen- en buitenverlichting, bestaande uit: ¬ Structuur van spuitgietaluminium gelakt met polyester poederlak na chemische conversiebehandeling van het oppervlak ISO 9227 ¬ Afscherming met geïntegreerde optische groep van transparant Uv- en warmte bestendig technopolymeer ¬ Optische groep bestaande uit lenzen van technopolymeer met zeer hoge licht-doorgave ¬ Pakking van slijtvast siliconen, met zeer hoge elastische terugveer-capaciteit ¬ Hoogrendement koellichaam in spuitgietaluminium ¬ Box voor vloeraansluiting van spuitgietaluminium met polyester poedercoating na chemische conversiebehandeling van het oppervlak ¬ Elektrische buitenaansluiting door middel van een snelconnector IP66, die de elektrische aansluiting op het voedingspunt mogelijk maakt zonder het armatuur te openen, gemaakt van polyamide PA66; 7-polig voor kabels Ø 13 - Ø 18 mm (LASER+ 30), of 5-polig voor kabels Ø 7 - Ø 14 mm (LASER+ 20). ¬ Lichtbron bestaande uit een combinatie van meerdere LED modules ¬ Externe schroeven van roestvrij staal ¬ Beugel van staal gelakt met polyesterpoeder na voorafgaande thermische verzinking ¬ Het vermogen van de LASER+ is inclusief het vermogen van de driver ¬ Compleet met goniometer met schaalverdeling voor de afstelling van de richting ¬ Om de LASER+ te voeden alleen de drivers gebruiken die als accessoire geleverd worden ¬ Dimbare DALI en DMX512-RDM voedingsgroepen, IP66 verkrijgbaar. De maximale kabellengte voor de elektrische aansluiting tussen deze en de corresponderende schijnwerpers moet maximaal 100 meter zijn ¬ Zorg dat de schijnwerpers overeenkomen met de respectieve driverboxen en let daarbij op de modellen en het aantal verbindingskanalen: 2 kanalen (2CH) en 3 kanalen (3CH) ¬ Compleet met extra voorziening voor bescherming tegen piekspanningen van het netwerk tot aan 10 kV (SPD) ¬ De versies LASER+ 10 zijn compleet met voedingsgroep aan de binnenzijde van een bedradingsvak van gelakt plaatstaal. De elektrische aansluiting geschiedt via een speciale polyamide doos met scheurvaste kabelwartel M25x1.5 voor kabels Ø 9 - Ø 16 mm ¬ De versies LASER+ 10 zijn voorzien van een extra bescherming tegen piekspanningen van het netwerk tot aan 10 kV (DM) | High power schijnwerpers | https://www.performanceinlighting.com/media2/img/prodotti/FULL/Laser_P_20_front_01_hd.jpg | LASER+ 20.jpg |  |  | NO | NO |  | Phase Out | 3112039
OUTDOOR | PROFESSIONAL | O PR HIGH POWER FLOODLIGHTS AND SPORT AREAS PF | LASER+ | 3112040 | LASER+ 20 EXTREME 1055 A30/M 957 GR94 | LASER+ 20 EXTREME 1055 A30/M 957 | 2895 | 0 | 0 | 0 | 0 | 1 | 0 | 0 | 0 | 1 | 1 | 24.019 | 28.601 | KG | 0.114 | M3 | 0.8 | 0.75 | 0.19 | M | 8018367710380 | 94054210 | Gris | Grijs | Projecteurs haute puissance | Projecteur LED haute puissance pour éclairage intérieur et extérieur, comprenant: ¬ Structure portante en aluminium moulé sous pression, celui-ci ayant été peint avec une poudre polyester après traitement de conversion chimique superficielle ISO 9227 ¬ Diffuseur avec groupe optique intégré en technopolymère transparent stabilisé aux UV et à la chaleur ¬ Optiques symétriques, asymétriques et double asymétrique ¬ Joint en silicone antivieillissement à haute capacité d'élasticité ¬ Dissipateur de haut rendement réalisé en aluminium moulé sous pression ¬ Box de connexion électrique réalisé en aluminium moulé sous pression, peint avec une poudre polyester après traitement de conversion chimique superficielle ¬ Connexion électrique au moyen d'un connecteur rapide prise femelle-prise mâle externe IP66, permettant un branchement électrique avec les groupes d'alimentation sans ouvrir le corps d'éclairage, réalisé en polyamide PA66 ; 7 pôles de câbles Ø 13 - Ø 18 mm (LASER+ 30), ou bien 5 pôles de câbles Ø 7 - Ø 14 mm (LASER+ 20) ¬ Source lumineuse composée de l'association de plusieurs modules LED ¬ Visserie extérieure en acier inoxydable ¬ Étrier en acier peint par poudre polyester après galvanisation à chaud ¬ La puissance de LASER+ inclut les pertes de l'unité d'alimentation ¬ Équipé d'un goniomètre gradué pour le réglage de l'orientation ¬ Pour alimenter le LASER+ n'utiliser que les groupes d'alimentation disponibles comme accessoires ¬ Des groupes d’alimentation d'intensité variable DALI et DMX512-RDM IP66 sont disponibles. Le branchement électrique entre eux et les projecteurs afférents doit être effectué à l'aide d'un câble d'une longueur maximale de 100 mètres ¬ Les projecteurs doivent être combinés correctement avec les groupes d'alimentation, tout en prêtant attention aux modèles et au nombre de canaux de connexion : 2 canaux (2CH) et 3 canaux (3CH) ¬ Équipé d'un dispositif supplémentaire de protection contre les surtensions de réseau jusqu'à 10 kV (SPD) ¬ Les versions LASER+ 10 comprennent un groupe d'alimentation se trouvant à l'intérieur d'un coffre de câblage en tôle peinte. La connexion électrique est effectuée dans un box approprié en polyamide au moyen d'un presse-étoupe anti-arrachage M25x1.5 pour des câbles de Ø 9 - Ø 16 mm ¬ Les versions LASER+ 10 sont équipées d'un dispositif supplémentaire de protection contre les surtensions de réseau allant jusqu'à 10 kV (CM et DM) | Projecteurs haute puissance | High power schijnwerpers | Krachtige LED-schijnwerper voor binnen- en buitenverlichting, bestaande uit: ¬ Structuur van spuitgietaluminium gelakt met polyester poederlak na chemische conversiebehandeling van het oppervlak ISO 9227 ¬ Afscherming met geïntegreerde optische groep van transparant Uv- en warmte bestendig technopolymeer ¬ Optische groep bestaande uit lenzen van technopolymeer met zeer hoge licht-doorgave ¬ Pakking van slijtvast siliconen, met zeer hoge elastische terugveer-capaciteit ¬ Hoogrendement koellichaam in spuitgietaluminium ¬ Box voor vloeraansluiting van spuitgietaluminium met polyester poedercoating na chemische conversiebehandeling van het oppervlak ¬ Elektrische buitenaansluiting door middel van een snelconnector IP66, die de elektrische aansluiting op het voedingspunt mogelijk maakt zonder het armatuur te openen, gemaakt van polyamide PA66; 7-polig voor kabels Ø 13 - Ø 18 mm (LASER+ 30), of 5-polig voor kabels Ø 7 - Ø 14 mm (LASER+ 20). ¬ Lichtbron bestaande uit een combinatie van meerdere LED modules ¬ Externe schroeven van roestvrij staal ¬ Beugel van staal gelakt met polyesterpoeder na voorafgaande thermische verzinking ¬ Het vermogen van de LASER+ is inclusief het vermogen van de driver ¬ Compleet met goniometer met schaalverdeling voor de afstelling van de richting ¬ Om de LASER+ te voeden alleen de drivers gebruiken die als accessoire geleverd worden ¬ Dimbare DALI en DMX512-RDM voedingsgroepen, IP66 verkrijgbaar. De maximale kabellengte voor de elektrische aansluiting tussen deze en de corresponderende schijnwerpers moet maximaal 100 meter zijn ¬ Zorg dat de schijnwerpers overeenkomen met de respectieve driverboxen en let daarbij op de modellen en het aantal verbindingskanalen: 2 kanalen (2CH) en 3 kanalen (3CH) ¬ Compleet met extra voorziening voor bescherming tegen piekspanningen van het netwerk tot aan 10 kV (SPD) ¬ De versies LASER+ 10 zijn compleet met voedingsgroep aan de binnenzijde van een bedradingsvak van gelakt plaatstaal. De elektrische aansluiting geschiedt via een speciale polyamide doos met scheurvaste kabelwartel M25x1.5 voor kabels Ø 9 - Ø 16 mm ¬ De versies LASER+ 10 zijn voorzien van een extra bescherming tegen piekspanningen van het netwerk tot aan 10 kV (DM) | High power schijnwerpers | https://www.performanceinlighting.com/media2/img/prodotti/FULL/Laser_P_20_front_01_hd.jpg | LASER+ 20.jpg |  |  | NO | NO |  | Phase Out | 3112040
OUTDOOR | PROFESSIONAL | O PR HIGH POWER FLOODLIGHTS AND SPORT AREAS PF | LASER+ | 3107778 | LASER+ 20 EXTREME 1055 A50/M 740 GR94 | LASER+ 20 EXTREME 1055 A50/M 740 GR94 | 2895 | 0 | 0 | 0 | 0 | 1 | 0 | 0 | 0 | 1 | 1 | 24.259 | 28.841 | KG | 0.114 | M3 | 0.8 | 0.75 | 0.19 | M | 8018367698978 | 94054210 | Gris | Grijs | Projecteurs haute puissance | Projecteur LED haute puissance pour éclairage intérieur et extérieur, comprenant: ¬ Structure portante en aluminium moulé sous pression, celui-ci ayant été peint avec une poudre polyester après traitement de conversion chimique superficielle ISO 9227 ¬ Diffuseur avec groupe optique intégré en technopolymère transparent stabilisé aux UV et à la chaleur ¬ Optiques symétriques, asymétriques et double asymétrique ¬ Joint en silicone antivieillissement à haute capacité d'élasticité ¬ Dissipateur de haut rendement réalisé en aluminium moulé sous pression ¬ Box de connexion électrique réalisé en aluminium moulé sous pression, peint avec une poudre polyester après traitement de conversion chimique superficielle ¬ Connexion électrique au moyen d'un connecteur rapide prise femelle-prise mâle externe IP66, permettant un branchement électrique avec les groupes d'alimentation sans ouvrir le corps d'éclairage, réalisé en polyamide PA66 ; 7 pôles de câbles Ø 13 - Ø 18 mm (LASER+ 30), ou bien 5 pôles de câbles Ø 7 - Ø 14 mm (LASER+ 20) ¬ Source lumineuse composée de l'association de plusieurs modules LED ¬ Visserie extérieure en acier inoxydable ¬ Étrier en acier peint par poudre polyester après galvanisation à chaud ¬ La puissance de LASER+ inclut les pertes de l'unité d'alimentation ¬ Équipé d'un goniomètre gradué pour le réglage de l'orientation ¬ Pour alimenter le LASER+ n'utiliser que les groupes d'alimentation disponibles comme accessoires ¬ Des groupes d’alimentation d'intensité variable DALI et DMX512-RDM IP66 sont disponibles. Le branchement électrique entre eux et les projecteurs afférents doit être effectué à l'aide d'un câble d'une longueur maximale de 100 mètres ¬ Les projecteurs doivent être combinés correctement avec les groupes d'alimentation, tout en prêtant attention aux modèles et au nombre de canaux de connexion : 2 canaux (2CH) et 3 canaux (3CH) ¬ Équipé d'un dispositif supplémentaire de protection contre les surtensions de réseau jusqu'à 10 kV (SPD) ¬ Les versions LASER+ 10 comprennent un groupe d'alimentation se trouvant à l'intérieur d'un coffre de câblage en tôle peinte. La connexion électrique est effectuée dans un box approprié en polyamide au moyen d'un presse-étoupe anti-arrachage M25x1.5 pour des câbles de Ø 9 - Ø 16 mm ¬ Les versions LASER+ 10 sont équipées d'un dispositif supplémentaire de protection contre les surtensions de réseau allant jusqu'à 10 kV (CM et DM) | Projecteurs haute puissance | High power schijnwerpers | Krachtige LED-schijnwerper voor binnen- en buitenverlichting, bestaande uit: ¬ Structuur van spuitgietaluminium gelakt met polyester poederlak na chemische conversiebehandeling van het oppervlak ISO 9227 ¬ Afscherming met geïntegreerde optische groep van transparant Uv- en warmte bestendig technopolymeer ¬ Optische groep bestaande uit lenzen van technopolymeer met zeer hoge licht-doorgave ¬ Pakking van slijtvast siliconen, met zeer hoge elastische terugveer-capaciteit ¬ Hoogrendement koellichaam in spuitgietaluminium ¬ Box voor vloeraansluiting van spuitgietaluminium met polyester poedercoating na chemische conversiebehandeling van het oppervlak ¬ Elektrische buitenaansluiting door middel van een snelconnector IP66, die de elektrische aansluiting op het voedingspunt mogelijk maakt zonder het armatuur te openen, gemaakt van polyamide PA66; 7-polig voor kabels Ø 13 - Ø 18 mm (LASER+ 30), of 5-polig voor kabels Ø 7 - Ø 14 mm (LASER+ 20). ¬ Lichtbron bestaande uit een combinatie van meerdere LED modules ¬ Externe schroeven van roestvrij staal ¬ Beugel van staal gelakt met polyesterpoeder na voorafgaande thermische verzinking ¬ Het vermogen van de LASER+ is inclusief het vermogen van de driver ¬ Compleet met goniometer met schaalverdeling voor de afstelling van de richting ¬ Om de LASER+ te voeden alleen de drivers gebruiken die als accessoire geleverd worden ¬ Dimbare DALI en DMX512-RDM voedingsgroepen, IP66 verkrijgbaar. De maximale kabellengte voor de elektrische aansluiting tussen deze en de corresponderende schijnwerpers moet maximaal 100 meter zijn ¬ Zorg dat de schijnwerpers overeenkomen met de respectieve driverboxen en let daarbij op de modellen en het aantal verbindingskanalen: 2 kanalen (2CH) en 3 kanalen (3CH) ¬ Compleet met extra voorziening voor bescherming tegen piekspanningen van het netwerk tot aan 10 kV (SPD) ¬ De versies LASER+ 10 zijn compleet met voedingsgroep aan de binnenzijde van een bedradingsvak van gelakt plaatstaal. De elektrische aansluiting geschiedt via een speciale polyamide doos met scheurvaste kabelwartel M25x1.5 voor kabels Ø 9 - Ø 16 mm ¬ De versies LASER+ 10 zijn voorzien van een extra bescherming tegen piekspanningen van het netwerk tot aan 10 kV (DM) | High power schijnwerpers | https://www.performanceinlighting.com/media2/img/prodotti/FULL/Laser_P_20_front_01_hd.jpg | LASER+ 20.jpg | http://www.performanceinlighting.com/fr/fr/prod-3107778 | http://www.performanceinlighting.com/nl/nl/prod-3107778 | YES | YES |  | Phase In | 3107778
OUTDOOR | PROFESSIONAL | O PR HIGH POWER FLOODLIGHTS AND SPORT AREAS PF | LASER+ | 3107775 | LASER+ 20 EXTREME 1055 A50/M 757 GR94 | LASER+ 20 EXTREME 1055 A50/M 757 GR94 | 2895 | 0 | 0 | 0 | 0 | 1 | 0 | 0 | 0 | 1 | 1 | 24.259 | 28.841 | KG | 0.114 | M3 | 0.8 | 0.75 | 0.19 | M | 8018367698947 | 94054210 | Gris | Grijs | Projecteurs haute puissance | Projecteur LED haute puissance pour éclairage intérieur et extérieur, comprenant: ¬ Structure portante en aluminium moulé sous pression, celui-ci ayant été peint avec une poudre polyester après traitement de conversion chimique superficielle ISO 9227 ¬ Diffuseur avec groupe optique intégré en technopolymère transparent stabilisé aux UV et à la chaleur ¬ Optiques symétriques, asymétriques et double asymétrique ¬ Joint en silicone antivieillissement à haute capacité d'élasticité ¬ Dissipateur de haut rendement réalisé en aluminium moulé sous pression ¬ Box de connexion électrique réalisé en aluminium moulé sous pression, peint avec une poudre polyester après traitement de conversion chimique superficielle ¬ Connexion électrique au moyen d'un connecteur rapide prise femelle-prise mâle externe IP66, permettant un branchement électrique avec les groupes d'alimentation sans ouvrir le corps d'éclairage, réalisé en polyamide PA66 ; 7 pôles de câbles Ø 13 - Ø 18 mm (LASER+ 30), ou bien 5 pôles de câbles Ø 7 - Ø 14 mm (LASER+ 20) ¬ Source lumineuse composée de l'association de plusieurs modules LED ¬ Visserie extérieure en acier inoxydable ¬ Étrier en acier peint par poudre polyester après galvanisation à chaud ¬ La puissance de LASER+ inclut les pertes de l'unité d'alimentation ¬ Équipé d'un goniomètre gradué pour le réglage de l'orientation ¬ Pour alimenter le LASER+ n'utiliser que les groupes d'alimentation disponibles comme accessoires ¬ Des groupes d’alimentation d'intensité variable DALI et DMX512-RDM IP66 sont disponibles. Le branchement électrique entre eux et les projecteurs afférents doit être effectué à l'aide d'un câble d'une longueur maximale de 100 mètres ¬ Les projecteurs doivent être combinés correctement avec les groupes d'alimentation, tout en prêtant attention aux modèles et au nombre de canaux de connexion : 2 canaux (2CH) et 3 canaux (3CH) ¬ Équipé d'un dispositif supplémentaire de protection contre les surtensions de réseau jusqu'à 10 kV (SPD) ¬ Les versions LASER+ 10 comprennent un groupe d'alimentation se trouvant à l'intérieur d'un coffre de câblage en tôle peinte. La connexion électrique est effectuée dans un box approprié en polyamide au moyen d'un presse-étoupe anti-arrachage M25x1.5 pour des câbles de Ø 9 - Ø 16 mm ¬ Les versions LASER+ 10 sont équipées d'un dispositif supplémentaire de protection contre les surtensions de réseau allant jusqu'à 10 kV (CM et DM) | Projecteurs haute puissance | High power schijnwerpers | Krachtige LED-schijnwerper voor binnen- en buitenverlichting, bestaande uit: ¬ Structuur van spuitgietaluminium gelakt met polyester poederlak na chemische conversiebehandeling van het oppervlak ISO 9227 ¬ Afscherming met geïntegreerde optische groep van transparant Uv- en warmte bestendig technopolymeer ¬ Optische groep bestaande uit lenzen van technopolymeer met zeer hoge licht-doorgave ¬ Pakking van slijtvast siliconen, met zeer hoge elastische terugveer-capaciteit ¬ Hoogrendement koellichaam in spuitgietaluminium ¬ Box voor vloeraansluiting van spuitgietaluminium met polyester poedercoating na chemische conversiebehandeling van het oppervlak ¬ Elektrische buitenaansluiting door middel van een snelconnector IP66, die de elektrische aansluiting op het voedingspunt mogelijk maakt zonder het armatuur te openen, gemaakt van polyamide PA66; 7-polig voor kabels Ø 13 - Ø 18 mm (LASER+ 30), of 5-polig voor kabels Ø 7 - Ø 14 mm (LASER+ 20). ¬ Lichtbron bestaande uit een combinatie van meerdere LED modules ¬ Externe schroeven van roestvrij staal ¬ Beugel van staal gelakt met polyesterpoeder na voorafgaande thermische verzinking ¬ Het vermogen van de LASER+ is inclusief het vermogen van de driver ¬ Compleet met goniometer met schaalverdeling voor de afstelling van de richting ¬ Om de LASER+ te voeden alleen de drivers gebruiken die als accessoire geleverd worden ¬ Dimbare DALI en DMX512-RDM voedingsgroepen, IP66 verkrijgbaar. De maximale kabellengte voor de elektrische aansluiting tussen deze en de corresponderende schijnwerpers moet maximaal 100 meter zijn ¬ Zorg dat de schijnwerpers overeenkomen met de respectieve driverboxen en let daarbij op de modellen en het aantal verbindingskanalen: 2 kanalen (2CH) en 3 kanalen (3CH) ¬ Compleet met extra voorziening voor bescherming tegen piekspanningen van het netwerk tot aan 10 kV (SPD) ¬ De versies LASER+ 10 zijn compleet met voedingsgroep aan de binnenzijde van een bedradingsvak van gelakt plaatstaal. De elektrische aansluiting geschiedt via een speciale polyamide doos met scheurvaste kabelwartel M25x1.5 voor kabels Ø 9 - Ø 16 mm ¬ De versies LASER+ 10 zijn voorzien van een extra bescherming tegen piekspanningen van het netwerk tot aan 10 kV (DM) | High power schijnwerpers | https://www.performanceinlighting.com/media2/img/prodotti/FULL/Laser_P_20_front_01_hd.jpg | LASER+ 20.jpg | http://www.performanceinlighting.com/fr/fr/prod-3107775 | http://www.performanceinlighting.com/nl/nl/prod-3107775 | YES | YES |  | Phase In | 3107775
OUTDOOR | PROFESSIONAL | O PR HIGH POWER FLOODLIGHTS AND SPORT AREAS PF | LASER+ | 3107776 | LASER+ 20 EXTREME 1055 A50/M 857 GR94 | LASER+ 20 EXTREME 1055 A50/M 857 GR94 | 2895 | 0 | 0 | 0 | 0 | 1 | 0 | 0 | 0 | 1 | 1 | 24.259 | 28.841 | KG | 0.114 | M3 | 0.8 | 0.75 | 0.19 | M | 8018367698954 | 94054210 | Gris | Grijs | Projecteurs haute puissance | Projecteur LED haute puissance pour éclairage intérieur et extérieur, comprenant: ¬ Structure portante en aluminium moulé sous pression, celui-ci ayant été peint avec une poudre polyester après traitement de conversion chimique superficielle ISO 9227 ¬ Diffuseur avec groupe optique intégré en technopolymère transparent stabilisé aux UV et à la chaleur ¬ Optiques symétriques, asymétriques et double asymétrique ¬ Joint en silicone antivieillissement à haute capacité d'élasticité ¬ Dissipateur de haut rendement réalisé en aluminium moulé sous pression ¬ Box de connexion électrique réalisé en aluminium moulé sous pression, peint avec une poudre polyester après traitement de conversion chimique superficielle ¬ Connexion électrique au moyen d'un connecteur rapide prise femelle-prise mâle externe IP66, permettant un branchement électrique avec les groupes d'alimentation sans ouvrir le corps d'éclairage, réalisé en polyamide PA66 ; 7 pôles de câbles Ø 13 - Ø 18 mm (LASER+ 30), ou bien 5 pôles de câbles Ø 7 - Ø 14 mm (LASER+ 20) ¬ Source lumineuse composée de l'association de plusieurs modules LED ¬ Visserie extérieure en acier inoxydable ¬ Étrier en acier peint par poudre polyester après galvanisation à chaud ¬ La puissance de LASER+ inclut les pertes de l'unité d'alimentation ¬ Équipé d'un goniomètre gradué pour le réglage de l'orientation ¬ Pour alimenter le LASER+ n'utiliser que les groupes d'alimentation disponibles comme accessoires ¬ Des groupes d’alimentation d'intensité variable DALI et DMX512-RDM IP66 sont disponibles. Le branchement électrique entre eux et les projecteurs afférents doit être effectué à l'aide d'un câble d'une longueur maximale de 100 mètres ¬ Les projecteurs doivent être combinés correctement avec les groupes d'alimentation, tout en prêtant attention aux modèles et au nombre de canaux de connexion : 2 canaux (2CH) et 3 canaux (3CH) ¬ Équipé d'un dispositif supplémentaire de protection contre les surtensions de réseau jusqu'à 10 kV (SPD) ¬ Les versions LASER+ 10 comprennent un groupe d'alimentation se trouvant à l'intérieur d'un coffre de câblage en tôle peinte. La connexion électrique est effectuée dans un box approprié en polyamide au moyen d'un presse-étoupe anti-arrachage M25x1.5 pour des câbles de Ø 9 - Ø 16 mm ¬ Les versions LASER+ 10 sont équipées d'un dispositif supplémentaire de protection contre les surtensions de réseau allant jusqu'à 10 kV (CM et DM) | Projecteurs haute puissance | High power schijnwerpers | Krachtige LED-schijnwerper voor binnen- en buitenverlichting, bestaande uit: ¬ Structuur van spuitgietaluminium gelakt met polyester poederlak na chemische conversiebehandeling van het oppervlak ISO 9227 ¬ Afscherming met geïntegreerde optische groep van transparant Uv- en warmte bestendig technopolymeer ¬ Optische groep bestaande uit lenzen van technopolymeer met zeer hoge licht-doorgave ¬ Pakking van slijtvast siliconen, met zeer hoge elastische terugveer-capaciteit ¬ Hoogrendement koellichaam in spuitgietaluminium ¬ Box voor vloeraansluiting van spuitgietaluminium met polyester poedercoating na chemische conversiebehandeling van het oppervlak ¬ Elektrische buitenaansluiting door middel van een snelconnector IP66, die de elektrische aansluiting op het voedingspunt mogelijk maakt zonder het armatuur te openen, gemaakt van polyamide PA66; 7-polig voor kabels Ø 13 - Ø 18 mm (LASER+ 30), of 5-polig voor kabels Ø 7 - Ø 14 mm (LASER+ 20). ¬ Lichtbron bestaande uit een combinatie van meerdere LED modules ¬ Externe schroeven van roestvrij staal ¬ Beugel van staal gelakt met polyesterpoeder na voorafgaande thermische verzinking ¬ Het vermogen van de LASER+ is inclusief het vermogen van de driver ¬ Compleet met goniometer met schaalverdeling voor de afstelling van de richting ¬ Om de LASER+ te voeden alleen de drivers gebruiken die als accessoire geleverd worden ¬ Dimbare DALI en DMX512-RDM voedingsgroepen, IP66 verkrijgbaar. De maximale kabellengte voor de elektrische aansluiting tussen deze en de corresponderende schijnwerpers moet maximaal 100 meter zijn ¬ Zorg dat de schijnwerpers overeenkomen met de respectieve driverboxen en let daarbij op de modellen en het aantal verbindingskanalen: 2 kanalen (2CH) en 3 kanalen (3CH) ¬ Compleet met extra voorziening voor bescherming tegen piekspanningen van het netwerk tot aan 10 kV (SPD) ¬ De versies LASER+ 10 zijn compleet met voedingsgroep aan de binnenzijde van een bedradingsvak van gelakt plaatstaal. De elektrische aansluiting geschiedt via een speciale polyamide doos met scheurvaste kabelwartel M25x1.5 voor kabels Ø 9 - Ø 16 mm ¬ De versies LASER+ 10 zijn voorzien van een extra bescherming tegen piekspanningen van het netwerk tot aan 10 kV (DM) | High power schijnwerpers | https://www.performanceinlighting.com/media2/img/prodotti/FULL/Laser_P_20_front_01_hd.jpg | LASER+ 20.jpg | http://www.performanceinlighting.com/fr/fr/prod-3107776 | http://www.performanceinlighting.com/nl/nl/prod-3107776 | YES | YES |  | Phase In | 3107776
OUTDOOR | PROFESSIONAL | O PR HIGH POWER FLOODLIGHTS AND SPORT AREAS PF | LASER+ | 3107777 | LASER+ 20 EXTREME 1055 A50/M 957 GR94 | LASER+ 20 EXTREME 1055 A50/M 957 GR94 | 2895 | 0 | 0 | 0 | 0 | 1 | 0 | 0 | 0 | 1 | 1 | 24.259 | 28.841 | KG | 0.114 | M3 | 0.8 | 0.75 | 0.19 | M | 8018367698961 | 94054210 | Gris | Grijs | Projecteurs haute puissance | Projecteur LED haute puissance pour éclairage intérieur et extérieur, comprenant: ¬ Structure portante en aluminium moulé sous pression, celui-ci ayant été peint avec une poudre polyester après traitement de conversion chimique superficielle ISO 9227 ¬ Diffuseur avec groupe optique intégré en technopolymère transparent stabilisé aux UV et à la chaleur ¬ Optiques symétriques, asymétriques et double asymétrique ¬ Joint en silicone antivieillissement à haute capacité d'élasticité ¬ Dissipateur de haut rendement réalisé en aluminium moulé sous pression ¬ Box de connexion électrique réalisé en aluminium moulé sous pression, peint avec une poudre polyester après traitement de conversion chimique superficielle ¬ Connexion électrique au moyen d'un connecteur rapide prise femelle-prise mâle externe IP66, permettant un branchement électrique avec les groupes d'alimentation sans ouvrir le corps d'éclairage, réalisé en polyamide PA66 ; 7 pôles de câbles Ø 13 - Ø 18 mm (LASER+ 30), ou bien 5 pôles de câbles Ø 7 - Ø 14 mm (LASER+ 20) ¬ Source lumineuse composée de l'association de plusieurs modules LED ¬ Visserie extérieure en acier inoxydable ¬ Étrier en acier peint par poudre polyester après galvanisation à chaud ¬ La puissance de LASER+ inclut les pertes de l'unité d'alimentation ¬ Équipé d'un goniomètre gradué pour le réglage de l'orientation ¬ Pour alimenter le LASER+ n'utiliser que les groupes d'alimentation disponibles comme accessoires ¬ Des groupes d’alimentation d'intensité variable DALI et DMX512-RDM IP66 sont disponibles. Le branchement électrique entre eux et les projecteurs afférents doit être effectué à l'aide d'un câble d'une longueur maximale de 100 mètres ¬ Les projecteurs doivent être combinés correctement avec les groupes d'alimentation, tout en prêtant attention aux modèles et au nombre de canaux de connexion : 2 canaux (2CH) et 3 canaux (3CH) ¬ Équipé d'un dispositif supplémentaire de protection contre les surtensions de réseau jusqu'à 10 kV (SPD) ¬ Les versions LASER+ 10 comprennent un groupe d'alimentation se trouvant à l'intérieur d'un coffre de câblage en tôle peinte. La connexion électrique est effectuée dans un box approprié en polyamide au moyen d'un presse-étoupe anti-arrachage M25x1.5 pour des câbles de Ø 9 - Ø 16 mm ¬ Les versions LASER+ 10 sont équipées d'un dispositif supplémentaire de protection contre les surtensions de réseau allant jusqu'à 10 kV (CM et DM) | Projecteurs haute puissance | High power schijnwerpers | Krachtige LED-schijnwerper voor binnen- en buitenverlichting, bestaande uit: ¬ Structuur van spuitgietaluminium gelakt met polyester poederlak na chemische conversiebehandeling van het oppervlak ISO 9227 ¬ Afscherming met geïntegreerde optische groep van transparant Uv- en warmte bestendig technopolymeer ¬ Optische groep bestaande uit lenzen van technopolymeer met zeer hoge licht-doorgave ¬ Pakking van slijtvast siliconen, met zeer hoge elastische terugveer-capaciteit ¬ Hoogrendement koellichaam in spuitgietaluminium ¬ Box voor vloeraansluiting van spuitgietaluminium met polyester poedercoating na chemische conversiebehandeling van het oppervlak ¬ Elektrische buitenaansluiting door middel van een snelconnector IP66, die de elektrische aansluiting op het voedingspunt mogelijk maakt zonder het armatuur te openen, gemaakt van polyamide PA66; 7-polig voor kabels Ø 13 - Ø 18 mm (LASER+ 30), of 5-polig voor kabels Ø 7 - Ø 14 mm (LASER+ 20). ¬ Lichtbron bestaande uit een combinatie van meerdere LED modules ¬ Externe schroeven van roestvrij staal ¬ Beugel van staal gelakt met polyesterpoeder na voorafgaande thermische verzinking ¬ Het vermogen van de LASER+ is inclusief het vermogen van de driver ¬ Compleet met goniometer met schaalverdeling voor de afstelling van de richting ¬ Om de LASER+ te voeden alleen de drivers gebruiken die als accessoire geleverd worden ¬ Dimbare DALI en DMX512-RDM voedingsgroepen, IP66 verkrijgbaar. De maximale kabellengte voor de elektrische aansluiting tussen deze en de corresponderende schijnwerpers moet maximaal 100 meter zijn ¬ Zorg dat de schijnwerpers overeenkomen met de respectieve driverboxen en let daarbij op de modellen en het aantal verbindingskanalen: 2 kanalen (2CH) en 3 kanalen (3CH) ¬ Compleet met extra voorziening voor bescherming tegen piekspanningen van het netwerk tot aan 10 kV (SPD) ¬ De versies LASER+ 10 zijn compleet met voedingsgroep aan de binnenzijde van een bedradingsvak van gelakt plaatstaal. De elektrische aansluiting geschiedt via een speciale polyamide doos met scheurvaste kabelwartel M25x1.5 voor kabels Ø 9 - Ø 16 mm ¬ De versies LASER+ 10 zijn voorzien van een extra bescherming tegen piekspanningen van het netwerk tot aan 10 kV (DM) | High power schijnwerpers | https://www.performanceinlighting.com/media2/img/prodotti/FULL/Laser_P_20_front_01_hd.jpg | LASER+ 20.jpg | http://www.performanceinlighting.com/fr/fr/prod-3107777 | http://www.performanceinlighting.com/nl/nl/prod-3107777 | YES | YES |  | Phase In | 3107777
OUTDOOR | PROFESSIONAL | O PR HIGH POWER FLOODLIGHTS AND SPORT AREAS PF | LASER+ | 3107782 | LASER+ 20 EXTREME 1055 A60/M 740 GR94 | LASER+ 20 EXTREME 1055 A60/M 740 GR94 | 2895 | 0 | 0 | 0 | 0 | 1 | 0 | 0 | 0 | 1 | 1 | 24.315 | 28.897 | KG | 0.114 | M3 | 0.8 | 0.75 | 0.19 | M | 8018367699012 | 94054210 | Gris | Grijs | Projecteurs haute puissance | Projecteur LED haute puissance pour éclairage intérieur et extérieur, comprenant: ¬ Structure portante en aluminium moulé sous pression, celui-ci ayant été peint avec une poudre polyester après traitement de conversion chimique superficielle ISO 9227 ¬ Diffuseur avec groupe optique intégré en technopolymère transparent stabilisé aux UV et à la chaleur ¬ Optiques symétriques, asymétriques et double asymétrique ¬ Joint en silicone antivieillissement à haute capacité d'élasticité ¬ Dissipateur de haut rendement réalisé en aluminium moulé sous pression ¬ Box de connexion électrique réalisé en aluminium moulé sous pression, peint avec une poudre polyester après traitement de conversion chimique superficielle ¬ Connexion électrique au moyen d'un connecteur rapide prise femelle-prise mâle externe IP66, permettant un branchement électrique avec les groupes d'alimentation sans ouvrir le corps d'éclairage, réalisé en polyamide PA66 ; 7 pôles de câbles Ø 13 - Ø 18 mm (LASER+ 30), ou bien 5 pôles de câbles Ø 7 - Ø 14 mm (LASER+ 20) ¬ Source lumineuse composée de l'association de plusieurs modules LED ¬ Visserie extérieure en acier inoxydable ¬ Étrier en acier peint par poudre polyester après galvanisation à chaud ¬ La puissance de LASER+ inclut les pertes de l'unité d'alimentation ¬ Équipé d'un goniomètre gradué pour le réglage de l'orientation ¬ Pour alimenter le LASER+ n'utiliser que les groupes d'alimentation disponibles comme accessoires ¬ Des groupes d’alimentation d'intensité variable DALI et DMX512-RDM IP66 sont disponibles. Le branchement électrique entre eux et les projecteurs afférents doit être effectué à l'aide d'un câble d'une longueur maximale de 100 mètres ¬ Les projecteurs doivent être combinés correctement avec les groupes d'alimentation, tout en prêtant attention aux modèles et au nombre de canaux de connexion : 2 canaux (2CH) et 3 canaux (3CH) ¬ Équipé d'un dispositif supplémentaire de protection contre les surtensions de réseau jusqu'à 10 kV (SPD) ¬ Les versions LASER+ 10 comprennent un groupe d'alimentation se trouvant à l'intérieur d'un coffre de câblage en tôle peinte. La connexion électrique est effectuée dans un box approprié en polyamide au moyen d'un presse-étoupe anti-arrachage M25x1.5 pour des câbles de Ø 9 - Ø 16 mm ¬ Les versions LASER+ 10 sont équipées d'un dispositif supplémentaire de protection contre les surtensions de réseau allant jusqu'à 10 kV (CM et DM) | Projecteurs haute puissance | High power schijnwerpers | Krachtige LED-schijnwerper voor binnen- en buitenverlichting, bestaande uit: ¬ Structuur van spuitgietaluminium gelakt met polyester poederlak na chemische conversiebehandeling van het oppervlak ISO 9227 ¬ Afscherming met geïntegreerde optische groep van transparant Uv- en warmte bestendig technopolymeer ¬ Optische groep bestaande uit lenzen van technopolymeer met zeer hoge licht-doorgave ¬ Pakking van slijtvast siliconen, met zeer hoge elastische terugveer-capaciteit ¬ Hoogrendement koellichaam in spuitgietaluminium ¬ Box voor vloeraansluiting van spuitgietaluminium met polyester poedercoating na chemische conversiebehandeling van het oppervlak ¬ Elektrische buitenaansluiting door middel van een snelconnector IP66, die de elektrische aansluiting op het voedingspunt mogelijk maakt zonder het armatuur te openen, gemaakt van polyamide PA66; 7-polig voor kabels Ø 13 - Ø 18 mm (LASER+ 30), of 5-polig voor kabels Ø 7 - Ø 14 mm (LASER+ 20). ¬ Lichtbron bestaande uit een combinatie van meerdere LED modules ¬ Externe schroeven van roestvrij staal ¬ Beugel van staal gelakt met polyesterpoeder na voorafgaande thermische verzinking ¬ Het vermogen van de LASER+ is inclusief het vermogen van de driver ¬ Compleet met goniometer met schaalverdeling voor de afstelling van de richting ¬ Om de LASER+ te voeden alleen de drivers gebruiken die als accessoire geleverd worden ¬ Dimbare DALI en DMX512-RDM voedingsgroepen, IP66 verkrijgbaar. De maximale kabellengte voor de elektrische aansluiting tussen deze en de corresponderende schijnwerpers moet maximaal 100 meter zijn ¬ Zorg dat de schijnwerpers overeenkomen met de respectieve driverboxen en let daarbij op de modellen en het aantal verbindingskanalen: 2 kanalen (2CH) en 3 kanalen (3CH) ¬ Compleet met extra voorziening voor bescherming tegen piekspanningen van het netwerk tot aan 10 kV (SPD) ¬ De versies LASER+ 10 zijn compleet met voedingsgroep aan de binnenzijde van een bedradingsvak van gelakt plaatstaal. De elektrische aansluiting geschiedt via een speciale polyamide doos met scheurvaste kabelwartel M25x1.5 voor kabels Ø 9 - Ø 16 mm ¬ De versies LASER+ 10 zijn voorzien van een extra bescherming tegen piekspanningen van het netwerk tot aan 10 kV (DM) | High power schijnwerpers | https://www.performanceinlighting.com/media2/img/prodotti/FULL/Laser_P_20_front_01_hd.jpg | LASER+ 20.jpg | http://www.performanceinlighting.com/fr/fr/prod-3107782 | http://www.performanceinlighting.com/nl/nl/prod-3107782 | YES | YES |  | Phase In | 3107782
OUTDOOR | PROFESSIONAL | O PR HIGH POWER FLOODLIGHTS AND SPORT AREAS PF | LASER+ | 3107779 | LASER+ 20 EXTREME 1055 A60/M 757 GR94 | LASER+ 20 EXTREME 1055 A60/M 757 GR94 | 2895 | 0 | 0 | 0 | 0 | 1 | 0 | 0 | 0 | 1 | 1 | 24.315 | 28.897 | KG | 0.114 | M3 | 0.8 | 0.75 | 0.19 | M | 8018367698985 | 94054210 | Gris | Grijs | Projecteurs haute puissance | Projecteur LED haute puissance pour éclairage intérieur et extérieur, comprenant: ¬ Structure portante en aluminium moulé sous pression, celui-ci ayant été peint avec une poudre polyester après traitement de conversion chimique superficielle ISO 9227 ¬ Diffuseur avec groupe optique intégré en technopolymère transparent stabilisé aux UV et à la chaleur ¬ Optiques symétriques, asymétriques et double asymétrique ¬ Joint en silicone antivieillissement à haute capacité d'élasticité ¬ Dissipateur de haut rendement réalisé en aluminium moulé sous pression ¬ Box de connexion électrique réalisé en aluminium moulé sous pression, peint avec une poudre polyester après traitement de conversion chimique superficielle ¬ Connexion électrique au moyen d'un connecteur rapide prise femelle-prise mâle externe IP66, permettant un branchement électrique avec les groupes d'alimentation sans ouvrir le corps d'éclairage, réalisé en polyamide PA66 ; 7 pôles de câbles Ø 13 - Ø 18 mm (LASER+ 30), ou bien 5 pôles de câbles Ø 7 - Ø 14 mm (LASER+ 20) ¬ Source lumineuse composée de l'association de plusieurs modules LED ¬ Visserie extérieure en acier inoxydable ¬ Étrier en acier peint par poudre polyester après galvanisation à chaud ¬ La puissance de LASER+ inclut les pertes de l'unité d'alimentation ¬ Équipé d'un goniomètre gradué pour le réglage de l'orientation ¬ Pour alimenter le LASER+ n'utiliser que les groupes d'alimentation disponibles comme accessoires ¬ Des groupes d’alimentation d'intensité variable DALI et DMX512-RDM IP66 sont disponibles. Le branchement électrique entre eux et les projecteurs afférents doit être effectué à l'aide d'un câble d'une longueur maximale de 100 mètres ¬ Les projecteurs doivent être combinés correctement avec les groupes d'alimentation, tout en prêtant attention aux modèles et au nombre de canaux de connexion : 2 canaux (2CH) et 3 canaux (3CH) ¬ Équipé d'un dispositif supplémentaire de protection contre les surtensions de réseau jusqu'à 10 kV (SPD) ¬ Les versions LASER+ 10 comprennent un groupe d'alimentation se trouvant à l'intérieur d'un coffre de câblage en tôle peinte. La connexion électrique est effectuée dans un box approprié en polyamide au moyen d'un presse-étoupe anti-arrachage M25x1.5 pour des câbles de Ø 9 - Ø 16 mm ¬ Les versions LASER+ 10 sont équipées d'un dispositif supplémentaire de protection contre les surtensions de réseau allant jusqu'à 10 kV (CM et DM) | Projecteurs haute puissance | High power schijnwerpers | Krachtige LED-schijnwerper voor binnen- en buitenverlichting, bestaande uit: ¬ Structuur van spuitgietaluminium gelakt met polyester poederlak na chemische conversiebehandeling van het oppervlak ISO 9227 ¬ Afscherming met geïntegreerde optische groep van transparant Uv- en warmte bestendig technopolymeer ¬ Optische groep bestaande uit lenzen van technopolymeer met zeer hoge licht-doorgave ¬ Pakking van slijtvast siliconen, met zeer hoge elastische terugveer-capaciteit ¬ Hoogrendement koellichaam in spuitgietaluminium ¬ Box voor vloeraansluiting van spuitgietaluminium met polyester poedercoating na chemische conversiebehandeling van het oppervlak ¬ Elektrische buitenaansluiting door middel van een snelconnector IP66, die de elektrische aansluiting op het voedingspunt mogelijk maakt zonder het armatuur te openen, gemaakt van polyamide PA66; 7-polig voor kabels Ø 13 - Ø 18 mm (LASER+ 30), of 5-polig voor kabels Ø 7 - Ø 14 mm (LASER+ 20). ¬ Lichtbron bestaande uit een combinatie van meerdere LED modules ¬ Externe schroeven van roestvrij staal ¬ Beugel van staal gelakt met polyesterpoeder na voorafgaande thermische verzinking ¬ Het vermogen van de LASER+ is inclusief het vermogen van de driver ¬ Compleet met goniometer met schaalverdeling voor de afstelling van de richting ¬ Om de LASER+ te voeden alleen de drivers gebruiken die als accessoire geleverd worden ¬ Dimbare DALI en DMX512-RDM voedingsgroepen, IP66 verkrijgbaar. De maximale kabellengte voor de elektrische aansluiting tussen deze en de corresponderende schijnwerpers moet maximaal 100 meter zijn ¬ Zorg dat de schijnwerpers overeenkomen met de respectieve driverboxen en let daarbij op de modellen en het aantal verbindingskanalen: 2 kanalen (2CH) en 3 kanalen (3CH) ¬ Compleet met extra voorziening voor bescherming tegen piekspanningen van het netwerk tot aan 10 kV (SPD) ¬ De versies LASER+ 10 zijn compleet met voedingsgroep aan de binnenzijde van een bedradingsvak van gelakt plaatstaal. De elektrische aansluiting geschiedt via een speciale polyamide doos met scheurvaste kabelwartel M25x1.5 voor kabels Ø 9 - Ø 16 mm ¬ De versies LASER+ 10 zijn voorzien van een extra bescherming tegen piekspanningen van het netwerk tot aan 10 kV (DM) | High power schijnwerpers | https://www.performanceinlighting.com/media2/img/prodotti/FULL/Laser_P_20_front_01_hd.jpg | LASER+ 20.jpg | http://www.performanceinlighting.com/fr/fr/prod-3107779 | http://www.performanceinlighting.com/nl/nl/prod-3107779 | YES | YES |  | Phase In | 3107779
OUTDOOR | PROFESSIONAL | O PR HIGH POWER FLOODLIGHTS AND SPORT AREAS PF | LASER+ | 3107780 | LASER+ 20 EXTREME 1055 A60/M 857 GR94 | LASER+ 20 EXTREME 1055 A60/M 857 GR94 | 2895 | 0 | 0 | 0 | 0 | 1 | 0 | 0 | 0 | 1 | 1 | 24.315 | 28.897 | KG | 0.114 | M3 | 0.8 | 0.75 | 0.19 | M | 8018367698992 | 94054210 | Gris | Grijs | Projecteurs haute puissance | Projecteur LED haute puissance pour éclairage intérieur et extérieur, comprenant: ¬ Structure portante en aluminium moulé sous pression, celui-ci ayant été peint avec une poudre polyester après traitement de conversion chimique superficielle ISO 9227 ¬ Diffuseur avec groupe optique intégré en technopolymère transparent stabilisé aux UV et à la chaleur ¬ Optiques symétriques, asymétriques et double asymétrique ¬ Joint en silicone antivieillissement à haute capacité d'élasticité ¬ Dissipateur de haut rendement réalisé en aluminium moulé sous pression ¬ Box de connexion électrique réalisé en aluminium moulé sous pression, peint avec une poudre polyester après traitement de conversion chimique superficielle ¬ Connexion électrique au moyen d'un connecteur rapide prise femelle-prise mâle externe IP66, permettant un branchement électrique avec les groupes d'alimentation sans ouvrir le corps d'éclairage, réalisé en polyamide PA66 ; 7 pôles de câbles Ø 13 - Ø 18 mm (LASER+ 30), ou bien 5 pôles de câbles Ø 7 - Ø 14 mm (LASER+ 20) ¬ Source lumineuse composée de l'association de plusieurs modules LED ¬ Visserie extérieure en acier inoxydable ¬ Étrier en acier peint par poudre polyester après galvanisation à chaud ¬ La puissance de LASER+ inclut les pertes de l'unité d'alimentation ¬ Équipé d'un goniomètre gradué pour le réglage de l'orientation ¬ Pour alimenter le LASER+ n'utiliser que les groupes d'alimentation disponibles comme accessoires ¬ Des groupes d’alimentation d'intensité variable DALI et DMX512-RDM IP66 sont disponibles. Le branchement électrique entre eux et les projecteurs afférents doit être effectué à l'aide d'un câble d'une longueur maximale de 100 mètres ¬ Les projecteurs doivent être combinés correctement avec les groupes d'alimentation, tout en prêtant attention aux modèles et au nombre de canaux de connexion : 2 canaux (2CH) et 3 canaux (3CH) ¬ Équipé d'un dispositif supplémentaire de protection contre les surtensions de réseau jusqu'à 10 kV (SPD) ¬ Les versions LASER+ 10 comprennent un groupe d'alimentation se trouvant à l'intérieur d'un coffre de câblage en tôle peinte. La connexion électrique est effectuée dans un box approprié en polyamide au moyen d'un presse-étoupe anti-arrachage M25x1.5 pour des câbles de Ø 9 - Ø 16 mm ¬ Les versions LASER+ 10 sont équipées d'un dispositif supplémentaire de protection contre les surtensions de réseau allant jusqu'à 10 kV (CM et DM) | Projecteurs haute puissance | High power schijnwerpers | Krachtige LED-schijnwerper voor binnen- en buitenverlichting, bestaande uit: ¬ Structuur van spuitgietaluminium gelakt met polyester poederlak na chemische conversiebehandeling van het oppervlak ISO 9227 ¬ Afscherming met geïntegreerde optische groep van transparant Uv- en warmte bestendig technopolymeer ¬ Optische groep bestaande uit lenzen van technopolymeer met zeer hoge licht-doorgave ¬ Pakking van slijtvast siliconen, met zeer hoge elastische terugveer-capaciteit ¬ Hoogrendement koellichaam in spuitgietaluminium ¬ Box voor vloeraansluiting van spuitgietaluminium met polyester poedercoating na chemische conversiebehandeling van het oppervlak ¬ Elektrische buitenaansluiting door middel van een snelconnector IP66, die de elektrische aansluiting op het voedingspunt mogelijk maakt zonder het armatuur te openen, gemaakt van polyamide PA66; 7-polig voor kabels Ø 13 - Ø 18 mm (LASER+ 30), of 5-polig voor kabels Ø 7 - Ø 14 mm (LASER+ 20). ¬ Lichtbron bestaande uit een combinatie van meerdere LED modules ¬ Externe schroeven van roestvrij staal ¬ Beugel van staal gelakt met polyesterpoeder na voorafgaande thermische verzinking ¬ Het vermogen van de LASER+ is inclusief het vermogen van de driver ¬ Compleet met goniometer met schaalverdeling voor de afstelling van de richting ¬ Om de LASER+ te voeden alleen de drivers gebruiken die als accessoire geleverd worden ¬ Dimbare DALI en DMX512-RDM voedingsgroepen, IP66 verkrijgbaar. De maximale kabellengte voor de elektrische aansluiting tussen deze en de corresponderende schijnwerpers moet maximaal 100 meter zijn ¬ Zorg dat de schijnwerpers overeenkomen met de respectieve driverboxen en let daarbij op de modellen en het aantal verbindingskanalen: 2 kanalen (2CH) en 3 kanalen (3CH) ¬ Compleet met extra voorziening voor bescherming tegen piekspanningen van het netwerk tot aan 10 kV (SPD) ¬ De versies LASER+ 10 zijn compleet met voedingsgroep aan de binnenzijde van een bedradingsvak van gelakt plaatstaal. De elektrische aansluiting geschiedt via een speciale polyamide doos met scheurvaste kabelwartel M25x1.5 voor kabels Ø 9 - Ø 16 mm ¬ De versies LASER+ 10 zijn voorzien van een extra bescherming tegen piekspanningen van het netwerk tot aan 10 kV (DM) | High power schijnwerpers | https://www.performanceinlighting.com/media2/img/prodotti/FULL/Laser_P_20_front_01_hd.jpg | LASER+ 20.jpg | http://www.performanceinlighting.com/fr/fr/prod-3107780 | http://www.performanceinlighting.com/nl/nl/prod-3107780 | YES | YES |  | Phase In | 3107780
OUTDOOR | PROFESSIONAL | O PR HIGH POWER FLOODLIGHTS AND SPORT AREAS PF | LASER+ | 3107781 | LASER+ 20 EXTREME 1055 A60/M 957 GR94 | LASER+ 20 EXTREME 1055 A60/M 957 GR94 | 2895 | 0 | 0 | 0 | 0 | 1 | 0 | 0 | 0 | 1 | 1 | 24.315 | 28.897 | KG | 0.114 | M3 | 0.8 | 0.75 | 0.19 | M | 8018367699005 | 94054210 | Gris | Grijs | Projecteurs haute puissance | Projecteur LED haute puissance pour éclairage intérieur et extérieur, comprenant: ¬ Structure portante en aluminium moulé sous pression, celui-ci ayant été peint avec une poudre polyester après traitement de conversion chimique superficielle ISO 9227 ¬ Diffuseur avec groupe optique intégré en technopolymère transparent stabilisé aux UV et à la chaleur ¬ Optiques symétriques, asymétriques et double asymétrique ¬ Joint en silicone antivieillissement à haute capacité d'élasticité ¬ Dissipateur de haut rendement réalisé en aluminium moulé sous pression ¬ Box de connexion électrique réalisé en aluminium moulé sous pression, peint avec une poudre polyester après traitement de conversion chimique superficielle ¬ Connexion électrique au moyen d'un connecteur rapide prise femelle-prise mâle externe IP66, permettant un branchement électrique avec les groupes d'alimentation sans ouvrir le corps d'éclairage, réalisé en polyamide PA66 ; 7 pôles de câbles Ø 13 - Ø 18 mm (LASER+ 30), ou bien 5 pôles de câbles Ø 7 - Ø 14 mm (LASER+ 20) ¬ Source lumineuse composée de l'association de plusieurs modules LED ¬ Visserie extérieure en acier inoxydable ¬ Étrier en acier peint par poudre polyester après galvanisation à chaud ¬ La puissance de LASER+ inclut les pertes de l'unité d'alimentation ¬ Équipé d'un goniomètre gradué pour le réglage de l'orientation ¬ Pour alimenter le LASER+ n'utiliser que les groupes d'alimentation disponibles comme accessoires ¬ Des groupes d’alimentation d'intensité variable DALI et DMX512-RDM IP66 sont disponibles. Le branchement électrique entre eux et les projecteurs afférents doit être effectué à l'aide d'un câble d'une longueur maximale de 100 mètres ¬ Les projecteurs doivent être combinés correctement avec les groupes d'alimentation, tout en prêtant attention aux modèles et au nombre de canaux de connexion : 2 canaux (2CH) et 3 canaux (3CH) ¬ Équipé d'un dispositif supplémentaire de protection contre les surtensions de réseau jusqu'à 10 kV (SPD) ¬ Les versions LASER+ 10 comprennent un groupe d'alimentation se trouvant à l'intérieur d'un coffre de câblage en tôle peinte. La connexion électrique est effectuée dans un box approprié en polyamide au moyen d'un presse-étoupe anti-arrachage M25x1.5 pour des câbles de Ø 9 - Ø 16 mm ¬ Les versions LASER+ 10 sont équipées d'un dispositif supplémentaire de protection contre les surtensions de réseau allant jusqu'à 10 kV (CM et DM) | Projecteurs haute puissance | High power schijnwerpers | Krachtige LED-schijnwerper voor binnen- en buitenverlichting, bestaande uit: ¬ Structuur van spuitgietaluminium gelakt met polyester poederlak na chemische conversiebehandeling van het oppervlak ISO 9227 ¬ Afscherming met geïntegreerde optische groep van transparant Uv- en warmte bestendig technopolymeer ¬ Optische groep bestaande uit lenzen van technopolymeer met zeer hoge licht-doorgave ¬ Pakking van slijtvast siliconen, met zeer hoge elastische terugveer-capaciteit ¬ Hoogrendement koellichaam in spuitgietaluminium ¬ Box voor vloeraansluiting van spuitgietaluminium met polyester poedercoating na chemische conversiebehandeling van het oppervlak ¬ Elektrische buitenaansluiting door middel van een snelconnector IP66, die de elektrische aansluiting op het voedingspunt mogelijk maakt zonder het armatuur te openen, gemaakt van polyamide PA66; 7-polig voor kabels Ø 13 - Ø 18 mm (LASER+ 30), of 5-polig voor kabels Ø 7 - Ø 14 mm (LASER+ 20). ¬ Lichtbron bestaande uit een combinatie van meerdere LED modules ¬ Externe schroeven van roestvrij staal ¬ Beugel van staal gelakt met polyesterpoeder na voorafgaande thermische verzinking ¬ Het vermogen van de LASER+ is inclusief het vermogen van de driver ¬ Compleet met goniometer met schaalverdeling voor de afstelling van de richting ¬ Om de LASER+ te voeden alleen de drivers gebruiken die als accessoire geleverd worden ¬ Dimbare DALI en DMX512-RDM voedingsgroepen, IP66 verkrijgbaar. De maximale kabellengte voor de elektrische aansluiting tussen deze en de corresponderende schijnwerpers moet maximaal 100 meter zijn ¬ Zorg dat de schijnwerpers overeenkomen met de respectieve driverboxen en let daarbij op de modellen en het aantal verbindingskanalen: 2 kanalen (2CH) en 3 kanalen (3CH) ¬ Compleet met extra voorziening voor bescherming tegen piekspanningen van het netwerk tot aan 10 kV (SPD) ¬ De versies LASER+ 10 zijn compleet met voedingsgroep aan de binnenzijde van een bedradingsvak van gelakt plaatstaal. De elektrische aansluiting geschiedt via een speciale polyamide doos met scheurvaste kabelwartel M25x1.5 voor kabels Ø 9 - Ø 16 mm ¬ De versies LASER+ 10 zijn voorzien van een extra bescherming tegen piekspanningen van het netwerk tot aan 10 kV (DM) | High power schijnwerpers | https://www.performanceinlighting.com/media2/img/prodotti/FULL/Laser_P_20_front_01_hd.jpg | LASER+ 20.jpg | http://www.performanceinlighting.com/fr/fr/prod-3107781 | http://www.performanceinlighting.com/nl/nl/prod-3107781 | YES | YES |  | Phase In | 3107781
OUTDOOR | PROFESSIONAL | O PR HIGH POWER FLOODLIGHTS AND SPORT AREAS PF | LASER+ | 3107754 | LASER+ 20 EXTREME 1055 C/I10 740 GR94 | LASER+ 20 EXTREME 1055 C/I10 740 GR94 | 2895 | 0 | 0 | 0 | 0 | 1 | 0 | 0 | 0 | 1 | 1 | 25.151 | 29.733 | KG | 0.114 | M3 | 0.8 | 0.75 | 0.19 | M | 8018367698732 | 94054210 | Gris | Grijs | Projecteurs haute puissance | Projecteur LED haute puissance pour éclairage intérieur et extérieur, comprenant: ¬ Structure portante en aluminium moulé sous pression, celui-ci ayant été peint avec une poudre polyester après traitement de conversion chimique superficielle ISO 9227 ¬ Diffuseur avec groupe optique intégré en technopolymère transparent stabilisé aux UV et à la chaleur ¬ Optiques symétriques, asymétriques et double asymétrique ¬ Joint en silicone antivieillissement à haute capacité d'élasticité ¬ Dissipateur de haut rendement réalisé en aluminium moulé sous pression ¬ Box de connexion électrique réalisé en aluminium moulé sous pression, peint avec une poudre polyester après traitement de conversion chimique superficielle ¬ Connexion électrique au moyen d'un connecteur rapide prise femelle-prise mâle externe IP66, permettant un branchement électrique avec les groupes d'alimentation sans ouvrir le corps d'éclairage, réalisé en polyamide PA66 ; 7 pôles de câbles Ø 13 - Ø 18 mm (LASER+ 30), ou bien 5 pôles de câbles Ø 7 - Ø 14 mm (LASER+ 20) ¬ Source lumineuse composée de l'association de plusieurs modules LED ¬ Visserie extérieure en acier inoxydable ¬ Étrier en acier peint par poudre polyester après galvanisation à chaud ¬ La puissance de LASER+ inclut les pertes de l'unité d'alimentation ¬ Équipé d'un goniomètre gradué pour le réglage de l'orientation ¬ Pour alimenter le LASER+ n'utiliser que les groupes d'alimentation disponibles comme accessoires ¬ Des groupes d’alimentation d'intensité variable DALI et DMX512-RDM IP66 sont disponibles. Le branchement électrique entre eux et les projecteurs afférents doit être effectué à l'aide d'un câble d'une longueur maximale de 100 mètres ¬ Les projecteurs doivent être combinés correctement avec les groupes d'alimentation, tout en prêtant attention aux modèles et au nombre de canaux de connexion : 2 canaux (2CH) et 3 canaux (3CH) ¬ Équipé d'un dispositif supplémentaire de protection contre les surtensions de réseau jusqu'à 10 kV (SPD) ¬ Les versions LASER+ 10 comprennent un groupe d'alimentation se trouvant à l'intérieur d'un coffre de câblage en tôle peinte. La connexion électrique est effectuée dans un box approprié en polyamide au moyen d'un presse-étoupe anti-arrachage M25x1.5 pour des câbles de Ø 9 - Ø 16 mm ¬ Les versions LASER+ 10 sont équipées d'un dispositif supplémentaire de protection contre les surtensions de réseau allant jusqu'à 10 kV (CM et DM) | Projecteurs haute puissance | High power schijnwerpers | Krachtige LED-schijnwerper voor binnen- en buitenverlichting, bestaande uit: ¬ Structuur van spuitgietaluminium gelakt met polyester poederlak na chemische conversiebehandeling van het oppervlak ISO 9227 ¬ Afscherming met geïntegreerde optische groep van transparant Uv- en warmte bestendig technopolymeer ¬ Optische groep bestaande uit lenzen van technopolymeer met zeer hoge licht-doorgave ¬ Pakking van slijtvast siliconen, met zeer hoge elastische terugveer-capaciteit ¬ Hoogrendement koellichaam in spuitgietaluminium ¬ Box voor vloeraansluiting van spuitgietaluminium met polyester poedercoating na chemische conversiebehandeling van het oppervlak ¬ Elektrische buitenaansluiting door middel van een snelconnector IP66, die de elektrische aansluiting op het voedingspunt mogelijk maakt zonder het armatuur te openen, gemaakt van polyamide PA66; 7-polig voor kabels Ø 13 - Ø 18 mm (LASER+ 30), of 5-polig voor kabels Ø 7 - Ø 14 mm (LASER+ 20). ¬ Lichtbron bestaande uit een combinatie van meerdere LED modules ¬ Externe schroeven van roestvrij staal ¬ Beugel van staal gelakt met polyesterpoeder na voorafgaande thermische verzinking ¬ Het vermogen van de LASER+ is inclusief het vermogen van de driver ¬ Compleet met goniometer met schaalverdeling voor de afstelling van de richting ¬ Om de LASER+ te voeden alleen de drivers gebruiken die als accessoire geleverd worden ¬ Dimbare DALI en DMX512-RDM voedingsgroepen, IP66 verkrijgbaar. De maximale kabellengte voor de elektrische aansluiting tussen deze en de corresponderende schijnwerpers moet maximaal 100 meter zijn ¬ Zorg dat de schijnwerpers overeenkomen met de respectieve driverboxen en let daarbij op de modellen en het aantal verbindingskanalen: 2 kanalen (2CH) en 3 kanalen (3CH) ¬ Compleet met extra voorziening voor bescherming tegen piekspanningen van het netwerk tot aan 10 kV (SPD) ¬ De versies LASER+ 10 zijn compleet met voedingsgroep aan de binnenzijde van een bedradingsvak van gelakt plaatstaal. De elektrische aansluiting geschiedt via een speciale polyamide doos met scheurvaste kabelwartel M25x1.5 voor kabels Ø 9 - Ø 16 mm ¬ De versies LASER+ 10 zijn voorzien van een extra bescherming tegen piekspanningen van het netwerk tot aan 10 kV (DM) | High power schijnwerpers | https://www.performanceinlighting.com/media2/img/prodotti/FULL/Laser_P_20_front_01_hd.jpg | LASER+ 20.jpg | http://www.performanceinlighting.com/fr/fr/prod-3107754 | http://www.performanceinlighting.com/nl/nl/prod-3107754 | YES | YES |  | Phase In | 3107754
OUTDOOR | PROFESSIONAL | O PR HIGH POWER FLOODLIGHTS AND SPORT AREAS PF | LASER+ | 3107751 | LASER+ 20 EXTREME 1055 C/I10 757 GR94 | LASER+ 20 EXTREME 1055 C/I10 757 GR94 | 2895 | 0 | 0 | 0 | 0 | 1 | 0 | 0 | 0 | 1 | 1 | 25.151 | 29.733 | KG | 0.114 | M3 | 0.8 | 0.75 | 0.19 | M | 8018367698701 | 94054210 | Gris | Grijs | Projecteurs haute puissance | Projecteur LED haute puissance pour éclairage intérieur et extérieur, comprenant: ¬ Structure portante en aluminium moulé sous pression, celui-ci ayant été peint avec une poudre polyester après traitement de conversion chimique superficielle ISO 9227 ¬ Diffuseur avec groupe optique intégré en technopolymère transparent stabilisé aux UV et à la chaleur ¬ Optiques symétriques, asymétriques et double asymétrique ¬ Joint en silicone antivieillissement à haute capacité d'élasticité ¬ Dissipateur de haut rendement réalisé en aluminium moulé sous pression ¬ Box de connexion électrique réalisé en aluminium moulé sous pression, peint avec une poudre polyester après traitement de conversion chimique superficielle ¬ Connexion électrique au moyen d'un connecteur rapide prise femelle-prise mâle externe IP66, permettant un branchement électrique avec les groupes d'alimentation sans ouvrir le corps d'éclairage, réalisé en polyamide PA66 ; 7 pôles de câbles Ø 13 - Ø 18 mm (LASER+ 30), ou bien 5 pôles de câbles Ø 7 - Ø 14 mm (LASER+ 20) ¬ Source lumineuse composée de l'association de plusieurs modules LED ¬ Visserie extérieure en acier inoxydable ¬ Étrier en acier peint par poudre polyester après galvanisation à chaud ¬ La puissance de LASER+ inclut les pertes de l'unité d'alimentation ¬ Équipé d'un goniomètre gradué pour le réglage de l'orientation ¬ Pour alimenter le LASER+ n'utiliser que les groupes d'alimentation disponibles comme accessoires ¬ Des groupes d’alimentation d'intensité variable DALI et DMX512-RDM IP66 sont disponibles. Le branchement électrique entre eux et les projecteurs afférents doit être effectué à l'aide d'un câble d'une longueur maximale de 100 mètres ¬ Les projecteurs doivent être combinés correctement avec les groupes d'alimentation, tout en prêtant attention aux modèles et au nombre de canaux de connexion : 2 canaux (2CH) et 3 canaux (3CH) ¬ Équipé d'un dispositif supplémentaire de protection contre les surtensions de réseau jusqu'à 10 kV (SPD) ¬ Les versions LASER+ 10 comprennent un groupe d'alimentation se trouvant à l'intérieur d'un coffre de câblage en tôle peinte. La connexion électrique est effectuée dans un box approprié en polyamide au moyen d'un presse-étoupe anti-arrachage M25x1.5 pour des câbles de Ø 9 - Ø 16 mm ¬ Les versions LASER+ 10 sont équipées d'un dispositif supplémentaire de protection contre les surtensions de réseau allant jusqu'à 10 kV (CM et DM) | Projecteurs haute puissance | High power schijnwerpers | Krachtige LED-schijnwerper voor binnen- en buitenverlichting, bestaande uit: ¬ Structuur van spuitgietaluminium gelakt met polyester poederlak na chemische conversiebehandeling van het oppervlak ISO 9227 ¬ Afscherming met geïntegreerde optische groep van transparant Uv- en warmte bestendig technopolymeer ¬ Optische groep bestaande uit lenzen van technopolymeer met zeer hoge licht-doorgave ¬ Pakking van slijtvast siliconen, met zeer hoge elastische terugveer-capaciteit ¬ Hoogrendement koellichaam in spuitgietaluminium ¬ Box voor vloeraansluiting van spuitgietaluminium met polyester poedercoating na chemische conversiebehandeling van het oppervlak ¬ Elektrische buitenaansluiting door middel van een snelconnector IP66, die de elektrische aansluiting op het voedingspunt mogelijk maakt zonder het armatuur te openen, gemaakt van polyamide PA66; 7-polig voor kabels Ø 13 - Ø 18 mm (LASER+ 30), of 5-polig voor kabels Ø 7 - Ø 14 mm (LASER+ 20). ¬ Lichtbron bestaande uit een combinatie van meerdere LED modules ¬ Externe schroeven van roestvrij staal ¬ Beugel van staal gelakt met polyesterpoeder na voorafgaande thermische verzinking ¬ Het vermogen van de LASER+ is inclusief het vermogen van de driver ¬ Compleet met goniometer met schaalverdeling voor de afstelling van de richting ¬ Om de LASER+ te voeden alleen de drivers gebruiken die als accessoire geleverd worden ¬ Dimbare DALI en DMX512-RDM voedingsgroepen, IP66 verkrijgbaar. De maximale kabellengte voor de elektrische aansluiting tussen deze en de corresponderende schijnwerpers moet maximaal 100 meter zijn ¬ Zorg dat de schijnwerpers overeenkomen met de respectieve driverboxen en let daarbij op de modellen en het aantal verbindingskanalen: 2 kanalen (2CH) en 3 kanalen (3CH) ¬ Compleet met extra voorziening voor bescherming tegen piekspanningen van het netwerk tot aan 10 kV (SPD) ¬ De versies LASER+ 10 zijn compleet met voedingsgroep aan de binnenzijde van een bedradingsvak van gelakt plaatstaal. De elektrische aansluiting geschiedt via een speciale polyamide doos met scheurvaste kabelwartel M25x1.5 voor kabels Ø 9 - Ø 16 mm ¬ De versies LASER+ 10 zijn voorzien van een extra bescherming tegen piekspanningen van het netwerk tot aan 10 kV (DM) | High power schijnwerpers | https://www.performanceinlighting.com/media2/img/prodotti/FULL/Laser_P_20_front_01_hd.jpg | LASER+ 20.jpg | http://www.performanceinlighting.com/fr/fr/prod-3107751 | http://www.performanceinlighting.com/nl/nl/prod-3107751 | YES | YES |  | Phase In | 3107751
OUTDOOR | PROFESSIONAL | O PR HIGH POWER FLOODLIGHTS AND SPORT AREAS PF | LASER+ | 3107752 | LASER+ 20 EXTREME 1055 C/I10 857 GR94 | LASER+ 20 EXTREME 1055 C/I10 857 GR94 | 2895 | 0 | 0 | 0 | 0 | 1 | 0 | 0 | 0 | 1 | 1 | 25.151 | 29.733 | KG | 0.114 | M3 | 0.8 | 0.75 | 0.19 | M | 8018367698718 | 94054210 | Gris | Grijs | Projecteurs haute puissance | Projecteur LED haute puissance pour éclairage intérieur et extérieur, comprenant: ¬ Structure portante en aluminium moulé sous pression, celui-ci ayant été peint avec une poudre polyester après traitement de conversion chimique superficielle ISO 9227 ¬ Diffuseur avec groupe optique intégré en technopolymère transparent stabilisé aux UV et à la chaleur ¬ Optiques symétriques, asymétriques et double asymétrique ¬ Joint en silicone antivieillissement à haute capacité d'élasticité ¬ Dissipateur de haut rendement réalisé en aluminium moulé sous pression ¬ Box de connexion électrique réalisé en aluminium moulé sous pression, peint avec une poudre polyester après traitement de conversion chimique superficielle ¬ Connexion électrique au moyen d'un connecteur rapide prise femelle-prise mâle externe IP66, permettant un branchement électrique avec les groupes d'alimentation sans ouvrir le corps d'éclairage, réalisé en polyamide PA66 ; 7 pôles de câbles Ø 13 - Ø 18 mm (LASER+ 30), ou bien 5 pôles de câbles Ø 7 - Ø 14 mm (LASER+ 20) ¬ Source lumineuse composée de l'association de plusieurs modules LED ¬ Visserie extérieure en acier inoxydable ¬ Étrier en acier peint par poudre polyester après galvanisation à chaud ¬ La puissance de LASER+ inclut les pertes de l'unité d'alimentation ¬ Équipé d'un goniomètre gradué pour le réglage de l'orientation ¬ Pour alimenter le LASER+ n'utiliser que les groupes d'alimentation disponibles comme accessoires ¬ Des groupes d’alimentation d'intensité variable DALI et DMX512-RDM IP66 sont disponibles. Le branchement électrique entre eux et les projecteurs afférents doit être effectué à l'aide d'un câble d'une longueur maximale de 100 mètres ¬ Les projecteurs doivent être combinés correctement avec les groupes d'alimentation, tout en prêtant attention aux modèles et au nombre de canaux de connexion : 2 canaux (2CH) et 3 canaux (3CH) ¬ Équipé d'un dispositif supplémentaire de protection contre les surtensions de réseau jusqu'à 10 kV (SPD) ¬ Les versions LASER+ 10 comprennent un groupe d'alimentation se trouvant à l'intérieur d'un coffre de câblage en tôle peinte. La connexion électrique est effectuée dans un box approprié en polyamide au moyen d'un presse-étoupe anti-arrachage M25x1.5 pour des câbles de Ø 9 - Ø 16 mm ¬ Les versions LASER+ 10 sont équipées d'un dispositif supplémentaire de protection contre les surtensions de réseau allant jusqu'à 10 kV (CM et DM) | Projecteurs haute puissance | High power schijnwerpers | Krachtige LED-schijnwerper voor binnen- en buitenverlichting, bestaande uit: ¬ Structuur van spuitgietaluminium gelakt met polyester poederlak na chemische conversiebehandeling van het oppervlak ISO 9227 ¬ Afscherming met geïntegreerde optische groep van transparant Uv- en warmte bestendig technopolymeer ¬ Optische groep bestaande uit lenzen van technopolymeer met zeer hoge licht-doorgave ¬ Pakking van slijtvast siliconen, met zeer hoge elastische terugveer-capaciteit ¬ Hoogrendement koellichaam in spuitgietaluminium ¬ Box voor vloeraansluiting van spuitgietaluminium met polyester poedercoating na chemische conversiebehandeling van het oppervlak ¬ Elektrische buitenaansluiting door middel van een snelconnector IP66, die de elektrische aansluiting op het voedingspunt mogelijk maakt zonder het armatuur te openen, gemaakt van polyamide PA66; 7-polig voor kabels Ø 13 - Ø 18 mm (LASER+ 30), of 5-polig voor kabels Ø 7 - Ø 14 mm (LASER+ 20). ¬ Lichtbron bestaande uit een combinatie van meerdere LED modules ¬ Externe schroeven van roestvrij staal ¬ Beugel van staal gelakt met polyesterpoeder na voorafgaande thermische verzinking ¬ Het vermogen van de LASER+ is inclusief het vermogen van de driver ¬ Compleet met goniometer met schaalverdeling voor de afstelling van de richting ¬ Om de LASER+ te voeden alleen de drivers gebruiken die als accessoire geleverd worden ¬ Dimbare DALI en DMX512-RDM voedingsgroepen, IP66 verkrijgbaar. De maximale kabellengte voor de elektrische aansluiting tussen deze en de corresponderende schijnwerpers moet maximaal 100 meter zijn ¬ Zorg dat de schijnwerpers overeenkomen met de respectieve driverboxen en let daarbij op de modellen en het aantal verbindingskanalen: 2 kanalen (2CH) en 3 kanalen (3CH) ¬ Compleet met extra voorziening voor bescherming tegen piekspanningen van het netwerk tot aan 10 kV (SPD) ¬ De versies LASER+ 10 zijn compleet met voedingsgroep aan de binnenzijde van een bedradingsvak van gelakt plaatstaal. De elektrische aansluiting geschiedt via een speciale polyamide doos met scheurvaste kabelwartel M25x1.5 voor kabels Ø 9 - Ø 16 mm ¬ De versies LASER+ 10 zijn voorzien van een extra bescherming tegen piekspanningen van het netwerk tot aan 10 kV (DM) | High power schijnwerpers | https://www.performanceinlighting.com/media2/img/prodotti/FULL/Laser_P_20_front_01_hd.jpg | LASER+ 20.jpg | http://www.performanceinlighting.com/fr/fr/prod-3107752 | http://www.performanceinlighting.com/nl/nl/prod-3107752 | YES | YES |  | Phase In | 3107752
OUTDOOR | PROFESSIONAL | O PR HIGH POWER FLOODLIGHTS AND SPORT AREAS PF | LASER+ | 3107753 | LASER+ 20 EXTREME 1055 C/I10 957 GR94 | LASER+ 20 EXTREME 1055 C/I10 957 GR94 | 2895 | 0 | 0 | 0 | 0 | 1 | 0 | 0 | 0 | 1 | 1 | 25.151 | 29.733 | KG | 0.114 | M3 | 0.8 | 0.75 | 0.19 | M | 8018367698725 | 94054210 | Gris | Grijs | Projecteurs haute puissance | Projecteur LED haute puissance pour éclairage intérieur et extérieur, comprenant: ¬ Structure portante en aluminium moulé sous pression, celui-ci ayant été peint avec une poudre polyester après traitement de conversion chimique superficielle ISO 9227 ¬ Diffuseur avec groupe optique intégré en technopolymère transparent stabilisé aux UV et à la chaleur ¬ Optiques symétriques, asymétriques et double asymétrique ¬ Joint en silicone antivieillissement à haute capacité d'élasticité ¬ Dissipateur de haut rendement réalisé en aluminium moulé sous pression ¬ Box de connexion électrique réalisé en aluminium moulé sous pression, peint avec une poudre polyester après traitement de conversion chimique superficielle ¬ Connexion électrique au moyen d'un connecteur rapide prise femelle-prise mâle externe IP66, permettant un branchement électrique avec les groupes d'alimentation sans ouvrir le corps d'éclairage, réalisé en polyamide PA66 ; 7 pôles de câbles Ø 13 - Ø 18 mm (LASER+ 30), ou bien 5 pôles de câbles Ø 7 - Ø 14 mm (LASER+ 20) ¬ Source lumineuse composée de l'association de plusieurs modules LED ¬ Visserie extérieure en acier inoxydable ¬ Étrier en acier peint par poudre polyester après galvanisation à chaud ¬ La puissance de LASER+ inclut les pertes de l'unité d'alimentation ¬ Équipé d'un goniomètre gradué pour le réglage de l'orientation ¬ Pour alimenter le LASER+ n'utiliser que les groupes d'alimentation disponibles comme accessoires ¬ Des groupes d’alimentation d'intensité variable DALI et DMX512-RDM IP66 sont disponibles. Le branchement électrique entre eux et les projecteurs afférents doit être effectué à l'aide d'un câble d'une longueur maximale de 100 mètres ¬ Les projecteurs doivent être combinés correctement avec les groupes d'alimentation, tout en prêtant attention aux modèles et au nombre de canaux de connexion : 2 canaux (2CH) et 3 canaux (3CH) ¬ Équipé d'un dispositif supplémentaire de protection contre les surtensions de réseau jusqu'à 10 kV (SPD) ¬ Les versions LASER+ 10 comprennent un groupe d'alimentation se trouvant à l'intérieur d'un coffre de câblage en tôle peinte. La connexion électrique est effectuée dans un box approprié en polyamide au moyen d'un presse-étoupe anti-arrachage M25x1.5 pour des câbles de Ø 9 - Ø 16 mm ¬ Les versions LASER+ 10 sont équipées d'un dispositif supplémentaire de protection contre les surtensions de réseau allant jusqu'à 10 kV (CM et DM) | Projecteurs haute puissance | High power schijnwerpers | Krachtige LED-schijnwerper voor binnen- en buitenverlichting, bestaande uit: ¬ Structuur van spuitgietaluminium gelakt met polyester poederlak na chemische conversiebehandeling van het oppervlak ISO 9227 ¬ Afscherming met geïntegreerde optische groep van transparant Uv- en warmte bestendig technopolymeer ¬ Optische groep bestaande uit lenzen van technopolymeer met zeer hoge licht-doorgave ¬ Pakking van slijtvast siliconen, met zeer hoge elastische terugveer-capaciteit ¬ Hoogrendement koellichaam in spuitgietaluminium ¬ Box voor vloeraansluiting van spuitgietaluminium met polyester poedercoating na chemische conversiebehandeling van het oppervlak ¬ Elektrische buitenaansluiting door middel van een snelconnector IP66, die de elektrische aansluiting op het voedingspunt mogelijk maakt zonder het armatuur te openen, gemaakt van polyamide PA66; 7-polig voor kabels Ø 13 - Ø 18 mm (LASER+ 30), of 5-polig voor kabels Ø 7 - Ø 14 mm (LASER+ 20). ¬ Lichtbron bestaande uit een combinatie van meerdere LED modules ¬ Externe schroeven van roestvrij staal ¬ Beugel van staal gelakt met polyesterpoeder na voorafgaande thermische verzinking ¬ Het vermogen van de LASER+ is inclusief het vermogen van de driver ¬ Compleet met goniometer met schaalverdeling voor de afstelling van de richting ¬ Om de LASER+ te voeden alleen de drivers gebruiken die als accessoire geleverd worden ¬ Dimbare DALI en DMX512-RDM voedingsgroepen, IP66 verkrijgbaar. De maximale kabellengte voor de elektrische aansluiting tussen deze en de corresponderende schijnwerpers moet maximaal 100 meter zijn ¬ Zorg dat de schijnwerpers overeenkomen met de respectieve driverboxen en let daarbij op de modellen en het aantal verbindingskanalen: 2 kanalen (2CH) en 3 kanalen (3CH) ¬ Compleet met extra voorziening voor bescherming tegen piekspanningen van het netwerk tot aan 10 kV (SPD) ¬ De versies LASER+ 10 zijn compleet met voedingsgroep aan de binnenzijde van een bedradingsvak van gelakt plaatstaal. De elektrische aansluiting geschiedt via een speciale polyamide doos met scheurvaste kabelwartel M25x1.5 voor kabels Ø 9 - Ø 16 mm ¬ De versies LASER+ 10 zijn voorzien van een extra bescherming tegen piekspanningen van het netwerk tot aan 10 kV (DM) | High power schijnwerpers | https://www.performanceinlighting.com/media2/img/prodotti/FULL/Laser_P_20_front_01_hd.jpg | LASER+ 20.jpg | http://www.performanceinlighting.com/fr/fr/prod-3107753 | http://www.performanceinlighting.com/nl/nl/prod-3107753 | YES | YES |  | Phase In | 3107753
OUTDOOR | PROFESSIONAL | O PR HIGH POWER FLOODLIGHTS AND SPORT AREAS PF | LASER+ | 3107758 | LASER+ 20 EXTREME 1055 C/I13 740 GR94 | LASER+ 20 EXTREME 1055 C/I13 740 GR94 | 2895 | 0 | 0 | 0 | 0 | 1 | 0 | 0 | 0 | 1 | 1 | 25.207 | 29.789 | KG | 0.114 | M3 | 0.8 | 0.75 | 0.19 | M | 8018367698770 | 94054210 | Gris | Grijs | Projecteurs haute puissance | Projecteur LED haute puissance pour éclairage intérieur et extérieur, comprenant: ¬ Structure portante en aluminium moulé sous pression, celui-ci ayant été peint avec une poudre polyester après traitement de conversion chimique superficielle ISO 9227 ¬ Diffuseur avec groupe optique intégré en technopolymère transparent stabilisé aux UV et à la chaleur ¬ Optiques symétriques, asymétriques et double asymétrique ¬ Joint en silicone antivieillissement à haute capacité d'élasticité ¬ Dissipateur de haut rendement réalisé en aluminium moulé sous pression ¬ Box de connexion électrique réalisé en aluminium moulé sous pression, peint avec une poudre polyester après traitement de conversion chimique superficielle ¬ Connexion électrique au moyen d'un connecteur rapide prise femelle-prise mâle externe IP66, permettant un branchement électrique avec les groupes d'alimentation sans ouvrir le corps d'éclairage, réalisé en polyamide PA66 ; 7 pôles de câbles Ø 13 - Ø 18 mm (LASER+ 30), ou bien 5 pôles de câbles Ø 7 - Ø 14 mm (LASER+ 20) ¬ Source lumineuse composée de l'association de plusieurs modules LED ¬ Visserie extérieure en acier inoxydable ¬ Étrier en acier peint par poudre polyester après galvanisation à chaud ¬ La puissance de LASER+ inclut les pertes de l'unité d'alimentation ¬ Équipé d'un goniomètre gradué pour le réglage de l'orientation ¬ Pour alimenter le LASER+ n'utiliser que les groupes d'alimentation disponibles comme accessoires ¬ Des groupes d’alimentation d'intensité variable DALI et DMX512-RDM IP66 sont disponibles. Le branchement électrique entre eux et les projecteurs afférents doit être effectué à l'aide d'un câble d'une longueur maximale de 100 mètres ¬ Les projecteurs doivent être combinés correctement avec les groupes d'alimentation, tout en prêtant attention aux modèles et au nombre de canaux de connexion : 2 canaux (2CH) et 3 canaux (3CH) ¬ Équipé d'un dispositif supplémentaire de protection contre les surtensions de réseau jusqu'à 10 kV (SPD) ¬ Les versions LASER+ 10 comprennent un groupe d'alimentation se trouvant à l'intérieur d'un coffre de câblage en tôle peinte. La connexion électrique est effectuée dans un box approprié en polyamide au moyen d'un presse-étoupe anti-arrachage M25x1.5 pour des câbles de Ø 9 - Ø 16 mm ¬ Les versions LASER+ 10 sont équipées d'un dispositif supplémentaire de protection contre les surtensions de réseau allant jusqu'à 10 kV (CM et DM) | Projecteurs haute puissance | High power schijnwerpers | Krachtige LED-schijnwerper voor binnen- en buitenverlichting, bestaande uit: ¬ Structuur van spuitgietaluminium gelakt met polyester poederlak na chemische conversiebehandeling van het oppervlak ISO 9227 ¬ Afscherming met geïntegreerde optische groep van transparant Uv- en warmte bestendig technopolymeer ¬ Optische groep bestaande uit lenzen van technopolymeer met zeer hoge licht-doorgave ¬ Pakking van slijtvast siliconen, met zeer hoge elastische terugveer-capaciteit ¬ Hoogrendement koellichaam in spuitgietaluminium ¬ Box voor vloeraansluiting van spuitgietaluminium met polyester poedercoating na chemische conversiebehandeling van het oppervlak ¬ Elektrische buitenaansluiting door middel van een snelconnector IP66, die de elektrische aansluiting op het voedingspunt mogelijk maakt zonder het armatuur te openen, gemaakt van polyamide PA66; 7-polig voor kabels Ø 13 - Ø 18 mm (LASER+ 30), of 5-polig voor kabels Ø 7 - Ø 14 mm (LASER+ 20). ¬ Lichtbron bestaande uit een combinatie van meerdere LED modules ¬ Externe schroeven van roestvrij staal ¬ Beugel van staal gelakt met polyesterpoeder na voorafgaande thermische verzinking ¬ Het vermogen van de LASER+ is inclusief het vermogen van de driver ¬ Compleet met goniometer met schaalverdeling voor de afstelling van de richting ¬ Om de LASER+ te voeden alleen de drivers gebruiken die als accessoire geleverd worden ¬ Dimbare DALI en DMX512-RDM voedingsgroepen, IP66 verkrijgbaar. De maximale kabellengte voor de elektrische aansluiting tussen deze en de corresponderende schijnwerpers moet maximaal 100 meter zijn ¬ Zorg dat de schijnwerpers overeenkomen met de respectieve driverboxen en let daarbij op de modellen en het aantal verbindingskanalen: 2 kanalen (2CH) en 3 kanalen (3CH) ¬ Compleet met extra voorziening voor bescherming tegen piekspanningen van het netwerk tot aan 10 kV (SPD) ¬ De versies LASER+ 10 zijn compleet met voedingsgroep aan de binnenzijde van een bedradingsvak van gelakt plaatstaal. De elektrische aansluiting geschiedt via een speciale polyamide doos met scheurvaste kabelwartel M25x1.5 voor kabels Ø 9 - Ø 16 mm ¬ De versies LASER+ 10 zijn voorzien van een extra bescherming tegen piekspanningen van het netwerk tot aan 10 kV (DM) | High power schijnwerpers | https://www.performanceinlighting.com/media2/img/prodotti/FULL/Laser_P_20_front_01_hd.jpg | LASER+ 20.jpg | http://www.performanceinlighting.com/fr/fr/prod-3107758 | http://www.performanceinlighting.com/nl/nl/prod-3107758 | YES | YES |  | Phase In | 3107758
OUTDOOR | PROFESSIONAL | O PR HIGH POWER FLOODLIGHTS AND SPORT AREAS PF | LASER+ | 3107755 | LASER+ 20 EXTREME 1055 C/I13 757 GR94 | LASER+ 20 EXTREME 1055 C/I13 757 GR94 | 2895 | 0 | 0 | 0 | 0 | 1 | 0 | 0 | 0 | 1 | 1 | 25.207 | 29.789 | KG | 0.114 | M3 | 0.8 | 0.75 | 0.19 | M | 8018367698749 | 94054210 | Gris | Grijs | Projecteurs haute puissance | Projecteur LED haute puissance pour éclairage intérieur et extérieur, comprenant: ¬ Structure portante en aluminium moulé sous pression, celui-ci ayant été peint avec une poudre polyester après traitement de conversion chimique superficielle ISO 9227 ¬ Diffuseur avec groupe optique intégré en technopolymère transparent stabilisé aux UV et à la chaleur ¬ Optiques symétriques, asymétriques et double asymétrique ¬ Joint en silicone antivieillissement à haute capacité d'élasticité ¬ Dissipateur de haut rendement réalisé en aluminium moulé sous pression ¬ Box de connexion électrique réalisé en aluminium moulé sous pression, peint avec une poudre polyester après traitement de conversion chimique superficielle ¬ Connexion électrique au moyen d'un connecteur rapide prise femelle-prise mâle externe IP66, permettant un branchement électrique avec les groupes d'alimentation sans ouvrir le corps d'éclairage, réalisé en polyamide PA66 ; 7 pôles de câbles Ø 13 - Ø 18 mm (LASER+ 30), ou bien 5 pôles de câbles Ø 7 - Ø 14 mm (LASER+ 20) ¬ Source lumineuse composée de l'association de plusieurs modules LED ¬ Visserie extérieure en acier inoxydable ¬ Étrier en acier peint par poudre polyester après galvanisation à chaud ¬ La puissance de LASER+ inclut les pertes de l'unité d'alimentation ¬ Équipé d'un goniomètre gradué pour le réglage de l'orientation ¬ Pour alimenter le LASER+ n'utiliser que les groupes d'alimentation disponibles comme accessoires ¬ Des groupes d’alimentation d'intensité variable DALI et DMX512-RDM IP66 sont disponibles. Le branchement électrique entre eux et les projecteurs afférents doit être effectué à l'aide d'un câble d'une longueur maximale de 100 mètres ¬ Les projecteurs doivent être combinés correctement avec les groupes d'alimentation, tout en prêtant attention aux modèles et au nombre de canaux de connexion : 2 canaux (2CH) et 3 canaux (3CH) ¬ Équipé d'un dispositif supplémentaire de protection contre les surtensions de réseau jusqu'à 10 kV (SPD) ¬ Les versions LASER+ 10 comprennent un groupe d'alimentation se trouvant à l'intérieur d'un coffre de câblage en tôle peinte. La connexion électrique est effectuée dans un box approprié en polyamide au moyen d'un presse-étoupe anti-arrachage M25x1.5 pour des câbles de Ø 9 - Ø 16 mm ¬ Les versions LASER+ 10 sont équipées d'un dispositif supplémentaire de protection contre les surtensions de réseau allant jusqu'à 10 kV (CM et DM) | Projecteurs haute puissance | High power schijnwerpers | Krachtige LED-schijnwerper voor binnen- en buitenverlichting, bestaande uit: ¬ Structuur van spuitgietaluminium gelakt met polyester poederlak na chemische conversiebehandeling van het oppervlak ISO 9227 ¬ Afscherming met geïntegreerde optische groep van transparant Uv- en warmte bestendig technopolymeer ¬ Optische groep bestaande uit lenzen van technopolymeer met zeer hoge licht-doorgave ¬ Pakking van slijtvast siliconen, met zeer hoge elastische terugveer-capaciteit ¬ Hoogrendement koellichaam in spuitgietaluminium ¬ Box voor vloeraansluiting van spuitgietaluminium met polyester poedercoating na chemische conversiebehandeling van het oppervlak ¬ Elektrische buitenaansluiting door middel van een snelconnector IP66, die de elektrische aansluiting op het voedingspunt mogelijk maakt zonder het armatuur te openen, gemaakt van polyamide PA66; 7-polig voor kabels Ø 13 - Ø 18 mm (LASER+ 30), of 5-polig voor kabels Ø 7 - Ø 14 mm (LASER+ 20). ¬ Lichtbron bestaande uit een combinatie van meerdere LED modules ¬ Externe schroeven van roestvrij staal ¬ Beugel van staal gelakt met polyesterpoeder na voorafgaande thermische verzinking ¬ Het vermogen van de LASER+ is inclusief het vermogen van de driver ¬ Compleet met goniometer met schaalverdeling voor de afstelling van de richting ¬ Om de LASER+ te voeden alleen de drivers gebruiken die als accessoire geleverd worden ¬ Dimbare DALI en DMX512-RDM voedingsgroepen, IP66 verkrijgbaar. De maximale kabellengte voor de elektrische aansluiting tussen deze en de corresponderende schijnwerpers moet maximaal 100 meter zijn ¬ Zorg dat de schijnwerpers overeenkomen met de respectieve driverboxen en let daarbij op de modellen en het aantal verbindingskanalen: 2 kanalen (2CH) en 3 kanalen (3CH) ¬ Compleet met extra voorziening voor bescherming tegen piekspanningen van het netwerk tot aan 10 kV (SPD) ¬ De versies LASER+ 10 zijn compleet met voedingsgroep aan de binnenzijde van een bedradingsvak van gelakt plaatstaal. De elektrische aansluiting geschiedt via een speciale polyamide doos met scheurvaste kabelwartel M25x1.5 voor kabels Ø 9 - Ø 16 mm ¬ De versies LASER+ 10 zijn voorzien van een extra bescherming tegen piekspanningen van het netwerk tot aan 10 kV (DM) | High power schijnwerpers | https://www.performanceinlighting.com/media2/img/prodotti/FULL/Laser_P_20_front_01_hd.jpg | LASER+ 20.jpg | http://www.performanceinlighting.com/fr/fr/prod-3107755 | http://www.performanceinlighting.com/nl/nl/prod-3107755 | YES | YES |  | Phase In | 3107755
OUTDOOR | PROFESSIONAL | O PR HIGH POWER FLOODLIGHTS AND SPORT AREAS PF | LASER+ | 3107756 | LASER+ 20 EXTREME 1055 C/I13 857 GR94 | LASER+ 20 EXTREME 1055 C/I13 857 GR94 | 2895 | 0 | 0 | 0 | 0 | 1 | 0 | 0 | 0 | 1 | 1 | 25.207 | 29.789 | KG | 0.114 | M3 | 0.8 | 0.75 | 0.19 | M | 8018367698756 | 94054210 | Gris | Grijs | Projecteurs haute puissance | Projecteur LED haute puissance pour éclairage intérieur et extérieur, comprenant: ¬ Structure portante en aluminium moulé sous pression, celui-ci ayant été peint avec une poudre polyester après traitement de conversion chimique superficielle ISO 9227 ¬ Diffuseur avec groupe optique intégré en technopolymère transparent stabilisé aux UV et à la chaleur ¬ Optiques symétriques, asymétriques et double asymétrique ¬ Joint en silicone antivieillissement à haute capacité d'élasticité ¬ Dissipateur de haut rendement réalisé en aluminium moulé sous pression ¬ Box de connexion électrique réalisé en aluminium moulé sous pression, peint avec une poudre polyester après traitement de conversion chimique superficielle ¬ Connexion électrique au moyen d'un connecteur rapide prise femelle-prise mâle externe IP66, permettant un branchement électrique avec les groupes d'alimentation sans ouvrir le corps d'éclairage, réalisé en polyamide PA66 ; 7 pôles de câbles Ø 13 - Ø 18 mm (LASER+ 30), ou bien 5 pôles de câbles Ø 7 - Ø 14 mm (LASER+ 20) ¬ Source lumineuse composée de l'association de plusieurs modules LED ¬ Visserie extérieure en acier inoxydable ¬ Étrier en acier peint par poudre polyester après galvanisation à chaud ¬ La puissance de LASER+ inclut les pertes de l'unité d'alimentation ¬ Équipé d'un goniomètre gradué pour le réglage de l'orientation ¬ Pour alimenter le LASER+ n'utiliser que les groupes d'alimentation disponibles comme accessoires ¬ Des groupes d’alimentation d'intensité variable DALI et DMX512-RDM IP66 sont disponibles. Le branchement électrique entre eux et les projecteurs afférents doit être effectué à l'aide d'un câble d'une longueur maximale de 100 mètres ¬ Les projecteurs doivent être combinés correctement avec les groupes d'alimentation, tout en prêtant attention aux modèles et au nombre de canaux de connexion : 2 canaux (2CH) et 3 canaux (3CH) ¬ Équipé d'un dispositif supplémentaire de protection contre les surtensions de réseau jusqu'à 10 kV (SPD) ¬ Les versions LASER+ 10 comprennent un groupe d'alimentation se trouvant à l'intérieur d'un coffre de câblage en tôle peinte. La connexion électrique est effectuée dans un box approprié en polyamide au moyen d'un presse-étoupe anti-arrachage M25x1.5 pour des câbles de Ø 9 - Ø 16 mm ¬ Les versions LASER+ 10 sont équipées d'un dispositif supplémentaire de protection contre les surtensions de réseau allant jusqu'à 10 kV (CM et DM) | Projecteurs haute puissance | High power schijnwerpers | Krachtige LED-schijnwerper voor binnen- en buitenverlichting, bestaande uit: ¬ Structuur van spuitgietaluminium gelakt met polyester poederlak na chemische conversiebehandeling van het oppervlak ISO 9227 ¬ Afscherming met geïntegreerde optische groep van transparant Uv- en warmte bestendig technopolymeer ¬ Optische groep bestaande uit lenzen van technopolymeer met zeer hoge licht-doorgave ¬ Pakking van slijtvast siliconen, met zeer hoge elastische terugveer-capaciteit ¬ Hoogrendement koellichaam in spuitgietaluminium ¬ Box voor vloeraansluiting van spuitgietaluminium met polyester poedercoating na chemische conversiebehandeling van het oppervlak ¬ Elektrische buitenaansluiting door middel van een snelconnector IP66, die de elektrische aansluiting op het voedingspunt mogelijk maakt zonder het armatuur te openen, gemaakt van polyamide PA66; 7-polig voor kabels Ø 13 - Ø 18 mm (LASER+ 30), of 5-polig voor kabels Ø 7 - Ø 14 mm (LASER+ 20). ¬ Lichtbron bestaande uit een combinatie van meerdere LED modules ¬ Externe schroeven van roestvrij staal ¬ Beugel van staal gelakt met polyesterpoeder na voorafgaande thermische verzinking ¬ Het vermogen van de LASER+ is inclusief het vermogen van de driver ¬ Compleet met goniometer met schaalverdeling voor de afstelling van de richting ¬ Om de LASER+ te voeden alleen de drivers gebruiken die als accessoire geleverd worden ¬ Dimbare DALI en DMX512-RDM voedingsgroepen, IP66 verkrijgbaar. De maximale kabellengte voor de elektrische aansluiting tussen deze en de corresponderende schijnwerpers moet maximaal 100 meter zijn ¬ Zorg dat de schijnwerpers overeenkomen met de respectieve driverboxen en let daarbij op de modellen en het aantal verbindingskanalen: 2 kanalen (2CH) en 3 kanalen (3CH) ¬ Compleet met extra voorziening voor bescherming tegen piekspanningen van het netwerk tot aan 10 kV (SPD) ¬ De versies LASER+ 10 zijn compleet met voedingsgroep aan de binnenzijde van een bedradingsvak van gelakt plaatstaal. De elektrische aansluiting geschiedt via een speciale polyamide doos met scheurvaste kabelwartel M25x1.5 voor kabels Ø 9 - Ø 16 mm ¬ De versies LASER+ 10 zijn voorzien van een extra bescherming tegen piekspanningen van het netwerk tot aan 10 kV (DM) | High power schijnwerpers | https://www.performanceinlighting.com/media2/img/prodotti/FULL/Laser_P_20_front_01_hd.jpg | LASER+ 20.jpg | http://www.performanceinlighting.com/fr/fr/prod-3107756 | http://www.performanceinlighting.com/nl/nl/prod-3107756 | YES | YES |  | Phase In | 3107756
OUTDOOR | PROFESSIONAL | O PR HIGH POWER FLOODLIGHTS AND SPORT AREAS PF | LASER+ | 3107757 | LASER+ 20 EXTREME 1055 C/I13 957 GR94 | LASER+ 20 EXTREME 1055 C/I13 957 GR94 | 2895 | 0 | 0 | 0 | 0 | 1 | 0 | 0 | 0 | 1 | 1 | 25.207 | 29.789 | KG | 0.114 | M3 | 0.8 | 0.75 | 0.19 | M | 8018367698763 | 94054210 | Gris | Grijs | Projecteurs haute puissance | Projecteur LED haute puissance pour éclairage intérieur et extérieur, comprenant: ¬ Structure portante en aluminium moulé sous pression, celui-ci ayant été peint avec une poudre polyester après traitement de conversion chimique superficielle ISO 9227 ¬ Diffuseur avec groupe optique intégré en technopolymère transparent stabilisé aux UV et à la chaleur ¬ Optiques symétriques, asymétriques et double asymétrique ¬ Joint en silicone antivieillissement à haute capacité d'élasticité ¬ Dissipateur de haut rendement réalisé en aluminium moulé sous pression ¬ Box de connexion électrique réalisé en aluminium moulé sous pression, peint avec une poudre polyester après traitement de conversion chimique superficielle ¬ Connexion électrique au moyen d'un connecteur rapide prise femelle-prise mâle externe IP66, permettant un branchement électrique avec les groupes d'alimentation sans ouvrir le corps d'éclairage, réalisé en polyamide PA66 ; 7 pôles de câbles Ø 13 - Ø 18 mm (LASER+ 30), ou bien 5 pôles de câbles Ø 7 - Ø 14 mm (LASER+ 20) ¬ Source lumineuse composée de l'association de plusieurs modules LED ¬ Visserie extérieure en acier inoxydable ¬ Étrier en acier peint par poudre polyester après galvanisation à chaud ¬ La puissance de LASER+ inclut les pertes de l'unité d'alimentation ¬ Équipé d'un goniomètre gradué pour le réglage de l'orientation ¬ Pour alimenter le LASER+ n'utiliser que les groupes d'alimentation disponibles comme accessoires ¬ Des groupes d’alimentation d'intensité variable DALI et DMX512-RDM IP66 sont disponibles. Le branchement électrique entre eux et les projecteurs afférents doit être effectué à l'aide d'un câble d'une longueur maximale de 100 mètres ¬ Les projecteurs doivent être combinés correctement avec les groupes d'alimentation, tout en prêtant attention aux modèles et au nombre de canaux de connexion : 2 canaux (2CH) et 3 canaux (3CH) ¬ Équipé d'un dispositif supplémentaire de protection contre les surtensions de réseau jusqu'à 10 kV (SPD) ¬ Les versions LASER+ 10 comprennent un groupe d'alimentation se trouvant à l'intérieur d'un coffre de câblage en tôle peinte. La connexion électrique est effectuée dans un box approprié en polyamide au moyen d'un presse-étoupe anti-arrachage M25x1.5 pour des câbles de Ø 9 - Ø 16 mm ¬ Les versions LASER+ 10 sont équipées d'un dispositif supplémentaire de protection contre les surtensions de réseau allant jusqu'à 10 kV (CM et DM) | Projecteurs haute puissance | High power schijnwerpers | Krachtige LED-schijnwerper voor binnen- en buitenverlichting, bestaande uit: ¬ Structuur van spuitgietaluminium gelakt met polyester poederlak na chemische conversiebehandeling van het oppervlak ISO 9227 ¬ Afscherming met geïntegreerde optische groep van transparant Uv- en warmte bestendig technopolymeer ¬ Optische groep bestaande uit lenzen van technopolymeer met zeer hoge licht-doorgave ¬ Pakking van slijtvast siliconen, met zeer hoge elastische terugveer-capaciteit ¬ Hoogrendement koellichaam in spuitgietaluminium ¬ Box voor vloeraansluiting van spuitgietaluminium met polyester poedercoating na chemische conversiebehandeling van het oppervlak ¬ Elektrische buitenaansluiting door middel van een snelconnector IP66, die de elektrische aansluiting op het voedingspunt mogelijk maakt zonder het armatuur te openen, gemaakt van polyamide PA66; 7-polig voor kabels Ø 13 - Ø 18 mm (LASER+ 30), of 5-polig voor kabels Ø 7 - Ø 14 mm (LASER+ 20). ¬ Lichtbron bestaande uit een combinatie van meerdere LED modules ¬ Externe schroeven van roestvrij staal ¬ Beugel van staal gelakt met polyesterpoeder na voorafgaande thermische verzinking ¬ Het vermogen van de LASER+ is inclusief het vermogen van de driver ¬ Compleet met goniometer met schaalverdeling voor de afstelling van de richting ¬ Om de LASER+ te voeden alleen de drivers gebruiken die als accessoire geleverd worden ¬ Dimbare DALI en DMX512-RDM voedingsgroepen, IP66 verkrijgbaar. De maximale kabellengte voor de elektrische aansluiting tussen deze en de corresponderende schijnwerpers moet maximaal 100 meter zijn ¬ Zorg dat de schijnwerpers overeenkomen met de respectieve driverboxen en let daarbij op de modellen en het aantal verbindingskanalen: 2 kanalen (2CH) en 3 kanalen (3CH) ¬ Compleet met extra voorziening voor bescherming tegen piekspanningen van het netwerk tot aan 10 kV (SPD) ¬ De versies LASER+ 10 zijn compleet met voedingsgroep aan de binnenzijde van een bedradingsvak van gelakt plaatstaal. De elektrische aansluiting geschiedt via een speciale polyamide doos met scheurvaste kabelwartel M25x1.5 voor kabels Ø 9 - Ø 16 mm ¬ De versies LASER+ 10 zijn voorzien van een extra bescherming tegen piekspanningen van het netwerk tot aan 10 kV (DM) | High power schijnwerpers | https://www.performanceinlighting.com/media2/img/prodotti/FULL/Laser_P_20_front_01_hd.jpg | LASER+ 20.jpg | http://www.performanceinlighting.com/fr/fr/prod-3107757 | http://www.performanceinlighting.com/nl/nl/prod-3107757 | YES | YES |  | Phase In | 3107757
OUTDOOR | PROFESSIONAL | O PR HIGH POWER FLOODLIGHTS AND SPORT AREAS PF | LASER+ | 3107762 | LASER+ 20 EXTREME 1055 C/I16 740 GR94 | LASER+ 20 EXTREME 1055 C/I16 740 GR94 | 2895 | 0 | 0 | 0 | 0 | 1 | 0 | 0 | 0 | 1 | 1 | 25.167 | 29.749 | KG | 0.114 | M3 | 0.8 | 0.75 | 0.19 | M | 8018367698817 | 94054210 | Gris | Grijs | Projecteurs haute puissance | Projecteur LED haute puissance pour éclairage intérieur et extérieur, comprenant: ¬ Structure portante en aluminium moulé sous pression, celui-ci ayant été peint avec une poudre polyester après traitement de conversion chimique superficielle ISO 9227 ¬ Diffuseur avec groupe optique intégré en technopolymère transparent stabilisé aux UV et à la chaleur ¬ Optiques symétriques, asymétriques et double asymétrique ¬ Joint en silicone antivieillissement à haute capacité d'élasticité ¬ Dissipateur de haut rendement réalisé en aluminium moulé sous pression ¬ Box de connexion électrique réalisé en aluminium moulé sous pression, peint avec une poudre polyester après traitement de conversion chimique superficielle ¬ Connexion électrique au moyen d'un connecteur rapide prise femelle-prise mâle externe IP66, permettant un branchement électrique avec les groupes d'alimentation sans ouvrir le corps d'éclairage, réalisé en polyamide PA66 ; 7 pôles de câbles Ø 13 - Ø 18 mm (LASER+ 30), ou bien 5 pôles de câbles Ø 7 - Ø 14 mm (LASER+ 20) ¬ Source lumineuse composée de l'association de plusieurs modules LED ¬ Visserie extérieure en acier inoxydable ¬ Étrier en acier peint par poudre polyester après galvanisation à chaud ¬ La puissance de LASER+ inclut les pertes de l'unité d'alimentation ¬ Équipé d'un goniomètre gradué pour le réglage de l'orientation ¬ Pour alimenter le LASER+ n'utiliser que les groupes d'alimentation disponibles comme accessoires ¬ Des groupes d’alimentation d'intensité variable DALI et DMX512-RDM IP66 sont disponibles. Le branchement électrique entre eux et les projecteurs afférents doit être effectué à l'aide d'un câble d'une longueur maximale de 100 mètres ¬ Les projecteurs doivent être combinés correctement avec les groupes d'alimentation, tout en prêtant attention aux modèles et au nombre de canaux de connexion : 2 canaux (2CH) et 3 canaux (3CH) ¬ Équipé d'un dispositif supplémentaire de protection contre les surtensions de réseau jusqu'à 10 kV (SPD) ¬ Les versions LASER+ 10 comprennent un groupe d'alimentation se trouvant à l'intérieur d'un coffre de câblage en tôle peinte. La connexion électrique est effectuée dans un box approprié en polyamide au moyen d'un presse-étoupe anti-arrachage M25x1.5 pour des câbles de Ø 9 - Ø 16 mm ¬ Les versions LASER+ 10 sont équipées d'un dispositif supplémentaire de protection contre les surtensions de réseau allant jusqu'à 10 kV (CM et DM) | Projecteurs haute puissance | High power schijnwerpers | Krachtige LED-schijnwerper voor binnen- en buitenverlichting, bestaande uit: ¬ Structuur van spuitgietaluminium gelakt met polyester poederlak na chemische conversiebehandeling van het oppervlak ISO 9227 ¬ Afscherming met geïntegreerde optische groep van transparant Uv- en warmte bestendig technopolymeer ¬ Optische groep bestaande uit lenzen van technopolymeer met zeer hoge licht-doorgave ¬ Pakking van slijtvast siliconen, met zeer hoge elastische terugveer-capaciteit ¬ Hoogrendement koellichaam in spuitgietaluminium ¬ Box voor vloeraansluiting van spuitgietaluminium met polyester poedercoating na chemische conversiebehandeling van het oppervlak ¬ Elektrische buitenaansluiting door middel van een snelconnector IP66, die de elektrische aansluiting op het voedingspunt mogelijk maakt zonder het armatuur te openen, gemaakt van polyamide PA66; 7-polig voor kabels Ø 13 - Ø 18 mm (LASER+ 30), of 5-polig voor kabels Ø 7 - Ø 14 mm (LASER+ 20). ¬ Lichtbron bestaande uit een combinatie van meerdere LED modules ¬ Externe schroeven van roestvrij staal ¬ Beugel van staal gelakt met polyesterpoeder na voorafgaande thermische verzinking ¬ Het vermogen van de LASER+ is inclusief het vermogen van de driver ¬ Compleet met goniometer met schaalverdeling voor de afstelling van de richting ¬ Om de LASER+ te voeden alleen de drivers gebruiken die als accessoire geleverd worden ¬ Dimbare DALI en DMX512-RDM voedingsgroepen, IP66 verkrijgbaar. De maximale kabellengte voor de elektrische aansluiting tussen deze en de corresponderende schijnwerpers moet maximaal 100 meter zijn ¬ Zorg dat de schijnwerpers overeenkomen met de respectieve driverboxen en let daarbij op de modellen en het aantal verbindingskanalen: 2 kanalen (2CH) en 3 kanalen (3CH) ¬ Compleet met extra voorziening voor bescherming tegen piekspanningen van het netwerk tot aan 10 kV (SPD) ¬ De versies LASER+ 10 zijn compleet met voedingsgroep aan de binnenzijde van een bedradingsvak van gelakt plaatstaal. De elektrische aansluiting geschiedt via een speciale polyamide doos met scheurvaste kabelwartel M25x1.5 voor kabels Ø 9 - Ø 16 mm ¬ De versies LASER+ 10 zijn voorzien van een extra bescherming tegen piekspanningen van het netwerk tot aan 10 kV (DM) | High power schijnwerpers | https://www.performanceinlighting.com/media2/img/prodotti/FULL/Laser_P_20_front_01_hd.jpg | LASER+ 20.jpg | http://www.performanceinlighting.com/fr/fr/prod-3107762 | http://www.performanceinlighting.com/nl/nl/prod-3107762 | YES | YES |  | Phase In | 3107762
OUTDOOR | PROFESSIONAL | O PR HIGH POWER FLOODLIGHTS AND SPORT AREAS PF | LASER+ | 3107759 | LASER+ 20 EXTREME 1055 C/I16 757 GR94 | LASER+ 20 EXTREME 1055 C/I16 757 GR94 | 2895 | 0 | 0 | 0 | 0 | 1 | 0 | 0 | 0 | 1 | 1 | 25.167 | 29.749 | KG | 0.114 | M3 | 0.8 | 0.75 | 0.19 | M | 8018367698787 | 94054210 | Gris | Grijs | Projecteurs haute puissance | Projecteur LED haute puissance pour éclairage intérieur et extérieur, comprenant: ¬ Structure portante en aluminium moulé sous pression, celui-ci ayant été peint avec une poudre polyester après traitement de conversion chimique superficielle ISO 9227 ¬ Diffuseur avec groupe optique intégré en technopolymère transparent stabilisé aux UV et à la chaleur ¬ Optiques symétriques, asymétriques et double asymétrique ¬ Joint en silicone antivieillissement à haute capacité d'élasticité ¬ Dissipateur de haut rendement réalisé en aluminium moulé sous pression ¬ Box de connexion électrique réalisé en aluminium moulé sous pression, peint avec une poudre polyester après traitement de conversion chimique superficielle ¬ Connexion électrique au moyen d'un connecteur rapide prise femelle-prise mâle externe IP66, permettant un branchement électrique avec les groupes d'alimentation sans ouvrir le corps d'éclairage, réalisé en polyamide PA66 ; 7 pôles de câbles Ø 13 - Ø 18 mm (LASER+ 30), ou bien 5 pôles de câbles Ø 7 - Ø 14 mm (LASER+ 20) ¬ Source lumineuse composée de l'association de plusieurs modules LED ¬ Visserie extérieure en acier inoxydable ¬ Étrier en acier peint par poudre polyester après galvanisation à chaud ¬ La puissance de LASER+ inclut les pertes de l'unité d'alimentation ¬ Équipé d'un goniomètre gradué pour le réglage de l'orientation ¬ Pour alimenter le LASER+ n'utiliser que les groupes d'alimentation disponibles comme accessoires ¬ Des groupes d’alimentation d'intensité variable DALI et DMX512-RDM IP66 sont disponibles. Le branchement électrique entre eux et les projecteurs afférents doit être effectué à l'aide d'un câble d'une longueur maximale de 100 mètres ¬ Les projecteurs doivent être combinés correctement avec les groupes d'alimentation, tout en prêtant attention aux modèles et au nombre de canaux de connexion : 2 canaux (2CH) et 3 canaux (3CH) ¬ Équipé d'un dispositif supplémentaire de protection contre les surtensions de réseau jusqu'à 10 kV (SPD) ¬ Les versions LASER+ 10 comprennent un groupe d'alimentation se trouvant à l'intérieur d'un coffre de câblage en tôle peinte. La connexion électrique est effectuée dans un box approprié en polyamide au moyen d'un presse-étoupe anti-arrachage M25x1.5 pour des câbles de Ø 9 - Ø 16 mm ¬ Les versions LASER+ 10 sont équipées d'un dispositif supplémentaire de protection contre les surtensions de réseau allant jusqu'à 10 kV (CM et DM) | Projecteurs haute puissance | High power schijnwerpers | Krachtige LED-schijnwerper voor binnen- en buitenverlichting, bestaande uit: ¬ Structuur van spuitgietaluminium gelakt met polyester poederlak na chemische conversiebehandeling van het oppervlak ISO 9227 ¬ Afscherming met geïntegreerde optische groep van transparant Uv- en warmte bestendig technopolymeer ¬ Optische groep bestaande uit lenzen van technopolymeer met zeer hoge licht-doorgave ¬ Pakking van slijtvast siliconen, met zeer hoge elastische terugveer-capaciteit ¬ Hoogrendement koellichaam in spuitgietaluminium ¬ Box voor vloeraansluiting van spuitgietaluminium met polyester poedercoating na chemische conversiebehandeling van het oppervlak ¬ Elektrische buitenaansluiting door middel van een snelconnector IP66, die de elektrische aansluiting op het voedingspunt mogelijk maakt zonder het armatuur te openen, gemaakt van polyamide PA66; 7-polig voor kabels Ø 13 - Ø 18 mm (LASER+ 30), of 5-polig voor kabels Ø 7 - Ø 14 mm (LASER+ 20). ¬ Lichtbron bestaande uit een combinatie van meerdere LED modules ¬ Externe schroeven van roestvrij staal ¬ Beugel van staal gelakt met polyesterpoeder na voorafgaande thermische verzinking ¬ Het vermogen van de LASER+ is inclusief het vermogen van de driver ¬ Compleet met goniometer met schaalverdeling voor de afstelling van de richting ¬ Om de LASER+ te voeden alleen de drivers gebruiken die als accessoire geleverd worden ¬ Dimbare DALI en DMX512-RDM voedingsgroepen, IP66 verkrijgbaar. De maximale kabellengte voor de elektrische aansluiting tussen deze en de corresponderende schijnwerpers moet maximaal 100 meter zijn ¬ Zorg dat de schijnwerpers overeenkomen met de respectieve driverboxen en let daarbij op de modellen en het aantal verbindingskanalen: 2 kanalen (2CH) en 3 kanalen (3CH) ¬ Compleet met extra voorziening voor bescherming tegen piekspanningen van het netwerk tot aan 10 kV (SPD) ¬ De versies LASER+ 10 zijn compleet met voedingsgroep aan de binnenzijde van een bedradingsvak van gelakt plaatstaal. De elektrische aansluiting geschiedt via een speciale polyamide doos met scheurvaste kabelwartel M25x1.5 voor kabels Ø 9 - Ø 16 mm ¬ De versies LASER+ 10 zijn voorzien van een extra bescherming tegen piekspanningen van het netwerk tot aan 10 kV (DM) | High power schijnwerpers | https://www.performanceinlighting.com/media2/img/prodotti/FULL/Laser_P_20_front_01_hd.jpg | LASER+ 20.jpg | http://www.performanceinlighting.com/fr/fr/prod-3107759 | http://www.performanceinlighting.com/nl/nl/prod-3107759 | YES | YES |  | Phase In | 3107759
OUTDOOR | PROFESSIONAL | O PR HIGH POWER FLOODLIGHTS AND SPORT AREAS PF | LASER+ | 3107760 | LASER+ 20 EXTREME 1055 C/I16 857 GR94 | LASER+ 20 EXTREME 1055 C/I16 857 GR94 | 2895 | 0 | 0 | 0 | 0 | 1 | 0 | 0 | 0 | 1 | 1 | 25.167 | 29.749 | KG | 0.114 | M3 | 0.8 | 0.75 | 0.19 | M | 8018367698794 | 94054210 | Gris | Grijs | Projecteurs haute puissance | Projecteur LED haute puissance pour éclairage intérieur et extérieur, comprenant: ¬ Structure portante en aluminium moulé sous pression, celui-ci ayant été peint avec une poudre polyester après traitement de conversion chimique superficielle ISO 9227 ¬ Diffuseur avec groupe optique intégré en technopolymère transparent stabilisé aux UV et à la chaleur ¬ Optiques symétriques, asymétriques et double asymétrique ¬ Joint en silicone antivieillissement à haute capacité d'élasticité ¬ Dissipateur de haut rendement réalisé en aluminium moulé sous pression ¬ Box de connexion électrique réalisé en aluminium moulé sous pression, peint avec une poudre polyester après traitement de conversion chimique superficielle ¬ Connexion électrique au moyen d'un connecteur rapide prise femelle-prise mâle externe IP66, permettant un branchement électrique avec les groupes d'alimentation sans ouvrir le corps d'éclairage, réalisé en polyamide PA66 ; 7 pôles de câbles Ø 13 - Ø 18 mm (LASER+ 30), ou bien 5 pôles de câbles Ø 7 - Ø 14 mm (LASER+ 20) ¬ Source lumineuse composée de l'association de plusieurs modules LED ¬ Visserie extérieure en acier inoxydable ¬ Étrier en acier peint par poudre polyester après galvanisation à chaud ¬ La puissance de LASER+ inclut les pertes de l'unité d'alimentation ¬ Équipé d'un goniomètre gradué pour le réglage de l'orientation ¬ Pour alimenter le LASER+ n'utiliser que les groupes d'alimentation disponibles comme accessoires ¬ Des groupes d’alimentation d'intensité variable DALI et DMX512-RDM IP66 sont disponibles. Le branchement électrique entre eux et les projecteurs afférents doit être effectué à l'aide d'un câble d'une longueur maximale de 100 mètres ¬ Les projecteurs doivent être combinés correctement avec les groupes d'alimentation, tout en prêtant attention aux modèles et au nombre de canaux de connexion : 2 canaux (2CH) et 3 canaux (3CH) ¬ Équipé d'un dispositif supplémentaire de protection contre les surtensions de réseau jusqu'à 10 kV (SPD) ¬ Les versions LASER+ 10 comprennent un groupe d'alimentation se trouvant à l'intérieur d'un coffre de câblage en tôle peinte. La connexion électrique est effectuée dans un box approprié en polyamide au moyen d'un presse-étoupe anti-arrachage M25x1.5 pour des câbles de Ø 9 - Ø 16 mm ¬ Les versions LASER+ 10 sont équipées d'un dispositif supplémentaire de protection contre les surtensions de réseau allant jusqu'à 10 kV (CM et DM) | Projecteurs haute puissance | High power schijnwerpers | Krachtige LED-schijnwerper voor binnen- en buitenverlichting, bestaande uit: ¬ Structuur van spuitgietaluminium gelakt met polyester poederlak na chemische conversiebehandeling van het oppervlak ISO 9227 ¬ Afscherming met geïntegreerde optische groep van transparant Uv- en warmte bestendig technopolymeer ¬ Optische groep bestaande uit lenzen van technopolymeer met zeer hoge licht-doorgave ¬ Pakking van slijtvast siliconen, met zeer hoge elastische terugveer-capaciteit ¬ Hoogrendement koellichaam in spuitgietaluminium ¬ Box voor vloeraansluiting van spuitgietaluminium met polyester poedercoating na chemische conversiebehandeling van het oppervlak ¬ Elektrische buitenaansluiting door middel van een snelconnector IP66, die de elektrische aansluiting op het voedingspunt mogelijk maakt zonder het armatuur te openen, gemaakt van polyamide PA66; 7-polig voor kabels Ø 13 - Ø 18 mm (LASER+ 30), of 5-polig voor kabels Ø 7 - Ø 14 mm (LASER+ 20). ¬ Lichtbron bestaande uit een combinatie van meerdere LED modules ¬ Externe schroeven van roestvrij staal ¬ Beugel van staal gelakt met polyesterpoeder na voorafgaande thermische verzinking ¬ Het vermogen van de LASER+ is inclusief het vermogen van de driver ¬ Compleet met goniometer met schaalverdeling voor de afstelling van de richting ¬ Om de LASER+ te voeden alleen de drivers gebruiken die als accessoire geleverd worden ¬ Dimbare DALI en DMX512-RDM voedingsgroepen, IP66 verkrijgbaar. De maximale kabellengte voor de elektrische aansluiting tussen deze en de corresponderende schijnwerpers moet maximaal 100 meter zijn ¬ Zorg dat de schijnwerpers overeenkomen met de respectieve driverboxen en let daarbij op de modellen en het aantal verbindingskanalen: 2 kanalen (2CH) en 3 kanalen (3CH) ¬ Compleet met extra voorziening voor bescherming tegen piekspanningen van het netwerk tot aan 10 kV (SPD) ¬ De versies LASER+ 10 zijn compleet met voedingsgroep aan de binnenzijde van een bedradingsvak van gelakt plaatstaal. De elektrische aansluiting geschiedt via een speciale polyamide doos met scheurvaste kabelwartel M25x1.5 voor kabels Ø 9 - Ø 16 mm ¬ De versies LASER+ 10 zijn voorzien van een extra bescherming tegen piekspanningen van het netwerk tot aan 10 kV (DM) | High power schijnwerpers | https://www.performanceinlighting.com/media2/img/prodotti/FULL/Laser_P_20_front_01_hd.jpg | LASER+ 20.jpg | http://www.performanceinlighting.com/fr/fr/prod-3107760 | http://www.performanceinlighting.com/nl/nl/prod-3107760 | YES | YES |  | Phase In | 3107760
OUTDOOR | PROFESSIONAL | O PR HIGH POWER FLOODLIGHTS AND SPORT AREAS PF | LASER+ | 3107761 | LASER+ 20 EXTREME 1055 C/I16 957 GR94 | LASER+ 20 EXTREME 1055 C/I16 957 GR94 | 2895 | 0 | 0 | 0 | 0 | 1 | 0 | 0 | 0 | 1 | 1 | 25.167 | 29.749 | KG | 0.114 | M3 | 0.8 | 0.75 | 0.19 | M | 8018367698800 | 94054210 | Gris | Grijs | Projecteurs haute puissance | Projecteur LED haute puissance pour éclairage intérieur et extérieur, comprenant: ¬ Structure portante en aluminium moulé sous pression, celui-ci ayant été peint avec une poudre polyester après traitement de conversion chimique superficielle ISO 9227 ¬ Diffuseur avec groupe optique intégré en technopolymère transparent stabilisé aux UV et à la chaleur ¬ Optiques symétriques, asymétriques et double asymétrique ¬ Joint en silicone antivieillissement à haute capacité d'élasticité ¬ Dissipateur de haut rendement réalisé en aluminium moulé sous pression ¬ Box de connexion électrique réalisé en aluminium moulé sous pression, peint avec une poudre polyester après traitement de conversion chimique superficielle ¬ Connexion électrique au moyen d'un connecteur rapide prise femelle-prise mâle externe IP66, permettant un branchement électrique avec les groupes d'alimentation sans ouvrir le corps d'éclairage, réalisé en polyamide PA66 ; 7 pôles de câbles Ø 13 - Ø 18 mm (LASER+ 30), ou bien 5 pôles de câbles Ø 7 - Ø 14 mm (LASER+ 20) ¬ Source lumineuse composée de l'association de plusieurs modules LED ¬ Visserie extérieure en acier inoxydable ¬ Étrier en acier peint par poudre polyester après galvanisation à chaud ¬ La puissance de LASER+ inclut les pertes de l'unité d'alimentation ¬ Équipé d'un goniomètre gradué pour le réglage de l'orientation ¬ Pour alimenter le LASER+ n'utiliser que les groupes d'alimentation disponibles comme accessoires ¬ Des groupes d’alimentation d'intensité variable DALI et DMX512-RDM IP66 sont disponibles. Le branchement électrique entre eux et les projecteurs afférents doit être effectué à l'aide d'un câble d'une longueur maximale de 100 mètres ¬ Les projecteurs doivent être combinés correctement avec les groupes d'alimentation, tout en prêtant attention aux modèles et au nombre de canaux de connexion : 2 canaux (2CH) et 3 canaux (3CH) ¬ Équipé d'un dispositif supplémentaire de protection contre les surtensions de réseau jusqu'à 10 kV (SPD) ¬ Les versions LASER+ 10 comprennent un groupe d'alimentation se trouvant à l'intérieur d'un coffre de câblage en tôle peinte. La connexion électrique est effectuée dans un box approprié en polyamide au moyen d'un presse-étoupe anti-arrachage M25x1.5 pour des câbles de Ø 9 - Ø 16 mm ¬ Les versions LASER+ 10 sont équipées d'un dispositif supplémentaire de protection contre les surtensions de réseau allant jusqu'à 10 kV (CM et DM) | Projecteurs haute puissance | High power schijnwerpers | Krachtige LED-schijnwerper voor binnen- en buitenverlichting, bestaande uit: ¬ Structuur van spuitgietaluminium gelakt met polyester poederlak na chemische conversiebehandeling van het oppervlak ISO 9227 ¬ Afscherming met geïntegreerde optische groep van transparant Uv- en warmte bestendig technopolymeer ¬ Optische groep bestaande uit lenzen van technopolymeer met zeer hoge licht-doorgave ¬ Pakking van slijtvast siliconen, met zeer hoge elastische terugveer-capaciteit ¬ Hoogrendement koellichaam in spuitgietaluminium ¬ Box voor vloeraansluiting van spuitgietaluminium met polyester poedercoating na chemische conversiebehandeling van het oppervlak ¬ Elektrische buitenaansluiting door middel van een snelconnector IP66, die de elektrische aansluiting op het voedingspunt mogelijk maakt zonder het armatuur te openen, gemaakt van polyamide PA66; 7-polig voor kabels Ø 13 - Ø 18 mm (LASER+ 30), of 5-polig voor kabels Ø 7 - Ø 14 mm (LASER+ 20). ¬ Lichtbron bestaande uit een combinatie van meerdere LED modules ¬ Externe schroeven van roestvrij staal ¬ Beugel van staal gelakt met polyesterpoeder na voorafgaande thermische verzinking ¬ Het vermogen van de LASER+ is inclusief het vermogen van de driver ¬ Compleet met goniometer met schaalverdeling voor de afstelling van de richting ¬ Om de LASER+ te voeden alleen de drivers gebruiken die als accessoire geleverd worden ¬ Dimbare DALI en DMX512-RDM voedingsgroepen, IP66 verkrijgbaar. De maximale kabellengte voor de elektrische aansluiting tussen deze en de corresponderende schijnwerpers moet maximaal 100 meter zijn ¬ Zorg dat de schijnwerpers overeenkomen met de respectieve driverboxen en let daarbij op de modellen en het aantal verbindingskanalen: 2 kanalen (2CH) en 3 kanalen (3CH) ¬ Compleet met extra voorziening voor bescherming tegen piekspanningen van het netwerk tot aan 10 kV (SPD) ¬ De versies LASER+ 10 zijn compleet met voedingsgroep aan de binnenzijde van een bedradingsvak van gelakt plaatstaal. De elektrische aansluiting geschiedt via een speciale polyamide doos met scheurvaste kabelwartel M25x1.5 voor kabels Ø 9 - Ø 16 mm ¬ De versies LASER+ 10 zijn voorzien van een extra bescherming tegen piekspanningen van het netwerk tot aan 10 kV (DM) | High power schijnwerpers | https://www.performanceinlighting.com/media2/img/prodotti/FULL/Laser_P_20_front_01_hd.jpg | LASER+ 20.jpg | http://www.performanceinlighting.com/fr/fr/prod-3107761 | http://www.performanceinlighting.com/nl/nl/prod-3107761 | YES | YES |  | Phase In | 3107761
OUTDOOR | PROFESSIONAL | O PR HIGH POWER FLOODLIGHTS AND SPORT AREAS PF | LASER+ | 3119464 | LASER+ 20-1055 A30/I 740 GR94 | LASER+ 20-1055 A30/I 740 GR94 | 2554 | 0 | 0 | 0 | 0 | 1 | 0 | 0 | 0 | 1 | 1 | 23.643 | 28.225 | KG | 0.114 | M3 | 0.8 | 0.75 | 0.19 | M | 8018367736946 | 94054210 | Gris | Grijs | Projecteurs haute puissance | Projecteur LED haute puissance pour éclairage intérieur et extérieur, comprenant: ¬ Structure portante en aluminium moulé sous pression, celui-ci ayant été peint avec une poudre polyester après traitement de conversion chimique superficielle ISO 9227 ¬ Diffuseur avec groupe optique intégré en technopolymère transparent stabilisé aux UV et à la chaleur ¬ Optiques symétriques, asymétriques et double asymétrique ¬ Joint en silicone antivieillissement à haute capacité d'élasticité ¬ Dissipateur de haut rendement réalisé en aluminium moulé sous pression ¬ Box de connexion électrique réalisé en aluminium moulé sous pression, peint avec une poudre polyester après traitement de conversion chimique superficielle ¬ Connexion électrique au moyen d'un connecteur rapide prise femelle-prise mâle externe IP66, permettant un branchement électrique avec les groupes d'alimentation sans ouvrir le corps d'éclairage, réalisé en polyamide PA66 ; 7 pôles de câbles Ø 13 - Ø 18 mm (LASER+ 30), ou bien 5 pôles de câbles Ø 7 - Ø 14 mm (LASER+ 20) ¬ Source lumineuse composée de l'association de plusieurs modules LED ¬ Visserie extérieure en acier inoxydable ¬ Étrier en acier peint par poudre polyester après galvanisation à chaud ¬ La puissance de LASER+ inclut les pertes de l'unité d'alimentation ¬ Équipé d'un goniomètre gradué pour le réglage de l'orientation ¬ Pour alimenter le LASER+ n'utiliser que les groupes d'alimentation disponibles comme accessoires ¬ Des groupes d’alimentation d'intensité variable DALI et DMX512-RDM IP66 sont disponibles. Le branchement électrique entre eux et les projecteurs afférents doit être effectué à l'aide d'un câble d'une longueur maximale de 100 mètres ¬ Les projecteurs doivent être combinés correctement avec les groupes d'alimentation, tout en prêtant attention aux modèles et au nombre de canaux de connexion : 2 canaux (2CH) et 3 canaux (3CH) ¬ Équipé d'un dispositif supplémentaire de protection contre les surtensions de réseau jusqu'à 10 kV (SPD) ¬ Les versions LASER+ 10 comprennent un groupe d'alimentation se trouvant à l'intérieur d'un coffre de câblage en tôle peinte. La connexion électrique est effectuée dans un box approprié en polyamide au moyen d'un presse-étoupe anti-arrachage M25x1.5 pour des câbles de Ø 9 - Ø 16 mm ¬ Les versions LASER+ 10 sont équipées d'un dispositif supplémentaire de protection contre les surtensions de réseau allant jusqu'à 10 kV (CM et DM) | Projecteurs haute puissance | High power schijnwerpers | Krachtige LED-schijnwerper voor binnen- en buitenverlichting, bestaande uit: ¬ Structuur van spuitgietaluminium gelakt met polyester poederlak na chemische conversiebehandeling van het oppervlak ISO 9227 ¬ Afscherming met geïntegreerde optische groep van transparant Uv- en warmte bestendig technopolymeer ¬ Optische groep bestaande uit lenzen van technopolymeer met zeer hoge licht-doorgave ¬ Pakking van slijtvast siliconen, met zeer hoge elastische terugveer-capaciteit ¬ Hoogrendement koellichaam in spuitgietaluminium ¬ Box voor vloeraansluiting van spuitgietaluminium met polyester poedercoating na chemische conversiebehandeling van het oppervlak ¬ Elektrische buitenaansluiting door middel van een snelconnector IP66, die de elektrische aansluiting op het voedingspunt mogelijk maakt zonder het armatuur te openen, gemaakt van polyamide PA66; 7-polig voor kabels Ø 13 - Ø 18 mm (LASER+ 30), of 5-polig voor kabels Ø 7 - Ø 14 mm (LASER+ 20). ¬ Lichtbron bestaande uit een combinatie van meerdere LED modules ¬ Externe schroeven van roestvrij staal ¬ Beugel van staal gelakt met polyesterpoeder na voorafgaande thermische verzinking ¬ Het vermogen van de LASER+ is inclusief het vermogen van de driver ¬ Compleet met goniometer met schaalverdeling voor de afstelling van de richting ¬ Om de LASER+ te voeden alleen de drivers gebruiken die als accessoire geleverd worden ¬ Dimbare DALI en DMX512-RDM voedingsgroepen, IP66 verkrijgbaar. De maximale kabellengte voor de elektrische aansluiting tussen deze en de corresponderende schijnwerpers moet maximaal 100 meter zijn ¬ Zorg dat de schijnwerpers overeenkomen met de respectieve driverboxen en let daarbij op de modellen en het aantal verbindingskanalen: 2 kanalen (2CH) en 3 kanalen (3CH) ¬ Compleet met extra voorziening voor bescherming tegen piekspanningen van het netwerk tot aan 10 kV (SPD) ¬ De versies LASER+ 10 zijn compleet met voedingsgroep aan de binnenzijde van een bedradingsvak van gelakt plaatstaal. De elektrische aansluiting geschiedt via een speciale polyamide doos met scheurvaste kabelwartel M25x1.5 voor kabels Ø 9 - Ø 16 mm ¬ De versies LASER+ 10 zijn voorzien van een extra bescherming tegen piekspanningen van het netwerk tot aan 10 kV (DM) | High power schijnwerpers | https://www.performanceinlighting.com/media2/img/prodotti/FULL/Laser_P_20_front_01_hd.jpg | LASER+ 20.jpg | http://www.performanceinlighting.com/fr/fr/prod-3119464 | http://www.performanceinlighting.com/nl/nl/prod-3119464 | YES | YES |  | Phase In | 3119464
OUTDOOR | PROFESSIONAL | O PR HIGH POWER FLOODLIGHTS AND SPORT AREAS PF | LASER+ | 3119461 | LASER+ 20-1055 A30/I 757 GR94 | LASER+ 20-1055 A30/I 757 GR94 | 2554 | 0 | 0 | 0 | 0 | 1 | 0 | 0 | 0 | 1 | 1 | 23.643 | 28.225 | KG | 0.114 | M3 | 0.8 | 0.75 | 0.19 | M | 8018367736915 | 94054210 | Gris | Grijs | Projecteurs haute puissance | Projecteur LED haute puissance pour éclairage intérieur et extérieur, comprenant: ¬ Structure portante en aluminium moulé sous pression, celui-ci ayant été peint avec une poudre polyester après traitement de conversion chimique superficielle ISO 9227 ¬ Diffuseur avec groupe optique intégré en technopolymère transparent stabilisé aux UV et à la chaleur ¬ Optiques symétriques, asymétriques et double asymétrique ¬ Joint en silicone antivieillissement à haute capacité d'élasticité ¬ Dissipateur de haut rendement réalisé en aluminium moulé sous pression ¬ Box de connexion électrique réalisé en aluminium moulé sous pression, peint avec une poudre polyester après traitement de conversion chimique superficielle ¬ Connexion électrique au moyen d'un connecteur rapide prise femelle-prise mâle externe IP66, permettant un branchement électrique avec les groupes d'alimentation sans ouvrir le corps d'éclairage, réalisé en polyamide PA66 ; 7 pôles de câbles Ø 13 - Ø 18 mm (LASER+ 30), ou bien 5 pôles de câbles Ø 7 - Ø 14 mm (LASER+ 20) ¬ Source lumineuse composée de l'association de plusieurs modules LED ¬ Visserie extérieure en acier inoxydable ¬ Étrier en acier peint par poudre polyester après galvanisation à chaud ¬ La puissance de LASER+ inclut les pertes de l'unité d'alimentation ¬ Équipé d'un goniomètre gradué pour le réglage de l'orientation ¬ Pour alimenter le LASER+ n'utiliser que les groupes d'alimentation disponibles comme accessoires ¬ Des groupes d’alimentation d'intensité variable DALI et DMX512-RDM IP66 sont disponibles. Le branchement électrique entre eux et les projecteurs afférents doit être effectué à l'aide d'un câble d'une longueur maximale de 100 mètres ¬ Les projecteurs doivent être combinés correctement avec les groupes d'alimentation, tout en prêtant attention aux modèles et au nombre de canaux de connexion : 2 canaux (2CH) et 3 canaux (3CH) ¬ Équipé d'un dispositif supplémentaire de protection contre les surtensions de réseau jusqu'à 10 kV (SPD) ¬ Les versions LASER+ 10 comprennent un groupe d'alimentation se trouvant à l'intérieur d'un coffre de câblage en tôle peinte. La connexion électrique est effectuée dans un box approprié en polyamide au moyen d'un presse-étoupe anti-arrachage M25x1.5 pour des câbles de Ø 9 - Ø 16 mm ¬ Les versions LASER+ 10 sont équipées d'un dispositif supplémentaire de protection contre les surtensions de réseau allant jusqu'à 10 kV (CM et DM) | Projecteurs haute puissance | High power schijnwerpers | Krachtige LED-schijnwerper voor binnen- en buitenverlichting, bestaande uit: ¬ Structuur van spuitgietaluminium gelakt met polyester poederlak na chemische conversiebehandeling van het oppervlak ISO 9227 ¬ Afscherming met geïntegreerde optische groep van transparant Uv- en warmte bestendig technopolymeer ¬ Optische groep bestaande uit lenzen van technopolymeer met zeer hoge licht-doorgave ¬ Pakking van slijtvast siliconen, met zeer hoge elastische terugveer-capaciteit ¬ Hoogrendement koellichaam in spuitgietaluminium ¬ Box voor vloeraansluiting van spuitgietaluminium met polyester poedercoating na chemische conversiebehandeling van het oppervlak ¬ Elektrische buitenaansluiting door middel van een snelconnector IP66, die de elektrische aansluiting op het voedingspunt mogelijk maakt zonder het armatuur te openen, gemaakt van polyamide PA66; 7-polig voor kabels Ø 13 - Ø 18 mm (LASER+ 30), of 5-polig voor kabels Ø 7 - Ø 14 mm (LASER+ 20). ¬ Lichtbron bestaande uit een combinatie van meerdere LED modules ¬ Externe schroeven van roestvrij staal ¬ Beugel van staal gelakt met polyesterpoeder na voorafgaande thermische verzinking ¬ Het vermogen van de LASER+ is inclusief het vermogen van de driver ¬ Compleet met goniometer met schaalverdeling voor de afstelling van de richting ¬ Om de LASER+ te voeden alleen de drivers gebruiken die als accessoire geleverd worden ¬ Dimbare DALI en DMX512-RDM voedingsgroepen, IP66 verkrijgbaar. De maximale kabellengte voor de elektrische aansluiting tussen deze en de corresponderende schijnwerpers moet maximaal 100 meter zijn ¬ Zorg dat de schijnwerpers overeenkomen met de respectieve driverboxen en let daarbij op de modellen en het aantal verbindingskanalen: 2 kanalen (2CH) en 3 kanalen (3CH) ¬ Compleet met extra voorziening voor bescherming tegen piekspanningen van het netwerk tot aan 10 kV (SPD) ¬ De versies LASER+ 10 zijn compleet met voedingsgroep aan de binnenzijde van een bedradingsvak van gelakt plaatstaal. De elektrische aansluiting geschiedt via een speciale polyamide doos met scheurvaste kabelwartel M25x1.5 voor kabels Ø 9 - Ø 16 mm ¬ De versies LASER+ 10 zijn voorzien van een extra bescherming tegen piekspanningen van het netwerk tot aan 10 kV (DM) | High power schijnwerpers | https://www.performanceinlighting.com/media2/img/prodotti/FULL/Laser_P_20_front_01_hd.jpg | LASER+ 20.jpg | http://www.performanceinlighting.com/fr/fr/prod-3119461 | http://www.performanceinlighting.com/nl/nl/prod-3119461 | YES | YES |  | Phase In | 3119461
OUTDOOR | PROFESSIONAL | O PR HIGH POWER FLOODLIGHTS AND SPORT AREAS PF | LASER+ | 3119462 | LASER+ 20-1055 A30/I 857 GR94 | LASER+ 20-1055 A30/I 857 GR94 | 2554 | 0 | 0 | 0 | 0 | 1 | 0 | 0 | 0 | 1 | 1 | 23.643 | 28.225 | KG | 0.114 | M3 | 0.8 | 0.75 | 0.19 | M | 8018367736922 | 94054210 | Gris | Grijs | Projecteurs haute puissance | Projecteur LED haute puissance pour éclairage intérieur et extérieur, comprenant: ¬ Structure portante en aluminium moulé sous pression, celui-ci ayant été peint avec une poudre polyester après traitement de conversion chimique superficielle ISO 9227 ¬ Diffuseur avec groupe optique intégré en technopolymère transparent stabilisé aux UV et à la chaleur ¬ Optiques symétriques, asymétriques et double asymétrique ¬ Joint en silicone antivieillissement à haute capacité d'élasticité ¬ Dissipateur de haut rendement réalisé en aluminium moulé sous pression ¬ Box de connexion électrique réalisé en aluminium moulé sous pression, peint avec une poudre polyester après traitement de conversion chimique superficielle ¬ Connexion électrique au moyen d'un connecteur rapide prise femelle-prise mâle externe IP66, permettant un branchement électrique avec les groupes d'alimentation sans ouvrir le corps d'éclairage, réalisé en polyamide PA66 ; 7 pôles de câbles Ø 13 - Ø 18 mm (LASER+ 30), ou bien 5 pôles de câbles Ø 7 - Ø 14 mm (LASER+ 20) ¬ Source lumineuse composée de l'association de plusieurs modules LED ¬ Visserie extérieure en acier inoxydable ¬ Étrier en acier peint par poudre polyester après galvanisation à chaud ¬ La puissance de LASER+ inclut les pertes de l'unité d'alimentation ¬ Équipé d'un goniomètre gradué pour le réglage de l'orientation ¬ Pour alimenter le LASER+ n'utiliser que les groupes d'alimentation disponibles comme accessoires ¬ Des groupes d’alimentation d'intensité variable DALI et DMX512-RDM IP66 sont disponibles. Le branchement électrique entre eux et les projecteurs afférents doit être effectué à l'aide d'un câble d'une longueur maximale de 100 mètres ¬ Les projecteurs doivent être combinés correctement avec les groupes d'alimentation, tout en prêtant attention aux modèles et au nombre de canaux de connexion : 2 canaux (2CH) et 3 canaux (3CH) ¬ Équipé d'un dispositif supplémentaire de protection contre les surtensions de réseau jusqu'à 10 kV (SPD) ¬ Les versions LASER+ 10 comprennent un groupe d'alimentation se trouvant à l'intérieur d'un coffre de câblage en tôle peinte. La connexion électrique est effectuée dans un box approprié en polyamide au moyen d'un presse-étoupe anti-arrachage M25x1.5 pour des câbles de Ø 9 - Ø 16 mm ¬ Les versions LASER+ 10 sont équipées d'un dispositif supplémentaire de protection contre les surtensions de réseau allant jusqu'à 10 kV (CM et DM) | Projecteurs haute puissance | High power schijnwerpers | Krachtige LED-schijnwerper voor binnen- en buitenverlichting, bestaande uit: ¬ Structuur van spuitgietaluminium gelakt met polyester poederlak na chemische conversiebehandeling van het oppervlak ISO 9227 ¬ Afscherming met geïntegreerde optische groep van transparant Uv- en warmte bestendig technopolymeer ¬ Optische groep bestaande uit lenzen van technopolymeer met zeer hoge licht-doorgave ¬ Pakking van slijtvast siliconen, met zeer hoge elastische terugveer-capaciteit ¬ Hoogrendement koellichaam in spuitgietaluminium ¬ Box voor vloeraansluiting van spuitgietaluminium met polyester poedercoating na chemische conversiebehandeling van het oppervlak ¬ Elektrische buitenaansluiting door middel van een snelconnector IP66, die de elektrische aansluiting op het voedingspunt mogelijk maakt zonder het armatuur te openen, gemaakt van polyamide PA66; 7-polig voor kabels Ø 13 - Ø 18 mm (LASER+ 30), of 5-polig voor kabels Ø 7 - Ø 14 mm (LASER+ 20). ¬ Lichtbron bestaande uit een combinatie van meerdere LED modules ¬ Externe schroeven van roestvrij staal ¬ Beugel van staal gelakt met polyesterpoeder na voorafgaande thermische verzinking ¬ Het vermogen van de LASER+ is inclusief het vermogen van de driver ¬ Compleet met goniometer met schaalverdeling voor de afstelling van de richting ¬ Om de LASER+ te voeden alleen de drivers gebruiken die als accessoire geleverd worden ¬ Dimbare DALI en DMX512-RDM voedingsgroepen, IP66 verkrijgbaar. De maximale kabellengte voor de elektrische aansluiting tussen deze en de corresponderende schijnwerpers moet maximaal 100 meter zijn ¬ Zorg dat de schijnwerpers overeenkomen met de respectieve driverboxen en let daarbij op de modellen en het aantal verbindingskanalen: 2 kanalen (2CH) en 3 kanalen (3CH) ¬ Compleet met extra voorziening voor bescherming tegen piekspanningen van het netwerk tot aan 10 kV (SPD) ¬ De versies LASER+ 10 zijn compleet met voedingsgroep aan de binnenzijde van een bedradingsvak van gelakt plaatstaal. De elektrische aansluiting geschiedt via een speciale polyamide doos met scheurvaste kabelwartel M25x1.5 voor kabels Ø 9 - Ø 16 mm ¬ De versies LASER+ 10 zijn voorzien van een extra bescherming tegen piekspanningen van het netwerk tot aan 10 kV (DM) | High power schijnwerpers | https://www.performanceinlighting.com/media2/img/prodotti/FULL/Laser_P_20_front_01_hd.jpg | LASER+ 20.jpg | http://www.performanceinlighting.com/fr/fr/prod-3119462 | http://www.performanceinlighting.com/nl/nl/prod-3119462 | YES | YES |  | Phase In | 3119462
OUTDOOR | PROFESSIONAL | O PR HIGH POWER FLOODLIGHTS AND SPORT AREAS PF | LASER+ | 3119463 | LASER+ 20-1055 A30/I 957 GR94 | LASER+ 20-1055 A30/I 957 GR94 | 2554 | 0 | 0 | 0 | 0 | 1 | 0 | 0 | 0 | 1 | 1 | 23.643 | 28.225 | KG | 0.114 | M3 | 0.8 | 0.75 | 0.19 | M | 8018367736939 | 94054210 | Gris | Grijs | Projecteurs haute puissance | Projecteur LED haute puissance pour éclairage intérieur et extérieur, comprenant: ¬ Structure portante en aluminium moulé sous pression, celui-ci ayant été peint avec une poudre polyester après traitement de conversion chimique superficielle ISO 9227 ¬ Diffuseur avec groupe optique intégré en technopolymère transparent stabilisé aux UV et à la chaleur ¬ Optiques symétriques, asymétriques et double asymétrique ¬ Joint en silicone antivieillissement à haute capacité d'élasticité ¬ Dissipateur de haut rendement réalisé en aluminium moulé sous pression ¬ Box de connexion électrique réalisé en aluminium moulé sous pression, peint avec une poudre polyester après traitement de conversion chimique superficielle ¬ Connexion électrique au moyen d'un connecteur rapide prise femelle-prise mâle externe IP66, permettant un branchement électrique avec les groupes d'alimentation sans ouvrir le corps d'éclairage, réalisé en polyamide PA66 ; 7 pôles de câbles Ø 13 - Ø 18 mm (LASER+ 30), ou bien 5 pôles de câbles Ø 7 - Ø 14 mm (LASER+ 20) ¬ Source lumineuse composée de l'association de plusieurs modules LED ¬ Visserie extérieure en acier inoxydable ¬ Étrier en acier peint par poudre polyester après galvanisation à chaud ¬ La puissance de LASER+ inclut les pertes de l'unité d'alimentation ¬ Équipé d'un goniomètre gradué pour le réglage de l'orientation ¬ Pour alimenter le LASER+ n'utiliser que les groupes d'alimentation disponibles comme accessoires ¬ Des groupes d’alimentation d'intensité variable DALI et DMX512-RDM IP66 sont disponibles. Le branchement électrique entre eux et les projecteurs afférents doit être effectué à l'aide d'un câble d'une longueur maximale de 100 mètres ¬ Les projecteurs doivent être combinés correctement avec les groupes d'alimentation, tout en prêtant attention aux modèles et au nombre de canaux de connexion : 2 canaux (2CH) et 3 canaux (3CH) ¬ Équipé d'un dispositif supplémentaire de protection contre les surtensions de réseau jusqu'à 10 kV (SPD) ¬ Les versions LASER+ 10 comprennent un groupe d'alimentation se trouvant à l'intérieur d'un coffre de câblage en tôle peinte. La connexion électrique est effectuée dans un box approprié en polyamide au moyen d'un presse-étoupe anti-arrachage M25x1.5 pour des câbles de Ø 9 - Ø 16 mm ¬ Les versions LASER+ 10 sont équipées d'un dispositif supplémentaire de protection contre les surtensions de réseau allant jusqu'à 10 kV (CM et DM) | Projecteurs haute puissance | High power schijnwerpers | Krachtige LED-schijnwerper voor binnen- en buitenverlichting, bestaande uit: ¬ Structuur van spuitgietaluminium gelakt met polyester poederlak na chemische conversiebehandeling van het oppervlak ISO 9227 ¬ Afscherming met geïntegreerde optische groep van transparant Uv- en warmte bestendig technopolymeer ¬ Optische groep bestaande uit lenzen van technopolymeer met zeer hoge licht-doorgave ¬ Pakking van slijtvast siliconen, met zeer hoge elastische terugveer-capaciteit ¬ Hoogrendement koellichaam in spuitgietaluminium ¬ Box voor vloeraansluiting van spuitgietaluminium met polyester poedercoating na chemische conversiebehandeling van het oppervlak ¬ Elektrische buitenaansluiting door middel van een snelconnector IP66, die de elektrische aansluiting op het voedingspunt mogelijk maakt zonder het armatuur te openen, gemaakt van polyamide PA66; 7-polig voor kabels Ø 13 - Ø 18 mm (LASER+ 30), of 5-polig voor kabels Ø 7 - Ø 14 mm (LASER+ 20). ¬ Lichtbron bestaande uit een combinatie van meerdere LED modules ¬ Externe schroeven van roestvrij staal ¬ Beugel van staal gelakt met polyesterpoeder na voorafgaande thermische verzinking ¬ Het vermogen van de LASER+ is inclusief het vermogen van de driver ¬ Compleet met goniometer met schaalverdeling voor de afstelling van de richting ¬ Om de LASER+ te voeden alleen de drivers gebruiken die als accessoire geleverd worden ¬ Dimbare DALI en DMX512-RDM voedingsgroepen, IP66 verkrijgbaar. De maximale kabellengte voor de elektrische aansluiting tussen deze en de corresponderende schijnwerpers moet maximaal 100 meter zijn ¬ Zorg dat de schijnwerpers overeenkomen met de respectieve driverboxen en let daarbij op de modellen en het aantal verbindingskanalen: 2 kanalen (2CH) en 3 kanalen (3CH) ¬ Compleet met extra voorziening voor bescherming tegen piekspanningen van het netwerk tot aan 10 kV (SPD) ¬ De versies LASER+ 10 zijn compleet met voedingsgroep aan de binnenzijde van een bedradingsvak van gelakt plaatstaal. De elektrische aansluiting geschiedt via een speciale polyamide doos met scheurvaste kabelwartel M25x1.5 voor kabels Ø 9 - Ø 16 mm ¬ De versies LASER+ 10 zijn voorzien van een extra bescherming tegen piekspanningen van het netwerk tot aan 10 kV (DM) | High power schijnwerpers | https://www.performanceinlighting.com/media2/img/prodotti/FULL/Laser_P_20_front_01_hd.jpg | LASER+ 20.jpg | http://www.performanceinlighting.com/fr/fr/prod-3119463 | http://www.performanceinlighting.com/nl/nl/prod-3119463 | YES | YES |  | Phase In | 3119463
OUTDOOR | PROFESSIONAL | O PR HIGH POWER FLOODLIGHTS AND SPORT AREAS PF | LASER+ | 3112029 | LASER+ 20-1055 A30/M 740 GR94 | LASER+ 20-1055 A30/M 740 | 2554 | 0 | 0 | 0 | 0 | 1 | 0 | 0 | 0 | 1 | 1 | 23.643 | 28.225 | KG | 0.114 | M3 | 0.8 | 0.75 | 0.19 | M | 8018367710274 | 94054210 | Gris | Grijs | Projecteurs haute puissance | Projecteur LED haute puissance pour éclairage intérieur et extérieur, comprenant: ¬ Structure portante en aluminium moulé sous pression, celui-ci ayant été peint avec une poudre polyester après traitement de conversion chimique superficielle ISO 9227 ¬ Diffuseur avec groupe optique intégré en technopolymère transparent stabilisé aux UV et à la chaleur ¬ Optiques symétriques, asymétriques et double asymétrique ¬ Joint en silicone antivieillissement à haute capacité d'élasticité ¬ Dissipateur de haut rendement réalisé en aluminium moulé sous pression ¬ Box de connexion électrique réalisé en aluminium moulé sous pression, peint avec une poudre polyester après traitement de conversion chimique superficielle ¬ Connexion électrique au moyen d'un connecteur rapide prise femelle-prise mâle externe IP66, permettant un branchement électrique avec les groupes d'alimentation sans ouvrir le corps d'éclairage, réalisé en polyamide PA66 ; 7 pôles de câbles Ø 13 - Ø 18 mm (LASER+ 30), ou bien 5 pôles de câbles Ø 7 - Ø 14 mm (LASER+ 20) ¬ Source lumineuse composée de l'association de plusieurs modules LED ¬ Visserie extérieure en acier inoxydable ¬ Étrier en acier peint par poudre polyester après galvanisation à chaud ¬ La puissance de LASER+ inclut les pertes de l'unité d'alimentation ¬ Équipé d'un goniomètre gradué pour le réglage de l'orientation ¬ Pour alimenter le LASER+ n'utiliser que les groupes d'alimentation disponibles comme accessoires ¬ Des groupes d’alimentation d'intensité variable DALI et DMX512-RDM IP66 sont disponibles. Le branchement électrique entre eux et les projecteurs afférents doit être effectué à l'aide d'un câble d'une longueur maximale de 100 mètres ¬ Les projecteurs doivent être combinés correctement avec les groupes d'alimentation, tout en prêtant attention aux modèles et au nombre de canaux de connexion : 2 canaux (2CH) et 3 canaux (3CH) ¬ Équipé d'un dispositif supplémentaire de protection contre les surtensions de réseau jusqu'à 10 kV (SPD) ¬ Les versions LASER+ 10 comprennent un groupe d'alimentation se trouvant à l'intérieur d'un coffre de câblage en tôle peinte. La connexion électrique est effectuée dans un box approprié en polyamide au moyen d'un presse-étoupe anti-arrachage M25x1.5 pour des câbles de Ø 9 - Ø 16 mm ¬ Les versions LASER+ 10 sont équipées d'un dispositif supplémentaire de protection contre les surtensions de réseau allant jusqu'à 10 kV (CM et DM) | Projecteurs haute puissance | High power schijnwerpers | Krachtige LED-schijnwerper voor binnen- en buitenverlichting, bestaande uit: ¬ Structuur van spuitgietaluminium gelakt met polyester poederlak na chemische conversiebehandeling van het oppervlak ISO 9227 ¬ Afscherming met geïntegreerde optische groep van transparant Uv- en warmte bestendig technopolymeer ¬ Optische groep bestaande uit lenzen van technopolymeer met zeer hoge licht-doorgave ¬ Pakking van slijtvast siliconen, met zeer hoge elastische terugveer-capaciteit ¬ Hoogrendement koellichaam in spuitgietaluminium ¬ Box voor vloeraansluiting van spuitgietaluminium met polyester poedercoating na chemische conversiebehandeling van het oppervlak ¬ Elektrische buitenaansluiting door middel van een snelconnector IP66, die de elektrische aansluiting op het voedingspunt mogelijk maakt zonder het armatuur te openen, gemaakt van polyamide PA66; 7-polig voor kabels Ø 13 - Ø 18 mm (LASER+ 30), of 5-polig voor kabels Ø 7 - Ø 14 mm (LASER+ 20). ¬ Lichtbron bestaande uit een combinatie van meerdere LED modules ¬ Externe schroeven van roestvrij staal ¬ Beugel van staal gelakt met polyesterpoeder na voorafgaande thermische verzinking ¬ Het vermogen van de LASER+ is inclusief het vermogen van de driver ¬ Compleet met goniometer met schaalverdeling voor de afstelling van de richting ¬ Om de LASER+ te voeden alleen de drivers gebruiken die als accessoire geleverd worden ¬ Dimbare DALI en DMX512-RDM voedingsgroepen, IP66 verkrijgbaar. De maximale kabellengte voor de elektrische aansluiting tussen deze en de corresponderende schijnwerpers moet maximaal 100 meter zijn ¬ Zorg dat de schijnwerpers overeenkomen met de respectieve driverboxen en let daarbij op de modellen en het aantal verbindingskanalen: 2 kanalen (2CH) en 3 kanalen (3CH) ¬ Compleet met extra voorziening voor bescherming tegen piekspanningen van het netwerk tot aan 10 kV (SPD) ¬ De versies LASER+ 10 zijn compleet met voedingsgroep aan de binnenzijde van een bedradingsvak van gelakt plaatstaal. De elektrische aansluiting geschiedt via een speciale polyamide doos met scheurvaste kabelwartel M25x1.5 voor kabels Ø 9 - Ø 16 mm ¬ De versies LASER+ 10 zijn voorzien van een extra bescherming tegen piekspanningen van het netwerk tot aan 10 kV (DM) | High power schijnwerpers | https://www.performanceinlighting.com/media2/img/prodotti/FULL/Laser_P_20_front_01_hd.jpg | LASER+ 20.jpg |  |  | NO | NO |  | Phase Out | 3112029
OUTDOOR | PROFESSIONAL | O PR HIGH POWER FLOODLIGHTS AND SPORT AREAS PF | LASER+ | 3112026 | LASER+ 20-1055 A30/M 757 GR94 | LASER+ 20-1055 A30/M 757 | 2554 | 0 | 0 | 0 | 0 | 1 | 0 | 0 | 0 | 1 | 1 | 23.643 | 28.225 | KG | 0.114 | M3 | 0.8 | 0.75 | 0.19 | M | 8018367710243 | 94054210 | Gris | Grijs | Projecteurs haute puissance | Projecteur LED haute puissance pour éclairage intérieur et extérieur, comprenant: ¬ Structure portante en aluminium moulé sous pression, celui-ci ayant été peint avec une poudre polyester après traitement de conversion chimique superficielle ISO 9227 ¬ Diffuseur avec groupe optique intégré en technopolymère transparent stabilisé aux UV et à la chaleur ¬ Optiques symétriques, asymétriques et double asymétrique ¬ Joint en silicone antivieillissement à haute capacité d'élasticité ¬ Dissipateur de haut rendement réalisé en aluminium moulé sous pression ¬ Box de connexion électrique réalisé en aluminium moulé sous pression, peint avec une poudre polyester après traitement de conversion chimique superficielle ¬ Connexion électrique au moyen d'un connecteur rapide prise femelle-prise mâle externe IP66, permettant un branchement électrique avec les groupes d'alimentation sans ouvrir le corps d'éclairage, réalisé en polyamide PA66 ; 7 pôles de câbles Ø 13 - Ø 18 mm (LASER+ 30), ou bien 5 pôles de câbles Ø 7 - Ø 14 mm (LASER+ 20) ¬ Source lumineuse composée de l'association de plusieurs modules LED ¬ Visserie extérieure en acier inoxydable ¬ Étrier en acier peint par poudre polyester après galvanisation à chaud ¬ La puissance de LASER+ inclut les pertes de l'unité d'alimentation ¬ Équipé d'un goniomètre gradué pour le réglage de l'orientation ¬ Pour alimenter le LASER+ n'utiliser que les groupes d'alimentation disponibles comme accessoires ¬ Des groupes d’alimentation d'intensité variable DALI et DMX512-RDM IP66 sont disponibles. Le branchement électrique entre eux et les projecteurs afférents doit être effectué à l'aide d'un câble d'une longueur maximale de 100 mètres ¬ Les projecteurs doivent être combinés correctement avec les groupes d'alimentation, tout en prêtant attention aux modèles et au nombre de canaux de connexion : 2 canaux (2CH) et 3 canaux (3CH) ¬ Équipé d'un dispositif supplémentaire de protection contre les surtensions de réseau jusqu'à 10 kV (SPD) ¬ Les versions LASER+ 10 comprennent un groupe d'alimentation se trouvant à l'intérieur d'un coffre de câblage en tôle peinte. La connexion électrique est effectuée dans un box approprié en polyamide au moyen d'un presse-étoupe anti-arrachage M25x1.5 pour des câbles de Ø 9 - Ø 16 mm ¬ Les versions LASER+ 10 sont équipées d'un dispositif supplémentaire de protection contre les surtensions de réseau allant jusqu'à 10 kV (CM et DM) | Projecteurs haute puissance | High power schijnwerpers | Krachtige LED-schijnwerper voor binnen- en buitenverlichting, bestaande uit: ¬ Structuur van spuitgietaluminium gelakt met polyester poederlak na chemische conversiebehandeling van het oppervlak ISO 9227 ¬ Afscherming met geïntegreerde optische groep van transparant Uv- en warmte bestendig technopolymeer ¬ Optische groep bestaande uit lenzen van technopolymeer met zeer hoge licht-doorgave ¬ Pakking van slijtvast siliconen, met zeer hoge elastische terugveer-capaciteit ¬ Hoogrendement koellichaam in spuitgietaluminium ¬ Box voor vloeraansluiting van spuitgietaluminium met polyester poedercoating na chemische conversiebehandeling van het oppervlak ¬ Elektrische buitenaansluiting door middel van een snelconnector IP66, die de elektrische aansluiting op het voedingspunt mogelijk maakt zonder het armatuur te openen, gemaakt van polyamide PA66; 7-polig voor kabels Ø 13 - Ø 18 mm (LASER+ 30), of 5-polig voor kabels Ø 7 - Ø 14 mm (LASER+ 20). ¬ Lichtbron bestaande uit een combinatie van meerdere LED modules ¬ Externe schroeven van roestvrij staal ¬ Beugel van staal gelakt met polyesterpoeder na voorafgaande thermische verzinking ¬ Het vermogen van de LASER+ is inclusief het vermogen van de driver ¬ Compleet met goniometer met schaalverdeling voor de afstelling van de richting ¬ Om de LASER+ te voeden alleen de drivers gebruiken die als accessoire geleverd worden ¬ Dimbare DALI en DMX512-RDM voedingsgroepen, IP66 verkrijgbaar. De maximale kabellengte voor de elektrische aansluiting tussen deze en de corresponderende schijnwerpers moet maximaal 100 meter zijn ¬ Zorg dat de schijnwerpers overeenkomen met de respectieve driverboxen en let daarbij op de modellen en het aantal verbindingskanalen: 2 kanalen (2CH) en 3 kanalen (3CH) ¬ Compleet met extra voorziening voor bescherming tegen piekspanningen van het netwerk tot aan 10 kV (SPD) ¬ De versies LASER+ 10 zijn compleet met voedingsgroep aan de binnenzijde van een bedradingsvak van gelakt plaatstaal. De elektrische aansluiting geschiedt via een speciale polyamide doos met scheurvaste kabelwartel M25x1.5 voor kabels Ø 9 - Ø 16 mm ¬ De versies LASER+ 10 zijn voorzien van een extra bescherming tegen piekspanningen van het netwerk tot aan 10 kV (DM) | High power schijnwerpers | https://www.performanceinlighting.com/media2/img/prodotti/FULL/Laser_P_20_front_01_hd.jpg | LASER+ 20.jpg |  |  | NO | NO |  | Phase Out | 3112026
OUTDOOR | PROFESSIONAL | O PR HIGH POWER FLOODLIGHTS AND SPORT AREAS PF | LASER+ | 3112027 | LASER+ 20-1055 A30/M 857 GR94 | LASER+ 20-1055 A30/M 857 | 2554 | 0 | 0 | 0 | 0 | 1 | 0 | 0 | 0 | 1 | 1 | 23.643 | 28.225 | KG | 0.114 | M3 | 0.8 | 0.75 | 0.19 | M | 8018367710250 | 94054210 | Gris | Grijs | Projecteurs haute puissance | Projecteur LED haute puissance pour éclairage intérieur et extérieur, comprenant: ¬ Structure portante en aluminium moulé sous pression, celui-ci ayant été peint avec une poudre polyester après traitement de conversion chimique superficielle ISO 9227 ¬ Diffuseur avec groupe optique intégré en technopolymère transparent stabilisé aux UV et à la chaleur ¬ Optiques symétriques, asymétriques et double asymétrique ¬ Joint en silicone antivieillissement à haute capacité d'élasticité ¬ Dissipateur de haut rendement réalisé en aluminium moulé sous pression ¬ Box de connexion électrique réalisé en aluminium moulé sous pression, peint avec une poudre polyester après traitement de conversion chimique superficielle ¬ Connexion électrique au moyen d'un connecteur rapide prise femelle-prise mâle externe IP66, permettant un branchement électrique avec les groupes d'alimentation sans ouvrir le corps d'éclairage, réalisé en polyamide PA66 ; 7 pôles de câbles Ø 13 - Ø 18 mm (LASER+ 30), ou bien 5 pôles de câbles Ø 7 - Ø 14 mm (LASER+ 20) ¬ Source lumineuse composée de l'association de plusieurs modules LED ¬ Visserie extérieure en acier inoxydable ¬ Étrier en acier peint par poudre polyester après galvanisation à chaud ¬ La puissance de LASER+ inclut les pertes de l'unité d'alimentation ¬ Équipé d'un goniomètre gradué pour le réglage de l'orientation ¬ Pour alimenter le LASER+ n'utiliser que les groupes d'alimentation disponibles comme accessoires ¬ Des groupes d’alimentation d'intensité variable DALI et DMX512-RDM IP66 sont disponibles. Le branchement électrique entre eux et les projecteurs afférents doit être effectué à l'aide d'un câble d'une longueur maximale de 100 mètres ¬ Les projecteurs doivent être combinés correctement avec les groupes d'alimentation, tout en prêtant attention aux modèles et au nombre de canaux de connexion : 2 canaux (2CH) et 3 canaux (3CH) ¬ Équipé d'un dispositif supplémentaire de protection contre les surtensions de réseau jusqu'à 10 kV (SPD) ¬ Les versions LASER+ 10 comprennent un groupe d'alimentation se trouvant à l'intérieur d'un coffre de câblage en tôle peinte. La connexion électrique est effectuée dans un box approprié en polyamide au moyen d'un presse-étoupe anti-arrachage M25x1.5 pour des câbles de Ø 9 - Ø 16 mm ¬ Les versions LASER+ 10 sont équipées d'un dispositif supplémentaire de protection contre les surtensions de réseau allant jusqu'à 10 kV (CM et DM) | Projecteurs haute puissance | High power schijnwerpers | Krachtige LED-schijnwerper voor binnen- en buitenverlichting, bestaande uit: ¬ Structuur van spuitgietaluminium gelakt met polyester poederlak na chemische conversiebehandeling van het oppervlak ISO 9227 ¬ Afscherming met geïntegreerde optische groep van transparant Uv- en warmte bestendig technopolymeer ¬ Optische groep bestaande uit lenzen van technopolymeer met zeer hoge licht-doorgave ¬ Pakking van slijtvast siliconen, met zeer hoge elastische terugveer-capaciteit ¬ Hoogrendement koellichaam in spuitgietaluminium ¬ Box voor vloeraansluiting van spuitgietaluminium met polyester poedercoating na chemische conversiebehandeling van het oppervlak ¬ Elektrische buitenaansluiting door middel van een snelconnector IP66, die de elektrische aansluiting op het voedingspunt mogelijk maakt zonder het armatuur te openen, gemaakt van polyamide PA66; 7-polig voor kabels Ø 13 - Ø 18 mm (LASER+ 30), of 5-polig voor kabels Ø 7 - Ø 14 mm (LASER+ 20). ¬ Lichtbron bestaande uit een combinatie van meerdere LED modules ¬ Externe schroeven van roestvrij staal ¬ Beugel van staal gelakt met polyesterpoeder na voorafgaande thermische verzinking ¬ Het vermogen van de LASER+ is inclusief het vermogen van de driver ¬ Compleet met goniometer met schaalverdeling voor de afstelling van de richting ¬ Om de LASER+ te voeden alleen de drivers gebruiken die als accessoire geleverd worden ¬ Dimbare DALI en DMX512-RDM voedingsgroepen, IP66 verkrijgbaar. De maximale kabellengte voor de elektrische aansluiting tussen deze en de corresponderende schijnwerpers moet maximaal 100 meter zijn ¬ Zorg dat de schijnwerpers overeenkomen met de respectieve driverboxen en let daarbij op de modellen en het aantal verbindingskanalen: 2 kanalen (2CH) en 3 kanalen (3CH) ¬ Compleet met extra voorziening voor bescherming tegen piekspanningen van het netwerk tot aan 10 kV (SPD) ¬ De versies LASER+ 10 zijn compleet met voedingsgroep aan de binnenzijde van een bedradingsvak van gelakt plaatstaal. De elektrische aansluiting geschiedt via een speciale polyamide doos met scheurvaste kabelwartel M25x1.5 voor kabels Ø 9 - Ø 16 mm ¬ De versies LASER+ 10 zijn voorzien van een extra bescherming tegen piekspanningen van het netwerk tot aan 10 kV (DM) | High power schijnwerpers | https://www.performanceinlighting.com/media2/img/prodotti/FULL/Laser_P_20_front_01_hd.jpg | LASER+ 20.jpg |  |  | NO | NO |  | Phase Out | 3112027
OUTDOOR | PROFESSIONAL | O PR HIGH POWER FLOODLIGHTS AND SPORT AREAS PF | LASER+ | 3112028 | LASER+ 20-1055 A30/M 957 GR94 | LASER+ 20-1055 A30/M 957 | 2554 | 0 | 0 | 0 | 0 | 1 | 0 | 0 | 0 | 1 | 1 | 23.643 | 28.225 | KG | 0.114 | M3 | 0.8 | 0.75 | 0.19 | M | 8018367710267 | 94054210 | Gris | Grijs | Projecteurs haute puissance | Projecteur LED haute puissance pour éclairage intérieur et extérieur, comprenant: ¬ Structure portante en aluminium moulé sous pression, celui-ci ayant été peint avec une poudre polyester après traitement de conversion chimique superficielle ISO 9227 ¬ Diffuseur avec groupe optique intégré en technopolymère transparent stabilisé aux UV et à la chaleur ¬ Optiques symétriques, asymétriques et double asymétrique ¬ Joint en silicone antivieillissement à haute capacité d'élasticité ¬ Dissipateur de haut rendement réalisé en aluminium moulé sous pression ¬ Box de connexion électrique réalisé en aluminium moulé sous pression, peint avec une poudre polyester après traitement de conversion chimique superficielle ¬ Connexion électrique au moyen d'un connecteur rapide prise femelle-prise mâle externe IP66, permettant un branchement électrique avec les groupes d'alimentation sans ouvrir le corps d'éclairage, réalisé en polyamide PA66 ; 7 pôles de câbles Ø 13 - Ø 18 mm (LASER+ 30), ou bien 5 pôles de câbles Ø 7 - Ø 14 mm (LASER+ 20) ¬ Source lumineuse composée de l'association de plusieurs modules LED ¬ Visserie extérieure en acier inoxydable ¬ Étrier en acier peint par poudre polyester après galvanisation à chaud ¬ La puissance de LASER+ inclut les pertes de l'unité d'alimentation ¬ Équipé d'un goniomètre gradué pour le réglage de l'orientation ¬ Pour alimenter le LASER+ n'utiliser que les groupes d'alimentation disponibles comme accessoires ¬ Des groupes d’alimentation d'intensité variable DALI et DMX512-RDM IP66 sont disponibles. Le branchement électrique entre eux et les projecteurs afférents doit être effectué à l'aide d'un câble d'une longueur maximale de 100 mètres ¬ Les projecteurs doivent être combinés correctement avec les groupes d'alimentation, tout en prêtant attention aux modèles et au nombre de canaux de connexion : 2 canaux (2CH) et 3 canaux (3CH) ¬ Équipé d'un dispositif supplémentaire de protection contre les surtensions de réseau jusqu'à 10 kV (SPD) ¬ Les versions LASER+ 10 comprennent un groupe d'alimentation se trouvant à l'intérieur d'un coffre de câblage en tôle peinte. La connexion électrique est effectuée dans un box approprié en polyamide au moyen d'un presse-étoupe anti-arrachage M25x1.5 pour des câbles de Ø 9 - Ø 16 mm ¬ Les versions LASER+ 10 sont équipées d'un dispositif supplémentaire de protection contre les surtensions de réseau allant jusqu'à 10 kV (CM et DM) | Projecteurs haute puissance | High power schijnwerpers | Krachtige LED-schijnwerper voor binnen- en buitenverlichting, bestaande uit: ¬ Structuur van spuitgietaluminium gelakt met polyester poederlak na chemische conversiebehandeling van het oppervlak ISO 9227 ¬ Afscherming met geïntegreerde optische groep van transparant Uv- en warmte bestendig technopolymeer ¬ Optische groep bestaande uit lenzen van technopolymeer met zeer hoge licht-doorgave ¬ Pakking van slijtvast siliconen, met zeer hoge elastische terugveer-capaciteit ¬ Hoogrendement koellichaam in spuitgietaluminium ¬ Box voor vloeraansluiting van spuitgietaluminium met polyester poedercoating na chemische conversiebehandeling van het oppervlak ¬ Elektrische buitenaansluiting door middel van een snelconnector IP66, die de elektrische aansluiting op het voedingspunt mogelijk maakt zonder het armatuur te openen, gemaakt van polyamide PA66; 7-polig voor kabels Ø 13 - Ø 18 mm (LASER+ 30), of 5-polig voor kabels Ø 7 - Ø 14 mm (LASER+ 20). ¬ Lichtbron bestaande uit een combinatie van meerdere LED modules ¬ Externe schroeven van roestvrij staal ¬ Beugel van staal gelakt met polyesterpoeder na voorafgaande thermische verzinking ¬ Het vermogen van de LASER+ is inclusief het vermogen van de driver ¬ Compleet met goniometer met schaalverdeling voor de afstelling van de richting ¬ Om de LASER+ te voeden alleen de drivers gebruiken die als accessoire geleverd worden ¬ Dimbare DALI en DMX512-RDM voedingsgroepen, IP66 verkrijgbaar. De maximale kabellengte voor de elektrische aansluiting tussen deze en de corresponderende schijnwerpers moet maximaal 100 meter zijn ¬ Zorg dat de schijnwerpers overeenkomen met de respectieve driverboxen en let daarbij op de modellen en het aantal verbindingskanalen: 2 kanalen (2CH) en 3 kanalen (3CH) ¬ Compleet met extra voorziening voor bescherming tegen piekspanningen van het netwerk tot aan 10 kV (SPD) ¬ De versies LASER+ 10 zijn compleet met voedingsgroep aan de binnenzijde van een bedradingsvak van gelakt plaatstaal. De elektrische aansluiting geschiedt via een speciale polyamide doos met scheurvaste kabelwartel M25x1.5 voor kabels Ø 9 - Ø 16 mm ¬ De versies LASER+ 10 zijn voorzien van een extra bescherming tegen piekspanningen van het netwerk tot aan 10 kV (DM) | High power schijnwerpers | https://www.performanceinlighting.com/media2/img/prodotti/FULL/Laser_P_20_front_01_hd.jpg | LASER+ 20.jpg |  |  | NO | NO |  | Phase Out | 3112028
OUTDOOR | PROFESSIONAL | O PR HIGH POWER FLOODLIGHTS AND SPORT AREAS PF | LASER+ | 3107682 | LASER+ 20-1055 A50/M 740 GR94 | LASER+ 20-1055 A50/M 740 GR94 | 2554 | 0 | 0 | 0 | 0 | 1 | 0 | 0 | 0 | 1 | 1 | 23.883 | 28.465 | KG | 0.114 | M3 | 0.8 | 0.75 | 0.19 | M | 8018367698015 | 94054210 | Gris | Grijs | Projecteurs haute puissance | Projecteur LED haute puissance pour éclairage intérieur et extérieur, comprenant: ¬ Structure portante en aluminium moulé sous pression, celui-ci ayant été peint avec une poudre polyester après traitement de conversion chimique superficielle ISO 9227 ¬ Diffuseur avec groupe optique intégré en technopolymère transparent stabilisé aux UV et à la chaleur ¬ Optiques symétriques, asymétriques et double asymétrique ¬ Joint en silicone antivieillissement à haute capacité d'élasticité ¬ Dissipateur de haut rendement réalisé en aluminium moulé sous pression ¬ Box de connexion électrique réalisé en aluminium moulé sous pression, peint avec une poudre polyester après traitement de conversion chimique superficielle ¬ Connexion électrique au moyen d'un connecteur rapide prise femelle-prise mâle externe IP66, permettant un branchement électrique avec les groupes d'alimentation sans ouvrir le corps d'éclairage, réalisé en polyamide PA66 ; 7 pôles de câbles Ø 13 - Ø 18 mm (LASER+ 30), ou bien 5 pôles de câbles Ø 7 - Ø 14 mm (LASER+ 20) ¬ Source lumineuse composée de l'association de plusieurs modules LED ¬ Visserie extérieure en acier inoxydable ¬ Étrier en acier peint par poudre polyester après galvanisation à chaud ¬ La puissance de LASER+ inclut les pertes de l'unité d'alimentation ¬ Équipé d'un goniomètre gradué pour le réglage de l'orientation ¬ Pour alimenter le LASER+ n'utiliser que les groupes d'alimentation disponibles comme accessoires ¬ Des groupes d’alimentation d'intensité variable DALI et DMX512-RDM IP66 sont disponibles. Le branchement électrique entre eux et les projecteurs afférents doit être effectué à l'aide d'un câble d'une longueur maximale de 100 mètres ¬ Les projecteurs doivent être combinés correctement avec les groupes d'alimentation, tout en prêtant attention aux modèles et au nombre de canaux de connexion : 2 canaux (2CH) et 3 canaux (3CH) ¬ Équipé d'un dispositif supplémentaire de protection contre les surtensions de réseau jusqu'à 10 kV (SPD) ¬ Les versions LASER+ 10 comprennent un groupe d'alimentation se trouvant à l'intérieur d'un coffre de câblage en tôle peinte. La connexion électrique est effectuée dans un box approprié en polyamide au moyen d'un presse-étoupe anti-arrachage M25x1.5 pour des câbles de Ø 9 - Ø 16 mm ¬ Les versions LASER+ 10 sont équipées d'un dispositif supplémentaire de protection contre les surtensions de réseau allant jusqu'à 10 kV (CM et DM) | Projecteurs haute puissance | High power schijnwerpers | Krachtige LED-schijnwerper voor binnen- en buitenverlichting, bestaande uit: ¬ Structuur van spuitgietaluminium gelakt met polyester poederlak na chemische conversiebehandeling van het oppervlak ISO 9227 ¬ Afscherming met geïntegreerde optische groep van transparant Uv- en warmte bestendig technopolymeer ¬ Optische groep bestaande uit lenzen van technopolymeer met zeer hoge licht-doorgave ¬ Pakking van slijtvast siliconen, met zeer hoge elastische terugveer-capaciteit ¬ Hoogrendement koellichaam in spuitgietaluminium ¬ Box voor vloeraansluiting van spuitgietaluminium met polyester poedercoating na chemische conversiebehandeling van het oppervlak ¬ Elektrische buitenaansluiting door middel van een snelconnector IP66, die de elektrische aansluiting op het voedingspunt mogelijk maakt zonder het armatuur te openen, gemaakt van polyamide PA66; 7-polig voor kabels Ø 13 - Ø 18 mm (LASER+ 30), of 5-polig voor kabels Ø 7 - Ø 14 mm (LASER+ 20). ¬ Lichtbron bestaande uit een combinatie van meerdere LED modules ¬ Externe schroeven van roestvrij staal ¬ Beugel van staal gelakt met polyesterpoeder na voorafgaande thermische verzinking ¬ Het vermogen van de LASER+ is inclusief het vermogen van de driver ¬ Compleet met goniometer met schaalverdeling voor de afstelling van de richting ¬ Om de LASER+ te voeden alleen de drivers gebruiken die als accessoire geleverd worden ¬ Dimbare DALI en DMX512-RDM voedingsgroepen, IP66 verkrijgbaar. De maximale kabellengte voor de elektrische aansluiting tussen deze en de corresponderende schijnwerpers moet maximaal 100 meter zijn ¬ Zorg dat de schijnwerpers overeenkomen met de respectieve driverboxen en let daarbij op de modellen en het aantal verbindingskanalen: 2 kanalen (2CH) en 3 kanalen (3CH) ¬ Compleet met extra voorziening voor bescherming tegen piekspanningen van het netwerk tot aan 10 kV (SPD) ¬ De versies LASER+ 10 zijn compleet met voedingsgroep aan de binnenzijde van een bedradingsvak van gelakt plaatstaal. De elektrische aansluiting geschiedt via een speciale polyamide doos met scheurvaste kabelwartel M25x1.5 voor kabels Ø 9 - Ø 16 mm ¬ De versies LASER+ 10 zijn voorzien van een extra bescherming tegen piekspanningen van het netwerk tot aan 10 kV (DM) | High power schijnwerpers | https://www.performanceinlighting.com/media2/img/prodotti/FULL/Laser_P_20_front_01_hd.jpg | LASER+ 20.jpg | http://www.performanceinlighting.com/fr/fr/prod-3107682 | http://www.performanceinlighting.com/nl/nl/prod-3107682 | YES | YES |  | Phase In | 3107682
OUTDOOR | PROFESSIONAL | O PR HIGH POWER FLOODLIGHTS AND SPORT AREAS PF | LASER+ | 3107679 | LASER+ 20-1055 A50/M 757 GR94 | LASER+ 20-1055 A50/M 757 GR94 | 2554 | 0 | 0 | 0 | 0 | 1 | 0 | 0 | 0 | 1 | 1 | 23.883 | 28.465 | KG | 0.114 | M3 | 0.8 | 0.75 | 0.19 | M | 8018367697988 | 94054210 | Gris | Grijs | Projecteurs haute puissance | Projecteur LED haute puissance pour éclairage intérieur et extérieur, comprenant: ¬ Structure portante en aluminium moulé sous pression, celui-ci ayant été peint avec une poudre polyester après traitement de conversion chimique superficielle ISO 9227 ¬ Diffuseur avec groupe optique intégré en technopolymère transparent stabilisé aux UV et à la chaleur ¬ Optiques symétriques, asymétriques et double asymétrique ¬ Joint en silicone antivieillissement à haute capacité d'élasticité ¬ Dissipateur de haut rendement réalisé en aluminium moulé sous pression ¬ Box de connexion électrique réalisé en aluminium moulé sous pression, peint avec une poudre polyester après traitement de conversion chimique superficielle ¬ Connexion électrique au moyen d'un connecteur rapide prise femelle-prise mâle externe IP66, permettant un branchement électrique avec les groupes d'alimentation sans ouvrir le corps d'éclairage, réalisé en polyamide PA66 ; 7 pôles de câbles Ø 13 - Ø 18 mm (LASER+ 30), ou bien 5 pôles de câbles Ø 7 - Ø 14 mm (LASER+ 20) ¬ Source lumineuse composée de l'association de plusieurs modules LED ¬ Visserie extérieure en acier inoxydable ¬ Étrier en acier peint par poudre polyester après galvanisation à chaud ¬ La puissance de LASER+ inclut les pertes de l'unité d'alimentation ¬ Équipé d'un goniomètre gradué pour le réglage de l'orientation ¬ Pour alimenter le LASER+ n'utiliser que les groupes d'alimentation disponibles comme accessoires ¬ Des groupes d’alimentation d'intensité variable DALI et DMX512-RDM IP66 sont disponibles. Le branchement électrique entre eux et les projecteurs afférents doit être effectué à l'aide d'un câble d'une longueur maximale de 100 mètres ¬ Les projecteurs doivent être combinés correctement avec les groupes d'alimentation, tout en prêtant attention aux modèles et au nombre de canaux de connexion : 2 canaux (2CH) et 3 canaux (3CH) ¬ Équipé d'un dispositif supplémentaire de protection contre les surtensions de réseau jusqu'à 10 kV (SPD) ¬ Les versions LASER+ 10 comprennent un groupe d'alimentation se trouvant à l'intérieur d'un coffre de câblage en tôle peinte. La connexion électrique est effectuée dans un box approprié en polyamide au moyen d'un presse-étoupe anti-arrachage M25x1.5 pour des câbles de Ø 9 - Ø 16 mm ¬ Les versions LASER+ 10 sont équipées d'un dispositif supplémentaire de protection contre les surtensions de réseau allant jusqu'à 10 kV (CM et DM) | Projecteurs haute puissance | High power schijnwerpers | Krachtige LED-schijnwerper voor binnen- en buitenverlichting, bestaande uit: ¬ Structuur van spuitgietaluminium gelakt met polyester poederlak na chemische conversiebehandeling van het oppervlak ISO 9227 ¬ Afscherming met geïntegreerde optische groep van transparant Uv- en warmte bestendig technopolymeer ¬ Optische groep bestaande uit lenzen van technopolymeer met zeer hoge licht-doorgave ¬ Pakking van slijtvast siliconen, met zeer hoge elastische terugveer-capaciteit ¬ Hoogrendement koellichaam in spuitgietaluminium ¬ Box voor vloeraansluiting van spuitgietaluminium met polyester poedercoating na chemische conversiebehandeling van het oppervlak ¬ Elektrische buitenaansluiting door middel van een snelconnector IP66, die de elektrische aansluiting op het voedingspunt mogelijk maakt zonder het armatuur te openen, gemaakt van polyamide PA66; 7-polig voor kabels Ø 13 - Ø 18 mm (LASER+ 30), of 5-polig voor kabels Ø 7 - Ø 14 mm (LASER+ 20). ¬ Lichtbron bestaande uit een combinatie van meerdere LED modules ¬ Externe schroeven van roestvrij staal ¬ Beugel van staal gelakt met polyesterpoeder na voorafgaande thermische verzinking ¬ Het vermogen van de LASER+ is inclusief het vermogen van de driver ¬ Compleet met goniometer met schaalverdeling voor de afstelling van de richting ¬ Om de LASER+ te voeden alleen de drivers gebruiken die als accessoire geleverd worden ¬ Dimbare DALI en DMX512-RDM voedingsgroepen, IP66 verkrijgbaar. De maximale kabellengte voor de elektrische aansluiting tussen deze en de corresponderende schijnwerpers moet maximaal 100 meter zijn ¬ Zorg dat de schijnwerpers overeenkomen met de respectieve driverboxen en let daarbij op de modellen en het aantal verbindingskanalen: 2 kanalen (2CH) en 3 kanalen (3CH) ¬ Compleet met extra voorziening voor bescherming tegen piekspanningen van het netwerk tot aan 10 kV (SPD) ¬ De versies LASER+ 10 zijn compleet met voedingsgroep aan de binnenzijde van een bedradingsvak van gelakt plaatstaal. De elektrische aansluiting geschiedt via een speciale polyamide doos met scheurvaste kabelwartel M25x1.5 voor kabels Ø 9 - Ø 16 mm ¬ De versies LASER+ 10 zijn voorzien van een extra bescherming tegen piekspanningen van het netwerk tot aan 10 kV (DM) | High power schijnwerpers | https://www.performanceinlighting.com/media2/img/prodotti/FULL/Laser_P_20_front_01_hd.jpg | LASER+ 20.jpg | http://www.performanceinlighting.com/fr/fr/prod-3107679 | http://www.performanceinlighting.com/nl/nl/prod-3107679 | YES | YES |  | Phase In | 3107679
OUTDOOR | PROFESSIONAL | O PR HIGH POWER FLOODLIGHTS AND SPORT AREAS PF | LASER+ | 3107680 | LASER+ 20-1055 A50/M 857 GR94 | LASER+ 20-1055 A50/M 857 GR94 | 2554 | 0 | 0 | 0 | 0 | 1 | 0 | 0 | 0 | 1 | 1 | 23.883 | 28.465 | KG | 0.114 | M3 | 0.8 | 0.75 | 0.19 | M | 8018367697995 | 94054210 | Gris | Grijs | Projecteurs haute puissance | Projecteur LED haute puissance pour éclairage intérieur et extérieur, comprenant: ¬ Structure portante en aluminium moulé sous pression, celui-ci ayant été peint avec une poudre polyester après traitement de conversion chimique superficielle ISO 9227 ¬ Diffuseur avec groupe optique intégré en technopolymère transparent stabilisé aux UV et à la chaleur ¬ Optiques symétriques, asymétriques et double asymétrique ¬ Joint en silicone antivieillissement à haute capacité d'élasticité ¬ Dissipateur de haut rendement réalisé en aluminium moulé sous pression ¬ Box de connexion électrique réalisé en aluminium moulé sous pression, peint avec une poudre polyester après traitement de conversion chimique superficielle ¬ Connexion électrique au moyen d'un connecteur rapide prise femelle-prise mâle externe IP66, permettant un branchement électrique avec les groupes d'alimentation sans ouvrir le corps d'éclairage, réalisé en polyamide PA66 ; 7 pôles de câbles Ø 13 - Ø 18 mm (LASER+ 30), ou bien 5 pôles de câbles Ø 7 - Ø 14 mm (LASER+ 20) ¬ Source lumineuse composée de l'association de plusieurs modules LED ¬ Visserie extérieure en acier inoxydable ¬ Étrier en acier peint par poudre polyester après galvanisation à chaud ¬ La puissance de LASER+ inclut les pertes de l'unité d'alimentation ¬ Équipé d'un goniomètre gradué pour le réglage de l'orientation ¬ Pour alimenter le LASER+ n'utiliser que les groupes d'alimentation disponibles comme accessoires ¬ Des groupes d’alimentation d'intensité variable DALI et DMX512-RDM IP66 sont disponibles. Le branchement électrique entre eux et les projecteurs afférents doit être effectué à l'aide d'un câble d'une longueur maximale de 100 mètres ¬ Les projecteurs doivent être combinés correctement avec les groupes d'alimentation, tout en prêtant attention aux modèles et au nombre de canaux de connexion : 2 canaux (2CH) et 3 canaux (3CH) ¬ Équipé d'un dispositif supplémentaire de protection contre les surtensions de réseau jusqu'à 10 kV (SPD) ¬ Les versions LASER+ 10 comprennent un groupe d'alimentation se trouvant à l'intérieur d'un coffre de câblage en tôle peinte. La connexion électrique est effectuée dans un box approprié en polyamide au moyen d'un presse-étoupe anti-arrachage M25x1.5 pour des câbles de Ø 9 - Ø 16 mm ¬ Les versions LASER+ 10 sont équipées d'un dispositif supplémentaire de protection contre les surtensions de réseau allant jusqu'à 10 kV (CM et DM) | Projecteurs haute puissance | High power schijnwerpers | Krachtige LED-schijnwerper voor binnen- en buitenverlichting, bestaande uit: ¬ Structuur van spuitgietaluminium gelakt met polyester poederlak na chemische conversiebehandeling van het oppervlak ISO 9227 ¬ Afscherming met geïntegreerde optische groep van transparant Uv- en warmte bestendig technopolymeer ¬ Optische groep bestaande uit lenzen van technopolymeer met zeer hoge licht-doorgave ¬ Pakking van slijtvast siliconen, met zeer hoge elastische terugveer-capaciteit ¬ Hoogrendement koellichaam in spuitgietaluminium ¬ Box voor vloeraansluiting van spuitgietaluminium met polyester poedercoating na chemische conversiebehandeling van het oppervlak ¬ Elektrische buitenaansluiting door middel van een snelconnector IP66, die de elektrische aansluiting op het voedingspunt mogelijk maakt zonder het armatuur te openen, gemaakt van polyamide PA66; 7-polig voor kabels Ø 13 - Ø 18 mm (LASER+ 30), of 5-polig voor kabels Ø 7 - Ø 14 mm (LASER+ 20). ¬ Lichtbron bestaande uit een combinatie van meerdere LED modules ¬ Externe schroeven van roestvrij staal ¬ Beugel van staal gelakt met polyesterpoeder na voorafgaande thermische verzinking ¬ Het vermogen van de LASER+ is inclusief het vermogen van de driver ¬ Compleet met goniometer met schaalverdeling voor de afstelling van de richting ¬ Om de LASER+ te voeden alleen de drivers gebruiken die als accessoire geleverd worden ¬ Dimbare DALI en DMX512-RDM voedingsgroepen, IP66 verkrijgbaar. De maximale kabellengte voor de elektrische aansluiting tussen deze en de corresponderende schijnwerpers moet maximaal 100 meter zijn ¬ Zorg dat de schijnwerpers overeenkomen met de respectieve driverboxen en let daarbij op de modellen en het aantal verbindingskanalen: 2 kanalen (2CH) en 3 kanalen (3CH) ¬ Compleet met extra voorziening voor bescherming tegen piekspanningen van het netwerk tot aan 10 kV (SPD) ¬ De versies LASER+ 10 zijn compleet met voedingsgroep aan de binnenzijde van een bedradingsvak van gelakt plaatstaal. De elektrische aansluiting geschiedt via een speciale polyamide doos met scheurvaste kabelwartel M25x1.5 voor kabels Ø 9 - Ø 16 mm ¬ De versies LASER+ 10 zijn voorzien van een extra bescherming tegen piekspanningen van het netwerk tot aan 10 kV (DM) | High power schijnwerpers | https://www.performanceinlighting.com/media2/img/prodotti/FULL/Laser_P_20_front_01_hd.jpg | LASER+ 20.jpg | http://www.performanceinlighting.com/fr/fr/prod-3107680 | http://www.performanceinlighting.com/nl/nl/prod-3107680 | YES | YES |  | Phase In | 3107680
OUTDOOR | PROFESSIONAL | O PR HIGH POWER FLOODLIGHTS AND SPORT AREAS PF | LASER+ | 3107681 | LASER+ 20-1055 A50/M 957 GR94 | LASER+ 20-1055 A50/M 957 GR94 | 2554 | 0 | 0 | 0 | 0 | 1 | 0 | 0 | 0 | 1 | 1 | 23.883 | 28.465 | KG | 0.114 | M3 | 0.8 | 0.75 | 0.19 | M | 8018367698008 | 94054210 | Gris | Grijs | Projecteurs haute puissance | Projecteur LED haute puissance pour éclairage intérieur et extérieur, comprenant: ¬ Structure portante en aluminium moulé sous pression, celui-ci ayant été peint avec une poudre polyester après traitement de conversion chimique superficielle ISO 9227 ¬ Diffuseur avec groupe optique intégré en technopolymère transparent stabilisé aux UV et à la chaleur ¬ Optiques symétriques, asymétriques et double asymétrique ¬ Joint en silicone antivieillissement à haute capacité d'élasticité ¬ Dissipateur de haut rendement réalisé en aluminium moulé sous pression ¬ Box de connexion électrique réalisé en aluminium moulé sous pression, peint avec une poudre polyester après traitement de conversion chimique superficielle ¬ Connexion électrique au moyen d'un connecteur rapide prise femelle-prise mâle externe IP66, permettant un branchement électrique avec les groupes d'alimentation sans ouvrir le corps d'éclairage, réalisé en polyamide PA66 ; 7 pôles de câbles Ø 13 - Ø 18 mm (LASER+ 30), ou bien 5 pôles de câbles Ø 7 - Ø 14 mm (LASER+ 20) ¬ Source lumineuse composée de l'association de plusieurs modules LED ¬ Visserie extérieure en acier inoxydable ¬ Étrier en acier peint par poudre polyester après galvanisation à chaud ¬ La puissance de LASER+ inclut les pertes de l'unité d'alimentation ¬ Équipé d'un goniomètre gradué pour le réglage de l'orientation ¬ Pour alimenter le LASER+ n'utiliser que les groupes d'alimentation disponibles comme accessoires ¬ Des groupes d’alimentation d'intensité variable DALI et DMX512-RDM IP66 sont disponibles. Le branchement électrique entre eux et les projecteurs afférents doit être effectué à l'aide d'un câble d'une longueur maximale de 100 mètres ¬ Les projecteurs doivent être combinés correctement avec les groupes d'alimentation, tout en prêtant attention aux modèles et au nombre de canaux de connexion : 2 canaux (2CH) et 3 canaux (3CH) ¬ Équipé d'un dispositif supplémentaire de protection contre les surtensions de réseau jusqu'à 10 kV (SPD) ¬ Les versions LASER+ 10 comprennent un groupe d'alimentation se trouvant à l'intérieur d'un coffre de câblage en tôle peinte. La connexion électrique est effectuée dans un box approprié en polyamide au moyen d'un presse-étoupe anti-arrachage M25x1.5 pour des câbles de Ø 9 - Ø 16 mm ¬ Les versions LASER+ 10 sont équipées d'un dispositif supplémentaire de protection contre les surtensions de réseau allant jusqu'à 10 kV (CM et DM) | Projecteurs haute puissance | High power schijnwerpers | Krachtige LED-schijnwerper voor binnen- en buitenverlichting, bestaande uit: ¬ Structuur van spuitgietaluminium gelakt met polyester poederlak na chemische conversiebehandeling van het oppervlak ISO 9227 ¬ Afscherming met geïntegreerde optische groep van transparant Uv- en warmte bestendig technopolymeer ¬ Optische groep bestaande uit lenzen van technopolymeer met zeer hoge licht-doorgave ¬ Pakking van slijtvast siliconen, met zeer hoge elastische terugveer-capaciteit ¬ Hoogrendement koellichaam in spuitgietaluminium ¬ Box voor vloeraansluiting van spuitgietaluminium met polyester poedercoating na chemische conversiebehandeling van het oppervlak ¬ Elektrische buitenaansluiting door middel van een snelconnector IP66, die de elektrische aansluiting op het voedingspunt mogelijk maakt zonder het armatuur te openen, gemaakt van polyamide PA66; 7-polig voor kabels Ø 13 - Ø 18 mm (LASER+ 30), of 5-polig voor kabels Ø 7 - Ø 14 mm (LASER+ 20). ¬ Lichtbron bestaande uit een combinatie van meerdere LED modules ¬ Externe schroeven van roestvrij staal ¬ Beugel van staal gelakt met polyesterpoeder na voorafgaande thermische verzinking ¬ Het vermogen van de LASER+ is inclusief het vermogen van de driver ¬ Compleet met goniometer met schaalverdeling voor de afstelling van de richting ¬ Om de LASER+ te voeden alleen de drivers gebruiken die als accessoire geleverd worden ¬ Dimbare DALI en DMX512-RDM voedingsgroepen, IP66 verkrijgbaar. De maximale kabellengte voor de elektrische aansluiting tussen deze en de corresponderende schijnwerpers moet maximaal 100 meter zijn ¬ Zorg dat de schijnwerpers overeenkomen met de respectieve driverboxen en let daarbij op de modellen en het aantal verbindingskanalen: 2 kanalen (2CH) en 3 kanalen (3CH) ¬ Compleet met extra voorziening voor bescherming tegen piekspanningen van het netwerk tot aan 10 kV (SPD) ¬ De versies LASER+ 10 zijn compleet met voedingsgroep aan de binnenzijde van een bedradingsvak van gelakt plaatstaal. De elektrische aansluiting geschiedt via een speciale polyamide doos met scheurvaste kabelwartel M25x1.5 voor kabels Ø 9 - Ø 16 mm ¬ De versies LASER+ 10 zijn voorzien van een extra bescherming tegen piekspanningen van het netwerk tot aan 10 kV (DM) | High power schijnwerpers | https://www.performanceinlighting.com/media2/img/prodotti/FULL/Laser_P_20_front_01_hd.jpg | LASER+ 20.jpg | http://www.performanceinlighting.com/fr/fr/prod-3107681 | http://www.performanceinlighting.com/nl/nl/prod-3107681 | YES | YES |  | Phase In | 3107681
OUTDOOR | PROFESSIONAL | O PR HIGH POWER FLOODLIGHTS AND SPORT AREAS PF | LASER+ | 3107686 | LASER+ 20-1055 A60/M 740 GR94 | LASER+ 20-1055 A60/M 740 GR94 | 2554 | 0 | 0 | 0 | 0 | 1 | 0 | 0 | 0 | 1 | 1 | 23.939 | 28.521 | KG | 0.114 | M3 | 0.8 | 0.75 | 0.19 | M | 8018367698053 | 94054210 | Gris | Grijs | Projecteurs haute puissance | Projecteur LED haute puissance pour éclairage intérieur et extérieur, comprenant: ¬ Structure portante en aluminium moulé sous pression, celui-ci ayant été peint avec une poudre polyester après traitement de conversion chimique superficielle ISO 9227 ¬ Diffuseur avec groupe optique intégré en technopolymère transparent stabilisé aux UV et à la chaleur ¬ Optiques symétriques, asymétriques et double asymétrique ¬ Joint en silicone antivieillissement à haute capacité d'élasticité ¬ Dissipateur de haut rendement réalisé en aluminium moulé sous pression ¬ Box de connexion électrique réalisé en aluminium moulé sous pression, peint avec une poudre polyester après traitement de conversion chimique superficielle ¬ Connexion électrique au moyen d'un connecteur rapide prise femelle-prise mâle externe IP66, permettant un branchement électrique avec les groupes d'alimentation sans ouvrir le corps d'éclairage, réalisé en polyamide PA66 ; 7 pôles de câbles Ø 13 - Ø 18 mm (LASER+ 30), ou bien 5 pôles de câbles Ø 7 - Ø 14 mm (LASER+ 20) ¬ Source lumineuse composée de l'association de plusieurs modules LED ¬ Visserie extérieure en acier inoxydable ¬ Étrier en acier peint par poudre polyester après galvanisation à chaud ¬ La puissance de LASER+ inclut les pertes de l'unité d'alimentation ¬ Équipé d'un goniomètre gradué pour le réglage de l'orientation ¬ Pour alimenter le LASER+ n'utiliser que les groupes d'alimentation disponibles comme accessoires ¬ Des groupes d’alimentation d'intensité variable DALI et DMX512-RDM IP66 sont disponibles. Le branchement électrique entre eux et les projecteurs afférents doit être effectué à l'aide d'un câble d'une longueur maximale de 100 mètres ¬ Les projecteurs doivent être combinés correctement avec les groupes d'alimentation, tout en prêtant attention aux modèles et au nombre de canaux de connexion : 2 canaux (2CH) et 3 canaux (3CH) ¬ Équipé d'un dispositif supplémentaire de protection contre les surtensions de réseau jusqu'à 10 kV (SPD) ¬ Les versions LASER+ 10 comprennent un groupe d'alimentation se trouvant à l'intérieur d'un coffre de câblage en tôle peinte. La connexion électrique est effectuée dans un box approprié en polyamide au moyen d'un presse-étoupe anti-arrachage M25x1.5 pour des câbles de Ø 9 - Ø 16 mm ¬ Les versions LASER+ 10 sont équipées d'un dispositif supplémentaire de protection contre les surtensions de réseau allant jusqu'à 10 kV (CM et DM) | Projecteurs haute puissance | High power schijnwerpers | Krachtige LED-schijnwerper voor binnen- en buitenverlichting, bestaande uit: ¬ Structuur van spuitgietaluminium gelakt met polyester poederlak na chemische conversiebehandeling van het oppervlak ISO 9227 ¬ Afscherming met geïntegreerde optische groep van transparant Uv- en warmte bestendig technopolymeer ¬ Optische groep bestaande uit lenzen van technopolymeer met zeer hoge licht-doorgave ¬ Pakking van slijtvast siliconen, met zeer hoge elastische terugveer-capaciteit ¬ Hoogrendement koellichaam in spuitgietaluminium ¬ Box voor vloeraansluiting van spuitgietaluminium met polyester poedercoating na chemische conversiebehandeling van het oppervlak ¬ Elektrische buitenaansluiting door middel van een snelconnector IP66, die de elektrische aansluiting op het voedingspunt mogelijk maakt zonder het armatuur te openen, gemaakt van polyamide PA66; 7-polig voor kabels Ø 13 - Ø 18 mm (LASER+ 30), of 5-polig voor kabels Ø 7 - Ø 14 mm (LASER+ 20). ¬ Lichtbron bestaande uit een combinatie van meerdere LED modules ¬ Externe schroeven van roestvrij staal ¬ Beugel van staal gelakt met polyesterpoeder na voorafgaande thermische verzinking ¬ Het vermogen van de LASER+ is inclusief het vermogen van de driver ¬ Compleet met goniometer met schaalverdeling voor de afstelling van de richting ¬ Om de LASER+ te voeden alleen de drivers gebruiken die als accessoire geleverd worden ¬ Dimbare DALI en DMX512-RDM voedingsgroepen, IP66 verkrijgbaar. De maximale kabellengte voor de elektrische aansluiting tussen deze en de corresponderende schijnwerpers moet maximaal 100 meter zijn ¬ Zorg dat de schijnwerpers overeenkomen met de respectieve driverboxen en let daarbij op de modellen en het aantal verbindingskanalen: 2 kanalen (2CH) en 3 kanalen (3CH) ¬ Compleet met extra voorziening voor bescherming tegen piekspanningen van het netwerk tot aan 10 kV (SPD) ¬ De versies LASER+ 10 zijn compleet met voedingsgroep aan de binnenzijde van een bedradingsvak van gelakt plaatstaal. De elektrische aansluiting geschiedt via een speciale polyamide doos met scheurvaste kabelwartel M25x1.5 voor kabels Ø 9 - Ø 16 mm ¬ De versies LASER+ 10 zijn voorzien van een extra bescherming tegen piekspanningen van het netwerk tot aan 10 kV (DM) | High power schijnwerpers | https://www.performanceinlighting.com/media2/img/prodotti/FULL/Laser_P_20_front_01_hd.jpg | LASER+ 20.jpg | http://www.performanceinlighting.com/fr/fr/prod-3107686 | http://www.performanceinlighting.com/nl/nl/prod-3107686 | YES | YES |  | Phase In | 3107686
OUTDOOR | PROFESSIONAL | O PR HIGH POWER FLOODLIGHTS AND SPORT AREAS PF | LASER+ | 3107683 | LASER+ 20-1055 A60/M 757 GR94 | LASER+ 20-1055 A60/M 757 GR94 | 2554 | 0 | 0 | 0 | 0 | 1 | 0 | 0 | 0 | 1 | 1 | 23.93 | 28.512 | KG | 0.114 | M3 | 0.8 | 0.75 | 0.19 | M | 8018367698022 | 94054210 | Gris | Grijs | Projecteurs haute puissance | Projecteur LED haute puissance pour éclairage intérieur et extérieur, comprenant: ¬ Structure portante en aluminium moulé sous pression, celui-ci ayant été peint avec une poudre polyester après traitement de conversion chimique superficielle ISO 9227 ¬ Diffuseur avec groupe optique intégré en technopolymère transparent stabilisé aux UV et à la chaleur ¬ Optiques symétriques, asymétriques et double asymétrique ¬ Joint en silicone antivieillissement à haute capacité d'élasticité ¬ Dissipateur de haut rendement réalisé en aluminium moulé sous pression ¬ Box de connexion électrique réalisé en aluminium moulé sous pression, peint avec une poudre polyester après traitement de conversion chimique superficielle ¬ Connexion électrique au moyen d'un connecteur rapide prise femelle-prise mâle externe IP66, permettant un branchement électrique avec les groupes d'alimentation sans ouvrir le corps d'éclairage, réalisé en polyamide PA66 ; 7 pôles de câbles Ø 13 - Ø 18 mm (LASER+ 30), ou bien 5 pôles de câbles Ø 7 - Ø 14 mm (LASER+ 20) ¬ Source lumineuse composée de l'association de plusieurs modules LED ¬ Visserie extérieure en acier inoxydable ¬ Étrier en acier peint par poudre polyester après galvanisation à chaud ¬ La puissance de LASER+ inclut les pertes de l'unité d'alimentation ¬ Équipé d'un goniomètre gradué pour le réglage de l'orientation ¬ Pour alimenter le LASER+ n'utiliser que les groupes d'alimentation disponibles comme accessoires ¬ Des groupes d’alimentation d'intensité variable DALI et DMX512-RDM IP66 sont disponibles. Le branchement électrique entre eux et les projecteurs afférents doit être effectué à l'aide d'un câble d'une longueur maximale de 100 mètres ¬ Les projecteurs doivent être combinés correctement avec les groupes d'alimentation, tout en prêtant attention aux modèles et au nombre de canaux de connexion : 2 canaux (2CH) et 3 canaux (3CH) ¬ Équipé d'un dispositif supplémentaire de protection contre les surtensions de réseau jusqu'à 10 kV (SPD) ¬ Les versions LASER+ 10 comprennent un groupe d'alimentation se trouvant à l'intérieur d'un coffre de câblage en tôle peinte. La connexion électrique est effectuée dans un box approprié en polyamide au moyen d'un presse-étoupe anti-arrachage M25x1.5 pour des câbles de Ø 9 - Ø 16 mm ¬ Les versions LASER+ 10 sont équipées d'un dispositif supplémentaire de protection contre les surtensions de réseau allant jusqu'à 10 kV (CM et DM) | Projecteurs haute puissance | High power schijnwerpers | Krachtige LED-schijnwerper voor binnen- en buitenverlichting, bestaande uit: ¬ Structuur van spuitgietaluminium gelakt met polyester poederlak na chemische conversiebehandeling van het oppervlak ISO 9227 ¬ Afscherming met geïntegreerde optische groep van transparant Uv- en warmte bestendig technopolymeer ¬ Optische groep bestaande uit lenzen van technopolymeer met zeer hoge licht-doorgave ¬ Pakking van slijtvast siliconen, met zeer hoge elastische terugveer-capaciteit ¬ Hoogrendement koellichaam in spuitgietaluminium ¬ Box voor vloeraansluiting van spuitgietaluminium met polyester poedercoating na chemische conversiebehandeling van het oppervlak ¬ Elektrische buitenaansluiting door middel van een snelconnector IP66, die de elektrische aansluiting op het voedingspunt mogelijk maakt zonder het armatuur te openen, gemaakt van polyamide PA66; 7-polig voor kabels Ø 13 - Ø 18 mm (LASER+ 30), of 5-polig voor kabels Ø 7 - Ø 14 mm (LASER+ 20). ¬ Lichtbron bestaande uit een combinatie van meerdere LED modules ¬ Externe schroeven van roestvrij staal ¬ Beugel van staal gelakt met polyesterpoeder na voorafgaande thermische verzinking ¬ Het vermogen van de LASER+ is inclusief het vermogen van de driver ¬ Compleet met goniometer met schaalverdeling voor de afstelling van de richting ¬ Om de LASER+ te voeden alleen de drivers gebruiken die als accessoire geleverd worden ¬ Dimbare DALI en DMX512-RDM voedingsgroepen, IP66 verkrijgbaar. De maximale kabellengte voor de elektrische aansluiting tussen deze en de corresponderende schijnwerpers moet maximaal 100 meter zijn ¬ Zorg dat de schijnwerpers overeenkomen met de respectieve driverboxen en let daarbij op de modellen en het aantal verbindingskanalen: 2 kanalen (2CH) en 3 kanalen (3CH) ¬ Compleet met extra voorziening voor bescherming tegen piekspanningen van het netwerk tot aan 10 kV (SPD) ¬ De versies LASER+ 10 zijn compleet met voedingsgroep aan de binnenzijde van een bedradingsvak van gelakt plaatstaal. De elektrische aansluiting geschiedt via een speciale polyamide doos met scheurvaste kabelwartel M25x1.5 voor kabels Ø 9 - Ø 16 mm ¬ De versies LASER+ 10 zijn voorzien van een extra bescherming tegen piekspanningen van het netwerk tot aan 10 kV (DM) | High power schijnwerpers | https://www.performanceinlighting.com/media2/img/prodotti/FULL/Laser_P_20_front_01_hd.jpg | LASER+ 20.jpg | http://www.performanceinlighting.com/fr/fr/prod-3107683 | http://www.performanceinlighting.com/nl/nl/prod-3107683 | YES | YES |  | Phase In | 3107683
OUTDOOR | PROFESSIONAL | O PR HIGH POWER FLOODLIGHTS AND SPORT AREAS PF | LASER+ | 3107684 | LASER+ 20-1055 A60/M 857 GR94 | LASER+ 20-1055 A60/M 857 GR94 | 2554 | 0 | 0 | 0 | 0 | 1 | 0 | 0 | 0 | 1 | 1 | 23.939 | 28.521 | KG | 0.114 | M3 | 0.8 | 0.75 | 0.19 | M | 8018367698039 | 94054210 | Gris | Grijs | Projecteurs haute puissance | Projecteur LED haute puissance pour éclairage intérieur et extérieur, comprenant: ¬ Structure portante en aluminium moulé sous pression, celui-ci ayant été peint avec une poudre polyester après traitement de conversion chimique superficielle ISO 9227 ¬ Diffuseur avec groupe optique intégré en technopolymère transparent stabilisé aux UV et à la chaleur ¬ Optiques symétriques, asymétriques et double asymétrique ¬ Joint en silicone antivieillissement à haute capacité d'élasticité ¬ Dissipateur de haut rendement réalisé en aluminium moulé sous pression ¬ Box de connexion électrique réalisé en aluminium moulé sous pression, peint avec une poudre polyester après traitement de conversion chimique superficielle ¬ Connexion électrique au moyen d'un connecteur rapide prise femelle-prise mâle externe IP66, permettant un branchement électrique avec les groupes d'alimentation sans ouvrir le corps d'éclairage, réalisé en polyamide PA66 ; 7 pôles de câbles Ø 13 - Ø 18 mm (LASER+ 30), ou bien 5 pôles de câbles Ø 7 - Ø 14 mm (LASER+ 20) ¬ Source lumineuse composée de l'association de plusieurs modules LED ¬ Visserie extérieure en acier inoxydable ¬ Étrier en acier peint par poudre polyester après galvanisation à chaud ¬ La puissance de LASER+ inclut les pertes de l'unité d'alimentation ¬ Équipé d'un goniomètre gradué pour le réglage de l'orientation ¬ Pour alimenter le LASER+ n'utiliser que les groupes d'alimentation disponibles comme accessoires ¬ Des groupes d’alimentation d'intensité variable DALI et DMX512-RDM IP66 sont disponibles. Le branchement électrique entre eux et les projecteurs afférents doit être effectué à l'aide d'un câble d'une longueur maximale de 100 mètres ¬ Les projecteurs doivent être combinés correctement avec les groupes d'alimentation, tout en prêtant attention aux modèles et au nombre de canaux de connexion : 2 canaux (2CH) et 3 canaux (3CH) ¬ Équipé d'un dispositif supplémentaire de protection contre les surtensions de réseau jusqu'à 10 kV (SPD) ¬ Les versions LASER+ 10 comprennent un groupe d'alimentation se trouvant à l'intérieur d'un coffre de câblage en tôle peinte. La connexion électrique est effectuée dans un box approprié en polyamide au moyen d'un presse-étoupe anti-arrachage M25x1.5 pour des câbles de Ø 9 - Ø 16 mm ¬ Les versions LASER+ 10 sont équipées d'un dispositif supplémentaire de protection contre les surtensions de réseau allant jusqu'à 10 kV (CM et DM) | Projecteurs haute puissance | High power schijnwerpers | Krachtige LED-schijnwerper voor binnen- en buitenverlichting, bestaande uit: ¬ Structuur van spuitgietaluminium gelakt met polyester poederlak na chemische conversiebehandeling van het oppervlak ISO 9227 ¬ Afscherming met geïntegreerde optische groep van transparant Uv- en warmte bestendig technopolymeer ¬ Optische groep bestaande uit lenzen van technopolymeer met zeer hoge licht-doorgave ¬ Pakking van slijtvast siliconen, met zeer hoge elastische terugveer-capaciteit ¬ Hoogrendement koellichaam in spuitgietaluminium ¬ Box voor vloeraansluiting van spuitgietaluminium met polyester poedercoating na chemische conversiebehandeling van het oppervlak ¬ Elektrische buitenaansluiting door middel van een snelconnector IP66, die de elektrische aansluiting op het voedingspunt mogelijk maakt zonder het armatuur te openen, gemaakt van polyamide PA66; 7-polig voor kabels Ø 13 - Ø 18 mm (LASER+ 30), of 5-polig voor kabels Ø 7 - Ø 14 mm (LASER+ 20). ¬ Lichtbron bestaande uit een combinatie van meerdere LED modules ¬ Externe schroeven van roestvrij staal ¬ Beugel van staal gelakt met polyesterpoeder na voorafgaande thermische verzinking ¬ Het vermogen van de LASER+ is inclusief het vermogen van de driver ¬ Compleet met goniometer met schaalverdeling voor de afstelling van de richting ¬ Om de LASER+ te voeden alleen de drivers gebruiken die als accessoire geleverd worden ¬ Dimbare DALI en DMX512-RDM voedingsgroepen, IP66 verkrijgbaar. De maximale kabellengte voor de elektrische aansluiting tussen deze en de corresponderende schijnwerpers moet maximaal 100 meter zijn ¬ Zorg dat de schijnwerpers overeenkomen met de respectieve driverboxen en let daarbij op de modellen en het aantal verbindingskanalen: 2 kanalen (2CH) en 3 kanalen (3CH) ¬ Compleet met extra voorziening voor bescherming tegen piekspanningen van het netwerk tot aan 10 kV (SPD) ¬ De versies LASER+ 10 zijn compleet met voedingsgroep aan de binnenzijde van een bedradingsvak van gelakt plaatstaal. De elektrische aansluiting geschiedt via een speciale polyamide doos met scheurvaste kabelwartel M25x1.5 voor kabels Ø 9 - Ø 16 mm ¬ De versies LASER+ 10 zijn voorzien van een extra bescherming tegen piekspanningen van het netwerk tot aan 10 kV (DM) | High power schijnwerpers | https://www.performanceinlighting.com/media2/img/prodotti/FULL/Laser_P_20_front_01_hd.jpg | LASER+ 20.jpg | http://www.performanceinlighting.com/fr/fr/prod-3107684 | http://www.performanceinlighting.com/nl/nl/prod-3107684 | YES | YES |  | Phase In | 3107684
OUTDOOR | PROFESSIONAL | O PR HIGH POWER FLOODLIGHTS AND SPORT AREAS PF | LASER+ | 3107685 | LASER+ 20-1055 A60/M 957 GR94 | LASER+ 20-1055 A60/M 957 GR94 | 2554 | 0 | 0 | 0 | 0 | 1 | 0 | 0 | 0 | 1 | 1 | 23.939 | 28.521 | KG | 0.114 | M3 | 0.8 | 0.75 | 0.19 | M | 8018367698046 | 94054210 | Gris | Grijs | Projecteurs haute puissance | Projecteur LED haute puissance pour éclairage intérieur et extérieur, comprenant: ¬ Structure portante en aluminium moulé sous pression, celui-ci ayant été peint avec une poudre polyester après traitement de conversion chimique superficielle ISO 9227 ¬ Diffuseur avec groupe optique intégré en technopolymère transparent stabilisé aux UV et à la chaleur ¬ Optiques symétriques, asymétriques et double asymétrique ¬ Joint en silicone antivieillissement à haute capacité d'élasticité ¬ Dissipateur de haut rendement réalisé en aluminium moulé sous pression ¬ Box de connexion électrique réalisé en aluminium moulé sous pression, peint avec une poudre polyester après traitement de conversion chimique superficielle ¬ Connexion électrique au moyen d'un connecteur rapide prise femelle-prise mâle externe IP66, permettant un branchement électrique avec les groupes d'alimentation sans ouvrir le corps d'éclairage, réalisé en polyamide PA66 ; 7 pôles de câbles Ø 13 - Ø 18 mm (LASER+ 30), ou bien 5 pôles de câbles Ø 7 - Ø 14 mm (LASER+ 20) ¬ Source lumineuse composée de l'association de plusieurs modules LED ¬ Visserie extérieure en acier inoxydable ¬ Étrier en acier peint par poudre polyester après galvanisation à chaud ¬ La puissance de LASER+ inclut les pertes de l'unité d'alimentation ¬ Équipé d'un goniomètre gradué pour le réglage de l'orientation ¬ Pour alimenter le LASER+ n'utiliser que les groupes d'alimentation disponibles comme accessoires ¬ Des groupes d’alimentation d'intensité variable DALI et DMX512-RDM IP66 sont disponibles. Le branchement électrique entre eux et les projecteurs afférents doit être effectué à l'aide d'un câble d'une longueur maximale de 100 mètres ¬ Les projecteurs doivent être combinés correctement avec les groupes d'alimentation, tout en prêtant attention aux modèles et au nombre de canaux de connexion : 2 canaux (2CH) et 3 canaux (3CH) ¬ Équipé d'un dispositif supplémentaire de protection contre les surtensions de réseau jusqu'à 10 kV (SPD) ¬ Les versions LASER+ 10 comprennent un groupe d'alimentation se trouvant à l'intérieur d'un coffre de câblage en tôle peinte. La connexion électrique est effectuée dans un box approprié en polyamide au moyen d'un presse-étoupe anti-arrachage M25x1.5 pour des câbles de Ø 9 - Ø 16 mm ¬ Les versions LASER+ 10 sont équipées d'un dispositif supplémentaire de protection contre les surtensions de réseau allant jusqu'à 10 kV (CM et DM) | Projecteurs haute puissance | High power schijnwerpers | Krachtige LED-schijnwerper voor binnen- en buitenverlichting, bestaande uit: ¬ Structuur van spuitgietaluminium gelakt met polyester poederlak na chemische conversiebehandeling van het oppervlak ISO 9227 ¬ Afscherming met geïntegreerde optische groep van transparant Uv- en warmte bestendig technopolymeer ¬ Optische groep bestaande uit lenzen van technopolymeer met zeer hoge licht-doorgave ¬ Pakking van slijtvast siliconen, met zeer hoge elastische terugveer-capaciteit ¬ Hoogrendement koellichaam in spuitgietaluminium ¬ Box voor vloeraansluiting van spuitgietaluminium met polyester poedercoating na chemische conversiebehandeling van het oppervlak ¬ Elektrische buitenaansluiting door middel van een snelconnector IP66, die de elektrische aansluiting op het voedingspunt mogelijk maakt zonder het armatuur te openen, gemaakt van polyamide PA66; 7-polig voor kabels Ø 13 - Ø 18 mm (LASER+ 30), of 5-polig voor kabels Ø 7 - Ø 14 mm (LASER+ 20). ¬ Lichtbron bestaande uit een combinatie van meerdere LED modules ¬ Externe schroeven van roestvrij staal ¬ Beugel van staal gelakt met polyesterpoeder na voorafgaande thermische verzinking ¬ Het vermogen van de LASER+ is inclusief het vermogen van de driver ¬ Compleet met goniometer met schaalverdeling voor de afstelling van de richting ¬ Om de LASER+ te voeden alleen de drivers gebruiken die als accessoire geleverd worden ¬ Dimbare DALI en DMX512-RDM voedingsgroepen, IP66 verkrijgbaar. De maximale kabellengte voor de elektrische aansluiting tussen deze en de corresponderende schijnwerpers moet maximaal 100 meter zijn ¬ Zorg dat de schijnwerpers overeenkomen met de respectieve driverboxen en let daarbij op de modellen en het aantal verbindingskanalen: 2 kanalen (2CH) en 3 kanalen (3CH) ¬ Compleet met extra voorziening voor bescherming tegen piekspanningen van het netwerk tot aan 10 kV (SPD) ¬ De versies LASER+ 10 zijn compleet met voedingsgroep aan de binnenzijde van een bedradingsvak van gelakt plaatstaal. De elektrische aansluiting geschiedt via een speciale polyamide doos met scheurvaste kabelwartel M25x1.5 voor kabels Ø 9 - Ø 16 mm ¬ De versies LASER+ 10 zijn voorzien van een extra bescherming tegen piekspanningen van het netwerk tot aan 10 kV (DM) | High power schijnwerpers | https://www.performanceinlighting.com/media2/img/prodotti/FULL/Laser_P_20_front_01_hd.jpg | LASER+ 20.jpg | http://www.performanceinlighting.com/fr/fr/prod-3107685 | http://www.performanceinlighting.com/nl/nl/prod-3107685 | YES | YES |  | Phase In | 3107685
OUTDOOR | PROFESSIONAL | O PR HIGH POWER FLOODLIGHTS AND SPORT AREAS PF | LASER+ | 3107658 | LASER+ 20-1055 C/I10 740 GR94 | LASER+ 20-1055 C/I10 740 GR94 | 2554 | 0 | 0 | 0 | 0 | 1 | 0 | 0 | 0 | 1 | 1 | 24.775 | 29.357 | KG | 0.114 | M3 | 0.8 | 0.75 | 0.19 | M | 8018367697773 | 94054210 | Gris | Grijs | Projecteurs haute puissance | Projecteur LED haute puissance pour éclairage intérieur et extérieur, comprenant: ¬ Structure portante en aluminium moulé sous pression, celui-ci ayant été peint avec une poudre polyester après traitement de conversion chimique superficielle ISO 9227 ¬ Diffuseur avec groupe optique intégré en technopolymère transparent stabilisé aux UV et à la chaleur ¬ Optiques symétriques, asymétriques et double asymétrique ¬ Joint en silicone antivieillissement à haute capacité d'élasticité ¬ Dissipateur de haut rendement réalisé en aluminium moulé sous pression ¬ Box de connexion électrique réalisé en aluminium moulé sous pression, peint avec une poudre polyester après traitement de conversion chimique superficielle ¬ Connexion électrique au moyen d'un connecteur rapide prise femelle-prise mâle externe IP66, permettant un branchement électrique avec les groupes d'alimentation sans ouvrir le corps d'éclairage, réalisé en polyamide PA66 ; 7 pôles de câbles Ø 13 - Ø 18 mm (LASER+ 30), ou bien 5 pôles de câbles Ø 7 - Ø 14 mm (LASER+ 20) ¬ Source lumineuse composée de l'association de plusieurs modules LED ¬ Visserie extérieure en acier inoxydable ¬ Étrier en acier peint par poudre polyester après galvanisation à chaud ¬ La puissance de LASER+ inclut les pertes de l'unité d'alimentation ¬ Équipé d'un goniomètre gradué pour le réglage de l'orientation ¬ Pour alimenter le LASER+ n'utiliser que les groupes d'alimentation disponibles comme accessoires ¬ Des groupes d’alimentation d'intensité variable DALI et DMX512-RDM IP66 sont disponibles. Le branchement électrique entre eux et les projecteurs afférents doit être effectué à l'aide d'un câble d'une longueur maximale de 100 mètres ¬ Les projecteurs doivent être combinés correctement avec les groupes d'alimentation, tout en prêtant attention aux modèles et au nombre de canaux de connexion : 2 canaux (2CH) et 3 canaux (3CH) ¬ Équipé d'un dispositif supplémentaire de protection contre les surtensions de réseau jusqu'à 10 kV (SPD) ¬ Les versions LASER+ 10 comprennent un groupe d'alimentation se trouvant à l'intérieur d'un coffre de câblage en tôle peinte. La connexion électrique est effectuée dans un box approprié en polyamide au moyen d'un presse-étoupe anti-arrachage M25x1.5 pour des câbles de Ø 9 - Ø 16 mm ¬ Les versions LASER+ 10 sont équipées d'un dispositif supplémentaire de protection contre les surtensions de réseau allant jusqu'à 10 kV (CM et DM) | Projecteurs haute puissance | High power schijnwerpers | Krachtige LED-schijnwerper voor binnen- en buitenverlichting, bestaande uit: ¬ Structuur van spuitgietaluminium gelakt met polyester poederlak na chemische conversiebehandeling van het oppervlak ISO 9227 ¬ Afscherming met geïntegreerde optische groep van transparant Uv- en warmte bestendig technopolymeer ¬ Optische groep bestaande uit lenzen van technopolymeer met zeer hoge licht-doorgave ¬ Pakking van slijtvast siliconen, met zeer hoge elastische terugveer-capaciteit ¬ Hoogrendement koellichaam in spuitgietaluminium ¬ Box voor vloeraansluiting van spuitgietaluminium met polyester poedercoating na chemische conversiebehandeling van het oppervlak ¬ Elektrische buitenaansluiting door middel van een snelconnector IP66, die de elektrische aansluiting op het voedingspunt mogelijk maakt zonder het armatuur te openen, gemaakt van polyamide PA66; 7-polig voor kabels Ø 13 - Ø 18 mm (LASER+ 30), of 5-polig voor kabels Ø 7 - Ø 14 mm (LASER+ 20). ¬ Lichtbron bestaande uit een combinatie van meerdere LED modules ¬ Externe schroeven van roestvrij staal ¬ Beugel van staal gelakt met polyesterpoeder na voorafgaande thermische verzinking ¬ Het vermogen van de LASER+ is inclusief het vermogen van de driver ¬ Compleet met goniometer met schaalverdeling voor de afstelling van de richting ¬ Om de LASER+ te voeden alleen de drivers gebruiken die als accessoire geleverd worden ¬ Dimbare DALI en DMX512-RDM voedingsgroepen, IP66 verkrijgbaar. De maximale kabellengte voor de elektrische aansluiting tussen deze en de corresponderende schijnwerpers moet maximaal 100 meter zijn ¬ Zorg dat de schijnwerpers overeenkomen met de respectieve driverboxen en let daarbij op de modellen en het aantal verbindingskanalen: 2 kanalen (2CH) en 3 kanalen (3CH) ¬ Compleet met extra voorziening voor bescherming tegen piekspanningen van het netwerk tot aan 10 kV (SPD) ¬ De versies LASER+ 10 zijn compleet met voedingsgroep aan de binnenzijde van een bedradingsvak van gelakt plaatstaal. De elektrische aansluiting geschiedt via een speciale polyamide doos met scheurvaste kabelwartel M25x1.5 voor kabels Ø 9 - Ø 16 mm ¬ De versies LASER+ 10 zijn voorzien van een extra bescherming tegen piekspanningen van het netwerk tot aan 10 kV (DM) | High power schijnwerpers | https://www.performanceinlighting.com/media2/img/prodotti/FULL/Laser_P_20_front_01_hd.jpg | LASER+ 20.jpg | http://www.performanceinlighting.com/fr/fr/prod-3107658 | http://www.performanceinlighting.com/nl/nl/prod-3107658 | YES | YES |  | Phase In | 3107658
OUTDOOR | PROFESSIONAL | O PR HIGH POWER FLOODLIGHTS AND SPORT AREAS PF | LASER+ | 3107655 | LASER+ 20-1055 C/I10 757 GR94 | LASER+ 20-1055 C/I10 757 GR94 | 2554 | 0 | 0 | 0 | 0 | 1 | 0 | 0 | 0 | 1 | 1 | 24.775 | 29.357 | KG | 0.114 | M3 | 0.8 | 0.75 | 0.19 | M | 8018367697742 | 94054210 | Gris | Grijs | Projecteurs haute puissance | Projecteur LED haute puissance pour éclairage intérieur et extérieur, comprenant: ¬ Structure portante en aluminium moulé sous pression, celui-ci ayant été peint avec une poudre polyester après traitement de conversion chimique superficielle ISO 9227 ¬ Diffuseur avec groupe optique intégré en technopolymère transparent stabilisé aux UV et à la chaleur ¬ Optiques symétriques, asymétriques et double asymétrique ¬ Joint en silicone antivieillissement à haute capacité d'élasticité ¬ Dissipateur de haut rendement réalisé en aluminium moulé sous pression ¬ Box de connexion électrique réalisé en aluminium moulé sous pression, peint avec une poudre polyester après traitement de conversion chimique superficielle ¬ Connexion électrique au moyen d'un connecteur rapide prise femelle-prise mâle externe IP66, permettant un branchement électrique avec les groupes d'alimentation sans ouvrir le corps d'éclairage, réalisé en polyamide PA66 ; 7 pôles de câbles Ø 13 - Ø 18 mm (LASER+ 30), ou bien 5 pôles de câbles Ø 7 - Ø 14 mm (LASER+ 20) ¬ Source lumineuse composée de l'association de plusieurs modules LED ¬ Visserie extérieure en acier inoxydable ¬ Étrier en acier peint par poudre polyester après galvanisation à chaud ¬ La puissance de LASER+ inclut les pertes de l'unité d'alimentation ¬ Équipé d'un goniomètre gradué pour le réglage de l'orientation ¬ Pour alimenter le LASER+ n'utiliser que les groupes d'alimentation disponibles comme accessoires ¬ Des groupes d’alimentation d'intensité variable DALI et DMX512-RDM IP66 sont disponibles. Le branchement électrique entre eux et les projecteurs afférents doit être effectué à l'aide d'un câble d'une longueur maximale de 100 mètres ¬ Les projecteurs doivent être combinés correctement avec les groupes d'alimentation, tout en prêtant attention aux modèles et au nombre de canaux de connexion : 2 canaux (2CH) et 3 canaux (3CH) ¬ Équipé d'un dispositif supplémentaire de protection contre les surtensions de réseau jusqu'à 10 kV (SPD) ¬ Les versions LASER+ 10 comprennent un groupe d'alimentation se trouvant à l'intérieur d'un coffre de câblage en tôle peinte. La connexion électrique est effectuée dans un box approprié en polyamide au moyen d'un presse-étoupe anti-arrachage M25x1.5 pour des câbles de Ø 9 - Ø 16 mm ¬ Les versions LASER+ 10 sont équipées d'un dispositif supplémentaire de protection contre les surtensions de réseau allant jusqu'à 10 kV (CM et DM) | Projecteurs haute puissance | High power schijnwerpers | Krachtige LED-schijnwerper voor binnen- en buitenverlichting, bestaande uit: ¬ Structuur van spuitgietaluminium gelakt met polyester poederlak na chemische conversiebehandeling van het oppervlak ISO 9227 ¬ Afscherming met geïntegreerde optische groep van transparant Uv- en warmte bestendig technopolymeer ¬ Optische groep bestaande uit lenzen van technopolymeer met zeer hoge licht-doorgave ¬ Pakking van slijtvast siliconen, met zeer hoge elastische terugveer-capaciteit ¬ Hoogrendement koellichaam in spuitgietaluminium ¬ Box voor vloeraansluiting van spuitgietaluminium met polyester poedercoating na chemische conversiebehandeling van het oppervlak ¬ Elektrische buitenaansluiting door middel van een snelconnector IP66, die de elektrische aansluiting op het voedingspunt mogelijk maakt zonder het armatuur te openen, gemaakt van polyamide PA66; 7-polig voor kabels Ø 13 - Ø 18 mm (LASER+ 30), of 5-polig voor kabels Ø 7 - Ø 14 mm (LASER+ 20). ¬ Lichtbron bestaande uit een combinatie van meerdere LED modules ¬ Externe schroeven van roestvrij staal ¬ Beugel van staal gelakt met polyesterpoeder na voorafgaande thermische verzinking ¬ Het vermogen van de LASER+ is inclusief het vermogen van de driver ¬ Compleet met goniometer met schaalverdeling voor de afstelling van de richting ¬ Om de LASER+ te voeden alleen de drivers gebruiken die als accessoire geleverd worden ¬ Dimbare DALI en DMX512-RDM voedingsgroepen, IP66 verkrijgbaar. De maximale kabellengte voor de elektrische aansluiting tussen deze en de corresponderende schijnwerpers moet maximaal 100 meter zijn ¬ Zorg dat de schijnwerpers overeenkomen met de respectieve driverboxen en let daarbij op de modellen en het aantal verbindingskanalen: 2 kanalen (2CH) en 3 kanalen (3CH) ¬ Compleet met extra voorziening voor bescherming tegen piekspanningen van het netwerk tot aan 10 kV (SPD) ¬ De versies LASER+ 10 zijn compleet met voedingsgroep aan de binnenzijde van een bedradingsvak van gelakt plaatstaal. De elektrische aansluiting geschiedt via een speciale polyamide doos met scheurvaste kabelwartel M25x1.5 voor kabels Ø 9 - Ø 16 mm ¬ De versies LASER+ 10 zijn voorzien van een extra bescherming tegen piekspanningen van het netwerk tot aan 10 kV (DM) | High power schijnwerpers | https://www.performanceinlighting.com/media2/img/prodotti/FULL/Laser_P_20_front_01_hd.jpg | LASER+ 20.jpg | http://www.performanceinlighting.com/fr/fr/prod-3107655 | http://www.performanceinlighting.com/nl/nl/prod-3107655 | YES | YES |  | Phase In | 3107655
OUTDOOR | PROFESSIONAL | O PR HIGH POWER FLOODLIGHTS AND SPORT AREAS PF | LASER+ | 3107656 | LASER+ 20-1055 C/I10 857 GR94 | LASER+ 20-1055 C/I10 857 GR94 | 2554 | 0 | 0 | 0 | 0 | 1 | 0 | 0 | 0 | 1 | 1 | 24.775 | 29.357 | KG | 0.114 | M3 | 0.8 | 0.75 | 0.19 | M | 8018367697759 | 94054210 | Gris | Grijs | Projecteurs haute puissance | Projecteur LED haute puissance pour éclairage intérieur et extérieur, comprenant: ¬ Structure portante en aluminium moulé sous pression, celui-ci ayant été peint avec une poudre polyester après traitement de conversion chimique superficielle ISO 9227 ¬ Diffuseur avec groupe optique intégré en technopolymère transparent stabilisé aux UV et à la chaleur ¬ Optiques symétriques, asymétriques et double asymétrique ¬ Joint en silicone antivieillissement à haute capacité d'élasticité ¬ Dissipateur de haut rendement réalisé en aluminium moulé sous pression ¬ Box de connexion électrique réalisé en aluminium moulé sous pression, peint avec une poudre polyester après traitement de conversion chimique superficielle ¬ Connexion électrique au moyen d'un connecteur rapide prise femelle-prise mâle externe IP66, permettant un branchement électrique avec les groupes d'alimentation sans ouvrir le corps d'éclairage, réalisé en polyamide PA66 ; 7 pôles de câbles Ø 13 - Ø 18 mm (LASER+ 30), ou bien 5 pôles de câbles Ø 7 - Ø 14 mm (LASER+ 20) ¬ Source lumineuse composée de l'association de plusieurs modules LED ¬ Visserie extérieure en acier inoxydable ¬ Étrier en acier peint par poudre polyester après galvanisation à chaud ¬ La puissance de LASER+ inclut les pertes de l'unité d'alimentation ¬ Équipé d'un goniomètre gradué pour le réglage de l'orientation ¬ Pour alimenter le LASER+ n'utiliser que les groupes d'alimentation disponibles comme accessoires ¬ Des groupes d’alimentation d'intensité variable DALI et DMX512-RDM IP66 sont disponibles. Le branchement électrique entre eux et les projecteurs afférents doit être effectué à l'aide d'un câble d'une longueur maximale de 100 mètres ¬ Les projecteurs doivent être combinés correctement avec les groupes d'alimentation, tout en prêtant attention aux modèles et au nombre de canaux de connexion : 2 canaux (2CH) et 3 canaux (3CH) ¬ Équipé d'un dispositif supplémentaire de protection contre les surtensions de réseau jusqu'à 10 kV (SPD) ¬ Les versions LASER+ 10 comprennent un groupe d'alimentation se trouvant à l'intérieur d'un coffre de câblage en tôle peinte. La connexion électrique est effectuée dans un box approprié en polyamide au moyen d'un presse-étoupe anti-arrachage M25x1.5 pour des câbles de Ø 9 - Ø 16 mm ¬ Les versions LASER+ 10 sont équipées d'un dispositif supplémentaire de protection contre les surtensions de réseau allant jusqu'à 10 kV (CM et DM) | Projecteurs haute puissance | High power schijnwerpers | Krachtige LED-schijnwerper voor binnen- en buitenverlichting, bestaande uit: ¬ Structuur van spuitgietaluminium gelakt met polyester poederlak na chemische conversiebehandeling van het oppervlak ISO 9227 ¬ Afscherming met geïntegreerde optische groep van transparant Uv- en warmte bestendig technopolymeer ¬ Optische groep bestaande uit lenzen van technopolymeer met zeer hoge licht-doorgave ¬ Pakking van slijtvast siliconen, met zeer hoge elastische terugveer-capaciteit ¬ Hoogrendement koellichaam in spuitgietaluminium ¬ Box voor vloeraansluiting van spuitgietaluminium met polyester poedercoating na chemische conversiebehandeling van het oppervlak ¬ Elektrische buitenaansluiting door middel van een snelconnector IP66, die de elektrische aansluiting op het voedingspunt mogelijk maakt zonder het armatuur te openen, gemaakt van polyamide PA66; 7-polig voor kabels Ø 13 - Ø 18 mm (LASER+ 30), of 5-polig voor kabels Ø 7 - Ø 14 mm (LASER+ 20). ¬ Lichtbron bestaande uit een combinatie van meerdere LED modules ¬ Externe schroeven van roestvrij staal ¬ Beugel van staal gelakt met polyesterpoeder na voorafgaande thermische verzinking ¬ Het vermogen van de LASER+ is inclusief het vermogen van de driver ¬ Compleet met goniometer met schaalverdeling voor de afstelling van de richting ¬ Om de LASER+ te voeden alleen de drivers gebruiken die als accessoire geleverd worden ¬ Dimbare DALI en DMX512-RDM voedingsgroepen, IP66 verkrijgbaar. De maximale kabellengte voor de elektrische aansluiting tussen deze en de corresponderende schijnwerpers moet maximaal 100 meter zijn ¬ Zorg dat de schijnwerpers overeenkomen met de respectieve driverboxen en let daarbij op de modellen en het aantal verbindingskanalen: 2 kanalen (2CH) en 3 kanalen (3CH) ¬ Compleet met extra voorziening voor bescherming tegen piekspanningen van het netwerk tot aan 10 kV (SPD) ¬ De versies LASER+ 10 zijn compleet met voedingsgroep aan de binnenzijde van een bedradingsvak van gelakt plaatstaal. De elektrische aansluiting geschiedt via een speciale polyamide doos met scheurvaste kabelwartel M25x1.5 voor kabels Ø 9 - Ø 16 mm ¬ De versies LASER+ 10 zijn voorzien van een extra bescherming tegen piekspanningen van het netwerk tot aan 10 kV (DM) | High power schijnwerpers | https://www.performanceinlighting.com/media2/img/prodotti/FULL/Laser_P_20_front_01_hd.jpg | LASER+ 20.jpg | http://www.performanceinlighting.com/fr/fr/prod-3107656 | http://www.performanceinlighting.com/nl/nl/prod-3107656 | YES | YES |  | Phase In | 3107656
OUTDOOR | PROFESSIONAL | O PR HIGH POWER FLOODLIGHTS AND SPORT AREAS PF | LASER+ | 3107657 | LASER+ 20-1055 C/I10 957 GR94 | LASER+ 20-1055 C/I10 957 GR94 | 2554 | 0 | 0 | 0 | 0 | 1 | 0 | 0 | 0 | 1 | 1 | 24.775 | 29.357 | KG | 0.114 | M3 | 0.8 | 0.75 | 0.19 | M | 8018367697766 | 94054210 | Gris | Grijs | Projecteurs haute puissance | Projecteur LED haute puissance pour éclairage intérieur et extérieur, comprenant: ¬ Structure portante en aluminium moulé sous pression, celui-ci ayant été peint avec une poudre polyester après traitement de conversion chimique superficielle ISO 9227 ¬ Diffuseur avec groupe optique intégré en technopolymère transparent stabilisé aux UV et à la chaleur ¬ Optiques symétriques, asymétriques et double asymétrique ¬ Joint en silicone antivieillissement à haute capacité d'élasticité ¬ Dissipateur de haut rendement réalisé en aluminium moulé sous pression ¬ Box de connexion électrique réalisé en aluminium moulé sous pression, peint avec une poudre polyester après traitement de conversion chimique superficielle ¬ Connexion électrique au moyen d'un connecteur rapide prise femelle-prise mâle externe IP66, permettant un branchement électrique avec les groupes d'alimentation sans ouvrir le corps d'éclairage, réalisé en polyamide PA66 ; 7 pôles de câbles Ø 13 - Ø 18 mm (LASER+ 30), ou bien 5 pôles de câbles Ø 7 - Ø 14 mm (LASER+ 20) ¬ Source lumineuse composée de l'association de plusieurs modules LED ¬ Visserie extérieure en acier inoxydable ¬ Étrier en acier peint par poudre polyester après galvanisation à chaud ¬ La puissance de LASER+ inclut les pertes de l'unité d'alimentation ¬ Équipé d'un goniomètre gradué pour le réglage de l'orientation ¬ Pour alimenter le LASER+ n'utiliser que les groupes d'alimentation disponibles comme accessoires ¬ Des groupes d’alimentation d'intensité variable DALI et DMX512-RDM IP66 sont disponibles. Le branchement électrique entre eux et les projecteurs afférents doit être effectué à l'aide d'un câble d'une longueur maximale de 100 mètres ¬ Les projecteurs doivent être combinés correctement avec les groupes d'alimentation, tout en prêtant attention aux modèles et au nombre de canaux de connexion : 2 canaux (2CH) et 3 canaux (3CH) ¬ Équipé d'un dispositif supplémentaire de protection contre les surtensions de réseau jusqu'à 10 kV (SPD) ¬ Les versions LASER+ 10 comprennent un groupe d'alimentation se trouvant à l'intérieur d'un coffre de câblage en tôle peinte. La connexion électrique est effectuée dans un box approprié en polyamide au moyen d'un presse-étoupe anti-arrachage M25x1.5 pour des câbles de Ø 9 - Ø 16 mm ¬ Les versions LASER+ 10 sont équipées d'un dispositif supplémentaire de protection contre les surtensions de réseau allant jusqu'à 10 kV (CM et DM) | Projecteurs haute puissance | High power schijnwerpers | Krachtige LED-schijnwerper voor binnen- en buitenverlichting, bestaande uit: ¬ Structuur van spuitgietaluminium gelakt met polyester poederlak na chemische conversiebehandeling van het oppervlak ISO 9227 ¬ Afscherming met geïntegreerde optische groep van transparant Uv- en warmte bestendig technopolymeer ¬ Optische groep bestaande uit lenzen van technopolymeer met zeer hoge licht-doorgave ¬ Pakking van slijtvast siliconen, met zeer hoge elastische terugveer-capaciteit ¬ Hoogrendement koellichaam in spuitgietaluminium ¬ Box voor vloeraansluiting van spuitgietaluminium met polyester poedercoating na chemische conversiebehandeling van het oppervlak ¬ Elektrische buitenaansluiting door middel van een snelconnector IP66, die de elektrische aansluiting op het voedingspunt mogelijk maakt zonder het armatuur te openen, gemaakt van polyamide PA66; 7-polig voor kabels Ø 13 - Ø 18 mm (LASER+ 30), of 5-polig voor kabels Ø 7 - Ø 14 mm (LASER+ 20). ¬ Lichtbron bestaande uit een combinatie van meerdere LED modules ¬ Externe schroeven van roestvrij staal ¬ Beugel van staal gelakt met polyesterpoeder na voorafgaande thermische verzinking ¬ Het vermogen van de LASER+ is inclusief het vermogen van de driver ¬ Compleet met goniometer met schaalverdeling voor de afstelling van de richting ¬ Om de LASER+ te voeden alleen de drivers gebruiken die als accessoire geleverd worden ¬ Dimbare DALI en DMX512-RDM voedingsgroepen, IP66 verkrijgbaar. De maximale kabellengte voor de elektrische aansluiting tussen deze en de corresponderende schijnwerpers moet maximaal 100 meter zijn ¬ Zorg dat de schijnwerpers overeenkomen met de respectieve driverboxen en let daarbij op de modellen en het aantal verbindingskanalen: 2 kanalen (2CH) en 3 kanalen (3CH) ¬ Compleet met extra voorziening voor bescherming tegen piekspanningen van het netwerk tot aan 10 kV (SPD) ¬ De versies LASER+ 10 zijn compleet met voedingsgroep aan de binnenzijde van een bedradingsvak van gelakt plaatstaal. De elektrische aansluiting geschiedt via een speciale polyamide doos met scheurvaste kabelwartel M25x1.5 voor kabels Ø 9 - Ø 16 mm ¬ De versies LASER+ 10 zijn voorzien van een extra bescherming tegen piekspanningen van het netwerk tot aan 10 kV (DM) | High power schijnwerpers | https://www.performanceinlighting.com/media2/img/prodotti/FULL/Laser_P_20_front_01_hd.jpg | LASER+ 20.jpg | http://www.performanceinlighting.com/fr/fr/prod-3107657 | http://www.performanceinlighting.com/nl/nl/prod-3107657 | YES | YES |  | Phase In | 3107657
OUTDOOR | PROFESSIONAL | O PR HIGH POWER FLOODLIGHTS AND SPORT AREAS PF | LASER+ | 3107662 | LASER+ 20-1055 C/I13 740 GR94 | LASER+ 20-1055 C/I13 740 GR94 | 2554 | 0 | 0 | 0 | 0 | 1 | 0 | 0 | 0 | 1 | 1 | 24.831 | 29.413 | KG | 0.114 | M3 | 0.8 | 0.75 | 0.19 | M | 8018367697810 | 94054210 | Gris | Grijs | Projecteurs haute puissance | Projecteur LED haute puissance pour éclairage intérieur et extérieur, comprenant: ¬ Structure portante en aluminium moulé sous pression, celui-ci ayant été peint avec une poudre polyester après traitement de conversion chimique superficielle ISO 9227 ¬ Diffuseur avec groupe optique intégré en technopolymère transparent stabilisé aux UV et à la chaleur ¬ Optiques symétriques, asymétriques et double asymétrique ¬ Joint en silicone antivieillissement à haute capacité d'élasticité ¬ Dissipateur de haut rendement réalisé en aluminium moulé sous pression ¬ Box de connexion électrique réalisé en aluminium moulé sous pression, peint avec une poudre polyester après traitement de conversion chimique superficielle ¬ Connexion électrique au moyen d'un connecteur rapide prise femelle-prise mâle externe IP66, permettant un branchement électrique avec les groupes d'alimentation sans ouvrir le corps d'éclairage, réalisé en polyamide PA66 ; 7 pôles de câbles Ø 13 - Ø 18 mm (LASER+ 30), ou bien 5 pôles de câbles Ø 7 - Ø 14 mm (LASER+ 20) ¬ Source lumineuse composée de l'association de plusieurs modules LED ¬ Visserie extérieure en acier inoxydable ¬ Étrier en acier peint par poudre polyester après galvanisation à chaud ¬ La puissance de LASER+ inclut les pertes de l'unité d'alimentation ¬ Équipé d'un goniomètre gradué pour le réglage de l'orientation ¬ Pour alimenter le LASER+ n'utiliser que les groupes d'alimentation disponibles comme accessoires ¬ Des groupes d’alimentation d'intensité variable DALI et DMX512-RDM IP66 sont disponibles. Le branchement électrique entre eux et les projecteurs afférents doit être effectué à l'aide d'un câble d'une longueur maximale de 100 mètres ¬ Les projecteurs doivent être combinés correctement avec les groupes d'alimentation, tout en prêtant attention aux modèles et au nombre de canaux de connexion : 2 canaux (2CH) et 3 canaux (3CH) ¬ Équipé d'un dispositif supplémentaire de protection contre les surtensions de réseau jusqu'à 10 kV (SPD) ¬ Les versions LASER+ 10 comprennent un groupe d'alimentation se trouvant à l'intérieur d'un coffre de câblage en tôle peinte. La connexion électrique est effectuée dans un box approprié en polyamide au moyen d'un presse-étoupe anti-arrachage M25x1.5 pour des câbles de Ø 9 - Ø 16 mm ¬ Les versions LASER+ 10 sont équipées d'un dispositif supplémentaire de protection contre les surtensions de réseau allant jusqu'à 10 kV (CM et DM) | Projecteurs haute puissance | High power schijnwerpers | Krachtige LED-schijnwerper voor binnen- en buitenverlichting, bestaande uit: ¬ Structuur van spuitgietaluminium gelakt met polyester poederlak na chemische conversiebehandeling van het oppervlak ISO 9227 ¬ Afscherming met geïntegreerde optische groep van transparant Uv- en warmte bestendig technopolymeer ¬ Optische groep bestaande uit lenzen van technopolymeer met zeer hoge licht-doorgave ¬ Pakking van slijtvast siliconen, met zeer hoge elastische terugveer-capaciteit ¬ Hoogrendement koellichaam in spuitgietaluminium ¬ Box voor vloeraansluiting van spuitgietaluminium met polyester poedercoating na chemische conversiebehandeling van het oppervlak ¬ Elektrische buitenaansluiting door middel van een snelconnector IP66, die de elektrische aansluiting op het voedingspunt mogelijk maakt zonder het armatuur te openen, gemaakt van polyamide PA66; 7-polig voor kabels Ø 13 - Ø 18 mm (LASER+ 30), of 5-polig voor kabels Ø 7 - Ø 14 mm (LASER+ 20). ¬ Lichtbron bestaande uit een combinatie van meerdere LED modules ¬ Externe schroeven van roestvrij staal ¬ Beugel van staal gelakt met polyesterpoeder na voorafgaande thermische verzinking ¬ Het vermogen van de LASER+ is inclusief het vermogen van de driver ¬ Compleet met goniometer met schaalverdeling voor de afstelling van de richting ¬ Om de LASER+ te voeden alleen de drivers gebruiken die als accessoire geleverd worden ¬ Dimbare DALI en DMX512-RDM voedingsgroepen, IP66 verkrijgbaar. De maximale kabellengte voor de elektrische aansluiting tussen deze en de corresponderende schijnwerpers moet maximaal 100 meter zijn ¬ Zorg dat de schijnwerpers overeenkomen met de respectieve driverboxen en let daarbij op de modellen en het aantal verbindingskanalen: 2 kanalen (2CH) en 3 kanalen (3CH) ¬ Compleet met extra voorziening voor bescherming tegen piekspanningen van het netwerk tot aan 10 kV (SPD) ¬ De versies LASER+ 10 zijn compleet met voedingsgroep aan de binnenzijde van een bedradingsvak van gelakt plaatstaal. De elektrische aansluiting geschiedt via een speciale polyamide doos met scheurvaste kabelwartel M25x1.5 voor kabels Ø 9 - Ø 16 mm ¬ De versies LASER+ 10 zijn voorzien van een extra bescherming tegen piekspanningen van het netwerk tot aan 10 kV (DM) | High power schijnwerpers | https://www.performanceinlighting.com/media2/img/prodotti/FULL/Laser_P_20_front_01_hd.jpg | LASER+ 20.jpg | http://www.performanceinlighting.com/fr/fr/prod-3107662 | http://www.performanceinlighting.com/nl/nl/prod-3107662 | YES | YES |  | Phase In | 3107662
OUTDOOR | PROFESSIONAL | O PR HIGH POWER FLOODLIGHTS AND SPORT AREAS PF | LASER+ | 3107659 | LASER+ 20-1055 C/I13 757 GR94 | LASER+ 20-1055 C/I13 757 GR94 | 2554 | 0 | 0 | 0 | 0 | 1 | 0 | 0 | 0 | 1 | 1 | 24.831 | 29.413 | KG | 0.114 | M3 | 0.8 | 0.75 | 0.19 | M | 8018367697780 | 94054210 | Gris | Grijs | Projecteurs haute puissance | Projecteur LED haute puissance pour éclairage intérieur et extérieur, comprenant: ¬ Structure portante en aluminium moulé sous pression, celui-ci ayant été peint avec une poudre polyester après traitement de conversion chimique superficielle ISO 9227 ¬ Diffuseur avec groupe optique intégré en technopolymère transparent stabilisé aux UV et à la chaleur ¬ Optiques symétriques, asymétriques et double asymétrique ¬ Joint en silicone antivieillissement à haute capacité d'élasticité ¬ Dissipateur de haut rendement réalisé en aluminium moulé sous pression ¬ Box de connexion électrique réalisé en aluminium moulé sous pression, peint avec une poudre polyester après traitement de conversion chimique superficielle ¬ Connexion électrique au moyen d'un connecteur rapide prise femelle-prise mâle externe IP66, permettant un branchement électrique avec les groupes d'alimentation sans ouvrir le corps d'éclairage, réalisé en polyamide PA66 ; 7 pôles de câbles Ø 13 - Ø 18 mm (LASER+ 30), ou bien 5 pôles de câbles Ø 7 - Ø 14 mm (LASER+ 20) ¬ Source lumineuse composée de l'association de plusieurs modules LED ¬ Visserie extérieure en acier inoxydable ¬ Étrier en acier peint par poudre polyester après galvanisation à chaud ¬ La puissance de LASER+ inclut les pertes de l'unité d'alimentation ¬ Équipé d'un goniomètre gradué pour le réglage de l'orientation ¬ Pour alimenter le LASER+ n'utiliser que les groupes d'alimentation disponibles comme accessoires ¬ Des groupes d’alimentation d'intensité variable DALI et DMX512-RDM IP66 sont disponibles. Le branchement électrique entre eux et les projecteurs afférents doit être effectué à l'aide d'un câble d'une longueur maximale de 100 mètres ¬ Les projecteurs doivent être combinés correctement avec les groupes d'alimentation, tout en prêtant attention aux modèles et au nombre de canaux de connexion : 2 canaux (2CH) et 3 canaux (3CH) ¬ Équipé d'un dispositif supplémentaire de protection contre les surtensions de réseau jusqu'à 10 kV (SPD) ¬ Les versions LASER+ 10 comprennent un groupe d'alimentation se trouvant à l'intérieur d'un coffre de câblage en tôle peinte. La connexion électrique est effectuée dans un box approprié en polyamide au moyen d'un presse-étoupe anti-arrachage M25x1.5 pour des câbles de Ø 9 - Ø 16 mm ¬ Les versions LASER+ 10 sont équipées d'un dispositif supplémentaire de protection contre les surtensions de réseau allant jusqu'à 10 kV (CM et DM) | Projecteurs haute puissance | High power schijnwerpers | Krachtige LED-schijnwerper voor binnen- en buitenverlichting, bestaande uit: ¬ Structuur van spuitgietaluminium gelakt met polyester poederlak na chemische conversiebehandeling van het oppervlak ISO 9227 ¬ Afscherming met geïntegreerde optische groep van transparant Uv- en warmte bestendig technopolymeer ¬ Optische groep bestaande uit lenzen van technopolymeer met zeer hoge licht-doorgave ¬ Pakking van slijtvast siliconen, met zeer hoge elastische terugveer-capaciteit ¬ Hoogrendement koellichaam in spuitgietaluminium ¬ Box voor vloeraansluiting van spuitgietaluminium met polyester poedercoating na chemische conversiebehandeling van het oppervlak ¬ Elektrische buitenaansluiting door middel van een snelconnector IP66, die de elektrische aansluiting op het voedingspunt mogelijk maakt zonder het armatuur te openen, gemaakt van polyamide PA66; 7-polig voor kabels Ø 13 - Ø 18 mm (LASER+ 30), of 5-polig voor kabels Ø 7 - Ø 14 mm (LASER+ 20). ¬ Lichtbron bestaande uit een combinatie van meerdere LED modules ¬ Externe schroeven van roestvrij staal ¬ Beugel van staal gelakt met polyesterpoeder na voorafgaande thermische verzinking ¬ Het vermogen van de LASER+ is inclusief het vermogen van de driver ¬ Compleet met goniometer met schaalverdeling voor de afstelling van de richting ¬ Om de LASER+ te voeden alleen de drivers gebruiken die als accessoire geleverd worden ¬ Dimbare DALI en DMX512-RDM voedingsgroepen, IP66 verkrijgbaar. De maximale kabellengte voor de elektrische aansluiting tussen deze en de corresponderende schijnwerpers moet maximaal 100 meter zijn ¬ Zorg dat de schijnwerpers overeenkomen met de respectieve driverboxen en let daarbij op de modellen en het aantal verbindingskanalen: 2 kanalen (2CH) en 3 kanalen (3CH) ¬ Compleet met extra voorziening voor bescherming tegen piekspanningen van het netwerk tot aan 10 kV (SPD) ¬ De versies LASER+ 10 zijn compleet met voedingsgroep aan de binnenzijde van een bedradingsvak van gelakt plaatstaal. De elektrische aansluiting geschiedt via een speciale polyamide doos met scheurvaste kabelwartel M25x1.5 voor kabels Ø 9 - Ø 16 mm ¬ De versies LASER+ 10 zijn voorzien van een extra bescherming tegen piekspanningen van het netwerk tot aan 10 kV (DM) | High power schijnwerpers | https://www.performanceinlighting.com/media2/img/prodotti/FULL/Laser_P_20_front_01_hd.jpg | LASER+ 20.jpg | http://www.performanceinlighting.com/fr/fr/prod-3107659 | http://www.performanceinlighting.com/nl/nl/prod-3107659 | YES | YES |  | Phase In | 3107659
OUTDOOR | PROFESSIONAL | O PR HIGH POWER FLOODLIGHTS AND SPORT AREAS PF | LASER+ | 3107660 | LASER+ 20-1055 C/I13 857 GR94 | LASER+ 20-1055 C/I13 857 GR94 | 2554 | 0 | 0 | 0 | 0 | 1 | 0 | 0 | 0 | 1 | 1 | 24.831 | 29.413 | KG | 0.114 | M3 | 0.8 | 0.75 | 0.19 | M | 8018367697797 | 94054210 | Gris | Grijs | Projecteurs haute puissance | Projecteur LED haute puissance pour éclairage intérieur et extérieur, comprenant: ¬ Structure portante en aluminium moulé sous pression, celui-ci ayant été peint avec une poudre polyester après traitement de conversion chimique superficielle ISO 9227 ¬ Diffuseur avec groupe optique intégré en technopolymère transparent stabilisé aux UV et à la chaleur ¬ Optiques symétriques, asymétriques et double asymétrique ¬ Joint en silicone antivieillissement à haute capacité d'élasticité ¬ Dissipateur de haut rendement réalisé en aluminium moulé sous pression ¬ Box de connexion électrique réalisé en aluminium moulé sous pression, peint avec une poudre polyester après traitement de conversion chimique superficielle ¬ Connexion électrique au moyen d'un connecteur rapide prise femelle-prise mâle externe IP66, permettant un branchement électrique avec les groupes d'alimentation sans ouvrir le corps d'éclairage, réalisé en polyamide PA66 ; 7 pôles de câbles Ø 13 - Ø 18 mm (LASER+ 30), ou bien 5 pôles de câbles Ø 7 - Ø 14 mm (LASER+ 20) ¬ Source lumineuse composée de l'association de plusieurs modules LED ¬ Visserie extérieure en acier inoxydable ¬ Étrier en acier peint par poudre polyester après galvanisation à chaud ¬ La puissance de LASER+ inclut les pertes de l'unité d'alimentation ¬ Équipé d'un goniomètre gradué pour le réglage de l'orientation ¬ Pour alimenter le LASER+ n'utiliser que les groupes d'alimentation disponibles comme accessoires ¬ Des groupes d’alimentation d'intensité variable DALI et DMX512-RDM IP66 sont disponibles. Le branchement électrique entre eux et les projecteurs afférents doit être effectué à l'aide d'un câble d'une longueur maximale de 100 mètres ¬ Les projecteurs doivent être combinés correctement avec les groupes d'alimentation, tout en prêtant attention aux modèles et au nombre de canaux de connexion : 2 canaux (2CH) et 3 canaux (3CH) ¬ Équipé d'un dispositif supplémentaire de protection contre les surtensions de réseau jusqu'à 10 kV (SPD) ¬ Les versions LASER+ 10 comprennent un groupe d'alimentation se trouvant à l'intérieur d'un coffre de câblage en tôle peinte. La connexion électrique est effectuée dans un box approprié en polyamide au moyen d'un presse-étoupe anti-arrachage M25x1.5 pour des câbles de Ø 9 - Ø 16 mm ¬ Les versions LASER+ 10 sont équipées d'un dispositif supplémentaire de protection contre les surtensions de réseau allant jusqu'à 10 kV (CM et DM) | Projecteurs haute puissance | High power schijnwerpers | Krachtige LED-schijnwerper voor binnen- en buitenverlichting, bestaande uit: ¬ Structuur van spuitgietaluminium gelakt met polyester poederlak na chemische conversiebehandeling van het oppervlak ISO 9227 ¬ Afscherming met geïntegreerde optische groep van transparant Uv- en warmte bestendig technopolymeer ¬ Optische groep bestaande uit lenzen van technopolymeer met zeer hoge licht-doorgave ¬ Pakking van slijtvast siliconen, met zeer hoge elastische terugveer-capaciteit ¬ Hoogrendement koellichaam in spuitgietaluminium ¬ Box voor vloeraansluiting van spuitgietaluminium met polyester poedercoating na chemische conversiebehandeling van het oppervlak ¬ Elektrische buitenaansluiting door middel van een snelconnector IP66, die de elektrische aansluiting op het voedingspunt mogelijk maakt zonder het armatuur te openen, gemaakt van polyamide PA66; 7-polig voor kabels Ø 13 - Ø 18 mm (LASER+ 30), of 5-polig voor kabels Ø 7 - Ø 14 mm (LASER+ 20). ¬ Lichtbron bestaande uit een combinatie van meerdere LED modules ¬ Externe schroeven van roestvrij staal ¬ Beugel van staal gelakt met polyesterpoeder na voorafgaande thermische verzinking ¬ Het vermogen van de LASER+ is inclusief het vermogen van de driver ¬ Compleet met goniometer met schaalverdeling voor de afstelling van de richting ¬ Om de LASER+ te voeden alleen de drivers gebruiken die als accessoire geleverd worden ¬ Dimbare DALI en DMX512-RDM voedingsgroepen, IP66 verkrijgbaar. De maximale kabellengte voor de elektrische aansluiting tussen deze en de corresponderende schijnwerpers moet maximaal 100 meter zijn ¬ Zorg dat de schijnwerpers overeenkomen met de respectieve driverboxen en let daarbij op de modellen en het aantal verbindingskanalen: 2 kanalen (2CH) en 3 kanalen (3CH) ¬ Compleet met extra voorziening voor bescherming tegen piekspanningen van het netwerk tot aan 10 kV (SPD) ¬ De versies LASER+ 10 zijn compleet met voedingsgroep aan de binnenzijde van een bedradingsvak van gelakt plaatstaal. De elektrische aansluiting geschiedt via een speciale polyamide doos met scheurvaste kabelwartel M25x1.5 voor kabels Ø 9 - Ø 16 mm ¬ De versies LASER+ 10 zijn voorzien van een extra bescherming tegen piekspanningen van het netwerk tot aan 10 kV (DM) | High power schijnwerpers | https://www.performanceinlighting.com/media2/img/prodotti/FULL/Laser_P_20_front_01_hd.jpg | LASER+ 20.jpg | http://www.performanceinlighting.com/fr/fr/prod-3107660 | http://www.performanceinlighting.com/nl/nl/prod-3107660 | YES | YES |  | Phase In | 3107660
OUTDOOR | PROFESSIONAL | O PR HIGH POWER FLOODLIGHTS AND SPORT AREAS PF | LASER+ | 3107661 | LASER+ 20-1055 C/I13 957 GR94 | LASER+ 20-1055 C/I13 957 GR94 | 2554 | 0 | 0 | 0 | 0 | 1 | 0 | 0 | 0 | 1 | 1 | 24.831 | 29.413 | KG | 0.114 | M3 | 0.8 | 0.75 | 0.19 | M | 8018367697803 | 94054210 | Gris | Grijs | Projecteurs haute puissance | Projecteur LED haute puissance pour éclairage intérieur et extérieur, comprenant: ¬ Structure portante en aluminium moulé sous pression, celui-ci ayant été peint avec une poudre polyester après traitement de conversion chimique superficielle ISO 9227 ¬ Diffuseur avec groupe optique intégré en technopolymère transparent stabilisé aux UV et à la chaleur ¬ Optiques symétriques, asymétriques et double asymétrique ¬ Joint en silicone antivieillissement à haute capacité d'élasticité ¬ Dissipateur de haut rendement réalisé en aluminium moulé sous pression ¬ Box de connexion électrique réalisé en aluminium moulé sous pression, peint avec une poudre polyester après traitement de conversion chimique superficielle ¬ Connexion électrique au moyen d'un connecteur rapide prise femelle-prise mâle externe IP66, permettant un branchement électrique avec les groupes d'alimentation sans ouvrir le corps d'éclairage, réalisé en polyamide PA66 ; 7 pôles de câbles Ø 13 - Ø 18 mm (LASER+ 30), ou bien 5 pôles de câbles Ø 7 - Ø 14 mm (LASER+ 20) ¬ Source lumineuse composée de l'association de plusieurs modules LED ¬ Visserie extérieure en acier inoxydable ¬ Étrier en acier peint par poudre polyester après galvanisation à chaud ¬ La puissance de LASER+ inclut les pertes de l'unité d'alimentation ¬ Équipé d'un goniomètre gradué pour le réglage de l'orientation ¬ Pour alimenter le LASER+ n'utiliser que les groupes d'alimentation disponibles comme accessoires ¬ Des groupes d’alimentation d'intensité variable DALI et DMX512-RDM IP66 sont disponibles. Le branchement électrique entre eux et les projecteurs afférents doit être effectué à l'aide d'un câble d'une longueur maximale de 100 mètres ¬ Les projecteurs doivent être combinés correctement avec les groupes d'alimentation, tout en prêtant attention aux modèles et au nombre de canaux de connexion : 2 canaux (2CH) et 3 canaux (3CH) ¬ Équipé d'un dispositif supplémentaire de protection contre les surtensions de réseau jusqu'à 10 kV (SPD) ¬ Les versions LASER+ 10 comprennent un groupe d'alimentation se trouvant à l'intérieur d'un coffre de câblage en tôle peinte. La connexion électrique est effectuée dans un box approprié en polyamide au moyen d'un presse-étoupe anti-arrachage M25x1.5 pour des câbles de Ø 9 - Ø 16 mm ¬ Les versions LASER+ 10 sont équipées d'un dispositif supplémentaire de protection contre les surtensions de réseau allant jusqu'à 10 kV (CM et DM) | Projecteurs haute puissance | High power schijnwerpers | Krachtige LED-schijnwerper voor binnen- en buitenverlichting, bestaande uit: ¬ Structuur van spuitgietaluminium gelakt met polyester poederlak na chemische conversiebehandeling van het oppervlak ISO 9227 ¬ Afscherming met geïntegreerde optische groep van transparant Uv- en warmte bestendig technopolymeer ¬ Optische groep bestaande uit lenzen van technopolymeer met zeer hoge licht-doorgave ¬ Pakking van slijtvast siliconen, met zeer hoge elastische terugveer-capaciteit ¬ Hoogrendement koellichaam in spuitgietaluminium ¬ Box voor vloeraansluiting van spuitgietaluminium met polyester poedercoating na chemische conversiebehandeling van het oppervlak ¬ Elektrische buitenaansluiting door middel van een snelconnector IP66, die de elektrische aansluiting op het voedingspunt mogelijk maakt zonder het armatuur te openen, gemaakt van polyamide PA66; 7-polig voor kabels Ø 13 - Ø 18 mm (LASER+ 30), of 5-polig voor kabels Ø 7 - Ø 14 mm (LASER+ 20). ¬ Lichtbron bestaande uit een combinatie van meerdere LED modules ¬ Externe schroeven van roestvrij staal ¬ Beugel van staal gelakt met polyesterpoeder na voorafgaande thermische verzinking ¬ Het vermogen van de LASER+ is inclusief het vermogen van de driver ¬ Compleet met goniometer met schaalverdeling voor de afstelling van de richting ¬ Om de LASER+ te voeden alleen de drivers gebruiken die als accessoire geleverd worden ¬ Dimbare DALI en DMX512-RDM voedingsgroepen, IP66 verkrijgbaar. De maximale kabellengte voor de elektrische aansluiting tussen deze en de corresponderende schijnwerpers moet maximaal 100 meter zijn ¬ Zorg dat de schijnwerpers overeenkomen met de respectieve driverboxen en let daarbij op de modellen en het aantal verbindingskanalen: 2 kanalen (2CH) en 3 kanalen (3CH) ¬ Compleet met extra voorziening voor bescherming tegen piekspanningen van het netwerk tot aan 10 kV (SPD) ¬ De versies LASER+ 10 zijn compleet met voedingsgroep aan de binnenzijde van een bedradingsvak van gelakt plaatstaal. De elektrische aansluiting geschiedt via een speciale polyamide doos met scheurvaste kabelwartel M25x1.5 voor kabels Ø 9 - Ø 16 mm ¬ De versies LASER+ 10 zijn voorzien van een extra bescherming tegen piekspanningen van het netwerk tot aan 10 kV (DM) | High power schijnwerpers | https://www.performanceinlighting.com/media2/img/prodotti/FULL/Laser_P_20_front_01_hd.jpg | LASER+ 20.jpg | http://www.performanceinlighting.com/fr/fr/prod-3107661 | http://www.performanceinlighting.com/nl/nl/prod-3107661 | YES | YES |  | Phase In | 3107661
OUTDOOR | PROFESSIONAL | O PR HIGH POWER FLOODLIGHTS AND SPORT AREAS PF | LASER+ | 3107666 | LASER+ 20-1055 C/I16 740 GR94 | LASER+ 20-1055 C/I16 740 GR94 | 2554 | 0 | 0 | 0 | 0 | 1 | 0 | 0 | 0 | 1 | 1 | 24.791 | 29.373 | KG | 0.114 | M3 | 0.8 | 0.75 | 0.19 | M | 8018367697858 | 94054210 | Gris | Grijs | Projecteurs haute puissance | Projecteur LED haute puissance pour éclairage intérieur et extérieur, comprenant: ¬ Structure portante en aluminium moulé sous pression, celui-ci ayant été peint avec une poudre polyester après traitement de conversion chimique superficielle ISO 9227 ¬ Diffuseur avec groupe optique intégré en technopolymère transparent stabilisé aux UV et à la chaleur ¬ Optiques symétriques, asymétriques et double asymétrique ¬ Joint en silicone antivieillissement à haute capacité d'élasticité ¬ Dissipateur de haut rendement réalisé en aluminium moulé sous pression ¬ Box de connexion électrique réalisé en aluminium moulé sous pression, peint avec une poudre polyester après traitement de conversion chimique superficielle ¬ Connexion électrique au moyen d'un connecteur rapide prise femelle-prise mâle externe IP66, permettant un branchement électrique avec les groupes d'alimentation sans ouvrir le corps d'éclairage, réalisé en polyamide PA66 ; 7 pôles de câbles Ø 13 - Ø 18 mm (LASER+ 30), ou bien 5 pôles de câbles Ø 7 - Ø 14 mm (LASER+ 20) ¬ Source lumineuse composée de l'association de plusieurs modules LED ¬ Visserie extérieure en acier inoxydable ¬ Étrier en acier peint par poudre polyester après galvanisation à chaud ¬ La puissance de LASER+ inclut les pertes de l'unité d'alimentation ¬ Équipé d'un goniomètre gradué pour le réglage de l'orientation ¬ Pour alimenter le LASER+ n'utiliser que les groupes d'alimentation disponibles comme accessoires ¬ Des groupes d’alimentation d'intensité variable DALI et DMX512-RDM IP66 sont disponibles. Le branchement électrique entre eux et les projecteurs afférents doit être effectué à l'aide d'un câble d'une longueur maximale de 100 mètres ¬ Les projecteurs doivent être combinés correctement avec les groupes d'alimentation, tout en prêtant attention aux modèles et au nombre de canaux de connexion : 2 canaux (2CH) et 3 canaux (3CH) ¬ Équipé d'un dispositif supplémentaire de protection contre les surtensions de réseau jusqu'à 10 kV (SPD) ¬ Les versions LASER+ 10 comprennent un groupe d'alimentation se trouvant à l'intérieur d'un coffre de câblage en tôle peinte. La connexion électrique est effectuée dans un box approprié en polyamide au moyen d'un presse-étoupe anti-arrachage M25x1.5 pour des câbles de Ø 9 - Ø 16 mm ¬ Les versions LASER+ 10 sont équipées d'un dispositif supplémentaire de protection contre les surtensions de réseau allant jusqu'à 10 kV (CM et DM) | Projecteurs haute puissance | High power schijnwerpers | Krachtige LED-schijnwerper voor binnen- en buitenverlichting, bestaande uit: ¬ Structuur van spuitgietaluminium gelakt met polyester poederlak na chemische conversiebehandeling van het oppervlak ISO 9227 ¬ Afscherming met geïntegreerde optische groep van transparant Uv- en warmte bestendig technopolymeer ¬ Optische groep bestaande uit lenzen van technopolymeer met zeer hoge licht-doorgave ¬ Pakking van slijtvast siliconen, met zeer hoge elastische terugveer-capaciteit ¬ Hoogrendement koellichaam in spuitgietaluminium ¬ Box voor vloeraansluiting van spuitgietaluminium met polyester poedercoating na chemische conversiebehandeling van het oppervlak ¬ Elektrische buitenaansluiting door middel van een snelconnector IP66, die de elektrische aansluiting op het voedingspunt mogelijk maakt zonder het armatuur te openen, gemaakt van polyamide PA66; 7-polig voor kabels Ø 13 - Ø 18 mm (LASER+ 30), of 5-polig voor kabels Ø 7 - Ø 14 mm (LASER+ 20). ¬ Lichtbron bestaande uit een combinatie van meerdere LED modules ¬ Externe schroeven van roestvrij staal ¬ Beugel van staal gelakt met polyesterpoeder na voorafgaande thermische verzinking ¬ Het vermogen van de LASER+ is inclusief het vermogen van de driver ¬ Compleet met goniometer met schaalverdeling voor de afstelling van de richting ¬ Om de LASER+ te voeden alleen de drivers gebruiken die als accessoire geleverd worden ¬ Dimbare DALI en DMX512-RDM voedingsgroepen, IP66 verkrijgbaar. De maximale kabellengte voor de elektrische aansluiting tussen deze en de corresponderende schijnwerpers moet maximaal 100 meter zijn ¬ Zorg dat de schijnwerpers overeenkomen met de respectieve driverboxen en let daarbij op de modellen en het aantal verbindingskanalen: 2 kanalen (2CH) en 3 kanalen (3CH) ¬ Compleet met extra voorziening voor bescherming tegen piekspanningen van het netwerk tot aan 10 kV (SPD) ¬ De versies LASER+ 10 zijn compleet met voedingsgroep aan de binnenzijde van een bedradingsvak van gelakt plaatstaal. De elektrische aansluiting geschiedt via een speciale polyamide doos met scheurvaste kabelwartel M25x1.5 voor kabels Ø 9 - Ø 16 mm ¬ De versies LASER+ 10 zijn voorzien van een extra bescherming tegen piekspanningen van het netwerk tot aan 10 kV (DM) | High power schijnwerpers | https://www.performanceinlighting.com/media2/img/prodotti/FULL/Laser_P_20_front_01_hd.jpg | LASER+ 20.jpg | http://www.performanceinlighting.com/fr/fr/prod-3107666 | http://www.performanceinlighting.com/nl/nl/prod-3107666 | YES | YES |  | Phase In | 3107666
OUTDOOR | PROFESSIONAL | O PR HIGH POWER FLOODLIGHTS AND SPORT AREAS PF | LASER+ | 3107663 | LASER+ 20-1055 C/I16 757 GR94 | LASER+ 20-1055 C/I16 757 GR94 | 2554 | 0 | 0 | 0 | 0 | 1 | 0 | 0 | 0 | 1 | 1 | 24.791 | 29.373 | KG | 0.114 | M3 | 0.8 | 0.75 | 0.19 | M | 8018367697827 | 94054210 | Gris | Grijs | Projecteurs haute puissance | Projecteur LED haute puissance pour éclairage intérieur et extérieur, comprenant: ¬ Structure portante en aluminium moulé sous pression, celui-ci ayant été peint avec une poudre polyester après traitement de conversion chimique superficielle ISO 9227 ¬ Diffuseur avec groupe optique intégré en technopolymère transparent stabilisé aux UV et à la chaleur ¬ Optiques symétriques, asymétriques et double asymétrique ¬ Joint en silicone antivieillissement à haute capacité d'élasticité ¬ Dissipateur de haut rendement réalisé en aluminium moulé sous pression ¬ Box de connexion électrique réalisé en aluminium moulé sous pression, peint avec une poudre polyester après traitement de conversion chimique superficielle ¬ Connexion électrique au moyen d'un connecteur rapide prise femelle-prise mâle externe IP66, permettant un branchement électrique avec les groupes d'alimentation sans ouvrir le corps d'éclairage, réalisé en polyamide PA66 ; 7 pôles de câbles Ø 13 - Ø 18 mm (LASER+ 30), ou bien 5 pôles de câbles Ø 7 - Ø 14 mm (LASER+ 20) ¬ Source lumineuse composée de l'association de plusieurs modules LED ¬ Visserie extérieure en acier inoxydable ¬ Étrier en acier peint par poudre polyester après galvanisation à chaud ¬ La puissance de LASER+ inclut les pertes de l'unité d'alimentation ¬ Équipé d'un goniomètre gradué pour le réglage de l'orientation ¬ Pour alimenter le LASER+ n'utiliser que les groupes d'alimentation disponibles comme accessoires ¬ Des groupes d’alimentation d'intensité variable DALI et DMX512-RDM IP66 sont disponibles. Le branchement électrique entre eux et les projecteurs afférents doit être effectué à l'aide d'un câble d'une longueur maximale de 100 mètres ¬ Les projecteurs doivent être combinés correctement avec les groupes d'alimentation, tout en prêtant attention aux modèles et au nombre de canaux de connexion : 2 canaux (2CH) et 3 canaux (3CH) ¬ Équipé d'un dispositif supplémentaire de protection contre les surtensions de réseau jusqu'à 10 kV (SPD) ¬ Les versions LASER+ 10 comprennent un groupe d'alimentation se trouvant à l'intérieur d'un coffre de câblage en tôle peinte. La connexion électrique est effectuée dans un box approprié en polyamide au moyen d'un presse-étoupe anti-arrachage M25x1.5 pour des câbles de Ø 9 - Ø 16 mm ¬ Les versions LASER+ 10 sont équipées d'un dispositif supplémentaire de protection contre les surtensions de réseau allant jusqu'à 10 kV (CM et DM) | Projecteurs haute puissance | High power schijnwerpers | Krachtige LED-schijnwerper voor binnen- en buitenverlichting, bestaande uit: ¬ Structuur van spuitgietaluminium gelakt met polyester poederlak na chemische conversiebehandeling van het oppervlak ISO 9227 ¬ Afscherming met geïntegreerde optische groep van transparant Uv- en warmte bestendig technopolymeer ¬ Optische groep bestaande uit lenzen van technopolymeer met zeer hoge licht-doorgave ¬ Pakking van slijtvast siliconen, met zeer hoge elastische terugveer-capaciteit ¬ Hoogrendement koellichaam in spuitgietaluminium ¬ Box voor vloeraansluiting van spuitgietaluminium met polyester poedercoating na chemische conversiebehandeling van het oppervlak ¬ Elektrische buitenaansluiting door middel van een snelconnector IP66, die de elektrische aansluiting op het voedingspunt mogelijk maakt zonder het armatuur te openen, gemaakt van polyamide PA66; 7-polig voor kabels Ø 13 - Ø 18 mm (LASER+ 30), of 5-polig voor kabels Ø 7 - Ø 14 mm (LASER+ 20). ¬ Lichtbron bestaande uit een combinatie van meerdere LED modules ¬ Externe schroeven van roestvrij staal ¬ Beugel van staal gelakt met polyesterpoeder na voorafgaande thermische verzinking ¬ Het vermogen van de LASER+ is inclusief het vermogen van de driver ¬ Compleet met goniometer met schaalverdeling voor de afstelling van de richting ¬ Om de LASER+ te voeden alleen de drivers gebruiken die als accessoire geleverd worden ¬ Dimbare DALI en DMX512-RDM voedingsgroepen, IP66 verkrijgbaar. De maximale kabellengte voor de elektrische aansluiting tussen deze en de corresponderende schijnwerpers moet maximaal 100 meter zijn ¬ Zorg dat de schijnwerpers overeenkomen met de respectieve driverboxen en let daarbij op de modellen en het aantal verbindingskanalen: 2 kanalen (2CH) en 3 kanalen (3CH) ¬ Compleet met extra voorziening voor bescherming tegen piekspanningen van het netwerk tot aan 10 kV (SPD) ¬ De versies LASER+ 10 zijn compleet met voedingsgroep aan de binnenzijde van een bedradingsvak van gelakt plaatstaal. De elektrische aansluiting geschiedt via een speciale polyamide doos met scheurvaste kabelwartel M25x1.5 voor kabels Ø 9 - Ø 16 mm ¬ De versies LASER+ 10 zijn voorzien van een extra bescherming tegen piekspanningen van het netwerk tot aan 10 kV (DM) | High power schijnwerpers | https://www.performanceinlighting.com/media2/img/prodotti/FULL/Laser_P_20_front_01_hd.jpg | LASER+ 20.jpg | http://www.performanceinlighting.com/fr/fr/prod-3107663 | http://www.performanceinlighting.com/nl/nl/prod-3107663 | YES | YES |  | Phase In | 3107663
OUTDOOR | PROFESSIONAL | O PR HIGH POWER FLOODLIGHTS AND SPORT AREAS PF | LASER+ | 3107664 | LASER+ 20-1055 C/I16 857 GR94 | LASER+ 20-1055 C/I16 857 GR94 | 2554 | 0 | 0 | 0 | 0 | 1 | 0 | 0 | 0 | 1 | 1 | 24.791 | 29.373 | KG | 0.114 | M3 | 0.8 | 0.75 | 0.19 | M | 8018367697834 | 94054210 | Gris | Grijs | Projecteurs haute puissance | Projecteur LED haute puissance pour éclairage intérieur et extérieur, comprenant: ¬ Structure portante en aluminium moulé sous pression, celui-ci ayant été peint avec une poudre polyester après traitement de conversion chimique superficielle ISO 9227 ¬ Diffuseur avec groupe optique intégré en technopolymère transparent stabilisé aux UV et à la chaleur ¬ Optiques symétriques, asymétriques et double asymétrique ¬ Joint en silicone antivieillissement à haute capacité d'élasticité ¬ Dissipateur de haut rendement réalisé en aluminium moulé sous pression ¬ Box de connexion électrique réalisé en aluminium moulé sous pression, peint avec une poudre polyester après traitement de conversion chimique superficielle ¬ Connexion électrique au moyen d'un connecteur rapide prise femelle-prise mâle externe IP66, permettant un branchement électrique avec les groupes d'alimentation sans ouvrir le corps d'éclairage, réalisé en polyamide PA66 ; 7 pôles de câbles Ø 13 - Ø 18 mm (LASER+ 30), ou bien 5 pôles de câbles Ø 7 - Ø 14 mm (LASER+ 20) ¬ Source lumineuse composée de l'association de plusieurs modules LED ¬ Visserie extérieure en acier inoxydable ¬ Étrier en acier peint par poudre polyester après galvanisation à chaud ¬ La puissance de LASER+ inclut les pertes de l'unité d'alimentation ¬ Équipé d'un goniomètre gradué pour le réglage de l'orientation ¬ Pour alimenter le LASER+ n'utiliser que les groupes d'alimentation disponibles comme accessoires ¬ Des groupes d’alimentation d'intensité variable DALI et DMX512-RDM IP66 sont disponibles. Le branchement électrique entre eux et les projecteurs afférents doit être effectué à l'aide d'un câble d'une longueur maximale de 100 mètres ¬ Les projecteurs doivent être combinés correctement avec les groupes d'alimentation, tout en prêtant attention aux modèles et au nombre de canaux de connexion : 2 canaux (2CH) et 3 canaux (3CH) ¬ Équipé d'un dispositif supplémentaire de protection contre les surtensions de réseau jusqu'à 10 kV (SPD) ¬ Les versions LASER+ 10 comprennent un groupe d'alimentation se trouvant à l'intérieur d'un coffre de câblage en tôle peinte. La connexion électrique est effectuée dans un box approprié en polyamide au moyen d'un presse-étoupe anti-arrachage M25x1.5 pour des câbles de Ø 9 - Ø 16 mm ¬ Les versions LASER+ 10 sont équipées d'un dispositif supplémentaire de protection contre les surtensions de réseau allant jusqu'à 10 kV (CM et DM) | Projecteurs haute puissance | High power schijnwerpers | Krachtige LED-schijnwerper voor binnen- en buitenverlichting, bestaande uit: ¬ Structuur van spuitgietaluminium gelakt met polyester poederlak na chemische conversiebehandeling van het oppervlak ISO 9227 ¬ Afscherming met geïntegreerde optische groep van transparant Uv- en warmte bestendig technopolymeer ¬ Optische groep bestaande uit lenzen van technopolymeer met zeer hoge licht-doorgave ¬ Pakking van slijtvast siliconen, met zeer hoge elastische terugveer-capaciteit ¬ Hoogrendement koellichaam in spuitgietaluminium ¬ Box voor vloeraansluiting van spuitgietaluminium met polyester poedercoating na chemische conversiebehandeling van het oppervlak ¬ Elektrische buitenaansluiting door middel van een snelconnector IP66, die de elektrische aansluiting op het voedingspunt mogelijk maakt zonder het armatuur te openen, gemaakt van polyamide PA66; 7-polig voor kabels Ø 13 - Ø 18 mm (LASER+ 30), of 5-polig voor kabels Ø 7 - Ø 14 mm (LASER+ 20). ¬ Lichtbron bestaande uit een combinatie van meerdere LED modules ¬ Externe schroeven van roestvrij staal ¬ Beugel van staal gelakt met polyesterpoeder na voorafgaande thermische verzinking ¬ Het vermogen van de LASER+ is inclusief het vermogen van de driver ¬ Compleet met goniometer met schaalverdeling voor de afstelling van de richting ¬ Om de LASER+ te voeden alleen de drivers gebruiken die als accessoire geleverd worden ¬ Dimbare DALI en DMX512-RDM voedingsgroepen, IP66 verkrijgbaar. De maximale kabellengte voor de elektrische aansluiting tussen deze en de corresponderende schijnwerpers moet maximaal 100 meter zijn ¬ Zorg dat de schijnwerpers overeenkomen met de respectieve driverboxen en let daarbij op de modellen en het aantal verbindingskanalen: 2 kanalen (2CH) en 3 kanalen (3CH) ¬ Compleet met extra voorziening voor bescherming tegen piekspanningen van het netwerk tot aan 10 kV (SPD) ¬ De versies LASER+ 10 zijn compleet met voedingsgroep aan de binnenzijde van een bedradingsvak van gelakt plaatstaal. De elektrische aansluiting geschiedt via een speciale polyamide doos met scheurvaste kabelwartel M25x1.5 voor kabels Ø 9 - Ø 16 mm ¬ De versies LASER+ 10 zijn voorzien van een extra bescherming tegen piekspanningen van het netwerk tot aan 10 kV (DM) | High power schijnwerpers | https://www.performanceinlighting.com/media2/img/prodotti/FULL/Laser_P_20_front_01_hd.jpg | LASER+ 20.jpg | http://www.performanceinlighting.com/fr/fr/prod-3107664 | http://www.performanceinlighting.com/nl/nl/prod-3107664 | YES | YES |  | Phase In | 3107664
OUTDOOR | PROFESSIONAL | O PR HIGH POWER FLOODLIGHTS AND SPORT AREAS PF | LASER+ | 3107665 | LASER+ 20-1055 C/I16 957 GR94 | LASER+ 20-1055 C/I16 957 GR94 | 2554 | 0 | 0 | 0 | 0 | 1 | 0 | 0 | 0 | 1 | 1 | 24.791 | 29.373 | KG | 0.114 | M3 | 0.8 | 0.75 | 0.19 | M | 8018367697841 | 94054210 | Gris | Grijs | Projecteurs haute puissance | Projecteur LED haute puissance pour éclairage intérieur et extérieur, comprenant: ¬ Structure portante en aluminium moulé sous pression, celui-ci ayant été peint avec une poudre polyester après traitement de conversion chimique superficielle ISO 9227 ¬ Diffuseur avec groupe optique intégré en technopolymère transparent stabilisé aux UV et à la chaleur ¬ Optiques symétriques, asymétriques et double asymétrique ¬ Joint en silicone antivieillissement à haute capacité d'élasticité ¬ Dissipateur de haut rendement réalisé en aluminium moulé sous pression ¬ Box de connexion électrique réalisé en aluminium moulé sous pression, peint avec une poudre polyester après traitement de conversion chimique superficielle ¬ Connexion électrique au moyen d'un connecteur rapide prise femelle-prise mâle externe IP66, permettant un branchement électrique avec les groupes d'alimentation sans ouvrir le corps d'éclairage, réalisé en polyamide PA66 ; 7 pôles de câbles Ø 13 - Ø 18 mm (LASER+ 30), ou bien 5 pôles de câbles Ø 7 - Ø 14 mm (LASER+ 20) ¬ Source lumineuse composée de l'association de plusieurs modules LED ¬ Visserie extérieure en acier inoxydable ¬ Étrier en acier peint par poudre polyester après galvanisation à chaud ¬ La puissance de LASER+ inclut les pertes de l'unité d'alimentation ¬ Équipé d'un goniomètre gradué pour le réglage de l'orientation ¬ Pour alimenter le LASER+ n'utiliser que les groupes d'alimentation disponibles comme accessoires ¬ Des groupes d’alimentation d'intensité variable DALI et DMX512-RDM IP66 sont disponibles. Le branchement électrique entre eux et les projecteurs afférents doit être effectué à l'aide d'un câble d'une longueur maximale de 100 mètres ¬ Les projecteurs doivent être combinés correctement avec les groupes d'alimentation, tout en prêtant attention aux modèles et au nombre de canaux de connexion : 2 canaux (2CH) et 3 canaux (3CH) ¬ Équipé d'un dispositif supplémentaire de protection contre les surtensions de réseau jusqu'à 10 kV (SPD) ¬ Les versions LASER+ 10 comprennent un groupe d'alimentation se trouvant à l'intérieur d'un coffre de câblage en tôle peinte. La connexion électrique est effectuée dans un box approprié en polyamide au moyen d'un presse-étoupe anti-arrachage M25x1.5 pour des câbles de Ø 9 - Ø 16 mm ¬ Les versions LASER+ 10 sont équipées d'un dispositif supplémentaire de protection contre les surtensions de réseau allant jusqu'à 10 kV (CM et DM) | Projecteurs haute puissance | High power schijnwerpers | Krachtige LED-schijnwerper voor binnen- en buitenverlichting, bestaande uit: ¬ Structuur van spuitgietaluminium gelakt met polyester poederlak na chemische conversiebehandeling van het oppervlak ISO 9227 ¬ Afscherming met geïntegreerde optische groep van transparant Uv- en warmte bestendig technopolymeer ¬ Optische groep bestaande uit lenzen van technopolymeer met zeer hoge licht-doorgave ¬ Pakking van slijtvast siliconen, met zeer hoge elastische terugveer-capaciteit ¬ Hoogrendement koellichaam in spuitgietaluminium ¬ Box voor vloeraansluiting van spuitgietaluminium met polyester poedercoating na chemische conversiebehandeling van het oppervlak ¬ Elektrische buitenaansluiting door middel van een snelconnector IP66, die de elektrische aansluiting op het voedingspunt mogelijk maakt zonder het armatuur te openen, gemaakt van polyamide PA66; 7-polig voor kabels Ø 13 - Ø 18 mm (LASER+ 30), of 5-polig voor kabels Ø 7 - Ø 14 mm (LASER+ 20). ¬ Lichtbron bestaande uit een combinatie van meerdere LED modules ¬ Externe schroeven van roestvrij staal ¬ Beugel van staal gelakt met polyesterpoeder na voorafgaande thermische verzinking ¬ Het vermogen van de LASER+ is inclusief het vermogen van de driver ¬ Compleet met goniometer met schaalverdeling voor de afstelling van de richting ¬ Om de LASER+ te voeden alleen de drivers gebruiken die als accessoire geleverd worden ¬ Dimbare DALI en DMX512-RDM voedingsgroepen, IP66 verkrijgbaar. De maximale kabellengte voor de elektrische aansluiting tussen deze en de corresponderende schijnwerpers moet maximaal 100 meter zijn ¬ Zorg dat de schijnwerpers overeenkomen met de respectieve driverboxen en let daarbij op de modellen en het aantal verbindingskanalen: 2 kanalen (2CH) en 3 kanalen (3CH) ¬ Compleet met extra voorziening voor bescherming tegen piekspanningen van het netwerk tot aan 10 kV (SPD) ¬ De versies LASER+ 10 zijn compleet met voedingsgroep aan de binnenzijde van een bedradingsvak van gelakt plaatstaal. De elektrische aansluiting geschiedt via een speciale polyamide doos met scheurvaste kabelwartel M25x1.5 voor kabels Ø 9 - Ø 16 mm ¬ De versies LASER+ 10 zijn voorzien van een extra bescherming tegen piekspanningen van het netwerk tot aan 10 kV (DM) | High power schijnwerpers | https://www.performanceinlighting.com/media2/img/prodotti/FULL/Laser_P_20_front_01_hd.jpg | LASER+ 20.jpg | http://www.performanceinlighting.com/fr/fr/prod-3107665 | http://www.performanceinlighting.com/nl/nl/prod-3107665 | YES | YES |  | Phase In | 3107665
OUTDOOR | PROFESSIONAL | O PR HIGH POWER FLOODLIGHTS AND SPORT AREAS PF | LASER+ | 3107670 | LASER+ 20-1055 ELL10x25 740 GR94 | LASER+ 20-1055 ELL10x25 740 GR94 | 2554 | 0 | 0 | 0 | 0 | 1 | 0 | 0 | 0 | 1 | 1 | 24.919 | 29.501 | KG | 0.114 | M3 | 0.8 | 0.75 | 0.19 | M | 8018367697896 | 94054210 | Gris | Grijs | Projecteurs haute puissance | Projecteur LED haute puissance pour éclairage intérieur et extérieur, comprenant: ¬ Structure portante en aluminium moulé sous pression, celui-ci ayant été peint avec une poudre polyester après traitement de conversion chimique superficielle ISO 9227 ¬ Diffuseur avec groupe optique intégré en technopolymère transparent stabilisé aux UV et à la chaleur ¬ Optiques symétriques, asymétriques et double asymétrique ¬ Joint en silicone antivieillissement à haute capacité d'élasticité ¬ Dissipateur de haut rendement réalisé en aluminium moulé sous pression ¬ Box de connexion électrique réalisé en aluminium moulé sous pression, peint avec une poudre polyester après traitement de conversion chimique superficielle ¬ Connexion électrique au moyen d'un connecteur rapide prise femelle-prise mâle externe IP66, permettant un branchement électrique avec les groupes d'alimentation sans ouvrir le corps d'éclairage, réalisé en polyamide PA66 ; 7 pôles de câbles Ø 13 - Ø 18 mm (LASER+ 30), ou bien 5 pôles de câbles Ø 7 - Ø 14 mm (LASER+ 20) ¬ Source lumineuse composée de l'association de plusieurs modules LED ¬ Visserie extérieure en acier inoxydable ¬ Étrier en acier peint par poudre polyester après galvanisation à chaud ¬ La puissance de LASER+ inclut les pertes de l'unité d'alimentation ¬ Équipé d'un goniomètre gradué pour le réglage de l'orientation ¬ Pour alimenter le LASER+ n'utiliser que les groupes d'alimentation disponibles comme accessoires ¬ Des groupes d’alimentation d'intensité variable DALI et DMX512-RDM IP66 sont disponibles. Le branchement électrique entre eux et les projecteurs afférents doit être effectué à l'aide d'un câble d'une longueur maximale de 100 mètres ¬ Les projecteurs doivent être combinés correctement avec les groupes d'alimentation, tout en prêtant attention aux modèles et au nombre de canaux de connexion : 2 canaux (2CH) et 3 canaux (3CH) ¬ Équipé d'un dispositif supplémentaire de protection contre les surtensions de réseau jusqu'à 10 kV (SPD) ¬ Les versions LASER+ 10 comprennent un groupe d'alimentation se trouvant à l'intérieur d'un coffre de câblage en tôle peinte. La connexion électrique est effectuée dans un box approprié en polyamide au moyen d'un presse-étoupe anti-arrachage M25x1.5 pour des câbles de Ø 9 - Ø 16 mm ¬ Les versions LASER+ 10 sont équipées d'un dispositif supplémentaire de protection contre les surtensions de réseau allant jusqu'à 10 kV (CM et DM) | Projecteurs haute puissance | High power schijnwerpers | Krachtige LED-schijnwerper voor binnen- en buitenverlichting, bestaande uit: ¬ Structuur van spuitgietaluminium gelakt met polyester poederlak na chemische conversiebehandeling van het oppervlak ISO 9227 ¬ Afscherming met geïntegreerde optische groep van transparant Uv- en warmte bestendig technopolymeer ¬ Optische groep bestaande uit lenzen van technopolymeer met zeer hoge licht-doorgave ¬ Pakking van slijtvast siliconen, met zeer hoge elastische terugveer-capaciteit ¬ Hoogrendement koellichaam in spuitgietaluminium ¬ Box voor vloeraansluiting van spuitgietaluminium met polyester poedercoating na chemische conversiebehandeling van het oppervlak ¬ Elektrische buitenaansluiting door middel van een snelconnector IP66, die de elektrische aansluiting op het voedingspunt mogelijk maakt zonder het armatuur te openen, gemaakt van polyamide PA66; 7-polig voor kabels Ø 13 - Ø 18 mm (LASER+ 30), of 5-polig voor kabels Ø 7 - Ø 14 mm (LASER+ 20). ¬ Lichtbron bestaande uit een combinatie van meerdere LED modules ¬ Externe schroeven van roestvrij staal ¬ Beugel van staal gelakt met polyesterpoeder na voorafgaande thermische verzinking ¬ Het vermogen van de LASER+ is inclusief het vermogen van de driver ¬ Compleet met goniometer met schaalverdeling voor de afstelling van de richting ¬ Om de LASER+ te voeden alleen de drivers gebruiken die als accessoire geleverd worden ¬ Dimbare DALI en DMX512-RDM voedingsgroepen, IP66 verkrijgbaar. De maximale kabellengte voor de elektrische aansluiting tussen deze en de corresponderende schijnwerpers moet maximaal 100 meter zijn ¬ Zorg dat de schijnwerpers overeenkomen met de respectieve driverboxen en let daarbij op de modellen en het aantal verbindingskanalen: 2 kanalen (2CH) en 3 kanalen (3CH) ¬ Compleet met extra voorziening voor bescherming tegen piekspanningen van het netwerk tot aan 10 kV (SPD) ¬ De versies LASER+ 10 zijn compleet met voedingsgroep aan de binnenzijde van een bedradingsvak van gelakt plaatstaal. De elektrische aansluiting geschiedt via een speciale polyamide doos met scheurvaste kabelwartel M25x1.5 voor kabels Ø 9 - Ø 16 mm ¬ De versies LASER+ 10 zijn voorzien van een extra bescherming tegen piekspanningen van het netwerk tot aan 10 kV (DM) | High power schijnwerpers | https://www.performanceinlighting.com/media2/img/prodotti/FULL/Laser_P_20_front_01_hd.jpg | LASER+ 20.jpg | http://www.performanceinlighting.com/fr/fr/prod-3107670 | http://www.performanceinlighting.com/nl/nl/prod-3107670 | YES | YES |  | Phase In | 3107670
OUTDOOR | PROFESSIONAL | O PR HIGH POWER FLOODLIGHTS AND SPORT AREAS PF | LASER+ | 3107667 | LASER+ 20-1055 ELL10x25 757 GR94 | LASER+ 20-1055 ELL10x25 757 GR94 | 2554 | 0 | 0 | 0 | 0 | 1 | 0 | 0 | 0 | 1 | 1 | 24.919 | 29.501 | KG | 0.114 | M3 | 0.8 | 0.75 | 0.19 | M | 8018367697865 | 94054210 | Gris | Grijs | Projecteurs haute puissance | Projecteur LED haute puissance pour éclairage intérieur et extérieur, comprenant: ¬ Structure portante en aluminium moulé sous pression, celui-ci ayant été peint avec une poudre polyester après traitement de conversion chimique superficielle ISO 9227 ¬ Diffuseur avec groupe optique intégré en technopolymère transparent stabilisé aux UV et à la chaleur ¬ Optiques symétriques, asymétriques et double asymétrique ¬ Joint en silicone antivieillissement à haute capacité d'élasticité ¬ Dissipateur de haut rendement réalisé en aluminium moulé sous pression ¬ Box de connexion électrique réalisé en aluminium moulé sous pression, peint avec une poudre polyester après traitement de conversion chimique superficielle ¬ Connexion électrique au moyen d'un connecteur rapide prise femelle-prise mâle externe IP66, permettant un branchement électrique avec les groupes d'alimentation sans ouvrir le corps d'éclairage, réalisé en polyamide PA66 ; 7 pôles de câbles Ø 13 - Ø 18 mm (LASER+ 30), ou bien 5 pôles de câbles Ø 7 - Ø 14 mm (LASER+ 20) ¬ Source lumineuse composée de l'association de plusieurs modules LED ¬ Visserie extérieure en acier inoxydable ¬ Étrier en acier peint par poudre polyester après galvanisation à chaud ¬ La puissance de LASER+ inclut les pertes de l'unité d'alimentation ¬ Équipé d'un goniomètre gradué pour le réglage de l'orientation ¬ Pour alimenter le LASER+ n'utiliser que les groupes d'alimentation disponibles comme accessoires ¬ Des groupes d’alimentation d'intensité variable DALI et DMX512-RDM IP66 sont disponibles. Le branchement électrique entre eux et les projecteurs afférents doit être effectué à l'aide d'un câble d'une longueur maximale de 100 mètres ¬ Les projecteurs doivent être combinés correctement avec les groupes d'alimentation, tout en prêtant attention aux modèles et au nombre de canaux de connexion : 2 canaux (2CH) et 3 canaux (3CH) ¬ Équipé d'un dispositif supplémentaire de protection contre les surtensions de réseau jusqu'à 10 kV (SPD) ¬ Les versions LASER+ 10 comprennent un groupe d'alimentation se trouvant à l'intérieur d'un coffre de câblage en tôle peinte. La connexion électrique est effectuée dans un box approprié en polyamide au moyen d'un presse-étoupe anti-arrachage M25x1.5 pour des câbles de Ø 9 - Ø 16 mm ¬ Les versions LASER+ 10 sont équipées d'un dispositif supplémentaire de protection contre les surtensions de réseau allant jusqu'à 10 kV (CM et DM) | Projecteurs haute puissance | High power schijnwerpers | Krachtige LED-schijnwerper voor binnen- en buitenverlichting, bestaande uit: ¬ Structuur van spuitgietaluminium gelakt met polyester poederlak na chemische conversiebehandeling van het oppervlak ISO 9227 ¬ Afscherming met geïntegreerde optische groep van transparant Uv- en warmte bestendig technopolymeer ¬ Optische groep bestaande uit lenzen van technopolymeer met zeer hoge licht-doorgave ¬ Pakking van slijtvast siliconen, met zeer hoge elastische terugveer-capaciteit ¬ Hoogrendement koellichaam in spuitgietaluminium ¬ Box voor vloeraansluiting van spuitgietaluminium met polyester poedercoating na chemische conversiebehandeling van het oppervlak ¬ Elektrische buitenaansluiting door middel van een snelconnector IP66, die de elektrische aansluiting op het voedingspunt mogelijk maakt zonder het armatuur te openen, gemaakt van polyamide PA66; 7-polig voor kabels Ø 13 - Ø 18 mm (LASER+ 30), of 5-polig voor kabels Ø 7 - Ø 14 mm (LASER+ 20). ¬ Lichtbron bestaande uit een combinatie van meerdere LED modules ¬ Externe schroeven van roestvrij staal ¬ Beugel van staal gelakt met polyesterpoeder na voorafgaande thermische verzinking ¬ Het vermogen van de LASER+ is inclusief het vermogen van de driver ¬ Compleet met goniometer met schaalverdeling voor de afstelling van de richting ¬ Om de LASER+ te voeden alleen de drivers gebruiken die als accessoire geleverd worden ¬ Dimbare DALI en DMX512-RDM voedingsgroepen, IP66 verkrijgbaar. De maximale kabellengte voor de elektrische aansluiting tussen deze en de corresponderende schijnwerpers moet maximaal 100 meter zijn ¬ Zorg dat de schijnwerpers overeenkomen met de respectieve driverboxen en let daarbij op de modellen en het aantal verbindingskanalen: 2 kanalen (2CH) en 3 kanalen (3CH) ¬ Compleet met extra voorziening voor bescherming tegen piekspanningen van het netwerk tot aan 10 kV (SPD) ¬ De versies LASER+ 10 zijn compleet met voedingsgroep aan de binnenzijde van een bedradingsvak van gelakt plaatstaal. De elektrische aansluiting geschiedt via een speciale polyamide doos met scheurvaste kabelwartel M25x1.5 voor kabels Ø 9 - Ø 16 mm ¬ De versies LASER+ 10 zijn voorzien van een extra bescherming tegen piekspanningen van het netwerk tot aan 10 kV (DM) | High power schijnwerpers | https://www.performanceinlighting.com/media2/img/prodotti/FULL/Laser_P_20_front_01_hd.jpg | LASER+ 20.jpg | http://www.performanceinlighting.com/fr/fr/prod-3107667 | http://www.performanceinlighting.com/nl/nl/prod-3107667 | YES | YES |  | Phase In | 3107667
OUTDOOR | PROFESSIONAL | O PR HIGH POWER FLOODLIGHTS AND SPORT AREAS PF | LASER+ | 3107668 | LASER+ 20-1055 ELL10x25 857 GR94 | LASER+ 20-1055 ELL10x25 857 GR94 | 2554 | 0 | 0 | 0 | 0 | 1 | 0 | 0 | 0 | 1 | 1 | 24.919 | 29.501 | KG | 0.114 | M3 | 0.8 | 0.75 | 0.19 | M | 8018367697872 | 94054210 | Gris | Grijs | Projecteurs haute puissance | Projecteur LED haute puissance pour éclairage intérieur et extérieur, comprenant: ¬ Structure portante en aluminium moulé sous pression, celui-ci ayant été peint avec une poudre polyester après traitement de conversion chimique superficielle ISO 9227 ¬ Diffuseur avec groupe optique intégré en technopolymère transparent stabilisé aux UV et à la chaleur ¬ Optiques symétriques, asymétriques et double asymétrique ¬ Joint en silicone antivieillissement à haute capacité d'élasticité ¬ Dissipateur de haut rendement réalisé en aluminium moulé sous pression ¬ Box de connexion électrique réalisé en aluminium moulé sous pression, peint avec une poudre polyester après traitement de conversion chimique superficielle ¬ Connexion électrique au moyen d'un connecteur rapide prise femelle-prise mâle externe IP66, permettant un branchement électrique avec les groupes d'alimentation sans ouvrir le corps d'éclairage, réalisé en polyamide PA66 ; 7 pôles de câbles Ø 13 - Ø 18 mm (LASER+ 30), ou bien 5 pôles de câbles Ø 7 - Ø 14 mm (LASER+ 20) ¬ Source lumineuse composée de l'association de plusieurs modules LED ¬ Visserie extérieure en acier inoxydable ¬ Étrier en acier peint par poudre polyester après galvanisation à chaud ¬ La puissance de LASER+ inclut les pertes de l'unité d'alimentation ¬ Équipé d'un goniomètre gradué pour le réglage de l'orientation ¬ Pour alimenter le LASER+ n'utiliser que les groupes d'alimentation disponibles comme accessoires ¬ Des groupes d’alimentation d'intensité variable DALI et DMX512-RDM IP66 sont disponibles. Le branchement électrique entre eux et les projecteurs afférents doit être effectué à l'aide d'un câble d'une longueur maximale de 100 mètres ¬ Les projecteurs doivent être combinés correctement avec les groupes d'alimentation, tout en prêtant attention aux modèles et au nombre de canaux de connexion : 2 canaux (2CH) et 3 canaux (3CH) ¬ Équipé d'un dispositif supplémentaire de protection contre les surtensions de réseau jusqu'à 10 kV (SPD) ¬ Les versions LASER+ 10 comprennent un groupe d'alimentation se trouvant à l'intérieur d'un coffre de câblage en tôle peinte. La connexion électrique est effectuée dans un box approprié en polyamide au moyen d'un presse-étoupe anti-arrachage M25x1.5 pour des câbles de Ø 9 - Ø 16 mm ¬ Les versions LASER+ 10 sont équipées d'un dispositif supplémentaire de protection contre les surtensions de réseau allant jusqu'à 10 kV (CM et DM) | Projecteurs haute puissance | High power schijnwerpers | Krachtige LED-schijnwerper voor binnen- en buitenverlichting, bestaande uit: ¬ Structuur van spuitgietaluminium gelakt met polyester poederlak na chemische conversiebehandeling van het oppervlak ISO 9227 ¬ Afscherming met geïntegreerde optische groep van transparant Uv- en warmte bestendig technopolymeer ¬ Optische groep bestaande uit lenzen van technopolymeer met zeer hoge licht-doorgave ¬ Pakking van slijtvast siliconen, met zeer hoge elastische terugveer-capaciteit ¬ Hoogrendement koellichaam in spuitgietaluminium ¬ Box voor vloeraansluiting van spuitgietaluminium met polyester poedercoating na chemische conversiebehandeling van het oppervlak ¬ Elektrische buitenaansluiting door middel van een snelconnector IP66, die de elektrische aansluiting op het voedingspunt mogelijk maakt zonder het armatuur te openen, gemaakt van polyamide PA66; 7-polig voor kabels Ø 13 - Ø 18 mm (LASER+ 30), of 5-polig voor kabels Ø 7 - Ø 14 mm (LASER+ 20). ¬ Lichtbron bestaande uit een combinatie van meerdere LED modules ¬ Externe schroeven van roestvrij staal ¬ Beugel van staal gelakt met polyesterpoeder na voorafgaande thermische verzinking ¬ Het vermogen van de LASER+ is inclusief het vermogen van de driver ¬ Compleet met goniometer met schaalverdeling voor de afstelling van de richting ¬ Om de LASER+ te voeden alleen de drivers gebruiken die als accessoire geleverd worden ¬ Dimbare DALI en DMX512-RDM voedingsgroepen, IP66 verkrijgbaar. De maximale kabellengte voor de elektrische aansluiting tussen deze en de corresponderende schijnwerpers moet maximaal 100 meter zijn ¬ Zorg dat de schijnwerpers overeenkomen met de respectieve driverboxen en let daarbij op de modellen en het aantal verbindingskanalen: 2 kanalen (2CH) en 3 kanalen (3CH) ¬ Compleet met extra voorziening voor bescherming tegen piekspanningen van het netwerk tot aan 10 kV (SPD) ¬ De versies LASER+ 10 zijn compleet met voedingsgroep aan de binnenzijde van een bedradingsvak van gelakt plaatstaal. De elektrische aansluiting geschiedt via een speciale polyamide doos met scheurvaste kabelwartel M25x1.5 voor kabels Ø 9 - Ø 16 mm ¬ De versies LASER+ 10 zijn voorzien van een extra bescherming tegen piekspanningen van het netwerk tot aan 10 kV (DM) | High power schijnwerpers | https://www.performanceinlighting.com/media2/img/prodotti/FULL/Laser_P_20_front_01_hd.jpg | LASER+ 20.jpg | http://www.performanceinlighting.com/fr/fr/prod-3107668 | http://www.performanceinlighting.com/nl/nl/prod-3107668 | YES | YES |  | Phase In | 3107668
OUTDOOR | PROFESSIONAL | O PR HIGH POWER FLOODLIGHTS AND SPORT AREAS PF | LASER+ | 3107669 | LASER+ 20-1055 ELL10x25 957 GR94 | LASER+ 20-1055 ELL10x25 957 GR94 | 2554 | 0 | 0 | 0 | 0 | 1 | 0 | 0 | 0 | 1 | 1 | 24.919 | 29.501 | KG | 0.114 | M3 | 0.8 | 0.75 | 0.19 | M | 8018367697889 | 94054210 | Gris | Grijs | Projecteurs haute puissance | Projecteur LED haute puissance pour éclairage intérieur et extérieur, comprenant: ¬ Structure portante en aluminium moulé sous pression, celui-ci ayant été peint avec une poudre polyester après traitement de conversion chimique superficielle ISO 9227 ¬ Diffuseur avec groupe optique intégré en technopolymère transparent stabilisé aux UV et à la chaleur ¬ Optiques symétriques, asymétriques et double asymétrique ¬ Joint en silicone antivieillissement à haute capacité d'élasticité ¬ Dissipateur de haut rendement réalisé en aluminium moulé sous pression ¬ Box de connexion électrique réalisé en aluminium moulé sous pression, peint avec une poudre polyester après traitement de conversion chimique superficielle ¬ Connexion électrique au moyen d'un connecteur rapide prise femelle-prise mâle externe IP66, permettant un branchement électrique avec les groupes d'alimentation sans ouvrir le corps d'éclairage, réalisé en polyamide PA66 ; 7 pôles de câbles Ø 13 - Ø 18 mm (LASER+ 30), ou bien 5 pôles de câbles Ø 7 - Ø 14 mm (LASER+ 20) ¬ Source lumineuse composée de l'association de plusieurs modules LED ¬ Visserie extérieure en acier inoxydable ¬ Étrier en acier peint par poudre polyester après galvanisation à chaud ¬ La puissance de LASER+ inclut les pertes de l'unité d'alimentation ¬ Équipé d'un goniomètre gradué pour le réglage de l'orientation ¬ Pour alimenter le LASER+ n'utiliser que les groupes d'alimentation disponibles comme accessoires ¬ Des groupes d’alimentation d'intensité variable DALI et DMX512-RDM IP66 sont disponibles. Le branchement électrique entre eux et les projecteurs afférents doit être effectué à l'aide d'un câble d'une longueur maximale de 100 mètres ¬ Les projecteurs doivent être combinés correctement avec les groupes d'alimentation, tout en prêtant attention aux modèles et au nombre de canaux de connexion : 2 canaux (2CH) et 3 canaux (3CH) ¬ Équipé d'un dispositif supplémentaire de protection contre les surtensions de réseau jusqu'à 10 kV (SPD) ¬ Les versions LASER+ 10 comprennent un groupe d'alimentation se trouvant à l'intérieur d'un coffre de câblage en tôle peinte. La connexion électrique est effectuée dans un box approprié en polyamide au moyen d'un presse-étoupe anti-arrachage M25x1.5 pour des câbles de Ø 9 - Ø 16 mm ¬ Les versions LASER+ 10 sont équipées d'un dispositif supplémentaire de protection contre les surtensions de réseau allant jusqu'à 10 kV (CM et DM) | Projecteurs haute puissance | High power schijnwerpers | Krachtige LED-schijnwerper voor binnen- en buitenverlichting, bestaande uit: ¬ Structuur van spuitgietaluminium gelakt met polyester poederlak na chemische conversiebehandeling van het oppervlak ISO 9227 ¬ Afscherming met geïntegreerde optische groep van transparant Uv- en warmte bestendig technopolymeer ¬ Optische groep bestaande uit lenzen van technopolymeer met zeer hoge licht-doorgave ¬ Pakking van slijtvast siliconen, met zeer hoge elastische terugveer-capaciteit ¬ Hoogrendement koellichaam in spuitgietaluminium ¬ Box voor vloeraansluiting van spuitgietaluminium met polyester poedercoating na chemische conversiebehandeling van het oppervlak ¬ Elektrische buitenaansluiting door middel van een snelconnector IP66, die de elektrische aansluiting op het voedingspunt mogelijk maakt zonder het armatuur te openen, gemaakt van polyamide PA66; 7-polig voor kabels Ø 13 - Ø 18 mm (LASER+ 30), of 5-polig voor kabels Ø 7 - Ø 14 mm (LASER+ 20). ¬ Lichtbron bestaande uit een combinatie van meerdere LED modules ¬ Externe schroeven van roestvrij staal ¬ Beugel van staal gelakt met polyesterpoeder na voorafgaande thermische verzinking ¬ Het vermogen van de LASER+ is inclusief het vermogen van de driver ¬ Compleet met goniometer met schaalverdeling voor de afstelling van de richting ¬ Om de LASER+ te voeden alleen de drivers gebruiken die als accessoire geleverd worden ¬ Dimbare DALI en DMX512-RDM voedingsgroepen, IP66 verkrijgbaar. De maximale kabellengte voor de elektrische aansluiting tussen deze en de corresponderende schijnwerpers moet maximaal 100 meter zijn ¬ Zorg dat de schijnwerpers overeenkomen met de respectieve driverboxen en let daarbij op de modellen en het aantal verbindingskanalen: 2 kanalen (2CH) en 3 kanalen (3CH) ¬ Compleet met extra voorziening voor bescherming tegen piekspanningen van het netwerk tot aan 10 kV (SPD) ¬ De versies LASER+ 10 zijn compleet met voedingsgroep aan de binnenzijde van een bedradingsvak van gelakt plaatstaal. De elektrische aansluiting geschiedt via een speciale polyamide doos met scheurvaste kabelwartel M25x1.5 voor kabels Ø 9 - Ø 16 mm ¬ De versies LASER+ 10 zijn voorzien van een extra bescherming tegen piekspanningen van het netwerk tot aan 10 kV (DM) | High power schijnwerpers | https://www.performanceinlighting.com/media2/img/prodotti/FULL/Laser_P_20_front_01_hd.jpg | LASER+ 20.jpg | http://www.performanceinlighting.com/fr/fr/prod-3107669 | http://www.performanceinlighting.com/nl/nl/prod-3107669 | YES | YES |  | Phase In | 3107669
OUTDOOR | PROFESSIONAL | O PR HIGH POWER FLOODLIGHTS AND SPORT AREAS PF | LASER+ | 3107674 | LASER+ 20-1055 ELL15x34 740 GR94 | LASER+ 20-1055 ELL15x34 740 GR94 | 2554 | 0 | 0 | 0 | 0 | 1 | 0 | 0 | 0 | 1 | 1 | 24.939 | 29.521 | KG | 0.114 | M3 | 0.8 | 0.75 | 0.19 | M | 8018367697933 | 94054210 | Gris | Grijs | Projecteurs haute puissance | Projecteur LED haute puissance pour éclairage intérieur et extérieur, comprenant: ¬ Structure portante en aluminium moulé sous pression, celui-ci ayant été peint avec une poudre polyester après traitement de conversion chimique superficielle ISO 9227 ¬ Diffuseur avec groupe optique intégré en technopolymère transparent stabilisé aux UV et à la chaleur ¬ Optiques symétriques, asymétriques et double asymétrique ¬ Joint en silicone antivieillissement à haute capacité d'élasticité ¬ Dissipateur de haut rendement réalisé en aluminium moulé sous pression ¬ Box de connexion électrique réalisé en aluminium moulé sous pression, peint avec une poudre polyester après traitement de conversion chimique superficielle ¬ Connexion électrique au moyen d'un connecteur rapide prise femelle-prise mâle externe IP66, permettant un branchement électrique avec les groupes d'alimentation sans ouvrir le corps d'éclairage, réalisé en polyamide PA66 ; 7 pôles de câbles Ø 13 - Ø 18 mm (LASER+ 30), ou bien 5 pôles de câbles Ø 7 - Ø 14 mm (LASER+ 20) ¬ Source lumineuse composée de l'association de plusieurs modules LED ¬ Visserie extérieure en acier inoxydable ¬ Étrier en acier peint par poudre polyester après galvanisation à chaud ¬ La puissance de LASER+ inclut les pertes de l'unité d'alimentation ¬ Équipé d'un goniomètre gradué pour le réglage de l'orientation ¬ Pour alimenter le LASER+ n'utiliser que les groupes d'alimentation disponibles comme accessoires ¬ Des groupes d’alimentation d'intensité variable DALI et DMX512-RDM IP66 sont disponibles. Le branchement électrique entre eux et les projecteurs afférents doit être effectué à l'aide d'un câble d'une longueur maximale de 100 mètres ¬ Les projecteurs doivent être combinés correctement avec les groupes d'alimentation, tout en prêtant attention aux modèles et au nombre de canaux de connexion : 2 canaux (2CH) et 3 canaux (3CH) ¬ Équipé d'un dispositif supplémentaire de protection contre les surtensions de réseau jusqu'à 10 kV (SPD) ¬ Les versions LASER+ 10 comprennent un groupe d'alimentation se trouvant à l'intérieur d'un coffre de câblage en tôle peinte. La connexion électrique est effectuée dans un box approprié en polyamide au moyen d'un presse-étoupe anti-arrachage M25x1.5 pour des câbles de Ø 9 - Ø 16 mm ¬ Les versions LASER+ 10 sont équipées d'un dispositif supplémentaire de protection contre les surtensions de réseau allant jusqu'à 10 kV (CM et DM) | Projecteurs haute puissance | High power schijnwerpers | Krachtige LED-schijnwerper voor binnen- en buitenverlichting, bestaande uit: ¬ Structuur van spuitgietaluminium gelakt met polyester poederlak na chemische conversiebehandeling van het oppervlak ISO 9227 ¬ Afscherming met geïntegreerde optische groep van transparant Uv- en warmte bestendig technopolymeer ¬ Optische groep bestaande uit lenzen van technopolymeer met zeer hoge licht-doorgave ¬ Pakking van slijtvast siliconen, met zeer hoge elastische terugveer-capaciteit ¬ Hoogrendement koellichaam in spuitgietaluminium ¬ Box voor vloeraansluiting van spuitgietaluminium met polyester poedercoating na chemische conversiebehandeling van het oppervlak ¬ Elektrische buitenaansluiting door middel van een snelconnector IP66, die de elektrische aansluiting op het voedingspunt mogelijk maakt zonder het armatuur te openen, gemaakt van polyamide PA66; 7-polig voor kabels Ø 13 - Ø 18 mm (LASER+ 30), of 5-polig voor kabels Ø 7 - Ø 14 mm (LASER+ 20). ¬ Lichtbron bestaande uit een combinatie van meerdere LED modules ¬ Externe schroeven van roestvrij staal ¬ Beugel van staal gelakt met polyesterpoeder na voorafgaande thermische verzinking ¬ Het vermogen van de LASER+ is inclusief het vermogen van de driver ¬ Compleet met goniometer met schaalverdeling voor de afstelling van de richting ¬ Om de LASER+ te voeden alleen de drivers gebruiken die als accessoire geleverd worden ¬ Dimbare DALI en DMX512-RDM voedingsgroepen, IP66 verkrijgbaar. De maximale kabellengte voor de elektrische aansluiting tussen deze en de corresponderende schijnwerpers moet maximaal 100 meter zijn ¬ Zorg dat de schijnwerpers overeenkomen met de respectieve driverboxen en let daarbij op de modellen en het aantal verbindingskanalen: 2 kanalen (2CH) en 3 kanalen (3CH) ¬ Compleet met extra voorziening voor bescherming tegen piekspanningen van het netwerk tot aan 10 kV (SPD) ¬ De versies LASER+ 10 zijn compleet met voedingsgroep aan de binnenzijde van een bedradingsvak van gelakt plaatstaal. De elektrische aansluiting geschiedt via een speciale polyamide doos met scheurvaste kabelwartel M25x1.5 voor kabels Ø 9 - Ø 16 mm ¬ De versies LASER+ 10 zijn voorzien van een extra bescherming tegen piekspanningen van het netwerk tot aan 10 kV (DM) | High power schijnwerpers | https://www.performanceinlighting.com/media2/img/prodotti/FULL/Laser_P_20_front_01_hd.jpg | LASER+ 20.jpg | http://www.performanceinlighting.com/fr/fr/prod-3107674 | http://www.performanceinlighting.com/nl/nl/prod-3107674 | YES | YES |  | Phase In | 3107674
OUTDOOR | PROFESSIONAL | O PR HIGH POWER FLOODLIGHTS AND SPORT AREAS PF | LASER+ | 3107671 | LASER+ 20-1055 ELL15x34 757 GR94 | LASER+ 20-1055 ELL15x34 757 GR94 | 2554 | 0 | 0 | 0 | 0 | 1 | 0 | 0 | 0 | 1 | 1 | 24.939 | 29.521 | KG | 0.114 | M3 | 0.8 | 0.75 | 0.19 | M | 8018367697902 | 94054210 | Gris | Grijs | Projecteurs haute puissance | Projecteur LED haute puissance pour éclairage intérieur et extérieur, comprenant: ¬ Structure portante en aluminium moulé sous pression, celui-ci ayant été peint avec une poudre polyester après traitement de conversion chimique superficielle ISO 9227 ¬ Diffuseur avec groupe optique intégré en technopolymère transparent stabilisé aux UV et à la chaleur ¬ Optiques symétriques, asymétriques et double asymétrique ¬ Joint en silicone antivieillissement à haute capacité d'élasticité ¬ Dissipateur de haut rendement réalisé en aluminium moulé sous pression ¬ Box de connexion électrique réalisé en aluminium moulé sous pression, peint avec une poudre polyester après traitement de conversion chimique superficielle ¬ Connexion électrique au moyen d'un connecteur rapide prise femelle-prise mâle externe IP66, permettant un branchement électrique avec les groupes d'alimentation sans ouvrir le corps d'éclairage, réalisé en polyamide PA66 ; 7 pôles de câbles Ø 13 - Ø 18 mm (LASER+ 30), ou bien 5 pôles de câbles Ø 7 - Ø 14 mm (LASER+ 20) ¬ Source lumineuse composée de l'association de plusieurs modules LED ¬ Visserie extérieure en acier inoxydable ¬ Étrier en acier peint par poudre polyester après galvanisation à chaud ¬ La puissance de LASER+ inclut les pertes de l'unité d'alimentation ¬ Équipé d'un goniomètre gradué pour le réglage de l'orientation ¬ Pour alimenter le LASER+ n'utiliser que les groupes d'alimentation disponibles comme accessoires ¬ Des groupes d’alimentation d'intensité variable DALI et DMX512-RDM IP66 sont disponibles. Le branchement électrique entre eux et les projecteurs afférents doit être effectué à l'aide d'un câble d'une longueur maximale de 100 mètres ¬ Les projecteurs doivent être combinés correctement avec les groupes d'alimentation, tout en prêtant attention aux modèles et au nombre de canaux de connexion : 2 canaux (2CH) et 3 canaux (3CH) ¬ Équipé d'un dispositif supplémentaire de protection contre les surtensions de réseau jusqu'à 10 kV (SPD) ¬ Les versions LASER+ 10 comprennent un groupe d'alimentation se trouvant à l'intérieur d'un coffre de câblage en tôle peinte. La connexion électrique est effectuée dans un box approprié en polyamide au moyen d'un presse-étoupe anti-arrachage M25x1.5 pour des câbles de Ø 9 - Ø 16 mm ¬ Les versions LASER+ 10 sont équipées d'un dispositif supplémentaire de protection contre les surtensions de réseau allant jusqu'à 10 kV (CM et DM) | Projecteurs haute puissance | High power schijnwerpers | Krachtige LED-schijnwerper voor binnen- en buitenverlichting, bestaande uit: ¬ Structuur van spuitgietaluminium gelakt met polyester poederlak na chemische conversiebehandeling van het oppervlak ISO 9227 ¬ Afscherming met geïntegreerde optische groep van transparant Uv- en warmte bestendig technopolymeer ¬ Optische groep bestaande uit lenzen van technopolymeer met zeer hoge licht-doorgave ¬ Pakking van slijtvast siliconen, met zeer hoge elastische terugveer-capaciteit ¬ Hoogrendement koellichaam in spuitgietaluminium ¬ Box voor vloeraansluiting van spuitgietaluminium met polyester poedercoating na chemische conversiebehandeling van het oppervlak ¬ Elektrische buitenaansluiting door middel van een snelconnector IP66, die de elektrische aansluiting op het voedingspunt mogelijk maakt zonder het armatuur te openen, gemaakt van polyamide PA66; 7-polig voor kabels Ø 13 - Ø 18 mm (LASER+ 30), of 5-polig voor kabels Ø 7 - Ø 14 mm (LASER+ 20). ¬ Lichtbron bestaande uit een combinatie van meerdere LED modules ¬ Externe schroeven van roestvrij staal ¬ Beugel van staal gelakt met polyesterpoeder na voorafgaande thermische verzinking ¬ Het vermogen van de LASER+ is inclusief het vermogen van de driver ¬ Compleet met goniometer met schaalverdeling voor de afstelling van de richting ¬ Om de LASER+ te voeden alleen de drivers gebruiken die als accessoire geleverd worden ¬ Dimbare DALI en DMX512-RDM voedingsgroepen, IP66 verkrijgbaar. De maximale kabellengte voor de elektrische aansluiting tussen deze en de corresponderende schijnwerpers moet maximaal 100 meter zijn ¬ Zorg dat de schijnwerpers overeenkomen met de respectieve driverboxen en let daarbij op de modellen en het aantal verbindingskanalen: 2 kanalen (2CH) en 3 kanalen (3CH) ¬ Compleet met extra voorziening voor bescherming tegen piekspanningen van het netwerk tot aan 10 kV (SPD) ¬ De versies LASER+ 10 zijn compleet met voedingsgroep aan de binnenzijde van een bedradingsvak van gelakt plaatstaal. De elektrische aansluiting geschiedt via een speciale polyamide doos met scheurvaste kabelwartel M25x1.5 voor kabels Ø 9 - Ø 16 mm ¬ De versies LASER+ 10 zijn voorzien van een extra bescherming tegen piekspanningen van het netwerk tot aan 10 kV (DM) | High power schijnwerpers | https://www.performanceinlighting.com/media2/img/prodotti/FULL/Laser_P_20_front_01_hd.jpg | LASER+ 20.jpg | http://www.performanceinlighting.com/fr/fr/prod-3107671 | http://www.performanceinlighting.com/nl/nl/prod-3107671 | YES | YES |  | Phase In | 3107671
OUTDOOR | PROFESSIONAL | O PR HIGH POWER FLOODLIGHTS AND SPORT AREAS PF | LASER+ | 3107672 | LASER+ 20-1055 ELL15x34 857 GR94 | LASER+ 20-1055 ELL15x34 857 GR94 | 2554 | 0 | 0 | 0 | 0 | 1 | 0 | 0 | 0 | 1 | 1 | 24.939 | 29.521 | KG | 0.114 | M3 | 0.8 | 0.75 | 0.19 | M | 8018367697919 | 94054210 | Gris | Grijs | Projecteurs haute puissance | Projecteur LED haute puissance pour éclairage intérieur et extérieur, comprenant: ¬ Structure portante en aluminium moulé sous pression, celui-ci ayant été peint avec une poudre polyester après traitement de conversion chimique superficielle ISO 9227 ¬ Diffuseur avec groupe optique intégré en technopolymère transparent stabilisé aux UV et à la chaleur ¬ Optiques symétriques, asymétriques et double asymétrique ¬ Joint en silicone antivieillissement à haute capacité d'élasticité ¬ Dissipateur de haut rendement réalisé en aluminium moulé sous pression ¬ Box de connexion électrique réalisé en aluminium moulé sous pression, peint avec une poudre polyester après traitement de conversion chimique superficielle ¬ Connexion électrique au moyen d'un connecteur rapide prise femelle-prise mâle externe IP66, permettant un branchement électrique avec les groupes d'alimentation sans ouvrir le corps d'éclairage, réalisé en polyamide PA66 ; 7 pôles de câbles Ø 13 - Ø 18 mm (LASER+ 30), ou bien 5 pôles de câbles Ø 7 - Ø 14 mm (LASER+ 20) ¬ Source lumineuse composée de l'association de plusieurs modules LED ¬ Visserie extérieure en acier inoxydable ¬ Étrier en acier peint par poudre polyester après galvanisation à chaud ¬ La puissance de LASER+ inclut les pertes de l'unité d'alimentation ¬ Équipé d'un goniomètre gradué pour le réglage de l'orientation ¬ Pour alimenter le LASER+ n'utiliser que les groupes d'alimentation disponibles comme accessoires ¬ Des groupes d’alimentation d'intensité variable DALI et DMX512-RDM IP66 sont disponibles. Le branchement électrique entre eux et les projecteurs afférents doit être effectué à l'aide d'un câble d'une longueur maximale de 100 mètres ¬ Les projecteurs doivent être combinés correctement avec les groupes d'alimentation, tout en prêtant attention aux modèles et au nombre de canaux de connexion : 2 canaux (2CH) et 3 canaux (3CH) ¬ Équipé d'un dispositif supplémentaire de protection contre les surtensions de réseau jusqu'à 10 kV (SPD) ¬ Les versions LASER+ 10 comprennent un groupe d'alimentation se trouvant à l'intérieur d'un coffre de câblage en tôle peinte. La connexion électrique est effectuée dans un box approprié en polyamide au moyen d'un presse-étoupe anti-arrachage M25x1.5 pour des câbles de Ø 9 - Ø 16 mm ¬ Les versions LASER+ 10 sont équipées d'un dispositif supplémentaire de protection contre les surtensions de réseau allant jusqu'à 10 kV (CM et DM) | Projecteurs haute puissance | High power schijnwerpers | Krachtige LED-schijnwerper voor binnen- en buitenverlichting, bestaande uit: ¬ Structuur van spuitgietaluminium gelakt met polyester poederlak na chemische conversiebehandeling van het oppervlak ISO 9227 ¬ Afscherming met geïntegreerde optische groep van transparant Uv- en warmte bestendig technopolymeer ¬ Optische groep bestaande uit lenzen van technopolymeer met zeer hoge licht-doorgave ¬ Pakking van slijtvast siliconen, met zeer hoge elastische terugveer-capaciteit ¬ Hoogrendement koellichaam in spuitgietaluminium ¬ Box voor vloeraansluiting van spuitgietaluminium met polyester poedercoating na chemische conversiebehandeling van het oppervlak ¬ Elektrische buitenaansluiting door middel van een snelconnector IP66, die de elektrische aansluiting op het voedingspunt mogelijk maakt zonder het armatuur te openen, gemaakt van polyamide PA66; 7-polig voor kabels Ø 13 - Ø 18 mm (LASER+ 30), of 5-polig voor kabels Ø 7 - Ø 14 mm (LASER+ 20). ¬ Lichtbron bestaande uit een combinatie van meerdere LED modules ¬ Externe schroeven van roestvrij staal ¬ Beugel van staal gelakt met polyesterpoeder na voorafgaande thermische verzinking ¬ Het vermogen van de LASER+ is inclusief het vermogen van de driver ¬ Compleet met goniometer met schaalverdeling voor de afstelling van de richting ¬ Om de LASER+ te voeden alleen de drivers gebruiken die als accessoire geleverd worden ¬ Dimbare DALI en DMX512-RDM voedingsgroepen, IP66 verkrijgbaar. De maximale kabellengte voor de elektrische aansluiting tussen deze en de corresponderende schijnwerpers moet maximaal 100 meter zijn ¬ Zorg dat de schijnwerpers overeenkomen met de respectieve driverboxen en let daarbij op de modellen en het aantal verbindingskanalen: 2 kanalen (2CH) en 3 kanalen (3CH) ¬ Compleet met extra voorziening voor bescherming tegen piekspanningen van het netwerk tot aan 10 kV (SPD) ¬ De versies LASER+ 10 zijn compleet met voedingsgroep aan de binnenzijde van een bedradingsvak van gelakt plaatstaal. De elektrische aansluiting geschiedt via een speciale polyamide doos met scheurvaste kabelwartel M25x1.5 voor kabels Ø 9 - Ø 16 mm ¬ De versies LASER+ 10 zijn voorzien van een extra bescherming tegen piekspanningen van het netwerk tot aan 10 kV (DM) | High power schijnwerpers | https://www.performanceinlighting.com/media2/img/prodotti/FULL/Laser_P_20_front_01_hd.jpg | LASER+ 20.jpg | http://www.performanceinlighting.com/fr/fr/prod-3107672 | http://www.performanceinlighting.com/nl/nl/prod-3107672 | YES | YES |  | Phase In | 3107672
OUTDOOR | PROFESSIONAL | O PR HIGH POWER FLOODLIGHTS AND SPORT AREAS PF | LASER+ | 3107673 | LASER+ 20-1055 ELL15x34 957 GR94 | LASER+ 20-1055 ELL15x34 957 GR94 | 2554 | 0 | 0 | 0 | 0 | 1 | 0 | 0 | 0 | 1 | 1 | 24.939 | 29.521 | KG | 0.114 | M3 | 0.8 | 0.75 | 0.19 | M | 8018367697926 | 94054210 | Gris | Grijs | Projecteurs haute puissance | Projecteur LED haute puissance pour éclairage intérieur et extérieur, comprenant: ¬ Structure portante en aluminium moulé sous pression, celui-ci ayant été peint avec une poudre polyester après traitement de conversion chimique superficielle ISO 9227 ¬ Diffuseur avec groupe optique intégré en technopolymère transparent stabilisé aux UV et à la chaleur ¬ Optiques symétriques, asymétriques et double asymétrique ¬ Joint en silicone antivieillissement à haute capacité d'élasticité ¬ Dissipateur de haut rendement réalisé en aluminium moulé sous pression ¬ Box de connexion électrique réalisé en aluminium moulé sous pression, peint avec une poudre polyester après traitement de conversion chimique superficielle ¬ Connexion électrique au moyen d'un connecteur rapide prise femelle-prise mâle externe IP66, permettant un branchement électrique avec les groupes d'alimentation sans ouvrir le corps d'éclairage, réalisé en polyamide PA66 ; 7 pôles de câbles Ø 13 - Ø 18 mm (LASER+ 30), ou bien 5 pôles de câbles Ø 7 - Ø 14 mm (LASER+ 20) ¬ Source lumineuse composée de l'association de plusieurs modules LED ¬ Visserie extérieure en acier inoxydable ¬ Étrier en acier peint par poudre polyester après galvanisation à chaud ¬ La puissance de LASER+ inclut les pertes de l'unité d'alimentation ¬ Équipé d'un goniomètre gradué pour le réglage de l'orientation ¬ Pour alimenter le LASER+ n'utiliser que les groupes d'alimentation disponibles comme accessoires ¬ Des groupes d’alimentation d'intensité variable DALI et DMX512-RDM IP66 sont disponibles. Le branchement électrique entre eux et les projecteurs afférents doit être effectué à l'aide d'un câble d'une longueur maximale de 100 mètres ¬ Les projecteurs doivent être combinés correctement avec les groupes d'alimentation, tout en prêtant attention aux modèles et au nombre de canaux de connexion : 2 canaux (2CH) et 3 canaux (3CH) ¬ Équipé d'un dispositif supplémentaire de protection contre les surtensions de réseau jusqu'à 10 kV (SPD) ¬ Les versions LASER+ 10 comprennent un groupe d'alimentation se trouvant à l'intérieur d'un coffre de câblage en tôle peinte. La connexion électrique est effectuée dans un box approprié en polyamide au moyen d'un presse-étoupe anti-arrachage M25x1.5 pour des câbles de Ø 9 - Ø 16 mm ¬ Les versions LASER+ 10 sont équipées d'un dispositif supplémentaire de protection contre les surtensions de réseau allant jusqu'à 10 kV (CM et DM) | Projecteurs haute puissance | High power schijnwerpers | Krachtige LED-schijnwerper voor binnen- en buitenverlichting, bestaande uit: ¬ Structuur van spuitgietaluminium gelakt met polyester poederlak na chemische conversiebehandeling van het oppervlak ISO 9227 ¬ Afscherming met geïntegreerde optische groep van transparant Uv- en warmte bestendig technopolymeer ¬ Optische groep bestaande uit lenzen van technopolymeer met zeer hoge licht-doorgave ¬ Pakking van slijtvast siliconen, met zeer hoge elastische terugveer-capaciteit ¬ Hoogrendement koellichaam in spuitgietaluminium ¬ Box voor vloeraansluiting van spuitgietaluminium met polyester poedercoating na chemische conversiebehandeling van het oppervlak ¬ Elektrische buitenaansluiting door middel van een snelconnector IP66, die de elektrische aansluiting op het voedingspunt mogelijk maakt zonder het armatuur te openen, gemaakt van polyamide PA66; 7-polig voor kabels Ø 13 - Ø 18 mm (LASER+ 30), of 5-polig voor kabels Ø 7 - Ø 14 mm (LASER+ 20). ¬ Lichtbron bestaande uit een combinatie van meerdere LED modules ¬ Externe schroeven van roestvrij staal ¬ Beugel van staal gelakt met polyesterpoeder na voorafgaande thermische verzinking ¬ Het vermogen van de LASER+ is inclusief het vermogen van de driver ¬ Compleet met goniometer met schaalverdeling voor de afstelling van de richting ¬ Om de LASER+ te voeden alleen de drivers gebruiken die als accessoire geleverd worden ¬ Dimbare DALI en DMX512-RDM voedingsgroepen, IP66 verkrijgbaar. De maximale kabellengte voor de elektrische aansluiting tussen deze en de corresponderende schijnwerpers moet maximaal 100 meter zijn ¬ Zorg dat de schijnwerpers overeenkomen met de respectieve driverboxen en let daarbij op de modellen en het aantal verbindingskanalen: 2 kanalen (2CH) en 3 kanalen (3CH) ¬ Compleet met extra voorziening voor bescherming tegen piekspanningen van het netwerk tot aan 10 kV (SPD) ¬ De versies LASER+ 10 zijn compleet met voedingsgroep aan de binnenzijde van een bedradingsvak van gelakt plaatstaal. De elektrische aansluiting geschiedt via een speciale polyamide doos met scheurvaste kabelwartel M25x1.5 voor kabels Ø 9 - Ø 16 mm ¬ De versies LASER+ 10 zijn voorzien van een extra bescherming tegen piekspanningen van het netwerk tot aan 10 kV (DM) | High power schijnwerpers | https://www.performanceinlighting.com/media2/img/prodotti/FULL/Laser_P_20_front_01_hd.jpg | LASER+ 20.jpg | http://www.performanceinlighting.com/fr/fr/prod-3107673 | http://www.performanceinlighting.com/nl/nl/prod-3107673 | YES | YES |  | Phase In | 3107673
OUTDOOR | PROFESSIONAL | O PR HIGH POWER FLOODLIGHTS AND SPORT AREAS PF | LASER+ | 3107678 | LASER+ 20-1055 ELL30x45 740 GR94 | LASER+ 20-1055 ELL30x45 740 GR94 | 2554 | 0 | 0 | 0 | 0 | 1 | 0 | 0 | 0 | 1 | 1 | 24.931 | 29.513 | KG | 0.114 | M3 | 0.8 | 0.75 | 0.19 | M | 8018367697971 | 94054210 | Gris | Grijs | Projecteurs haute puissance | Projecteur LED haute puissance pour éclairage intérieur et extérieur, comprenant: ¬ Structure portante en aluminium moulé sous pression, celui-ci ayant été peint avec une poudre polyester après traitement de conversion chimique superficielle ISO 9227 ¬ Diffuseur avec groupe optique intégré en technopolymère transparent stabilisé aux UV et à la chaleur ¬ Optiques symétriques, asymétriques et double asymétrique ¬ Joint en silicone antivieillissement à haute capacité d'élasticité ¬ Dissipateur de haut rendement réalisé en aluminium moulé sous pression ¬ Box de connexion électrique réalisé en aluminium moulé sous pression, peint avec une poudre polyester après traitement de conversion chimique superficielle ¬ Connexion électrique au moyen d'un connecteur rapide prise femelle-prise mâle externe IP66, permettant un branchement électrique avec les groupes d'alimentation sans ouvrir le corps d'éclairage, réalisé en polyamide PA66 ; 7 pôles de câbles Ø 13 - Ø 18 mm (LASER+ 30), ou bien 5 pôles de câbles Ø 7 - Ø 14 mm (LASER+ 20) ¬ Source lumineuse composée de l'association de plusieurs modules LED ¬ Visserie extérieure en acier inoxydable ¬ Étrier en acier peint par poudre polyester après galvanisation à chaud ¬ La puissance de LASER+ inclut les pertes de l'unité d'alimentation ¬ Équipé d'un goniomètre gradué pour le réglage de l'orientation ¬ Pour alimenter le LASER+ n'utiliser que les groupes d'alimentation disponibles comme accessoires ¬ Des groupes d’alimentation d'intensité variable DALI et DMX512-RDM IP66 sont disponibles. Le branchement électrique entre eux et les projecteurs afférents doit être effectué à l'aide d'un câble d'une longueur maximale de 100 mètres ¬ Les projecteurs doivent être combinés correctement avec les groupes d'alimentation, tout en prêtant attention aux modèles et au nombre de canaux de connexion : 2 canaux (2CH) et 3 canaux (3CH) ¬ Équipé d'un dispositif supplémentaire de protection contre les surtensions de réseau jusqu'à 10 kV (SPD) ¬ Les versions LASER+ 10 comprennent un groupe d'alimentation se trouvant à l'intérieur d'un coffre de câblage en tôle peinte. La connexion électrique est effectuée dans un box approprié en polyamide au moyen d'un presse-étoupe anti-arrachage M25x1.5 pour des câbles de Ø 9 - Ø 16 mm ¬ Les versions LASER+ 10 sont équipées d'un dispositif supplémentaire de protection contre les surtensions de réseau allant jusqu'à 10 kV (CM et DM) | Projecteurs haute puissance | High power schijnwerpers | Krachtige LED-schijnwerper voor binnen- en buitenverlichting, bestaande uit: ¬ Structuur van spuitgietaluminium gelakt met polyester poederlak na chemische conversiebehandeling van het oppervlak ISO 9227 ¬ Afscherming met geïntegreerde optische groep van transparant Uv- en warmte bestendig technopolymeer ¬ Optische groep bestaande uit lenzen van technopolymeer met zeer hoge licht-doorgave ¬ Pakking van slijtvast siliconen, met zeer hoge elastische terugveer-capaciteit ¬ Hoogrendement koellichaam in spuitgietaluminium ¬ Box voor vloeraansluiting van spuitgietaluminium met polyester poedercoating na chemische conversiebehandeling van het oppervlak ¬ Elektrische buitenaansluiting door middel van een snelconnector IP66, die de elektrische aansluiting op het voedingspunt mogelijk maakt zonder het armatuur te openen, gemaakt van polyamide PA66; 7-polig voor kabels Ø 13 - Ø 18 mm (LASER+ 30), of 5-polig voor kabels Ø 7 - Ø 14 mm (LASER+ 20). ¬ Lichtbron bestaande uit een combinatie van meerdere LED modules ¬ Externe schroeven van roestvrij staal ¬ Beugel van staal gelakt met polyesterpoeder na voorafgaande thermische verzinking ¬ Het vermogen van de LASER+ is inclusief het vermogen van de driver ¬ Compleet met goniometer met schaalverdeling voor de afstelling van de richting ¬ Om de LASER+ te voeden alleen de drivers gebruiken die als accessoire geleverd worden ¬ Dimbare DALI en DMX512-RDM voedingsgroepen, IP66 verkrijgbaar. De maximale kabellengte voor de elektrische aansluiting tussen deze en de corresponderende schijnwerpers moet maximaal 100 meter zijn ¬ Zorg dat de schijnwerpers overeenkomen met de respectieve driverboxen en let daarbij op de modellen en het aantal verbindingskanalen: 2 kanalen (2CH) en 3 kanalen (3CH) ¬ Compleet met extra voorziening voor bescherming tegen piekspanningen van het netwerk tot aan 10 kV (SPD) ¬ De versies LASER+ 10 zijn compleet met voedingsgroep aan de binnenzijde van een bedradingsvak van gelakt plaatstaal. De elektrische aansluiting geschiedt via een speciale polyamide doos met scheurvaste kabelwartel M25x1.5 voor kabels Ø 9 - Ø 16 mm ¬ De versies LASER+ 10 zijn voorzien van een extra bescherming tegen piekspanningen van het netwerk tot aan 10 kV (DM) | High power schijnwerpers | https://www.performanceinlighting.com/media2/img/prodotti/FULL/Laser_P_20_front_01_hd.jpg | LASER+ 20.jpg | http://www.performanceinlighting.com/fr/fr/prod-3107678 | http://www.performanceinlighting.com/nl/nl/prod-3107678 | YES | YES |  | Phase In | 3107678
OUTDOOR | PROFESSIONAL | O PR HIGH POWER FLOODLIGHTS AND SPORT AREAS PF | LASER+ | 3107675 | LASER+ 20-1055 ELL30x45 757 GR94 | LASER+ 20-1055 ELL30x45 757 GR94 | 2554 | 0 | 0 | 0 | 0 | 1 | 0 | 0 | 0 | 1 | 1 | 24.931 | 29.513 | KG | 0.114 | M3 | 0.8 | 0.75 | 0.19 | M | 8018367697940 | 94054210 | Gris | Grijs | Projecteurs haute puissance | Projecteur LED haute puissance pour éclairage intérieur et extérieur, comprenant: ¬ Structure portante en aluminium moulé sous pression, celui-ci ayant été peint avec une poudre polyester après traitement de conversion chimique superficielle ISO 9227 ¬ Diffuseur avec groupe optique intégré en technopolymère transparent stabilisé aux UV et à la chaleur ¬ Optiques symétriques, asymétriques et double asymétrique ¬ Joint en silicone antivieillissement à haute capacité d'élasticité ¬ Dissipateur de haut rendement réalisé en aluminium moulé sous pression ¬ Box de connexion électrique réalisé en aluminium moulé sous pression, peint avec une poudre polyester après traitement de conversion chimique superficielle ¬ Connexion électrique au moyen d'un connecteur rapide prise femelle-prise mâle externe IP66, permettant un branchement électrique avec les groupes d'alimentation sans ouvrir le corps d'éclairage, réalisé en polyamide PA66 ; 7 pôles de câbles Ø 13 - Ø 18 mm (LASER+ 30), ou bien 5 pôles de câbles Ø 7 - Ø 14 mm (LASER+ 20) ¬ Source lumineuse composée de l'association de plusieurs modules LED ¬ Visserie extérieure en acier inoxydable ¬ Étrier en acier peint par poudre polyester après galvanisation à chaud ¬ La puissance de LASER+ inclut les pertes de l'unité d'alimentation ¬ Équipé d'un goniomètre gradué pour le réglage de l'orientation ¬ Pour alimenter le LASER+ n'utiliser que les groupes d'alimentation disponibles comme accessoires ¬ Des groupes d’alimentation d'intensité variable DALI et DMX512-RDM IP66 sont disponibles. Le branchement électrique entre eux et les projecteurs afférents doit être effectué à l'aide d'un câble d'une longueur maximale de 100 mètres ¬ Les projecteurs doivent être combinés correctement avec les groupes d'alimentation, tout en prêtant attention aux modèles et au nombre de canaux de connexion : 2 canaux (2CH) et 3 canaux (3CH) ¬ Équipé d'un dispositif supplémentaire de protection contre les surtensions de réseau jusqu'à 10 kV (SPD) ¬ Les versions LASER+ 10 comprennent un groupe d'alimentation se trouvant à l'intérieur d'un coffre de câblage en tôle peinte. La connexion électrique est effectuée dans un box approprié en polyamide au moyen d'un presse-étoupe anti-arrachage M25x1.5 pour des câbles de Ø 9 - Ø 16 mm ¬ Les versions LASER+ 10 sont équipées d'un dispositif supplémentaire de protection contre les surtensions de réseau allant jusqu'à 10 kV (CM et DM) | Projecteurs haute puissance | High power schijnwerpers | Krachtige LED-schijnwerper voor binnen- en buitenverlichting, bestaande uit: ¬ Structuur van spuitgietaluminium gelakt met polyester poederlak na chemische conversiebehandeling van het oppervlak ISO 9227 ¬ Afscherming met geïntegreerde optische groep van transparant Uv- en warmte bestendig technopolymeer ¬ Optische groep bestaande uit lenzen van technopolymeer met zeer hoge licht-doorgave ¬ Pakking van slijtvast siliconen, met zeer hoge elastische terugveer-capaciteit ¬ Hoogrendement koellichaam in spuitgietaluminium ¬ Box voor vloeraansluiting van spuitgietaluminium met polyester poedercoating na chemische conversiebehandeling van het oppervlak ¬ Elektrische buitenaansluiting door middel van een snelconnector IP66, die de elektrische aansluiting op het voedingspunt mogelijk maakt zonder het armatuur te openen, gemaakt van polyamide PA66; 7-polig voor kabels Ø 13 - Ø 18 mm (LASER+ 30), of 5-polig voor kabels Ø 7 - Ø 14 mm (LASER+ 20). ¬ Lichtbron bestaande uit een combinatie van meerdere LED modules ¬ Externe schroeven van roestvrij staal ¬ Beugel van staal gelakt met polyesterpoeder na voorafgaande thermische verzinking ¬ Het vermogen van de LASER+ is inclusief het vermogen van de driver ¬ Compleet met goniometer met schaalverdeling voor de afstelling van de richting ¬ Om de LASER+ te voeden alleen de drivers gebruiken die als accessoire geleverd worden ¬ Dimbare DALI en DMX512-RDM voedingsgroepen, IP66 verkrijgbaar. De maximale kabellengte voor de elektrische aansluiting tussen deze en de corresponderende schijnwerpers moet maximaal 100 meter zijn ¬ Zorg dat de schijnwerpers overeenkomen met de respectieve driverboxen en let daarbij op de modellen en het aantal verbindingskanalen: 2 kanalen (2CH) en 3 kanalen (3CH) ¬ Compleet met extra voorziening voor bescherming tegen piekspanningen van het netwerk tot aan 10 kV (SPD) ¬ De versies LASER+ 10 zijn compleet met voedingsgroep aan de binnenzijde van een bedradingsvak van gelakt plaatstaal. De elektrische aansluiting geschiedt via een speciale polyamide doos met scheurvaste kabelwartel M25x1.5 voor kabels Ø 9 - Ø 16 mm ¬ De versies LASER+ 10 zijn voorzien van een extra bescherming tegen piekspanningen van het netwerk tot aan 10 kV (DM) | High power schijnwerpers | https://www.performanceinlighting.com/media2/img/prodotti/FULL/Laser_P_20_front_01_hd.jpg | LASER+ 20.jpg | http://www.performanceinlighting.com/fr/fr/prod-3107675 | http://www.performanceinlighting.com/nl/nl/prod-3107675 | YES | YES |  | Phase In | 3107675
OUTDOOR | PROFESSIONAL | O PR HIGH POWER FLOODLIGHTS AND SPORT AREAS PF | LASER+ | 3107676 | LASER+ 20-1055 ELL30x45 857 GR94 | LASER+ 20-1055 ELL30x45 857 GR94 | 2554 | 0 | 0 | 0 | 0 | 1 | 0 | 0 | 0 | 1 | 1 | 24.931 | 29.513 | KG | 0.114 | M3 | 0.8 | 0.75 | 0.19 | M | 8018367697957 | 94054210 | Gris | Grijs | Projecteurs haute puissance | Projecteur LED haute puissance pour éclairage intérieur et extérieur, comprenant: ¬ Structure portante en aluminium moulé sous pression, celui-ci ayant été peint avec une poudre polyester après traitement de conversion chimique superficielle ISO 9227 ¬ Diffuseur avec groupe optique intégré en technopolymère transparent stabilisé aux UV et à la chaleur ¬ Optiques symétriques, asymétriques et double asymétrique ¬ Joint en silicone antivieillissement à haute capacité d'élasticité ¬ Dissipateur de haut rendement réalisé en aluminium moulé sous pression ¬ Box de connexion électrique réalisé en aluminium moulé sous pression, peint avec une poudre polyester après traitement de conversion chimique superficielle ¬ Connexion électrique au moyen d'un connecteur rapide prise femelle-prise mâle externe IP66, permettant un branchement électrique avec les groupes d'alimentation sans ouvrir le corps d'éclairage, réalisé en polyamide PA66 ; 7 pôles de câbles Ø 13 - Ø 18 mm (LASER+ 30), ou bien 5 pôles de câbles Ø 7 - Ø 14 mm (LASER+ 20) ¬ Source lumineuse composée de l'association de plusieurs modules LED ¬ Visserie extérieure en acier inoxydable ¬ Étrier en acier peint par poudre polyester après galvanisation à chaud ¬ La puissance de LASER+ inclut les pertes de l'unité d'alimentation ¬ Équipé d'un goniomètre gradué pour le réglage de l'orientation ¬ Pour alimenter le LASER+ n'utiliser que les groupes d'alimentation disponibles comme accessoires ¬ Des groupes d’alimentation d'intensité variable DALI et DMX512-RDM IP66 sont disponibles. Le branchement électrique entre eux et les projecteurs afférents doit être effectué à l'aide d'un câble d'une longueur maximale de 100 mètres ¬ Les projecteurs doivent être combinés correctement avec les groupes d'alimentation, tout en prêtant attention aux modèles et au nombre de canaux de connexion : 2 canaux (2CH) et 3 canaux (3CH) ¬ Équipé d'un dispositif supplémentaire de protection contre les surtensions de réseau jusqu'à 10 kV (SPD) ¬ Les versions LASER+ 10 comprennent un groupe d'alimentation se trouvant à l'intérieur d'un coffre de câblage en tôle peinte. La connexion électrique est effectuée dans un box approprié en polyamide au moyen d'un presse-étoupe anti-arrachage M25x1.5 pour des câbles de Ø 9 - Ø 16 mm ¬ Les versions LASER+ 10 sont équipées d'un dispositif supplémentaire de protection contre les surtensions de réseau allant jusqu'à 10 kV (CM et DM) | Projecteurs haute puissance | High power schijnwerpers | Krachtige LED-schijnwerper voor binnen- en buitenverlichting, bestaande uit: ¬ Structuur van spuitgietaluminium gelakt met polyester poederlak na chemische conversiebehandeling van het oppervlak ISO 9227 ¬ Afscherming met geïntegreerde optische groep van transparant Uv- en warmte bestendig technopolymeer ¬ Optische groep bestaande uit lenzen van technopolymeer met zeer hoge licht-doorgave ¬ Pakking van slijtvast siliconen, met zeer hoge elastische terugveer-capaciteit ¬ Hoogrendement koellichaam in spuitgietaluminium ¬ Box voor vloeraansluiting van spuitgietaluminium met polyester poedercoating na chemische conversiebehandeling van het oppervlak ¬ Elektrische buitenaansluiting door middel van een snelconnector IP66, die de elektrische aansluiting op het voedingspunt mogelijk maakt zonder het armatuur te openen, gemaakt van polyamide PA66; 7-polig voor kabels Ø 13 - Ø 18 mm (LASER+ 30), of 5-polig voor kabels Ø 7 - Ø 14 mm (LASER+ 20). ¬ Lichtbron bestaande uit een combinatie van meerdere LED modules ¬ Externe schroeven van roestvrij staal ¬ Beugel van staal gelakt met polyesterpoeder na voorafgaande thermische verzinking ¬ Het vermogen van de LASER+ is inclusief het vermogen van de driver ¬ Compleet met goniometer met schaalverdeling voor de afstelling van de richting ¬ Om de LASER+ te voeden alleen de drivers gebruiken die als accessoire geleverd worden ¬ Dimbare DALI en DMX512-RDM voedingsgroepen, IP66 verkrijgbaar. De maximale kabellengte voor de elektrische aansluiting tussen deze en de corresponderende schijnwerpers moet maximaal 100 meter zijn ¬ Zorg dat de schijnwerpers overeenkomen met de respectieve driverboxen en let daarbij op de modellen en het aantal verbindingskanalen: 2 kanalen (2CH) en 3 kanalen (3CH) ¬ Compleet met extra voorziening voor bescherming tegen piekspanningen van het netwerk tot aan 10 kV (SPD) ¬ De versies LASER+ 10 zijn compleet met voedingsgroep aan de binnenzijde van een bedradingsvak van gelakt plaatstaal. De elektrische aansluiting geschiedt via een speciale polyamide doos met scheurvaste kabelwartel M25x1.5 voor kabels Ø 9 - Ø 16 mm ¬ De versies LASER+ 10 zijn voorzien van een extra bescherming tegen piekspanningen van het netwerk tot aan 10 kV (DM) | High power schijnwerpers | https://www.performanceinlighting.com/media2/img/prodotti/FULL/Laser_P_20_front_01_hd.jpg | LASER+ 20.jpg | http://www.performanceinlighting.com/fr/fr/prod-3107676 | http://www.performanceinlighting.com/nl/nl/prod-3107676 | YES | YES |  | Phase In | 3107676
OUTDOOR | PROFESSIONAL | O PR HIGH POWER FLOODLIGHTS AND SPORT AREAS PF | LASER+ | 3107677 | LASER+ 20-1055 ELL30x45 957 GR94 | LASER+ 20-1055 ELL30x45 957 GR94 | 2554 | 0 | 0 | 0 | 0 | 1 | 0 | 0 | 0 | 1 | 1 | 24.931 | 29.513 | KG | 0.114 | M3 | 0.8 | 0.75 | 0.19 | M | 8018367697964 | 94054210 | Gris | Grijs | Projecteurs haute puissance | Projecteur LED haute puissance pour éclairage intérieur et extérieur, comprenant: ¬ Structure portante en aluminium moulé sous pression, celui-ci ayant été peint avec une poudre polyester après traitement de conversion chimique superficielle ISO 9227 ¬ Diffuseur avec groupe optique intégré en technopolymère transparent stabilisé aux UV et à la chaleur ¬ Optiques symétriques, asymétriques et double asymétrique ¬ Joint en silicone antivieillissement à haute capacité d'élasticité ¬ Dissipateur de haut rendement réalisé en aluminium moulé sous pression ¬ Box de connexion électrique réalisé en aluminium moulé sous pression, peint avec une poudre polyester après traitement de conversion chimique superficielle ¬ Connexion électrique au moyen d'un connecteur rapide prise femelle-prise mâle externe IP66, permettant un branchement électrique avec les groupes d'alimentation sans ouvrir le corps d'éclairage, réalisé en polyamide PA66 ; 7 pôles de câbles Ø 13 - Ø 18 mm (LASER+ 30), ou bien 5 pôles de câbles Ø 7 - Ø 14 mm (LASER+ 20) ¬ Source lumineuse composée de l'association de plusieurs modules LED ¬ Visserie extérieure en acier inoxydable ¬ Étrier en acier peint par poudre polyester après galvanisation à chaud ¬ La puissance de LASER+ inclut les pertes de l'unité d'alimentation ¬ Équipé d'un goniomètre gradué pour le réglage de l'orientation ¬ Pour alimenter le LASER+ n'utiliser que les groupes d'alimentation disponibles comme accessoires ¬ Des groupes d’alimentation d'intensité variable DALI et DMX512-RDM IP66 sont disponibles. Le branchement électrique entre eux et les projecteurs afférents doit être effectué à l'aide d'un câble d'une longueur maximale de 100 mètres ¬ Les projecteurs doivent être combinés correctement avec les groupes d'alimentation, tout en prêtant attention aux modèles et au nombre de canaux de connexion : 2 canaux (2CH) et 3 canaux (3CH) ¬ Équipé d'un dispositif supplémentaire de protection contre les surtensions de réseau jusqu'à 10 kV (SPD) ¬ Les versions LASER+ 10 comprennent un groupe d'alimentation se trouvant à l'intérieur d'un coffre de câblage en tôle peinte. La connexion électrique est effectuée dans un box approprié en polyamide au moyen d'un presse-étoupe anti-arrachage M25x1.5 pour des câbles de Ø 9 - Ø 16 mm ¬ Les versions LASER+ 10 sont équipées d'un dispositif supplémentaire de protection contre les surtensions de réseau allant jusqu'à 10 kV (CM et DM) | Projecteurs haute puissance | High power schijnwerpers | Krachtige LED-schijnwerper voor binnen- en buitenverlichting, bestaande uit: ¬ Structuur van spuitgietaluminium gelakt met polyester poederlak na chemische conversiebehandeling van het oppervlak ISO 9227 ¬ Afscherming met geïntegreerde optische groep van transparant Uv- en warmte bestendig technopolymeer ¬ Optische groep bestaande uit lenzen van technopolymeer met zeer hoge licht-doorgave ¬ Pakking van slijtvast siliconen, met zeer hoge elastische terugveer-capaciteit ¬ Hoogrendement koellichaam in spuitgietaluminium ¬ Box voor vloeraansluiting van spuitgietaluminium met polyester poedercoating na chemische conversiebehandeling van het oppervlak ¬ Elektrische buitenaansluiting door middel van een snelconnector IP66, die de elektrische aansluiting op het voedingspunt mogelijk maakt zonder het armatuur te openen, gemaakt van polyamide PA66; 7-polig voor kabels Ø 13 - Ø 18 mm (LASER+ 30), of 5-polig voor kabels Ø 7 - Ø 14 mm (LASER+ 20). ¬ Lichtbron bestaande uit een combinatie van meerdere LED modules ¬ Externe schroeven van roestvrij staal ¬ Beugel van staal gelakt met polyesterpoeder na voorafgaande thermische verzinking ¬ Het vermogen van de LASER+ is inclusief het vermogen van de driver ¬ Compleet met goniometer met schaalverdeling voor de afstelling van de richting ¬ Om de LASER+ te voeden alleen de drivers gebruiken die als accessoire geleverd worden ¬ Dimbare DALI en DMX512-RDM voedingsgroepen, IP66 verkrijgbaar. De maximale kabellengte voor de elektrische aansluiting tussen deze en de corresponderende schijnwerpers moet maximaal 100 meter zijn ¬ Zorg dat de schijnwerpers overeenkomen met de respectieve driverboxen en let daarbij op de modellen en het aantal verbindingskanalen: 2 kanalen (2CH) en 3 kanalen (3CH) ¬ Compleet met extra voorziening voor bescherming tegen piekspanningen van het netwerk tot aan 10 kV (SPD) ¬ De versies LASER+ 10 zijn compleet met voedingsgroep aan de binnenzijde van een bedradingsvak van gelakt plaatstaal. De elektrische aansluiting geschiedt via een speciale polyamide doos met scheurvaste kabelwartel M25x1.5 voor kabels Ø 9 - Ø 16 mm ¬ De versies LASER+ 10 zijn voorzien van een extra bescherming tegen piekspanningen van het netwerk tot aan 10 kV (DM) | High power schijnwerpers | https://www.performanceinlighting.com/media2/img/prodotti/FULL/Laser_P_20_front_01_hd.jpg | LASER+ 20.jpg | http://www.performanceinlighting.com/fr/fr/prod-3107677 | http://www.performanceinlighting.com/nl/nl/prod-3107677 | YES | YES |  | Phase In | 3107677
OUTDOOR | PROFESSIONAL | O PR HIGH POWER FLOODLIGHTS AND SPORT AREAS PF | LASER+ | 3107734 | LASER+ 30 EXTR 1582 ELL10x25 740 GR94 | LASER+ 30 EXTR 1582 ELL10x25 740 GR94 | 4201 | 0 | 0 | 0 | 0 | 1 | 0 | 0 | 0 | 1 | 1 | 34.471 | 40.084 | KG | 0.144 | M3 | 0.935 | 0.81 | 0.19 | M | 8018367698534 | 94054210 | Gris | Grijs | Projecteurs haute puissance | Projecteur LED haute puissance pour éclairage intérieur et extérieur, comprenant: ¬ Structure portante en aluminium moulé sous pression, celui-ci ayant été peint avec une poudre polyester après traitement de conversion chimique superficielle ISO 9227 ¬ Diffuseur avec groupe optique intégré en technopolymère transparent stabilisé aux UV et à la chaleur ¬ Optiques symétriques, asymétriques et double asymétrique ¬ Joint en silicone antivieillissement à haute capacité d'élasticité ¬ Dissipateur de haut rendement réalisé en aluminium moulé sous pression ¬ Box de connexion électrique réalisé en aluminium moulé sous pression, peint avec une poudre polyester après traitement de conversion chimique superficielle ¬ Connexion électrique au moyen d'un connecteur rapide prise femelle-prise mâle externe IP66, permettant un branchement électrique avec les groupes d'alimentation sans ouvrir le corps d'éclairage, réalisé en polyamide PA66 ; 7 pôles de câbles Ø 13 - Ø 18 mm (LASER+ 30), ou bien 5 pôles de câbles Ø 7 - Ø 14 mm (LASER+ 20) ¬ Source lumineuse composée de l'association de plusieurs modules LED ¬ Visserie extérieure en acier inoxydable ¬ Étrier en acier peint par poudre polyester après galvanisation à chaud ¬ La puissance de LASER+ inclut les pertes de l'unité d'alimentation ¬ Équipé d'un goniomètre gradué pour le réglage de l'orientation ¬ Pour alimenter le LASER+ n'utiliser que les groupes d'alimentation disponibles comme accessoires ¬ Des groupes d’alimentation d'intensité variable DALI et DMX512-RDM IP66 sont disponibles. Le branchement électrique entre eux et les projecteurs afférents doit être effectué à l'aide d'un câble d'une longueur maximale de 100 mètres ¬ Les projecteurs doivent être combinés correctement avec les groupes d'alimentation, tout en prêtant attention aux modèles et au nombre de canaux de connexion : 2 canaux (2CH) et 3 canaux (3CH) ¬ Équipé d'un dispositif supplémentaire de protection contre les surtensions de réseau jusqu'à 10 kV (SPD) ¬ Les versions LASER+ 10 comprennent un groupe d'alimentation se trouvant à l'intérieur d'un coffre de câblage en tôle peinte. La connexion électrique est effectuée dans un box approprié en polyamide au moyen d'un presse-étoupe anti-arrachage M25x1.5 pour des câbles de Ø 9 - Ø 16 mm ¬ Les versions LASER+ 10 sont équipées d'un dispositif supplémentaire de protection contre les surtensions de réseau allant jusqu'à 10 kV (CM et DM) | Projecteurs haute puissance | High power schijnwerpers | Krachtige LED-schijnwerper voor binnen- en buitenverlichting, bestaande uit: ¬ Structuur van spuitgietaluminium gelakt met polyester poederlak na chemische conversiebehandeling van het oppervlak ISO 9227 ¬ Afscherming met geïntegreerde optische groep van transparant Uv- en warmte bestendig technopolymeer ¬ Optische groep bestaande uit lenzen van technopolymeer met zeer hoge licht-doorgave ¬ Pakking van slijtvast siliconen, met zeer hoge elastische terugveer-capaciteit ¬ Hoogrendement koellichaam in spuitgietaluminium ¬ Box voor vloeraansluiting van spuitgietaluminium met polyester poedercoating na chemische conversiebehandeling van het oppervlak ¬ Elektrische buitenaansluiting door middel van een snelconnector IP66, die de elektrische aansluiting op het voedingspunt mogelijk maakt zonder het armatuur te openen, gemaakt van polyamide PA66; 7-polig voor kabels Ø 13 - Ø 18 mm (LASER+ 30), of 5-polig voor kabels Ø 7 - Ø 14 mm (LASER+ 20). ¬ Lichtbron bestaande uit een combinatie van meerdere LED modules ¬ Externe schroeven van roestvrij staal ¬ Beugel van staal gelakt met polyesterpoeder na voorafgaande thermische verzinking ¬ Het vermogen van de LASER+ is inclusief het vermogen van de driver ¬ Compleet met goniometer met schaalverdeling voor de afstelling van de richting ¬ Om de LASER+ te voeden alleen de drivers gebruiken die als accessoire geleverd worden ¬ Dimbare DALI en DMX512-RDM voedingsgroepen, IP66 verkrijgbaar. De maximale kabellengte voor de elektrische aansluiting tussen deze en de corresponderende schijnwerpers moet maximaal 100 meter zijn ¬ Zorg dat de schijnwerpers overeenkomen met de respectieve driverboxen en let daarbij op de modellen en het aantal verbindingskanalen: 2 kanalen (2CH) en 3 kanalen (3CH) ¬ Compleet met extra voorziening voor bescherming tegen piekspanningen van het netwerk tot aan 10 kV (SPD) ¬ De versies LASER+ 10 zijn compleet met voedingsgroep aan de binnenzijde van een bedradingsvak van gelakt plaatstaal. De elektrische aansluiting geschiedt via een speciale polyamide doos met scheurvaste kabelwartel M25x1.5 voor kabels Ø 9 - Ø 16 mm ¬ De versies LASER+ 10 zijn voorzien van een extra bescherming tegen piekspanningen van het netwerk tot aan 10 kV (DM) | High power schijnwerpers | https://www.performanceinlighting.com/media2/img/prodotti/FULL/Laser_P_30_front_01_hd.jpg | LASER+ 30.jpg | http://www.performanceinlighting.com/fr/fr/prod-3107734 | http://www.performanceinlighting.com/nl/nl/prod-3107734 | YES | YES |  | Phase In | 3107734
OUTDOOR | PROFESSIONAL | O PR HIGH POWER FLOODLIGHTS AND SPORT AREAS PF | LASER+ | 3107731 | LASER+ 30 EXTR 1582 ELL10x25 757 GR94 | LASER+ 30 EXTR 1582 ELL10x25 757 GR94 | 4201 | 0 | 0 | 0 | 0 | 1 | 0 | 0 | 0 | 1 | 1 | 34.471 | 40.084 | KG | 0.144 | M3 | 0.935 | 0.81 | 0.19 | M | 8018367698497 | 94054210 | Gris | Grijs | Projecteurs haute puissance | Projecteur LED haute puissance pour éclairage intérieur et extérieur, comprenant: ¬ Structure portante en aluminium moulé sous pression, celui-ci ayant été peint avec une poudre polyester après traitement de conversion chimique superficielle ISO 9227 ¬ Diffuseur avec groupe optique intégré en technopolymère transparent stabilisé aux UV et à la chaleur ¬ Optiques symétriques, asymétriques et double asymétrique ¬ Joint en silicone antivieillissement à haute capacité d'élasticité ¬ Dissipateur de haut rendement réalisé en aluminium moulé sous pression ¬ Box de connexion électrique réalisé en aluminium moulé sous pression, peint avec une poudre polyester après traitement de conversion chimique superficielle ¬ Connexion électrique au moyen d'un connecteur rapide prise femelle-prise mâle externe IP66, permettant un branchement électrique avec les groupes d'alimentation sans ouvrir le corps d'éclairage, réalisé en polyamide PA66 ; 7 pôles de câbles Ø 13 - Ø 18 mm (LASER+ 30), ou bien 5 pôles de câbles Ø 7 - Ø 14 mm (LASER+ 20) ¬ Source lumineuse composée de l'association de plusieurs modules LED ¬ Visserie extérieure en acier inoxydable ¬ Étrier en acier peint par poudre polyester après galvanisation à chaud ¬ La puissance de LASER+ inclut les pertes de l'unité d'alimentation ¬ Équipé d'un goniomètre gradué pour le réglage de l'orientation ¬ Pour alimenter le LASER+ n'utiliser que les groupes d'alimentation disponibles comme accessoires ¬ Des groupes d’alimentation d'intensité variable DALI et DMX512-RDM IP66 sont disponibles. Le branchement électrique entre eux et les projecteurs afférents doit être effectué à l'aide d'un câble d'une longueur maximale de 100 mètres ¬ Les projecteurs doivent être combinés correctement avec les groupes d'alimentation, tout en prêtant attention aux modèles et au nombre de canaux de connexion : 2 canaux (2CH) et 3 canaux (3CH) ¬ Équipé d'un dispositif supplémentaire de protection contre les surtensions de réseau jusqu'à 10 kV (SPD) ¬ Les versions LASER+ 10 comprennent un groupe d'alimentation se trouvant à l'intérieur d'un coffre de câblage en tôle peinte. La connexion électrique est effectuée dans un box approprié en polyamide au moyen d'un presse-étoupe anti-arrachage M25x1.5 pour des câbles de Ø 9 - Ø 16 mm ¬ Les versions LASER+ 10 sont équipées d'un dispositif supplémentaire de protection contre les surtensions de réseau allant jusqu'à 10 kV (CM et DM) | Projecteurs haute puissance | High power schijnwerpers | Krachtige LED-schijnwerper voor binnen- en buitenverlichting, bestaande uit: ¬ Structuur van spuitgietaluminium gelakt met polyester poederlak na chemische conversiebehandeling van het oppervlak ISO 9227 ¬ Afscherming met geïntegreerde optische groep van transparant Uv- en warmte bestendig technopolymeer ¬ Optische groep bestaande uit lenzen van technopolymeer met zeer hoge licht-doorgave ¬ Pakking van slijtvast siliconen, met zeer hoge elastische terugveer-capaciteit ¬ Hoogrendement koellichaam in spuitgietaluminium ¬ Box voor vloeraansluiting van spuitgietaluminium met polyester poedercoating na chemische conversiebehandeling van het oppervlak ¬ Elektrische buitenaansluiting door middel van een snelconnector IP66, die de elektrische aansluiting op het voedingspunt mogelijk maakt zonder het armatuur te openen, gemaakt van polyamide PA66; 7-polig voor kabels Ø 13 - Ø 18 mm (LASER+ 30), of 5-polig voor kabels Ø 7 - Ø 14 mm (LASER+ 20). ¬ Lichtbron bestaande uit een combinatie van meerdere LED modules ¬ Externe schroeven van roestvrij staal ¬ Beugel van staal gelakt met polyesterpoeder na voorafgaande thermische verzinking ¬ Het vermogen van de LASER+ is inclusief het vermogen van de driver ¬ Compleet met goniometer met schaalverdeling voor de afstelling van de richting ¬ Om de LASER+ te voeden alleen de drivers gebruiken die als accessoire geleverd worden ¬ Dimbare DALI en DMX512-RDM voedingsgroepen, IP66 verkrijgbaar. De maximale kabellengte voor de elektrische aansluiting tussen deze en de corresponderende schijnwerpers moet maximaal 100 meter zijn ¬ Zorg dat de schijnwerpers overeenkomen met de respectieve driverboxen en let daarbij op de modellen en het aantal verbindingskanalen: 2 kanalen (2CH) en 3 kanalen (3CH) ¬ Compleet met extra voorziening voor bescherming tegen piekspanningen van het netwerk tot aan 10 kV (SPD) ¬ De versies LASER+ 10 zijn compleet met voedingsgroep aan de binnenzijde van een bedradingsvak van gelakt plaatstaal. De elektrische aansluiting geschiedt via een speciale polyamide doos met scheurvaste kabelwartel M25x1.5 voor kabels Ø 9 - Ø 16 mm ¬ De versies LASER+ 10 zijn voorzien van een extra bescherming tegen piekspanningen van het netwerk tot aan 10 kV (DM) | High power schijnwerpers | https://www.performanceinlighting.com/media2/img/prodotti/FULL/Laser_P_30_front_01_hd.jpg | LASER+ 30.jpg | http://www.performanceinlighting.com/fr/fr/prod-3107731 | http://www.performanceinlighting.com/nl/nl/prod-3107731 | YES | YES |  | Phase In | 3107731
OUTDOOR | PROFESSIONAL | O PR HIGH POWER FLOODLIGHTS AND SPORT AREAS PF | LASER+ | 3107732 | LASER+ 30 EXTR 1582 ELL10x25 857 GR94 | LASER+ 30 EXTR 1582 ELL10x25 857 GR94 | 4201 | 0 | 0 | 0 | 0 | 1 | 0 | 0 | 0 | 1 | 1 | 34.471 | 40.084 | KG | 0.144 | M3 | 0.935 | 0.81 | 0.19 | M | 8018367698510 | 94054210 | Gris | Grijs | Projecteurs haute puissance | Projecteur LED haute puissance pour éclairage intérieur et extérieur, comprenant: ¬ Structure portante en aluminium moulé sous pression, celui-ci ayant été peint avec une poudre polyester après traitement de conversion chimique superficielle ISO 9227 ¬ Diffuseur avec groupe optique intégré en technopolymère transparent stabilisé aux UV et à la chaleur ¬ Optiques symétriques, asymétriques et double asymétrique ¬ Joint en silicone antivieillissement à haute capacité d'élasticité ¬ Dissipateur de haut rendement réalisé en aluminium moulé sous pression ¬ Box de connexion électrique réalisé en aluminium moulé sous pression, peint avec une poudre polyester après traitement de conversion chimique superficielle ¬ Connexion électrique au moyen d'un connecteur rapide prise femelle-prise mâle externe IP66, permettant un branchement électrique avec les groupes d'alimentation sans ouvrir le corps d'éclairage, réalisé en polyamide PA66 ; 7 pôles de câbles Ø 13 - Ø 18 mm (LASER+ 30), ou bien 5 pôles de câbles Ø 7 - Ø 14 mm (LASER+ 20) ¬ Source lumineuse composée de l'association de plusieurs modules LED ¬ Visserie extérieure en acier inoxydable ¬ Étrier en acier peint par poudre polyester après galvanisation à chaud ¬ La puissance de LASER+ inclut les pertes de l'unité d'alimentation ¬ Équipé d'un goniomètre gradué pour le réglage de l'orientation ¬ Pour alimenter le LASER+ n'utiliser que les groupes d'alimentation disponibles comme accessoires ¬ Des groupes d’alimentation d'intensité variable DALI et DMX512-RDM IP66 sont disponibles. Le branchement électrique entre eux et les projecteurs afférents doit être effectué à l'aide d'un câble d'une longueur maximale de 100 mètres ¬ Les projecteurs doivent être combinés correctement avec les groupes d'alimentation, tout en prêtant attention aux modèles et au nombre de canaux de connexion : 2 canaux (2CH) et 3 canaux (3CH) ¬ Équipé d'un dispositif supplémentaire de protection contre les surtensions de réseau jusqu'à 10 kV (SPD) ¬ Les versions LASER+ 10 comprennent un groupe d'alimentation se trouvant à l'intérieur d'un coffre de câblage en tôle peinte. La connexion électrique est effectuée dans un box approprié en polyamide au moyen d'un presse-étoupe anti-arrachage M25x1.5 pour des câbles de Ø 9 - Ø 16 mm ¬ Les versions LASER+ 10 sont équipées d'un dispositif supplémentaire de protection contre les surtensions de réseau allant jusqu'à 10 kV (CM et DM) | Projecteurs haute puissance | High power schijnwerpers | Krachtige LED-schijnwerper voor binnen- en buitenverlichting, bestaande uit: ¬ Structuur van spuitgietaluminium gelakt met polyester poederlak na chemische conversiebehandeling van het oppervlak ISO 9227 ¬ Afscherming met geïntegreerde optische groep van transparant Uv- en warmte bestendig technopolymeer ¬ Optische groep bestaande uit lenzen van technopolymeer met zeer hoge licht-doorgave ¬ Pakking van slijtvast siliconen, met zeer hoge elastische terugveer-capaciteit ¬ Hoogrendement koellichaam in spuitgietaluminium ¬ Box voor vloeraansluiting van spuitgietaluminium met polyester poedercoating na chemische conversiebehandeling van het oppervlak ¬ Elektrische buitenaansluiting door middel van een snelconnector IP66, die de elektrische aansluiting op het voedingspunt mogelijk maakt zonder het armatuur te openen, gemaakt van polyamide PA66; 7-polig voor kabels Ø 13 - Ø 18 mm (LASER+ 30), of 5-polig voor kabels Ø 7 - Ø 14 mm (LASER+ 20). ¬ Lichtbron bestaande uit een combinatie van meerdere LED modules ¬ Externe schroeven van roestvrij staal ¬ Beugel van staal gelakt met polyesterpoeder na voorafgaande thermische verzinking ¬ Het vermogen van de LASER+ is inclusief het vermogen van de driver ¬ Compleet met goniometer met schaalverdeling voor de afstelling van de richting ¬ Om de LASER+ te voeden alleen de drivers gebruiken die als accessoire geleverd worden ¬ Dimbare DALI en DMX512-RDM voedingsgroepen, IP66 verkrijgbaar. De maximale kabellengte voor de elektrische aansluiting tussen deze en de corresponderende schijnwerpers moet maximaal 100 meter zijn ¬ Zorg dat de schijnwerpers overeenkomen met de respectieve driverboxen en let daarbij op de modellen en het aantal verbindingskanalen: 2 kanalen (2CH) en 3 kanalen (3CH) ¬ Compleet met extra voorziening voor bescherming tegen piekspanningen van het netwerk tot aan 10 kV (SPD) ¬ De versies LASER+ 10 zijn compleet met voedingsgroep aan de binnenzijde van een bedradingsvak van gelakt plaatstaal. De elektrische aansluiting geschiedt via een speciale polyamide doos met scheurvaste kabelwartel M25x1.5 voor kabels Ø 9 - Ø 16 mm ¬ De versies LASER+ 10 zijn voorzien van een extra bescherming tegen piekspanningen van het netwerk tot aan 10 kV (DM) | High power schijnwerpers | https://www.performanceinlighting.com/media2/img/prodotti/FULL/Laser_P_30_front_01_hd.jpg | LASER+ 30.jpg | http://www.performanceinlighting.com/fr/fr/prod-3107732 | http://www.performanceinlighting.com/nl/nl/prod-3107732 | YES | YES |  | Phase In | 3107732
OUTDOOR | PROFESSIONAL | O PR HIGH POWER FLOODLIGHTS AND SPORT AREAS PF | LASER+ | 3107733 | LASER+ 30 EXTR 1582 ELL10x25 957 GR94 | LASER+ 30 EXTR 1582 ELL10x25 957 GR94 | 4201 | 0 | 0 | 0 | 0 | 1 | 0 | 0 | 0 | 1 | 1 | 34.471 | 40.084 | KG | 0.144 | M3 | 0.935 | 0.81 | 0.19 | M | 8018367698527 | 94054210 | Gris | Grijs | Projecteurs haute puissance | Projecteur LED haute puissance pour éclairage intérieur et extérieur, comprenant: ¬ Structure portante en aluminium moulé sous pression, celui-ci ayant été peint avec une poudre polyester après traitement de conversion chimique superficielle ISO 9227 ¬ Diffuseur avec groupe optique intégré en technopolymère transparent stabilisé aux UV et à la chaleur ¬ Optiques symétriques, asymétriques et double asymétrique ¬ Joint en silicone antivieillissement à haute capacité d'élasticité ¬ Dissipateur de haut rendement réalisé en aluminium moulé sous pression ¬ Box de connexion électrique réalisé en aluminium moulé sous pression, peint avec une poudre polyester après traitement de conversion chimique superficielle ¬ Connexion électrique au moyen d'un connecteur rapide prise femelle-prise mâle externe IP66, permettant un branchement électrique avec les groupes d'alimentation sans ouvrir le corps d'éclairage, réalisé en polyamide PA66 ; 7 pôles de câbles Ø 13 - Ø 18 mm (LASER+ 30), ou bien 5 pôles de câbles Ø 7 - Ø 14 mm (LASER+ 20) ¬ Source lumineuse composée de l'association de plusieurs modules LED ¬ Visserie extérieure en acier inoxydable ¬ Étrier en acier peint par poudre polyester après galvanisation à chaud ¬ La puissance de LASER+ inclut les pertes de l'unité d'alimentation ¬ Équipé d'un goniomètre gradué pour le réglage de l'orientation ¬ Pour alimenter le LASER+ n'utiliser que les groupes d'alimentation disponibles comme accessoires ¬ Des groupes d’alimentation d'intensité variable DALI et DMX512-RDM IP66 sont disponibles. Le branchement électrique entre eux et les projecteurs afférents doit être effectué à l'aide d'un câble d'une longueur maximale de 100 mètres ¬ Les projecteurs doivent être combinés correctement avec les groupes d'alimentation, tout en prêtant attention aux modèles et au nombre de canaux de connexion : 2 canaux (2CH) et 3 canaux (3CH) ¬ Équipé d'un dispositif supplémentaire de protection contre les surtensions de réseau jusqu'à 10 kV (SPD) ¬ Les versions LASER+ 10 comprennent un groupe d'alimentation se trouvant à l'intérieur d'un coffre de câblage en tôle peinte. La connexion électrique est effectuée dans un box approprié en polyamide au moyen d'un presse-étoupe anti-arrachage M25x1.5 pour des câbles de Ø 9 - Ø 16 mm ¬ Les versions LASER+ 10 sont équipées d'un dispositif supplémentaire de protection contre les surtensions de réseau allant jusqu'à 10 kV (CM et DM) | Projecteurs haute puissance | High power schijnwerpers | Krachtige LED-schijnwerper voor binnen- en buitenverlichting, bestaande uit: ¬ Structuur van spuitgietaluminium gelakt met polyester poederlak na chemische conversiebehandeling van het oppervlak ISO 9227 ¬ Afscherming met geïntegreerde optische groep van transparant Uv- en warmte bestendig technopolymeer ¬ Optische groep bestaande uit lenzen van technopolymeer met zeer hoge licht-doorgave ¬ Pakking van slijtvast siliconen, met zeer hoge elastische terugveer-capaciteit ¬ Hoogrendement koellichaam in spuitgietaluminium ¬ Box voor vloeraansluiting van spuitgietaluminium met polyester poedercoating na chemische conversiebehandeling van het oppervlak ¬ Elektrische buitenaansluiting door middel van een snelconnector IP66, die de elektrische aansluiting op het voedingspunt mogelijk maakt zonder het armatuur te openen, gemaakt van polyamide PA66; 7-polig voor kabels Ø 13 - Ø 18 mm (LASER+ 30), of 5-polig voor kabels Ø 7 - Ø 14 mm (LASER+ 20). ¬ Lichtbron bestaande uit een combinatie van meerdere LED modules ¬ Externe schroeven van roestvrij staal ¬ Beugel van staal gelakt met polyesterpoeder na voorafgaande thermische verzinking ¬ Het vermogen van de LASER+ is inclusief het vermogen van de driver ¬ Compleet met goniometer met schaalverdeling voor de afstelling van de richting ¬ Om de LASER+ te voeden alleen de drivers gebruiken die als accessoire geleverd worden ¬ Dimbare DALI en DMX512-RDM voedingsgroepen, IP66 verkrijgbaar. De maximale kabellengte voor de elektrische aansluiting tussen deze en de corresponderende schijnwerpers moet maximaal 100 meter zijn ¬ Zorg dat de schijnwerpers overeenkomen met de respectieve driverboxen en let daarbij op de modellen en het aantal verbindingskanalen: 2 kanalen (2CH) en 3 kanalen (3CH) ¬ Compleet met extra voorziening voor bescherming tegen piekspanningen van het netwerk tot aan 10 kV (SPD) ¬ De versies LASER+ 10 zijn compleet met voedingsgroep aan de binnenzijde van een bedradingsvak van gelakt plaatstaal. De elektrische aansluiting geschiedt via een speciale polyamide doos met scheurvaste kabelwartel M25x1.5 voor kabels Ø 9 - Ø 16 mm ¬ De versies LASER+ 10 zijn voorzien van een extra bescherming tegen piekspanningen van het netwerk tot aan 10 kV (DM) | High power schijnwerpers | https://www.performanceinlighting.com/media2/img/prodotti/FULL/Laser_P_30_front_01_hd.jpg | LASER+ 30.jpg | http://www.performanceinlighting.com/fr/fr/prod-3107733 | http://www.performanceinlighting.com/nl/nl/prod-3107733 | YES | YES |  | Phase In | 3107733
OUTDOOR | PROFESSIONAL | O PR HIGH POWER FLOODLIGHTS AND SPORT AREAS PF | LASER+ | 3107738 | LASER+ 30 EXTR 1582 ELL15x34 740 GR94 | LASER+ 30 EXTR 1582 ELL15x34 740 GR94 | 4201 | 0 | 0 | 0 | 0 | 1 | 0 | 0 | 0 | 1 | 1 | 34.501 | 40.114 | KG | 0.144 | M3 | 0.935 | 0.81 | 0.19 | M | 8018367698572 | 94054210 | Gris | Grijs | Projecteurs haute puissance | Projecteur LED haute puissance pour éclairage intérieur et extérieur, comprenant: ¬ Structure portante en aluminium moulé sous pression, celui-ci ayant été peint avec une poudre polyester après traitement de conversion chimique superficielle ISO 9227 ¬ Diffuseur avec groupe optique intégré en technopolymère transparent stabilisé aux UV et à la chaleur ¬ Optiques symétriques, asymétriques et double asymétrique ¬ Joint en silicone antivieillissement à haute capacité d'élasticité ¬ Dissipateur de haut rendement réalisé en aluminium moulé sous pression ¬ Box de connexion électrique réalisé en aluminium moulé sous pression, peint avec une poudre polyester après traitement de conversion chimique superficielle ¬ Connexion électrique au moyen d'un connecteur rapide prise femelle-prise mâle externe IP66, permettant un branchement électrique avec les groupes d'alimentation sans ouvrir le corps d'éclairage, réalisé en polyamide PA66 ; 7 pôles de câbles Ø 13 - Ø 18 mm (LASER+ 30), ou bien 5 pôles de câbles Ø 7 - Ø 14 mm (LASER+ 20) ¬ Source lumineuse composée de l'association de plusieurs modules LED ¬ Visserie extérieure en acier inoxydable ¬ Étrier en acier peint par poudre polyester après galvanisation à chaud ¬ La puissance de LASER+ inclut les pertes de l'unité d'alimentation ¬ Équipé d'un goniomètre gradué pour le réglage de l'orientation ¬ Pour alimenter le LASER+ n'utiliser que les groupes d'alimentation disponibles comme accessoires ¬ Des groupes d’alimentation d'intensité variable DALI et DMX512-RDM IP66 sont disponibles. Le branchement électrique entre eux et les projecteurs afférents doit être effectué à l'aide d'un câble d'une longueur maximale de 100 mètres ¬ Les projecteurs doivent être combinés correctement avec les groupes d'alimentation, tout en prêtant attention aux modèles et au nombre de canaux de connexion : 2 canaux (2CH) et 3 canaux (3CH) ¬ Équipé d'un dispositif supplémentaire de protection contre les surtensions de réseau jusqu'à 10 kV (SPD) ¬ Les versions LASER+ 10 comprennent un groupe d'alimentation se trouvant à l'intérieur d'un coffre de câblage en tôle peinte. La connexion électrique est effectuée dans un box approprié en polyamide au moyen d'un presse-étoupe anti-arrachage M25x1.5 pour des câbles de Ø 9 - Ø 16 mm ¬ Les versions LASER+ 10 sont équipées d'un dispositif supplémentaire de protection contre les surtensions de réseau allant jusqu'à 10 kV (CM et DM) | Projecteurs haute puissance | High power schijnwerpers | Krachtige LED-schijnwerper voor binnen- en buitenverlichting, bestaande uit: ¬ Structuur van spuitgietaluminium gelakt met polyester poederlak na chemische conversiebehandeling van het oppervlak ISO 9227 ¬ Afscherming met geïntegreerde optische groep van transparant Uv- en warmte bestendig technopolymeer ¬ Optische groep bestaande uit lenzen van technopolymeer met zeer hoge licht-doorgave ¬ Pakking van slijtvast siliconen, met zeer hoge elastische terugveer-capaciteit ¬ Hoogrendement koellichaam in spuitgietaluminium ¬ Box voor vloeraansluiting van spuitgietaluminium met polyester poedercoating na chemische conversiebehandeling van het oppervlak ¬ Elektrische buitenaansluiting door middel van een snelconnector IP66, die de elektrische aansluiting op het voedingspunt mogelijk maakt zonder het armatuur te openen, gemaakt van polyamide PA66; 7-polig voor kabels Ø 13 - Ø 18 mm (LASER+ 30), of 5-polig voor kabels Ø 7 - Ø 14 mm (LASER+ 20). ¬ Lichtbron bestaande uit een combinatie van meerdere LED modules ¬ Externe schroeven van roestvrij staal ¬ Beugel van staal gelakt met polyesterpoeder na voorafgaande thermische verzinking ¬ Het vermogen van de LASER+ is inclusief het vermogen van de driver ¬ Compleet met goniometer met schaalverdeling voor de afstelling van de richting ¬ Om de LASER+ te voeden alleen de drivers gebruiken die als accessoire geleverd worden ¬ Dimbare DALI en DMX512-RDM voedingsgroepen, IP66 verkrijgbaar. De maximale kabellengte voor de elektrische aansluiting tussen deze en de corresponderende schijnwerpers moet maximaal 100 meter zijn ¬ Zorg dat de schijnwerpers overeenkomen met de respectieve driverboxen en let daarbij op de modellen en het aantal verbindingskanalen: 2 kanalen (2CH) en 3 kanalen (3CH) ¬ Compleet met extra voorziening voor bescherming tegen piekspanningen van het netwerk tot aan 10 kV (SPD) ¬ De versies LASER+ 10 zijn compleet met voedingsgroep aan de binnenzijde van een bedradingsvak van gelakt plaatstaal. De elektrische aansluiting geschiedt via een speciale polyamide doos met scheurvaste kabelwartel M25x1.5 voor kabels Ø 9 - Ø 16 mm ¬ De versies LASER+ 10 zijn voorzien van een extra bescherming tegen piekspanningen van het netwerk tot aan 10 kV (DM) | High power schijnwerpers | https://www.performanceinlighting.com/media2/img/prodotti/FULL/Laser_P_30_front_01_hd.jpg | LASER+ 30.jpg | http://www.performanceinlighting.com/fr/fr/prod-3107738 | http://www.performanceinlighting.com/nl/nl/prod-3107738 | YES | YES |  | Phase In | 3107738
OUTDOOR | PROFESSIONAL | O PR HIGH POWER FLOODLIGHTS AND SPORT AREAS PF | LASER+ | 3107735 | LASER+ 30 EXTR 1582 ELL15x34 757 GR94 | LASER+ 30 EXTR 1582 ELL15x34 757 GR94 | 4201 | 0 | 0 | 0 | 0 | 1 | 0 | 0 | 0 | 1 | 1 | 34.501 | 40.114 | KG | 0.144 | M3 | 0.935 | 0.81 | 0.19 | M | 8018367698541 | 94054210 | Gris | Grijs | Projecteurs haute puissance | Projecteur LED haute puissance pour éclairage intérieur et extérieur, comprenant: ¬ Structure portante en aluminium moulé sous pression, celui-ci ayant été peint avec une poudre polyester après traitement de conversion chimique superficielle ISO 9227 ¬ Diffuseur avec groupe optique intégré en technopolymère transparent stabilisé aux UV et à la chaleur ¬ Optiques symétriques, asymétriques et double asymétrique ¬ Joint en silicone antivieillissement à haute capacité d'élasticité ¬ Dissipateur de haut rendement réalisé en aluminium moulé sous pression ¬ Box de connexion électrique réalisé en aluminium moulé sous pression, peint avec une poudre polyester après traitement de conversion chimique superficielle ¬ Connexion électrique au moyen d'un connecteur rapide prise femelle-prise mâle externe IP66, permettant un branchement électrique avec les groupes d'alimentation sans ouvrir le corps d'éclairage, réalisé en polyamide PA66 ; 7 pôles de câbles Ø 13 - Ø 18 mm (LASER+ 30), ou bien 5 pôles de câbles Ø 7 - Ø 14 mm (LASER+ 20) ¬ Source lumineuse composée de l'association de plusieurs modules LED ¬ Visserie extérieure en acier inoxydable ¬ Étrier en acier peint par poudre polyester après galvanisation à chaud ¬ La puissance de LASER+ inclut les pertes de l'unité d'alimentation ¬ Équipé d'un goniomètre gradué pour le réglage de l'orientation ¬ Pour alimenter le LASER+ n'utiliser que les groupes d'alimentation disponibles comme accessoires ¬ Des groupes d’alimentation d'intensité variable DALI et DMX512-RDM IP66 sont disponibles. Le branchement électrique entre eux et les projecteurs afférents doit être effectué à l'aide d'un câble d'une longueur maximale de 100 mètres ¬ Les projecteurs doivent être combinés correctement avec les groupes d'alimentation, tout en prêtant attention aux modèles et au nombre de canaux de connexion : 2 canaux (2CH) et 3 canaux (3CH) ¬ Équipé d'un dispositif supplémentaire de protection contre les surtensions de réseau jusqu'à 10 kV (SPD) ¬ Les versions LASER+ 10 comprennent un groupe d'alimentation se trouvant à l'intérieur d'un coffre de câblage en tôle peinte. La connexion électrique est effectuée dans un box approprié en polyamide au moyen d'un presse-étoupe anti-arrachage M25x1.5 pour des câbles de Ø 9 - Ø 16 mm ¬ Les versions LASER+ 10 sont équipées d'un dispositif supplémentaire de protection contre les surtensions de réseau allant jusqu'à 10 kV (CM et DM) | Projecteurs haute puissance | High power schijnwerpers | Krachtige LED-schijnwerper voor binnen- en buitenverlichting, bestaande uit: ¬ Structuur van spuitgietaluminium gelakt met polyester poederlak na chemische conversiebehandeling van het oppervlak ISO 9227 ¬ Afscherming met geïntegreerde optische groep van transparant Uv- en warmte bestendig technopolymeer ¬ Optische groep bestaande uit lenzen van technopolymeer met zeer hoge licht-doorgave ¬ Pakking van slijtvast siliconen, met zeer hoge elastische terugveer-capaciteit ¬ Hoogrendement koellichaam in spuitgietaluminium ¬ Box voor vloeraansluiting van spuitgietaluminium met polyester poedercoating na chemische conversiebehandeling van het oppervlak ¬ Elektrische buitenaansluiting door middel van een snelconnector IP66, die de elektrische aansluiting op het voedingspunt mogelijk maakt zonder het armatuur te openen, gemaakt van polyamide PA66; 7-polig voor kabels Ø 13 - Ø 18 mm (LASER+ 30), of 5-polig voor kabels Ø 7 - Ø 14 mm (LASER+ 20). ¬ Lichtbron bestaande uit een combinatie van meerdere LED modules ¬ Externe schroeven van roestvrij staal ¬ Beugel van staal gelakt met polyesterpoeder na voorafgaande thermische verzinking ¬ Het vermogen van de LASER+ is inclusief het vermogen van de driver ¬ Compleet met goniometer met schaalverdeling voor de afstelling van de richting ¬ Om de LASER+ te voeden alleen de drivers gebruiken die als accessoire geleverd worden ¬ Dimbare DALI en DMX512-RDM voedingsgroepen, IP66 verkrijgbaar. De maximale kabellengte voor de elektrische aansluiting tussen deze en de corresponderende schijnwerpers moet maximaal 100 meter zijn ¬ Zorg dat de schijnwerpers overeenkomen met de respectieve driverboxen en let daarbij op de modellen en het aantal verbindingskanalen: 2 kanalen (2CH) en 3 kanalen (3CH) ¬ Compleet met extra voorziening voor bescherming tegen piekspanningen van het netwerk tot aan 10 kV (SPD) ¬ De versies LASER+ 10 zijn compleet met voedingsgroep aan de binnenzijde van een bedradingsvak van gelakt plaatstaal. De elektrische aansluiting geschiedt via een speciale polyamide doos met scheurvaste kabelwartel M25x1.5 voor kabels Ø 9 - Ø 16 mm ¬ De versies LASER+ 10 zijn voorzien van een extra bescherming tegen piekspanningen van het netwerk tot aan 10 kV (DM) | High power schijnwerpers | https://www.performanceinlighting.com/media2/img/prodotti/FULL/Laser_P_30_front_01_hd.jpg | LASER+ 30.jpg | http://www.performanceinlighting.com/fr/fr/prod-3107735 | http://www.performanceinlighting.com/nl/nl/prod-3107735 | YES | YES |  | Phase In | 3107735
OUTDOOR | PROFESSIONAL | O PR HIGH POWER FLOODLIGHTS AND SPORT AREAS PF | LASER+ | 3107736 | LASER+ 30 EXTR 1582 ELL15x34 857 GR94 | LASER+ 30 EXTR 1582 ELL15x34 857 GR94 | 4201 | 0 | 0 | 0 | 0 | 1 | 0 | 0 | 0 | 1 | 1 | 34.501 | 40.114 | KG | 0.144 | M3 | 0.935 | 0.81 | 0.19 | M | 8018367698558 | 94054210 | Gris | Grijs | Projecteurs haute puissance | Projecteur LED haute puissance pour éclairage intérieur et extérieur, comprenant: ¬ Structure portante en aluminium moulé sous pression, celui-ci ayant été peint avec une poudre polyester après traitement de conversion chimique superficielle ISO 9227 ¬ Diffuseur avec groupe optique intégré en technopolymère transparent stabilisé aux UV et à la chaleur ¬ Optiques symétriques, asymétriques et double asymétrique ¬ Joint en silicone antivieillissement à haute capacité d'élasticité ¬ Dissipateur de haut rendement réalisé en aluminium moulé sous pression ¬ Box de connexion électrique réalisé en aluminium moulé sous pression, peint avec une poudre polyester après traitement de conversion chimique superficielle ¬ Connexion électrique au moyen d'un connecteur rapide prise femelle-prise mâle externe IP66, permettant un branchement électrique avec les groupes d'alimentation sans ouvrir le corps d'éclairage, réalisé en polyamide PA66 ; 7 pôles de câbles Ø 13 - Ø 18 mm (LASER+ 30), ou bien 5 pôles de câbles Ø 7 - Ø 14 mm (LASER+ 20) ¬ Source lumineuse composée de l'association de plusieurs modules LED ¬ Visserie extérieure en acier inoxydable ¬ Étrier en acier peint par poudre polyester après galvanisation à chaud ¬ La puissance de LASER+ inclut les pertes de l'unité d'alimentation ¬ Équipé d'un goniomètre gradué pour le réglage de l'orientation ¬ Pour alimenter le LASER+ n'utiliser que les groupes d'alimentation disponibles comme accessoires ¬ Des groupes d’alimentation d'intensité variable DALI et DMX512-RDM IP66 sont disponibles. Le branchement électrique entre eux et les projecteurs afférents doit être effectué à l'aide d'un câble d'une longueur maximale de 100 mètres ¬ Les projecteurs doivent être combinés correctement avec les groupes d'alimentation, tout en prêtant attention aux modèles et au nombre de canaux de connexion : 2 canaux (2CH) et 3 canaux (3CH) ¬ Équipé d'un dispositif supplémentaire de protection contre les surtensions de réseau jusqu'à 10 kV (SPD) ¬ Les versions LASER+ 10 comprennent un groupe d'alimentation se trouvant à l'intérieur d'un coffre de câblage en tôle peinte. La connexion électrique est effectuée dans un box approprié en polyamide au moyen d'un presse-étoupe anti-arrachage M25x1.5 pour des câbles de Ø 9 - Ø 16 mm ¬ Les versions LASER+ 10 sont équipées d'un dispositif supplémentaire de protection contre les surtensions de réseau allant jusqu'à 10 kV (CM et DM) | Projecteurs haute puissance | High power schijnwerpers | Krachtige LED-schijnwerper voor binnen- en buitenverlichting, bestaande uit: ¬ Structuur van spuitgietaluminium gelakt met polyester poederlak na chemische conversiebehandeling van het oppervlak ISO 9227 ¬ Afscherming met geïntegreerde optische groep van transparant Uv- en warmte bestendig technopolymeer ¬ Optische groep bestaande uit lenzen van technopolymeer met zeer hoge licht-doorgave ¬ Pakking van slijtvast siliconen, met zeer hoge elastische terugveer-capaciteit ¬ Hoogrendement koellichaam in spuitgietaluminium ¬ Box voor vloeraansluiting van spuitgietaluminium met polyester poedercoating na chemische conversiebehandeling van het oppervlak ¬ Elektrische buitenaansluiting door middel van een snelconnector IP66, die de elektrische aansluiting op het voedingspunt mogelijk maakt zonder het armatuur te openen, gemaakt van polyamide PA66; 7-polig voor kabels Ø 13 - Ø 18 mm (LASER+ 30), of 5-polig voor kabels Ø 7 - Ø 14 mm (LASER+ 20). ¬ Lichtbron bestaande uit een combinatie van meerdere LED modules ¬ Externe schroeven van roestvrij staal ¬ Beugel van staal gelakt met polyesterpoeder na voorafgaande thermische verzinking ¬ Het vermogen van de LASER+ is inclusief het vermogen van de driver ¬ Compleet met goniometer met schaalverdeling voor de afstelling van de richting ¬ Om de LASER+ te voeden alleen de drivers gebruiken die als accessoire geleverd worden ¬ Dimbare DALI en DMX512-RDM voedingsgroepen, IP66 verkrijgbaar. De maximale kabellengte voor de elektrische aansluiting tussen deze en de corresponderende schijnwerpers moet maximaal 100 meter zijn ¬ Zorg dat de schijnwerpers overeenkomen met de respectieve driverboxen en let daarbij op de modellen en het aantal verbindingskanalen: 2 kanalen (2CH) en 3 kanalen (3CH) ¬ Compleet met extra voorziening voor bescherming tegen piekspanningen van het netwerk tot aan 10 kV (SPD) ¬ De versies LASER+ 10 zijn compleet met voedingsgroep aan de binnenzijde van een bedradingsvak van gelakt plaatstaal. De elektrische aansluiting geschiedt via een speciale polyamide doos met scheurvaste kabelwartel M25x1.5 voor kabels Ø 9 - Ø 16 mm ¬ De versies LASER+ 10 zijn voorzien van een extra bescherming tegen piekspanningen van het netwerk tot aan 10 kV (DM) | High power schijnwerpers | https://www.performanceinlighting.com/media2/img/prodotti/FULL/Laser_P_30_front_01_hd.jpg | LASER+ 30.jpg | http://www.performanceinlighting.com/fr/fr/prod-3107736 | http://www.performanceinlighting.com/nl/nl/prod-3107736 | YES | YES |  | Phase In | 3107736
OUTDOOR | PROFESSIONAL | O PR HIGH POWER FLOODLIGHTS AND SPORT AREAS PF | LASER+ | 3107737 | LASER+ 30 EXTR 1582 ELL15x34 957 GR94 | LASER+ 30 EXTR 1582 ELL15x34 957 GR94 | 4201 | 0 | 0 | 0 | 0 | 1 | 0 | 0 | 0 | 1 | 1 | 34.501 | 40.114 | KG | 0.144 | M3 | 0.935 | 0.81 | 0.19 | M | 8018367698565 | 94054210 | Gris | Grijs | Projecteurs haute puissance | Projecteur LED haute puissance pour éclairage intérieur et extérieur, comprenant: ¬ Structure portante en aluminium moulé sous pression, celui-ci ayant été peint avec une poudre polyester après traitement de conversion chimique superficielle ISO 9227 ¬ Diffuseur avec groupe optique intégré en technopolymère transparent stabilisé aux UV et à la chaleur ¬ Optiques symétriques, asymétriques et double asymétrique ¬ Joint en silicone antivieillissement à haute capacité d'élasticité ¬ Dissipateur de haut rendement réalisé en aluminium moulé sous pression ¬ Box de connexion électrique réalisé en aluminium moulé sous pression, peint avec une poudre polyester après traitement de conversion chimique superficielle ¬ Connexion électrique au moyen d'un connecteur rapide prise femelle-prise mâle externe IP66, permettant un branchement électrique avec les groupes d'alimentation sans ouvrir le corps d'éclairage, réalisé en polyamide PA66 ; 7 pôles de câbles Ø 13 - Ø 18 mm (LASER+ 30), ou bien 5 pôles de câbles Ø 7 - Ø 14 mm (LASER+ 20) ¬ Source lumineuse composée de l'association de plusieurs modules LED ¬ Visserie extérieure en acier inoxydable ¬ Étrier en acier peint par poudre polyester après galvanisation à chaud ¬ La puissance de LASER+ inclut les pertes de l'unité d'alimentation ¬ Équipé d'un goniomètre gradué pour le réglage de l'orientation ¬ Pour alimenter le LASER+ n'utiliser que les groupes d'alimentation disponibles comme accessoires ¬ Des groupes d’alimentation d'intensité variable DALI et DMX512-RDM IP66 sont disponibles. Le branchement électrique entre eux et les projecteurs afférents doit être effectué à l'aide d'un câble d'une longueur maximale de 100 mètres ¬ Les projecteurs doivent être combinés correctement avec les groupes d'alimentation, tout en prêtant attention aux modèles et au nombre de canaux de connexion : 2 canaux (2CH) et 3 canaux (3CH) ¬ Équipé d'un dispositif supplémentaire de protection contre les surtensions de réseau jusqu'à 10 kV (SPD) ¬ Les versions LASER+ 10 comprennent un groupe d'alimentation se trouvant à l'intérieur d'un coffre de câblage en tôle peinte. La connexion électrique est effectuée dans un box approprié en polyamide au moyen d'un presse-étoupe anti-arrachage M25x1.5 pour des câbles de Ø 9 - Ø 16 mm ¬ Les versions LASER+ 10 sont équipées d'un dispositif supplémentaire de protection contre les surtensions de réseau allant jusqu'à 10 kV (CM et DM) | Projecteurs haute puissance | High power schijnwerpers | Krachtige LED-schijnwerper voor binnen- en buitenverlichting, bestaande uit: ¬ Structuur van spuitgietaluminium gelakt met polyester poederlak na chemische conversiebehandeling van het oppervlak ISO 9227 ¬ Afscherming met geïntegreerde optische groep van transparant Uv- en warmte bestendig technopolymeer ¬ Optische groep bestaande uit lenzen van technopolymeer met zeer hoge licht-doorgave ¬ Pakking van slijtvast siliconen, met zeer hoge elastische terugveer-capaciteit ¬ Hoogrendement koellichaam in spuitgietaluminium ¬ Box voor vloeraansluiting van spuitgietaluminium met polyester poedercoating na chemische conversiebehandeling van het oppervlak ¬ Elektrische buitenaansluiting door middel van een snelconnector IP66, die de elektrische aansluiting op het voedingspunt mogelijk maakt zonder het armatuur te openen, gemaakt van polyamide PA66; 7-polig voor kabels Ø 13 - Ø 18 mm (LASER+ 30), of 5-polig voor kabels Ø 7 - Ø 14 mm (LASER+ 20). ¬ Lichtbron bestaande uit een combinatie van meerdere LED modules ¬ Externe schroeven van roestvrij staal ¬ Beugel van staal gelakt met polyesterpoeder na voorafgaande thermische verzinking ¬ Het vermogen van de LASER+ is inclusief het vermogen van de driver ¬ Compleet met goniometer met schaalverdeling voor de afstelling van de richting ¬ Om de LASER+ te voeden alleen de drivers gebruiken die als accessoire geleverd worden ¬ Dimbare DALI en DMX512-RDM voedingsgroepen, IP66 verkrijgbaar. De maximale kabellengte voor de elektrische aansluiting tussen deze en de corresponderende schijnwerpers moet maximaal 100 meter zijn ¬ Zorg dat de schijnwerpers overeenkomen met de respectieve driverboxen en let daarbij op de modellen en het aantal verbindingskanalen: 2 kanalen (2CH) en 3 kanalen (3CH) ¬ Compleet met extra voorziening voor bescherming tegen piekspanningen van het netwerk tot aan 10 kV (SPD) ¬ De versies LASER+ 10 zijn compleet met voedingsgroep aan de binnenzijde van een bedradingsvak van gelakt plaatstaal. De elektrische aansluiting geschiedt via een speciale polyamide doos met scheurvaste kabelwartel M25x1.5 voor kabels Ø 9 - Ø 16 mm ¬ De versies LASER+ 10 zijn voorzien van een extra bescherming tegen piekspanningen van het netwerk tot aan 10 kV (DM) | High power schijnwerpers | https://www.performanceinlighting.com/media2/img/prodotti/FULL/Laser_P_30_front_01_hd.jpg | LASER+ 30.jpg | http://www.performanceinlighting.com/fr/fr/prod-3107737 | http://www.performanceinlighting.com/nl/nl/prod-3107737 | YES | YES |  | Phase In | 3107737
OUTDOOR | PROFESSIONAL | O PR HIGH POWER FLOODLIGHTS AND SPORT AREAS PF | LASER+ | 3107742 | LASER+ 30 EXTR 1582 ELL30x45 740 GR94 | LASER+ 30 EXTR 1582 ELL30x45 740 GR94 | 4201 | 0 | 0 | 0 | 0 | 1 | 0 | 0 | 0 | 1 | 1 | 34.489 | 40.102 | KG | 0.144 | M3 | 0.935 | 0.81 | 0.19 | M | 8018367698619 | 94054210 | Gris | Grijs | Projecteurs haute puissance | Projecteur LED haute puissance pour éclairage intérieur et extérieur, comprenant: ¬ Structure portante en aluminium moulé sous pression, celui-ci ayant été peint avec une poudre polyester après traitement de conversion chimique superficielle ISO 9227 ¬ Diffuseur avec groupe optique intégré en technopolymère transparent stabilisé aux UV et à la chaleur ¬ Optiques symétriques, asymétriques et double asymétrique ¬ Joint en silicone antivieillissement à haute capacité d'élasticité ¬ Dissipateur de haut rendement réalisé en aluminium moulé sous pression ¬ Box de connexion électrique réalisé en aluminium moulé sous pression, peint avec une poudre polyester après traitement de conversion chimique superficielle ¬ Connexion électrique au moyen d'un connecteur rapide prise femelle-prise mâle externe IP66, permettant un branchement électrique avec les groupes d'alimentation sans ouvrir le corps d'éclairage, réalisé en polyamide PA66 ; 7 pôles de câbles Ø 13 - Ø 18 mm (LASER+ 30), ou bien 5 pôles de câbles Ø 7 - Ø 14 mm (LASER+ 20) ¬ Source lumineuse composée de l'association de plusieurs modules LED ¬ Visserie extérieure en acier inoxydable ¬ Étrier en acier peint par poudre polyester après galvanisation à chaud ¬ La puissance de LASER+ inclut les pertes de l'unité d'alimentation ¬ Équipé d'un goniomètre gradué pour le réglage de l'orientation ¬ Pour alimenter le LASER+ n'utiliser que les groupes d'alimentation disponibles comme accessoires ¬ Des groupes d’alimentation d'intensité variable DALI et DMX512-RDM IP66 sont disponibles. Le branchement électrique entre eux et les projecteurs afférents doit être effectué à l'aide d'un câble d'une longueur maximale de 100 mètres ¬ Les projecteurs doivent être combinés correctement avec les groupes d'alimentation, tout en prêtant attention aux modèles et au nombre de canaux de connexion : 2 canaux (2CH) et 3 canaux (3CH) ¬ Équipé d'un dispositif supplémentaire de protection contre les surtensions de réseau jusqu'à 10 kV (SPD) ¬ Les versions LASER+ 10 comprennent un groupe d'alimentation se trouvant à l'intérieur d'un coffre de câblage en tôle peinte. La connexion électrique est effectuée dans un box approprié en polyamide au moyen d'un presse-étoupe anti-arrachage M25x1.5 pour des câbles de Ø 9 - Ø 16 mm ¬ Les versions LASER+ 10 sont équipées d'un dispositif supplémentaire de protection contre les surtensions de réseau allant jusqu'à 10 kV (CM et DM) | Projecteurs haute puissance | High power schijnwerpers | Krachtige LED-schijnwerper voor binnen- en buitenverlichting, bestaande uit: ¬ Structuur van spuitgietaluminium gelakt met polyester poederlak na chemische conversiebehandeling van het oppervlak ISO 9227 ¬ Afscherming met geïntegreerde optische groep van transparant Uv- en warmte bestendig technopolymeer ¬ Optische groep bestaande uit lenzen van technopolymeer met zeer hoge licht-doorgave ¬ Pakking van slijtvast siliconen, met zeer hoge elastische terugveer-capaciteit ¬ Hoogrendement koellichaam in spuitgietaluminium ¬ Box voor vloeraansluiting van spuitgietaluminium met polyester poedercoating na chemische conversiebehandeling van het oppervlak ¬ Elektrische buitenaansluiting door middel van een snelconnector IP66, die de elektrische aansluiting op het voedingspunt mogelijk maakt zonder het armatuur te openen, gemaakt van polyamide PA66; 7-polig voor kabels Ø 13 - Ø 18 mm (LASER+ 30), of 5-polig voor kabels Ø 7 - Ø 14 mm (LASER+ 20). ¬ Lichtbron bestaande uit een combinatie van meerdere LED modules ¬ Externe schroeven van roestvrij staal ¬ Beugel van staal gelakt met polyesterpoeder na voorafgaande thermische verzinking ¬ Het vermogen van de LASER+ is inclusief het vermogen van de driver ¬ Compleet met goniometer met schaalverdeling voor de afstelling van de richting ¬ Om de LASER+ te voeden alleen de drivers gebruiken die als accessoire geleverd worden ¬ Dimbare DALI en DMX512-RDM voedingsgroepen, IP66 verkrijgbaar. De maximale kabellengte voor de elektrische aansluiting tussen deze en de corresponderende schijnwerpers moet maximaal 100 meter zijn ¬ Zorg dat de schijnwerpers overeenkomen met de respectieve driverboxen en let daarbij op de modellen en het aantal verbindingskanalen: 2 kanalen (2CH) en 3 kanalen (3CH) ¬ Compleet met extra voorziening voor bescherming tegen piekspanningen van het netwerk tot aan 10 kV (SPD) ¬ De versies LASER+ 10 zijn compleet met voedingsgroep aan de binnenzijde van een bedradingsvak van gelakt plaatstaal. De elektrische aansluiting geschiedt via een speciale polyamide doos met scheurvaste kabelwartel M25x1.5 voor kabels Ø 9 - Ø 16 mm ¬ De versies LASER+ 10 zijn voorzien van een extra bescherming tegen piekspanningen van het netwerk tot aan 10 kV (DM) | High power schijnwerpers | https://www.performanceinlighting.com/media2/img/prodotti/FULL/Laser_P_30_front_01_hd.jpg | LASER+ 30.jpg | http://www.performanceinlighting.com/fr/fr/prod-3107742 | http://www.performanceinlighting.com/nl/nl/prod-3107742 | YES | YES |  | Phase In | 3107742
OUTDOOR | PROFESSIONAL | O PR HIGH POWER FLOODLIGHTS AND SPORT AREAS PF | LASER+ | 3107739 | LASER+ 30 EXTR 1582 ELL30x45 757 GR94 | LASER+ 30 EXTR 1582 ELL30x45 757 GR94 | 4201 | 0 | 0 | 0 | 0 | 1 | 0 | 0 | 0 | 1 | 1 | 34.489 | 40.102 | KG | 0.144 | M3 | 0.935 | 0.81 | 0.19 | M | 8018367698589 | 94054210 | Gris | Grijs | Projecteurs haute puissance | Projecteur LED haute puissance pour éclairage intérieur et extérieur, comprenant: ¬ Structure portante en aluminium moulé sous pression, celui-ci ayant été peint avec une poudre polyester après traitement de conversion chimique superficielle ISO 9227 ¬ Diffuseur avec groupe optique intégré en technopolymère transparent stabilisé aux UV et à la chaleur ¬ Optiques symétriques, asymétriques et double asymétrique ¬ Joint en silicone antivieillissement à haute capacité d'élasticité ¬ Dissipateur de haut rendement réalisé en aluminium moulé sous pression ¬ Box de connexion électrique réalisé en aluminium moulé sous pression, peint avec une poudre polyester après traitement de conversion chimique superficielle ¬ Connexion électrique au moyen d'un connecteur rapide prise femelle-prise mâle externe IP66, permettant un branchement électrique avec les groupes d'alimentation sans ouvrir le corps d'éclairage, réalisé en polyamide PA66 ; 7 pôles de câbles Ø 13 - Ø 18 mm (LASER+ 30), ou bien 5 pôles de câbles Ø 7 - Ø 14 mm (LASER+ 20) ¬ Source lumineuse composée de l'association de plusieurs modules LED ¬ Visserie extérieure en acier inoxydable ¬ Étrier en acier peint par poudre polyester après galvanisation à chaud ¬ La puissance de LASER+ inclut les pertes de l'unité d'alimentation ¬ Équipé d'un goniomètre gradué pour le réglage de l'orientation ¬ Pour alimenter le LASER+ n'utiliser que les groupes d'alimentation disponibles comme accessoires ¬ Des groupes d’alimentation d'intensité variable DALI et DMX512-RDM IP66 sont disponibles. Le branchement électrique entre eux et les projecteurs afférents doit être effectué à l'aide d'un câble d'une longueur maximale de 100 mètres ¬ Les projecteurs doivent être combinés correctement avec les groupes d'alimentation, tout en prêtant attention aux modèles et au nombre de canaux de connexion : 2 canaux (2CH) et 3 canaux (3CH) ¬ Équipé d'un dispositif supplémentaire de protection contre les surtensions de réseau jusqu'à 10 kV (SPD) ¬ Les versions LASER+ 10 comprennent un groupe d'alimentation se trouvant à l'intérieur d'un coffre de câblage en tôle peinte. La connexion électrique est effectuée dans un box approprié en polyamide au moyen d'un presse-étoupe anti-arrachage M25x1.5 pour des câbles de Ø 9 - Ø 16 mm ¬ Les versions LASER+ 10 sont équipées d'un dispositif supplémentaire de protection contre les surtensions de réseau allant jusqu'à 10 kV (CM et DM) | Projecteurs haute puissance | High power schijnwerpers | Krachtige LED-schijnwerper voor binnen- en buitenverlichting, bestaande uit: ¬ Structuur van spuitgietaluminium gelakt met polyester poederlak na chemische conversiebehandeling van het oppervlak ISO 9227 ¬ Afscherming met geïntegreerde optische groep van transparant Uv- en warmte bestendig technopolymeer ¬ Optische groep bestaande uit lenzen van technopolymeer met zeer hoge licht-doorgave ¬ Pakking van slijtvast siliconen, met zeer hoge elastische terugveer-capaciteit ¬ Hoogrendement koellichaam in spuitgietaluminium ¬ Box voor vloeraansluiting van spuitgietaluminium met polyester poedercoating na chemische conversiebehandeling van het oppervlak ¬ Elektrische buitenaansluiting door middel van een snelconnector IP66, die de elektrische aansluiting op het voedingspunt mogelijk maakt zonder het armatuur te openen, gemaakt van polyamide PA66; 7-polig voor kabels Ø 13 - Ø 18 mm (LASER+ 30), of 5-polig voor kabels Ø 7 - Ø 14 mm (LASER+ 20). ¬ Lichtbron bestaande uit een combinatie van meerdere LED modules ¬ Externe schroeven van roestvrij staal ¬ Beugel van staal gelakt met polyesterpoeder na voorafgaande thermische verzinking ¬ Het vermogen van de LASER+ is inclusief het vermogen van de driver ¬ Compleet met goniometer met schaalverdeling voor de afstelling van de richting ¬ Om de LASER+ te voeden alleen de drivers gebruiken die als accessoire geleverd worden ¬ Dimbare DALI en DMX512-RDM voedingsgroepen, IP66 verkrijgbaar. De maximale kabellengte voor de elektrische aansluiting tussen deze en de corresponderende schijnwerpers moet maximaal 100 meter zijn ¬ Zorg dat de schijnwerpers overeenkomen met de respectieve driverboxen en let daarbij op de modellen en het aantal verbindingskanalen: 2 kanalen (2CH) en 3 kanalen (3CH) ¬ Compleet met extra voorziening voor bescherming tegen piekspanningen van het netwerk tot aan 10 kV (SPD) ¬ De versies LASER+ 10 zijn compleet met voedingsgroep aan de binnenzijde van een bedradingsvak van gelakt plaatstaal. De elektrische aansluiting geschiedt via een speciale polyamide doos met scheurvaste kabelwartel M25x1.5 voor kabels Ø 9 - Ø 16 mm ¬ De versies LASER+ 10 zijn voorzien van een extra bescherming tegen piekspanningen van het netwerk tot aan 10 kV (DM) | High power schijnwerpers | https://www.performanceinlighting.com/media2/img/prodotti/FULL/Laser_P_30_front_01_hd.jpg | LASER+ 30.jpg | http://www.performanceinlighting.com/fr/fr/prod-3107739 | http://www.performanceinlighting.com/nl/nl/prod-3107739 | YES | YES |  | Phase In | 3107739
OUTDOOR | PROFESSIONAL | O PR HIGH POWER FLOODLIGHTS AND SPORT AREAS PF | LASER+ | 3107740 | LASER+ 30 EXTR 1582 ELL30x45 857 GR94 | LASER+ 30 EXTR 1582 ELL30x45 857 GR94 | 4201 | 0 | 0 | 0 | 0 | 1 | 0 | 0 | 0 | 1 | 1 | 34.489 | 40.102 | KG | 0.144 | M3 | 0.935 | 0.81 | 0.19 | M | 8018367698596 | 94054210 | Gris | Grijs | Projecteurs haute puissance | Projecteur LED haute puissance pour éclairage intérieur et extérieur, comprenant: ¬ Structure portante en aluminium moulé sous pression, celui-ci ayant été peint avec une poudre polyester après traitement de conversion chimique superficielle ISO 9227 ¬ Diffuseur avec groupe optique intégré en technopolymère transparent stabilisé aux UV et à la chaleur ¬ Optiques symétriques, asymétriques et double asymétrique ¬ Joint en silicone antivieillissement à haute capacité d'élasticité ¬ Dissipateur de haut rendement réalisé en aluminium moulé sous pression ¬ Box de connexion électrique réalisé en aluminium moulé sous pression, peint avec une poudre polyester après traitement de conversion chimique superficielle ¬ Connexion électrique au moyen d'un connecteur rapide prise femelle-prise mâle externe IP66, permettant un branchement électrique avec les groupes d'alimentation sans ouvrir le corps d'éclairage, réalisé en polyamide PA66 ; 7 pôles de câbles Ø 13 - Ø 18 mm (LASER+ 30), ou bien 5 pôles de câbles Ø 7 - Ø 14 mm (LASER+ 20) ¬ Source lumineuse composée de l'association de plusieurs modules LED ¬ Visserie extérieure en acier inoxydable ¬ Étrier en acier peint par poudre polyester après galvanisation à chaud ¬ La puissance de LASER+ inclut les pertes de l'unité d'alimentation ¬ Équipé d'un goniomètre gradué pour le réglage de l'orientation ¬ Pour alimenter le LASER+ n'utiliser que les groupes d'alimentation disponibles comme accessoires ¬ Des groupes d’alimentation d'intensité variable DALI et DMX512-RDM IP66 sont disponibles. Le branchement électrique entre eux et les projecteurs afférents doit être effectué à l'aide d'un câble d'une longueur maximale de 100 mètres ¬ Les projecteurs doivent être combinés correctement avec les groupes d'alimentation, tout en prêtant attention aux modèles et au nombre de canaux de connexion : 2 canaux (2CH) et 3 canaux (3CH) ¬ Équipé d'un dispositif supplémentaire de protection contre les surtensions de réseau jusqu'à 10 kV (SPD) ¬ Les versions LASER+ 10 comprennent un groupe d'alimentation se trouvant à l'intérieur d'un coffre de câblage en tôle peinte. La connexion électrique est effectuée dans un box approprié en polyamide au moyen d'un presse-étoupe anti-arrachage M25x1.5 pour des câbles de Ø 9 - Ø 16 mm ¬ Les versions LASER+ 10 sont équipées d'un dispositif supplémentaire de protection contre les surtensions de réseau allant jusqu'à 10 kV (CM et DM) | Projecteurs haute puissance | High power schijnwerpers | Krachtige LED-schijnwerper voor binnen- en buitenverlichting, bestaande uit: ¬ Structuur van spuitgietaluminium gelakt met polyester poederlak na chemische conversiebehandeling van het oppervlak ISO 9227 ¬ Afscherming met geïntegreerde optische groep van transparant Uv- en warmte bestendig technopolymeer ¬ Optische groep bestaande uit lenzen van technopolymeer met zeer hoge licht-doorgave ¬ Pakking van slijtvast siliconen, met zeer hoge elastische terugveer-capaciteit ¬ Hoogrendement koellichaam in spuitgietaluminium ¬ Box voor vloeraansluiting van spuitgietaluminium met polyester poedercoating na chemische conversiebehandeling van het oppervlak ¬ Elektrische buitenaansluiting door middel van een snelconnector IP66, die de elektrische aansluiting op het voedingspunt mogelijk maakt zonder het armatuur te openen, gemaakt van polyamide PA66; 7-polig voor kabels Ø 13 - Ø 18 mm (LASER+ 30), of 5-polig voor kabels Ø 7 - Ø 14 mm (LASER+ 20). ¬ Lichtbron bestaande uit een combinatie van meerdere LED modules ¬ Externe schroeven van roestvrij staal ¬ Beugel van staal gelakt met polyesterpoeder na voorafgaande thermische verzinking ¬ Het vermogen van de LASER+ is inclusief het vermogen van de driver ¬ Compleet met goniometer met schaalverdeling voor de afstelling van de richting ¬ Om de LASER+ te voeden alleen de drivers gebruiken die als accessoire geleverd worden ¬ Dimbare DALI en DMX512-RDM voedingsgroepen, IP66 verkrijgbaar. De maximale kabellengte voor de elektrische aansluiting tussen deze en de corresponderende schijnwerpers moet maximaal 100 meter zijn ¬ Zorg dat de schijnwerpers overeenkomen met de respectieve driverboxen en let daarbij op de modellen en het aantal verbindingskanalen: 2 kanalen (2CH) en 3 kanalen (3CH) ¬ Compleet met extra voorziening voor bescherming tegen piekspanningen van het netwerk tot aan 10 kV (SPD) ¬ De versies LASER+ 10 zijn compleet met voedingsgroep aan de binnenzijde van een bedradingsvak van gelakt plaatstaal. De elektrische aansluiting geschiedt via een speciale polyamide doos met scheurvaste kabelwartel M25x1.5 voor kabels Ø 9 - Ø 16 mm ¬ De versies LASER+ 10 zijn voorzien van een extra bescherming tegen piekspanningen van het netwerk tot aan 10 kV (DM) | High power schijnwerpers | https://www.performanceinlighting.com/media2/img/prodotti/FULL/Laser_P_30_front_01_hd.jpg | LASER+ 30.jpg | http://www.performanceinlighting.com/fr/fr/prod-3107740 | http://www.performanceinlighting.com/nl/nl/prod-3107740 | YES | YES |  | Phase In | 3107740
OUTDOOR | PROFESSIONAL | O PR HIGH POWER FLOODLIGHTS AND SPORT AREAS PF | LASER+ | 3107741 | LASER+ 30 EXTR 1582 ELL30x45 957 GR94 | LASER+ 30 EXTR 1582 ELL30x45 957 GR94 | 4201 | 0 | 0 | 0 | 0 | 1 | 0 | 0 | 0 | 1 | 1 | 34.489 | 40.102 | KG | 0.144 | M3 | 0.935 | 0.81 | 0.19 | M | 8018367698602 | 94054210 | Gris | Grijs | Projecteurs haute puissance | Projecteur LED haute puissance pour éclairage intérieur et extérieur, comprenant: ¬ Structure portante en aluminium moulé sous pression, celui-ci ayant été peint avec une poudre polyester après traitement de conversion chimique superficielle ISO 9227 ¬ Diffuseur avec groupe optique intégré en technopolymère transparent stabilisé aux UV et à la chaleur ¬ Optiques symétriques, asymétriques et double asymétrique ¬ Joint en silicone antivieillissement à haute capacité d'élasticité ¬ Dissipateur de haut rendement réalisé en aluminium moulé sous pression ¬ Box de connexion électrique réalisé en aluminium moulé sous pression, peint avec une poudre polyester après traitement de conversion chimique superficielle ¬ Connexion électrique au moyen d'un connecteur rapide prise femelle-prise mâle externe IP66, permettant un branchement électrique avec les groupes d'alimentation sans ouvrir le corps d'éclairage, réalisé en polyamide PA66 ; 7 pôles de câbles Ø 13 - Ø 18 mm (LASER+ 30), ou bien 5 pôles de câbles Ø 7 - Ø 14 mm (LASER+ 20) ¬ Source lumineuse composée de l'association de plusieurs modules LED ¬ Visserie extérieure en acier inoxydable ¬ Étrier en acier peint par poudre polyester après galvanisation à chaud ¬ La puissance de LASER+ inclut les pertes de l'unité d'alimentation ¬ Équipé d'un goniomètre gradué pour le réglage de l'orientation ¬ Pour alimenter le LASER+ n'utiliser que les groupes d'alimentation disponibles comme accessoires ¬ Des groupes d’alimentation d'intensité variable DALI et DMX512-RDM IP66 sont disponibles. Le branchement électrique entre eux et les projecteurs afférents doit être effectué à l'aide d'un câble d'une longueur maximale de 100 mètres ¬ Les projecteurs doivent être combinés correctement avec les groupes d'alimentation, tout en prêtant attention aux modèles et au nombre de canaux de connexion : 2 canaux (2CH) et 3 canaux (3CH) ¬ Équipé d'un dispositif supplémentaire de protection contre les surtensions de réseau jusqu'à 10 kV (SPD) ¬ Les versions LASER+ 10 comprennent un groupe d'alimentation se trouvant à l'intérieur d'un coffre de câblage en tôle peinte. La connexion électrique est effectuée dans un box approprié en polyamide au moyen d'un presse-étoupe anti-arrachage M25x1.5 pour des câbles de Ø 9 - Ø 16 mm ¬ Les versions LASER+ 10 sont équipées d'un dispositif supplémentaire de protection contre les surtensions de réseau allant jusqu'à 10 kV (CM et DM) | Projecteurs haute puissance | High power schijnwerpers | Krachtige LED-schijnwerper voor binnen- en buitenverlichting, bestaande uit: ¬ Structuur van spuitgietaluminium gelakt met polyester poederlak na chemische conversiebehandeling van het oppervlak ISO 9227 ¬ Afscherming met geïntegreerde optische groep van transparant Uv- en warmte bestendig technopolymeer ¬ Optische groep bestaande uit lenzen van technopolymeer met zeer hoge licht-doorgave ¬ Pakking van slijtvast siliconen, met zeer hoge elastische terugveer-capaciteit ¬ Hoogrendement koellichaam in spuitgietaluminium ¬ Box voor vloeraansluiting van spuitgietaluminium met polyester poedercoating na chemische conversiebehandeling van het oppervlak ¬ Elektrische buitenaansluiting door middel van een snelconnector IP66, die de elektrische aansluiting op het voedingspunt mogelijk maakt zonder het armatuur te openen, gemaakt van polyamide PA66; 7-polig voor kabels Ø 13 - Ø 18 mm (LASER+ 30), of 5-polig voor kabels Ø 7 - Ø 14 mm (LASER+ 20). ¬ Lichtbron bestaande uit een combinatie van meerdere LED modules ¬ Externe schroeven van roestvrij staal ¬ Beugel van staal gelakt met polyesterpoeder na voorafgaande thermische verzinking ¬ Het vermogen van de LASER+ is inclusief het vermogen van de driver ¬ Compleet met goniometer met schaalverdeling voor de afstelling van de richting ¬ Om de LASER+ te voeden alleen de drivers gebruiken die als accessoire geleverd worden ¬ Dimbare DALI en DMX512-RDM voedingsgroepen, IP66 verkrijgbaar. De maximale kabellengte voor de elektrische aansluiting tussen deze en de corresponderende schijnwerpers moet maximaal 100 meter zijn ¬ Zorg dat de schijnwerpers overeenkomen met de respectieve driverboxen en let daarbij op de modellen en het aantal verbindingskanalen: 2 kanalen (2CH) en 3 kanalen (3CH) ¬ Compleet met extra voorziening voor bescherming tegen piekspanningen van het netwerk tot aan 10 kV (SPD) ¬ De versies LASER+ 10 zijn compleet met voedingsgroep aan de binnenzijde van een bedradingsvak van gelakt plaatstaal. De elektrische aansluiting geschiedt via een speciale polyamide doos met scheurvaste kabelwartel M25x1.5 voor kabels Ø 9 - Ø 16 mm ¬ De versies LASER+ 10 zijn voorzien van een extra bescherming tegen piekspanningen van het netwerk tot aan 10 kV (DM) | High power schijnwerpers | https://www.performanceinlighting.com/media2/img/prodotti/FULL/Laser_P_30_front_01_hd.jpg | LASER+ 30.jpg | http://www.performanceinlighting.com/fr/fr/prod-3107741 | http://www.performanceinlighting.com/nl/nl/prod-3107741 | YES | YES |  | Phase In | 3107741
OUTDOOR | PROFESSIONAL | O PR HIGH POWER FLOODLIGHTS AND SPORT AREAS PF | LASER+ | 3119472 | LASER+ 30 EXTREME 1582 A30/I 740 GR94 | LASER+ 30 EXTREME 1582 A30/I 740 GR94 | 4201 | 0 | 0 | 0 | 0 | 1 | 0 | 0 | 0 | 1 | 1 | 32.557 | 38.17 | KG | 0.144 | M3 | 0.935 | 0.81 | 0.19 | M | 8018367737028 | 94054210 | Gris | Grijs | Projecteurs haute puissance | Projecteur LED haute puissance pour éclairage intérieur et extérieur, comprenant: ¬ Structure portante en aluminium moulé sous pression, celui-ci ayant été peint avec une poudre polyester après traitement de conversion chimique superficielle ISO 9227 ¬ Diffuseur avec groupe optique intégré en technopolymère transparent stabilisé aux UV et à la chaleur ¬ Optiques symétriques, asymétriques et double asymétrique ¬ Joint en silicone antivieillissement à haute capacité d'élasticité ¬ Dissipateur de haut rendement réalisé en aluminium moulé sous pression ¬ Box de connexion électrique réalisé en aluminium moulé sous pression, peint avec une poudre polyester après traitement de conversion chimique superficielle ¬ Connexion électrique au moyen d'un connecteur rapide prise femelle-prise mâle externe IP66, permettant un branchement électrique avec les groupes d'alimentation sans ouvrir le corps d'éclairage, réalisé en polyamide PA66 ; 7 pôles de câbles Ø 13 - Ø 18 mm (LASER+ 30), ou bien 5 pôles de câbles Ø 7 - Ø 14 mm (LASER+ 20) ¬ Source lumineuse composée de l'association de plusieurs modules LED ¬ Visserie extérieure en acier inoxydable ¬ Étrier en acier peint par poudre polyester après galvanisation à chaud ¬ La puissance de LASER+ inclut les pertes de l'unité d'alimentation ¬ Équipé d'un goniomètre gradué pour le réglage de l'orientation ¬ Pour alimenter le LASER+ n'utiliser que les groupes d'alimentation disponibles comme accessoires ¬ Des groupes d’alimentation d'intensité variable DALI et DMX512-RDM IP66 sont disponibles. Le branchement électrique entre eux et les projecteurs afférents doit être effectué à l'aide d'un câble d'une longueur maximale de 100 mètres ¬ Les projecteurs doivent être combinés correctement avec les groupes d'alimentation, tout en prêtant attention aux modèles et au nombre de canaux de connexion : 2 canaux (2CH) et 3 canaux (3CH) ¬ Équipé d'un dispositif supplémentaire de protection contre les surtensions de réseau jusqu'à 10 kV (SPD) ¬ Les versions LASER+ 10 comprennent un groupe d'alimentation se trouvant à l'intérieur d'un coffre de câblage en tôle peinte. La connexion électrique est effectuée dans un box approprié en polyamide au moyen d'un presse-étoupe anti-arrachage M25x1.5 pour des câbles de Ø 9 - Ø 16 mm ¬ Les versions LASER+ 10 sont équipées d'un dispositif supplémentaire de protection contre les surtensions de réseau allant jusqu'à 10 kV (CM et DM) | Projecteurs haute puissance | High power schijnwerpers | Krachtige LED-schijnwerper voor binnen- en buitenverlichting, bestaande uit: ¬ Structuur van spuitgietaluminium gelakt met polyester poederlak na chemische conversiebehandeling van het oppervlak ISO 9227 ¬ Afscherming met geïntegreerde optische groep van transparant Uv- en warmte bestendig technopolymeer ¬ Optische groep bestaande uit lenzen van technopolymeer met zeer hoge licht-doorgave ¬ Pakking van slijtvast siliconen, met zeer hoge elastische terugveer-capaciteit ¬ Hoogrendement koellichaam in spuitgietaluminium ¬ Box voor vloeraansluiting van spuitgietaluminium met polyester poedercoating na chemische conversiebehandeling van het oppervlak ¬ Elektrische buitenaansluiting door middel van een snelconnector IP66, die de elektrische aansluiting op het voedingspunt mogelijk maakt zonder het armatuur te openen, gemaakt van polyamide PA66; 7-polig voor kabels Ø 13 - Ø 18 mm (LASER+ 30), of 5-polig voor kabels Ø 7 - Ø 14 mm (LASER+ 20). ¬ Lichtbron bestaande uit een combinatie van meerdere LED modules ¬ Externe schroeven van roestvrij staal ¬ Beugel van staal gelakt met polyesterpoeder na voorafgaande thermische verzinking ¬ Het vermogen van de LASER+ is inclusief het vermogen van de driver ¬ Compleet met goniometer met schaalverdeling voor de afstelling van de richting ¬ Om de LASER+ te voeden alleen de drivers gebruiken die als accessoire geleverd worden ¬ Dimbare DALI en DMX512-RDM voedingsgroepen, IP66 verkrijgbaar. De maximale kabellengte voor de elektrische aansluiting tussen deze en de corresponderende schijnwerpers moet maximaal 100 meter zijn ¬ Zorg dat de schijnwerpers overeenkomen met de respectieve driverboxen en let daarbij op de modellen en het aantal verbindingskanalen: 2 kanalen (2CH) en 3 kanalen (3CH) ¬ Compleet met extra voorziening voor bescherming tegen piekspanningen van het netwerk tot aan 10 kV (SPD) ¬ De versies LASER+ 10 zijn compleet met voedingsgroep aan de binnenzijde van een bedradingsvak van gelakt plaatstaal. De elektrische aansluiting geschiedt via een speciale polyamide doos met scheurvaste kabelwartel M25x1.5 voor kabels Ø 9 - Ø 16 mm ¬ De versies LASER+ 10 zijn voorzien van een extra bescherming tegen piekspanningen van het netwerk tot aan 10 kV (DM) | High power schijnwerpers | https://www.performanceinlighting.com/media2/img/prodotti/FULL/Laser_P_30_front_01_hd.jpg | LASER+ 30.jpg | http://www.performanceinlighting.com/fr/fr/prod-3119472 | http://www.performanceinlighting.com/nl/nl/prod-3119472 | YES | YES |  | Phase In | 3119472
OUTDOOR | PROFESSIONAL | O PR HIGH POWER FLOODLIGHTS AND SPORT AREAS PF | LASER+ | 3119469 | LASER+ 30 EXTREME 1582 A30/I 757 GR94 | LASER+ 30 EXTREME 1582 A30/I 757 GR94 | 4201 | 0 | 0 | 0 | 0 | 1 | 0 | 0 | 0 | 1 | 1 | 32.557 | 38.17 | KG | 0.144 | M3 | 0.935 | 0.81 | 0.19 | M | 8018367736991 | 94054210 | Gris | Grijs | Projecteurs haute puissance | Projecteur LED haute puissance pour éclairage intérieur et extérieur, comprenant: ¬ Structure portante en aluminium moulé sous pression, celui-ci ayant été peint avec une poudre polyester après traitement de conversion chimique superficielle ISO 9227 ¬ Diffuseur avec groupe optique intégré en technopolymère transparent stabilisé aux UV et à la chaleur ¬ Optiques symétriques, asymétriques et double asymétrique ¬ Joint en silicone antivieillissement à haute capacité d'élasticité ¬ Dissipateur de haut rendement réalisé en aluminium moulé sous pression ¬ Box de connexion électrique réalisé en aluminium moulé sous pression, peint avec une poudre polyester après traitement de conversion chimique superficielle ¬ Connexion électrique au moyen d'un connecteur rapide prise femelle-prise mâle externe IP66, permettant un branchement électrique avec les groupes d'alimentation sans ouvrir le corps d'éclairage, réalisé en polyamide PA66 ; 7 pôles de câbles Ø 13 - Ø 18 mm (LASER+ 30), ou bien 5 pôles de câbles Ø 7 - Ø 14 mm (LASER+ 20) ¬ Source lumineuse composée de l'association de plusieurs modules LED ¬ Visserie extérieure en acier inoxydable ¬ Étrier en acier peint par poudre polyester après galvanisation à chaud ¬ La puissance de LASER+ inclut les pertes de l'unité d'alimentation ¬ Équipé d'un goniomètre gradué pour le réglage de l'orientation ¬ Pour alimenter le LASER+ n'utiliser que les groupes d'alimentation disponibles comme accessoires ¬ Des groupes d’alimentation d'intensité variable DALI et DMX512-RDM IP66 sont disponibles. Le branchement électrique entre eux et les projecteurs afférents doit être effectué à l'aide d'un câble d'une longueur maximale de 100 mètres ¬ Les projecteurs doivent être combinés correctement avec les groupes d'alimentation, tout en prêtant attention aux modèles et au nombre de canaux de connexion : 2 canaux (2CH) et 3 canaux (3CH) ¬ Équipé d'un dispositif supplémentaire de protection contre les surtensions de réseau jusqu'à 10 kV (SPD) ¬ Les versions LASER+ 10 comprennent un groupe d'alimentation se trouvant à l'intérieur d'un coffre de câblage en tôle peinte. La connexion électrique est effectuée dans un box approprié en polyamide au moyen d'un presse-étoupe anti-arrachage M25x1.5 pour des câbles de Ø 9 - Ø 16 mm ¬ Les versions LASER+ 10 sont équipées d'un dispositif supplémentaire de protection contre les surtensions de réseau allant jusqu'à 10 kV (CM et DM) | Projecteurs haute puissance | High power schijnwerpers | Krachtige LED-schijnwerper voor binnen- en buitenverlichting, bestaande uit: ¬ Structuur van spuitgietaluminium gelakt met polyester poederlak na chemische conversiebehandeling van het oppervlak ISO 9227 ¬ Afscherming met geïntegreerde optische groep van transparant Uv- en warmte bestendig technopolymeer ¬ Optische groep bestaande uit lenzen van technopolymeer met zeer hoge licht-doorgave ¬ Pakking van slijtvast siliconen, met zeer hoge elastische terugveer-capaciteit ¬ Hoogrendement koellichaam in spuitgietaluminium ¬ Box voor vloeraansluiting van spuitgietaluminium met polyester poedercoating na chemische conversiebehandeling van het oppervlak ¬ Elektrische buitenaansluiting door middel van een snelconnector IP66, die de elektrische aansluiting op het voedingspunt mogelijk maakt zonder het armatuur te openen, gemaakt van polyamide PA66; 7-polig voor kabels Ø 13 - Ø 18 mm (LASER+ 30), of 5-polig voor kabels Ø 7 - Ø 14 mm (LASER+ 20). ¬ Lichtbron bestaande uit een combinatie van meerdere LED modules ¬ Externe schroeven van roestvrij staal ¬ Beugel van staal gelakt met polyesterpoeder na voorafgaande thermische verzinking ¬ Het vermogen van de LASER+ is inclusief het vermogen van de driver ¬ Compleet met goniometer met schaalverdeling voor de afstelling van de richting ¬ Om de LASER+ te voeden alleen de drivers gebruiken die als accessoire geleverd worden ¬ Dimbare DALI en DMX512-RDM voedingsgroepen, IP66 verkrijgbaar. De maximale kabellengte voor de elektrische aansluiting tussen deze en de corresponderende schijnwerpers moet maximaal 100 meter zijn ¬ Zorg dat de schijnwerpers overeenkomen met de respectieve driverboxen en let daarbij op de modellen en het aantal verbindingskanalen: 2 kanalen (2CH) en 3 kanalen (3CH) ¬ Compleet met extra voorziening voor bescherming tegen piekspanningen van het netwerk tot aan 10 kV (SPD) ¬ De versies LASER+ 10 zijn compleet met voedingsgroep aan de binnenzijde van een bedradingsvak van gelakt plaatstaal. De elektrische aansluiting geschiedt via een speciale polyamide doos met scheurvaste kabelwartel M25x1.5 voor kabels Ø 9 - Ø 16 mm ¬ De versies LASER+ 10 zijn voorzien van een extra bescherming tegen piekspanningen van het netwerk tot aan 10 kV (DM) | High power schijnwerpers | https://www.performanceinlighting.com/media2/img/prodotti/FULL/Laser_P_30_front_01_hd.jpg | LASER+ 30.jpg | http://www.performanceinlighting.com/fr/fr/prod-3119469 | http://www.performanceinlighting.com/nl/nl/prod-3119469 | YES | YES |  | Phase In | 3119469
OUTDOOR | PROFESSIONAL | O PR HIGH POWER FLOODLIGHTS AND SPORT AREAS PF | LASER+ | 3119470 | LASER+ 30 EXTREME 1582 A30/I 857 GR94 | LASER+ 30 EXTREME 1582 A30/I 857 GR94 | 4201 | 0 | 0 | 0 | 0 | 1 | 0 | 0 | 0 | 1 | 1 | 32.557 | 38.17 | KG | 0.144 | M3 | 0.935 | 0.81 | 0.19 | M | 8018367737004 | 94054210 | Gris | Grijs | Projecteurs haute puissance | Projecteur LED haute puissance pour éclairage intérieur et extérieur, comprenant: ¬ Structure portante en aluminium moulé sous pression, celui-ci ayant été peint avec une poudre polyester après traitement de conversion chimique superficielle ISO 9227 ¬ Diffuseur avec groupe optique intégré en technopolymère transparent stabilisé aux UV et à la chaleur ¬ Optiques symétriques, asymétriques et double asymétrique ¬ Joint en silicone antivieillissement à haute capacité d'élasticité ¬ Dissipateur de haut rendement réalisé en aluminium moulé sous pression ¬ Box de connexion électrique réalisé en aluminium moulé sous pression, peint avec une poudre polyester après traitement de conversion chimique superficielle ¬ Connexion électrique au moyen d'un connecteur rapide prise femelle-prise mâle externe IP66, permettant un branchement électrique avec les groupes d'alimentation sans ouvrir le corps d'éclairage, réalisé en polyamide PA66 ; 7 pôles de câbles Ø 13 - Ø 18 mm (LASER+ 30), ou bien 5 pôles de câbles Ø 7 - Ø 14 mm (LASER+ 20) ¬ Source lumineuse composée de l'association de plusieurs modules LED ¬ Visserie extérieure en acier inoxydable ¬ Étrier en acier peint par poudre polyester après galvanisation à chaud ¬ La puissance de LASER+ inclut les pertes de l'unité d'alimentation ¬ Équipé d'un goniomètre gradué pour le réglage de l'orientation ¬ Pour alimenter le LASER+ n'utiliser que les groupes d'alimentation disponibles comme accessoires ¬ Des groupes d’alimentation d'intensité variable DALI et DMX512-RDM IP66 sont disponibles. Le branchement électrique entre eux et les projecteurs afférents doit être effectué à l'aide d'un câble d'une longueur maximale de 100 mètres ¬ Les projecteurs doivent être combinés correctement avec les groupes d'alimentation, tout en prêtant attention aux modèles et au nombre de canaux de connexion : 2 canaux (2CH) et 3 canaux (3CH) ¬ Équipé d'un dispositif supplémentaire de protection contre les surtensions de réseau jusqu'à 10 kV (SPD) ¬ Les versions LASER+ 10 comprennent un groupe d'alimentation se trouvant à l'intérieur d'un coffre de câblage en tôle peinte. La connexion électrique est effectuée dans un box approprié en polyamide au moyen d'un presse-étoupe anti-arrachage M25x1.5 pour des câbles de Ø 9 - Ø 16 mm ¬ Les versions LASER+ 10 sont équipées d'un dispositif supplémentaire de protection contre les surtensions de réseau allant jusqu'à 10 kV (CM et DM) | Projecteurs haute puissance | High power schijnwerpers | Krachtige LED-schijnwerper voor binnen- en buitenverlichting, bestaande uit: ¬ Structuur van spuitgietaluminium gelakt met polyester poederlak na chemische conversiebehandeling van het oppervlak ISO 9227 ¬ Afscherming met geïntegreerde optische groep van transparant Uv- en warmte bestendig technopolymeer ¬ Optische groep bestaande uit lenzen van technopolymeer met zeer hoge licht-doorgave ¬ Pakking van slijtvast siliconen, met zeer hoge elastische terugveer-capaciteit ¬ Hoogrendement koellichaam in spuitgietaluminium ¬ Box voor vloeraansluiting van spuitgietaluminium met polyester poedercoating na chemische conversiebehandeling van het oppervlak ¬ Elektrische buitenaansluiting door middel van een snelconnector IP66, die de elektrische aansluiting op het voedingspunt mogelijk maakt zonder het armatuur te openen, gemaakt van polyamide PA66; 7-polig voor kabels Ø 13 - Ø 18 mm (LASER+ 30), of 5-polig voor kabels Ø 7 - Ø 14 mm (LASER+ 20). ¬ Lichtbron bestaande uit een combinatie van meerdere LED modules ¬ Externe schroeven van roestvrij staal ¬ Beugel van staal gelakt met polyesterpoeder na voorafgaande thermische verzinking ¬ Het vermogen van de LASER+ is inclusief het vermogen van de driver ¬ Compleet met goniometer met schaalverdeling voor de afstelling van de richting ¬ Om de LASER+ te voeden alleen de drivers gebruiken die als accessoire geleverd worden ¬ Dimbare DALI en DMX512-RDM voedingsgroepen, IP66 verkrijgbaar. De maximale kabellengte voor de elektrische aansluiting tussen deze en de corresponderende schijnwerpers moet maximaal 100 meter zijn ¬ Zorg dat de schijnwerpers overeenkomen met de respectieve driverboxen en let daarbij op de modellen en het aantal verbindingskanalen: 2 kanalen (2CH) en 3 kanalen (3CH) ¬ Compleet met extra voorziening voor bescherming tegen piekspanningen van het netwerk tot aan 10 kV (SPD) ¬ De versies LASER+ 10 zijn compleet met voedingsgroep aan de binnenzijde van een bedradingsvak van gelakt plaatstaal. De elektrische aansluiting geschiedt via een speciale polyamide doos met scheurvaste kabelwartel M25x1.5 voor kabels Ø 9 - Ø 16 mm ¬ De versies LASER+ 10 zijn voorzien van een extra bescherming tegen piekspanningen van het netwerk tot aan 10 kV (DM) | High power schijnwerpers | https://www.performanceinlighting.com/media2/img/prodotti/FULL/Laser_P_30_front_01_hd.jpg | LASER+ 30.jpg | http://www.performanceinlighting.com/fr/fr/prod-3119470 | http://www.performanceinlighting.com/nl/nl/prod-3119470 | YES | YES |  | Phase In | 3119470
OUTDOOR | PROFESSIONAL | O PR HIGH POWER FLOODLIGHTS AND SPORT AREAS PF | LASER+ | 3119471 | LASER+ 30 EXTREME 1582 A30/I 957 GR94 | LASER+ 30 EXTREME 1582 A30/I 957 GR94 | 4201 | 0 | 0 | 0 | 0 | 1 | 0 | 0 | 0 | 1 | 1 | 32.557 | 38.17 | KG | 0.144 | M3 | 0.935 | 0.81 | 0.19 | M | 8018367737011 | 94054210 | Gris | Grijs | Projecteurs haute puissance | Projecteur LED haute puissance pour éclairage intérieur et extérieur, comprenant: ¬ Structure portante en aluminium moulé sous pression, celui-ci ayant été peint avec une poudre polyester après traitement de conversion chimique superficielle ISO 9227 ¬ Diffuseur avec groupe optique intégré en technopolymère transparent stabilisé aux UV et à la chaleur ¬ Optiques symétriques, asymétriques et double asymétrique ¬ Joint en silicone antivieillissement à haute capacité d'élasticité ¬ Dissipateur de haut rendement réalisé en aluminium moulé sous pression ¬ Box de connexion électrique réalisé en aluminium moulé sous pression, peint avec une poudre polyester après traitement de conversion chimique superficielle ¬ Connexion électrique au moyen d'un connecteur rapide prise femelle-prise mâle externe IP66, permettant un branchement électrique avec les groupes d'alimentation sans ouvrir le corps d'éclairage, réalisé en polyamide PA66 ; 7 pôles de câbles Ø 13 - Ø 18 mm (LASER+ 30), ou bien 5 pôles de câbles Ø 7 - Ø 14 mm (LASER+ 20) ¬ Source lumineuse composée de l'association de plusieurs modules LED ¬ Visserie extérieure en acier inoxydable ¬ Étrier en acier peint par poudre polyester après galvanisation à chaud ¬ La puissance de LASER+ inclut les pertes de l'unité d'alimentation ¬ Équipé d'un goniomètre gradué pour le réglage de l'orientation ¬ Pour alimenter le LASER+ n'utiliser que les groupes d'alimentation disponibles comme accessoires ¬ Des groupes d’alimentation d'intensité variable DALI et DMX512-RDM IP66 sont disponibles. Le branchement électrique entre eux et les projecteurs afférents doit être effectué à l'aide d'un câble d'une longueur maximale de 100 mètres ¬ Les projecteurs doivent être combinés correctement avec les groupes d'alimentation, tout en prêtant attention aux modèles et au nombre de canaux de connexion : 2 canaux (2CH) et 3 canaux (3CH) ¬ Équipé d'un dispositif supplémentaire de protection contre les surtensions de réseau jusqu'à 10 kV (SPD) ¬ Les versions LASER+ 10 comprennent un groupe d'alimentation se trouvant à l'intérieur d'un coffre de câblage en tôle peinte. La connexion électrique est effectuée dans un box approprié en polyamide au moyen d'un presse-étoupe anti-arrachage M25x1.5 pour des câbles de Ø 9 - Ø 16 mm ¬ Les versions LASER+ 10 sont équipées d'un dispositif supplémentaire de protection contre les surtensions de réseau allant jusqu'à 10 kV (CM et DM) | Projecteurs haute puissance | High power schijnwerpers | Krachtige LED-schijnwerper voor binnen- en buitenverlichting, bestaande uit: ¬ Structuur van spuitgietaluminium gelakt met polyester poederlak na chemische conversiebehandeling van het oppervlak ISO 9227 ¬ Afscherming met geïntegreerde optische groep van transparant Uv- en warmte bestendig technopolymeer ¬ Optische groep bestaande uit lenzen van technopolymeer met zeer hoge licht-doorgave ¬ Pakking van slijtvast siliconen, met zeer hoge elastische terugveer-capaciteit ¬ Hoogrendement koellichaam in spuitgietaluminium ¬ Box voor vloeraansluiting van spuitgietaluminium met polyester poedercoating na chemische conversiebehandeling van het oppervlak ¬ Elektrische buitenaansluiting door middel van een snelconnector IP66, die de elektrische aansluiting op het voedingspunt mogelijk maakt zonder het armatuur te openen, gemaakt van polyamide PA66; 7-polig voor kabels Ø 13 - Ø 18 mm (LASER+ 30), of 5-polig voor kabels Ø 7 - Ø 14 mm (LASER+ 20). ¬ Lichtbron bestaande uit een combinatie van meerdere LED modules ¬ Externe schroeven van roestvrij staal ¬ Beugel van staal gelakt met polyesterpoeder na voorafgaande thermische verzinking ¬ Het vermogen van de LASER+ is inclusief het vermogen van de driver ¬ Compleet met goniometer met schaalverdeling voor de afstelling van de richting ¬ Om de LASER+ te voeden alleen de drivers gebruiken die als accessoire geleverd worden ¬ Dimbare DALI en DMX512-RDM voedingsgroepen, IP66 verkrijgbaar. De maximale kabellengte voor de elektrische aansluiting tussen deze en de corresponderende schijnwerpers moet maximaal 100 meter zijn ¬ Zorg dat de schijnwerpers overeenkomen met de respectieve driverboxen en let daarbij op de modellen en het aantal verbindingskanalen: 2 kanalen (2CH) en 3 kanalen (3CH) ¬ Compleet met extra voorziening voor bescherming tegen piekspanningen van het netwerk tot aan 10 kV (SPD) ¬ De versies LASER+ 10 zijn compleet met voedingsgroep aan de binnenzijde van een bedradingsvak van gelakt plaatstaal. De elektrische aansluiting geschiedt via een speciale polyamide doos met scheurvaste kabelwartel M25x1.5 voor kabels Ø 9 - Ø 16 mm ¬ De versies LASER+ 10 zijn voorzien van een extra bescherming tegen piekspanningen van het netwerk tot aan 10 kV (DM) | High power schijnwerpers | https://www.performanceinlighting.com/media2/img/prodotti/FULL/Laser_P_30_front_01_hd.jpg | LASER+ 30.jpg | http://www.performanceinlighting.com/fr/fr/prod-3119471 | http://www.performanceinlighting.com/nl/nl/prod-3119471 | YES | YES |  | Phase In | 3119471
OUTDOOR | PROFESSIONAL | O PR HIGH POWER FLOODLIGHTS AND SPORT AREAS PF | LASER+ | 3112037 | LASER+ 30 EXTREME 1582 A30/M 740 GR94 | LASER+ 30 EXTREME 1582 A30/M 740 | 4201 | 0 | 0 | 0 | 0 | 1 | 0 | 0 | 0 | 1 | 1 | 32.557 | 38.17 | KG | 0.144 | M3 | 0.935 | 0.81 | 0.19 | M | 8018367710359 | 94054210 | Gris | Grijs | Projecteurs haute puissance | Projecteur LED haute puissance pour éclairage intérieur et extérieur, comprenant: ¬ Structure portante en aluminium moulé sous pression, celui-ci ayant été peint avec une poudre polyester après traitement de conversion chimique superficielle ISO 9227 ¬ Diffuseur avec groupe optique intégré en technopolymère transparent stabilisé aux UV et à la chaleur ¬ Optiques symétriques, asymétriques et double asymétrique ¬ Joint en silicone antivieillissement à haute capacité d'élasticité ¬ Dissipateur de haut rendement réalisé en aluminium moulé sous pression ¬ Box de connexion électrique réalisé en aluminium moulé sous pression, peint avec une poudre polyester après traitement de conversion chimique superficielle ¬ Connexion électrique au moyen d'un connecteur rapide prise femelle-prise mâle externe IP66, permettant un branchement électrique avec les groupes d'alimentation sans ouvrir le corps d'éclairage, réalisé en polyamide PA66 ; 7 pôles de câbles Ø 13 - Ø 18 mm (LASER+ 30), ou bien 5 pôles de câbles Ø 7 - Ø 14 mm (LASER+ 20) ¬ Source lumineuse composée de l'association de plusieurs modules LED ¬ Visserie extérieure en acier inoxydable ¬ Étrier en acier peint par poudre polyester après galvanisation à chaud ¬ La puissance de LASER+ inclut les pertes de l'unité d'alimentation ¬ Équipé d'un goniomètre gradué pour le réglage de l'orientation ¬ Pour alimenter le LASER+ n'utiliser que les groupes d'alimentation disponibles comme accessoires ¬ Des groupes d’alimentation d'intensité variable DALI et DMX512-RDM IP66 sont disponibles. Le branchement électrique entre eux et les projecteurs afférents doit être effectué à l'aide d'un câble d'une longueur maximale de 100 mètres ¬ Les projecteurs doivent être combinés correctement avec les groupes d'alimentation, tout en prêtant attention aux modèles et au nombre de canaux de connexion : 2 canaux (2CH) et 3 canaux (3CH) ¬ Équipé d'un dispositif supplémentaire de protection contre les surtensions de réseau jusqu'à 10 kV (SPD) ¬ Les versions LASER+ 10 comprennent un groupe d'alimentation se trouvant à l'intérieur d'un coffre de câblage en tôle peinte. La connexion électrique est effectuée dans un box approprié en polyamide au moyen d'un presse-étoupe anti-arrachage M25x1.5 pour des câbles de Ø 9 - Ø 16 mm ¬ Les versions LASER+ 10 sont équipées d'un dispositif supplémentaire de protection contre les surtensions de réseau allant jusqu'à 10 kV (CM et DM) | Projecteurs haute puissance | High power schijnwerpers | Krachtige LED-schijnwerper voor binnen- en buitenverlichting, bestaande uit: ¬ Structuur van spuitgietaluminium gelakt met polyester poederlak na chemische conversiebehandeling van het oppervlak ISO 9227 ¬ Afscherming met geïntegreerde optische groep van transparant Uv- en warmte bestendig technopolymeer ¬ Optische groep bestaande uit lenzen van technopolymeer met zeer hoge licht-doorgave ¬ Pakking van slijtvast siliconen, met zeer hoge elastische terugveer-capaciteit ¬ Hoogrendement koellichaam in spuitgietaluminium ¬ Box voor vloeraansluiting van spuitgietaluminium met polyester poedercoating na chemische conversiebehandeling van het oppervlak ¬ Elektrische buitenaansluiting door middel van een snelconnector IP66, die de elektrische aansluiting op het voedingspunt mogelijk maakt zonder het armatuur te openen, gemaakt van polyamide PA66; 7-polig voor kabels Ø 13 - Ø 18 mm (LASER+ 30), of 5-polig voor kabels Ø 7 - Ø 14 mm (LASER+ 20). ¬ Lichtbron bestaande uit een combinatie van meerdere LED modules ¬ Externe schroeven van roestvrij staal ¬ Beugel van staal gelakt met polyesterpoeder na voorafgaande thermische verzinking ¬ Het vermogen van de LASER+ is inclusief het vermogen van de driver ¬ Compleet met goniometer met schaalverdeling voor de afstelling van de richting ¬ Om de LASER+ te voeden alleen de drivers gebruiken die als accessoire geleverd worden ¬ Dimbare DALI en DMX512-RDM voedingsgroepen, IP66 verkrijgbaar. De maximale kabellengte voor de elektrische aansluiting tussen deze en de corresponderende schijnwerpers moet maximaal 100 meter zijn ¬ Zorg dat de schijnwerpers overeenkomen met de respectieve driverboxen en let daarbij op de modellen en het aantal verbindingskanalen: 2 kanalen (2CH) en 3 kanalen (3CH) ¬ Compleet met extra voorziening voor bescherming tegen piekspanningen van het netwerk tot aan 10 kV (SPD) ¬ De versies LASER+ 10 zijn compleet met voedingsgroep aan de binnenzijde van een bedradingsvak van gelakt plaatstaal. De elektrische aansluiting geschiedt via een speciale polyamide doos met scheurvaste kabelwartel M25x1.5 voor kabels Ø 9 - Ø 16 mm ¬ De versies LASER+ 10 zijn voorzien van een extra bescherming tegen piekspanningen van het netwerk tot aan 10 kV (DM) | High power schijnwerpers | https://www.performanceinlighting.com/media2/img/prodotti/FULL/Laser_P_30_front_01_hd.jpg | LASER+ 30.jpg |  |  | NO | NO |  | Phase Out | 3112037
OUTDOOR | PROFESSIONAL | O PR HIGH POWER FLOODLIGHTS AND SPORT AREAS PF | LASER+ | 3112034 | LASER+ 30 EXTREME 1582 A30/M 757 GR94 | LASER+ 30 EXTREME 1582 A30/M 757 | 4201 | 0 | 0 | 0 | 0 | 1 | 0 | 0 | 0 | 1 | 1 | 32.557 | 38.17 | KG | 0.144 | M3 | 0.935 | 0.81 | 0.19 | M | 8018367710328 | 94054210 | Gris | Grijs | Projecteurs haute puissance | Projecteur LED haute puissance pour éclairage intérieur et extérieur, comprenant: ¬ Structure portante en aluminium moulé sous pression, celui-ci ayant été peint avec une poudre polyester après traitement de conversion chimique superficielle ISO 9227 ¬ Diffuseur avec groupe optique intégré en technopolymère transparent stabilisé aux UV et à la chaleur ¬ Optiques symétriques, asymétriques et double asymétrique ¬ Joint en silicone antivieillissement à haute capacité d'élasticité ¬ Dissipateur de haut rendement réalisé en aluminium moulé sous pression ¬ Box de connexion électrique réalisé en aluminium moulé sous pression, peint avec une poudre polyester après traitement de conversion chimique superficielle ¬ Connexion électrique au moyen d'un connecteur rapide prise femelle-prise mâle externe IP66, permettant un branchement électrique avec les groupes d'alimentation sans ouvrir le corps d'éclairage, réalisé en polyamide PA66 ; 7 pôles de câbles Ø 13 - Ø 18 mm (LASER+ 30), ou bien 5 pôles de câbles Ø 7 - Ø 14 mm (LASER+ 20) ¬ Source lumineuse composée de l'association de plusieurs modules LED ¬ Visserie extérieure en acier inoxydable ¬ Étrier en acier peint par poudre polyester après galvanisation à chaud ¬ La puissance de LASER+ inclut les pertes de l'unité d'alimentation ¬ Équipé d'un goniomètre gradué pour le réglage de l'orientation ¬ Pour alimenter le LASER+ n'utiliser que les groupes d'alimentation disponibles comme accessoires ¬ Des groupes d’alimentation d'intensité variable DALI et DMX512-RDM IP66 sont disponibles. Le branchement électrique entre eux et les projecteurs afférents doit être effectué à l'aide d'un câble d'une longueur maximale de 100 mètres ¬ Les projecteurs doivent être combinés correctement avec les groupes d'alimentation, tout en prêtant attention aux modèles et au nombre de canaux de connexion : 2 canaux (2CH) et 3 canaux (3CH) ¬ Équipé d'un dispositif supplémentaire de protection contre les surtensions de réseau jusqu'à 10 kV (SPD) ¬ Les versions LASER+ 10 comprennent un groupe d'alimentation se trouvant à l'intérieur d'un coffre de câblage en tôle peinte. La connexion électrique est effectuée dans un box approprié en polyamide au moyen d'un presse-étoupe anti-arrachage M25x1.5 pour des câbles de Ø 9 - Ø 16 mm ¬ Les versions LASER+ 10 sont équipées d'un dispositif supplémentaire de protection contre les surtensions de réseau allant jusqu'à 10 kV (CM et DM) | Projecteurs haute puissance | High power schijnwerpers | Krachtige LED-schijnwerper voor binnen- en buitenverlichting, bestaande uit: ¬ Structuur van spuitgietaluminium gelakt met polyester poederlak na chemische conversiebehandeling van het oppervlak ISO 9227 ¬ Afscherming met geïntegreerde optische groep van transparant Uv- en warmte bestendig technopolymeer ¬ Optische groep bestaande uit lenzen van technopolymeer met zeer hoge licht-doorgave ¬ Pakking van slijtvast siliconen, met zeer hoge elastische terugveer-capaciteit ¬ Hoogrendement koellichaam in spuitgietaluminium ¬ Box voor vloeraansluiting van spuitgietaluminium met polyester poedercoating na chemische conversiebehandeling van het oppervlak ¬ Elektrische buitenaansluiting door middel van een snelconnector IP66, die de elektrische aansluiting op het voedingspunt mogelijk maakt zonder het armatuur te openen, gemaakt van polyamide PA66; 7-polig voor kabels Ø 13 - Ø 18 mm (LASER+ 30), of 5-polig voor kabels Ø 7 - Ø 14 mm (LASER+ 20). ¬ Lichtbron bestaande uit een combinatie van meerdere LED modules ¬ Externe schroeven van roestvrij staal ¬ Beugel van staal gelakt met polyesterpoeder na voorafgaande thermische verzinking ¬ Het vermogen van de LASER+ is inclusief het vermogen van de driver ¬ Compleet met goniometer met schaalverdeling voor de afstelling van de richting ¬ Om de LASER+ te voeden alleen de drivers gebruiken die als accessoire geleverd worden ¬ Dimbare DALI en DMX512-RDM voedingsgroepen, IP66 verkrijgbaar. De maximale kabellengte voor de elektrische aansluiting tussen deze en de corresponderende schijnwerpers moet maximaal 100 meter zijn ¬ Zorg dat de schijnwerpers overeenkomen met de respectieve driverboxen en let daarbij op de modellen en het aantal verbindingskanalen: 2 kanalen (2CH) en 3 kanalen (3CH) ¬ Compleet met extra voorziening voor bescherming tegen piekspanningen van het netwerk tot aan 10 kV (SPD) ¬ De versies LASER+ 10 zijn compleet met voedingsgroep aan de binnenzijde van een bedradingsvak van gelakt plaatstaal. De elektrische aansluiting geschiedt via een speciale polyamide doos met scheurvaste kabelwartel M25x1.5 voor kabels Ø 9 - Ø 16 mm ¬ De versies LASER+ 10 zijn voorzien van een extra bescherming tegen piekspanningen van het netwerk tot aan 10 kV (DM) | High power schijnwerpers | https://www.performanceinlighting.com/media2/img/prodotti/FULL/Laser_P_30_front_01_hd.jpg | LASER+ 30.jpg |  |  | NO | NO |  | Phase Out | 3112034
OUTDOOR | PROFESSIONAL | O PR HIGH POWER FLOODLIGHTS AND SPORT AREAS PF | LASER+ | 3112035 | LASER+ 30 EXTREME 1582 A30/M 857 GR94 | LASER+ 30 EXTREME 1582 A30/M 857 | 4201 | 0 | 0 | 0 | 0 | 1 | 0 | 0 | 0 | 1 | 1 | 32.557 | 38.17 | KG | 0.144 | M3 | 0.935 | 0.81 | 0.19 | M | 8018367710335 | 94054210 | Gris | Grijs | Projecteurs haute puissance | Projecteur LED haute puissance pour éclairage intérieur et extérieur, comprenant: ¬ Structure portante en aluminium moulé sous pression, celui-ci ayant été peint avec une poudre polyester après traitement de conversion chimique superficielle ISO 9227 ¬ Diffuseur avec groupe optique intégré en technopolymère transparent stabilisé aux UV et à la chaleur ¬ Optiques symétriques, asymétriques et double asymétrique ¬ Joint en silicone antivieillissement à haute capacité d'élasticité ¬ Dissipateur de haut rendement réalisé en aluminium moulé sous pression ¬ Box de connexion électrique réalisé en aluminium moulé sous pression, peint avec une poudre polyester après traitement de conversion chimique superficielle ¬ Connexion électrique au moyen d'un connecteur rapide prise femelle-prise mâle externe IP66, permettant un branchement électrique avec les groupes d'alimentation sans ouvrir le corps d'éclairage, réalisé en polyamide PA66 ; 7 pôles de câbles Ø 13 - Ø 18 mm (LASER+ 30), ou bien 5 pôles de câbles Ø 7 - Ø 14 mm (LASER+ 20) ¬ Source lumineuse composée de l'association de plusieurs modules LED ¬ Visserie extérieure en acier inoxydable ¬ Étrier en acier peint par poudre polyester après galvanisation à chaud ¬ La puissance de LASER+ inclut les pertes de l'unité d'alimentation ¬ Équipé d'un goniomètre gradué pour le réglage de l'orientation ¬ Pour alimenter le LASER+ n'utiliser que les groupes d'alimentation disponibles comme accessoires ¬ Des groupes d’alimentation d'intensité variable DALI et DMX512-RDM IP66 sont disponibles. Le branchement électrique entre eux et les projecteurs afférents doit être effectué à l'aide d'un câble d'une longueur maximale de 100 mètres ¬ Les projecteurs doivent être combinés correctement avec les groupes d'alimentation, tout en prêtant attention aux modèles et au nombre de canaux de connexion : 2 canaux (2CH) et 3 canaux (3CH) ¬ Équipé d'un dispositif supplémentaire de protection contre les surtensions de réseau jusqu'à 10 kV (SPD) ¬ Les versions LASER+ 10 comprennent un groupe d'alimentation se trouvant à l'intérieur d'un coffre de câblage en tôle peinte. La connexion électrique est effectuée dans un box approprié en polyamide au moyen d'un presse-étoupe anti-arrachage M25x1.5 pour des câbles de Ø 9 - Ø 16 mm ¬ Les versions LASER+ 10 sont équipées d'un dispositif supplémentaire de protection contre les surtensions de réseau allant jusqu'à 10 kV (CM et DM) | Projecteurs haute puissance | High power schijnwerpers | Krachtige LED-schijnwerper voor binnen- en buitenverlichting, bestaande uit: ¬ Structuur van spuitgietaluminium gelakt met polyester poederlak na chemische conversiebehandeling van het oppervlak ISO 9227 ¬ Afscherming met geïntegreerde optische groep van transparant Uv- en warmte bestendig technopolymeer ¬ Optische groep bestaande uit lenzen van technopolymeer met zeer hoge licht-doorgave ¬ Pakking van slijtvast siliconen, met zeer hoge elastische terugveer-capaciteit ¬ Hoogrendement koellichaam in spuitgietaluminium ¬ Box voor vloeraansluiting van spuitgietaluminium met polyester poedercoating na chemische conversiebehandeling van het oppervlak ¬ Elektrische buitenaansluiting door middel van een snelconnector IP66, die de elektrische aansluiting op het voedingspunt mogelijk maakt zonder het armatuur te openen, gemaakt van polyamide PA66; 7-polig voor kabels Ø 13 - Ø 18 mm (LASER+ 30), of 5-polig voor kabels Ø 7 - Ø 14 mm (LASER+ 20). ¬ Lichtbron bestaande uit een combinatie van meerdere LED modules ¬ Externe schroeven van roestvrij staal ¬ Beugel van staal gelakt met polyesterpoeder na voorafgaande thermische verzinking ¬ Het vermogen van de LASER+ is inclusief het vermogen van de driver ¬ Compleet met goniometer met schaalverdeling voor de afstelling van de richting ¬ Om de LASER+ te voeden alleen de drivers gebruiken die als accessoire geleverd worden ¬ Dimbare DALI en DMX512-RDM voedingsgroepen, IP66 verkrijgbaar. De maximale kabellengte voor de elektrische aansluiting tussen deze en de corresponderende schijnwerpers moet maximaal 100 meter zijn ¬ Zorg dat de schijnwerpers overeenkomen met de respectieve driverboxen en let daarbij op de modellen en het aantal verbindingskanalen: 2 kanalen (2CH) en 3 kanalen (3CH) ¬ Compleet met extra voorziening voor bescherming tegen piekspanningen van het netwerk tot aan 10 kV (SPD) ¬ De versies LASER+ 10 zijn compleet met voedingsgroep aan de binnenzijde van een bedradingsvak van gelakt plaatstaal. De elektrische aansluiting geschiedt via een speciale polyamide doos met scheurvaste kabelwartel M25x1.5 voor kabels Ø 9 - Ø 16 mm ¬ De versies LASER+ 10 zijn voorzien van een extra bescherming tegen piekspanningen van het netwerk tot aan 10 kV (DM) | High power schijnwerpers | https://www.performanceinlighting.com/media2/img/prodotti/FULL/Laser_P_30_front_01_hd.jpg | LASER+ 30.jpg |  |  | NO | NO |  | Phase Out | 3112035
OUTDOOR | PROFESSIONAL | O PR HIGH POWER FLOODLIGHTS AND SPORT AREAS PF | LASER+ | 3112036 | LASER+ 30 EXTREME 1582 A30/M 957 GR94 | LASER+ 30 EXTREME 1582 A30/M 957 | 4201 | 0 | 0 | 0 | 0 | 1 | 0 | 0 | 0 | 1 | 1 | 32.557 | 38.17 | KG | 0.144 | M3 | 0.935 | 0.81 | 0.19 | M | 8018367710342 | 94054210 | Gris | Grijs | Projecteurs haute puissance | Projecteur LED haute puissance pour éclairage intérieur et extérieur, comprenant: ¬ Structure portante en aluminium moulé sous pression, celui-ci ayant été peint avec une poudre polyester après traitement de conversion chimique superficielle ISO 9227 ¬ Diffuseur avec groupe optique intégré en technopolymère transparent stabilisé aux UV et à la chaleur ¬ Optiques symétriques, asymétriques et double asymétrique ¬ Joint en silicone antivieillissement à haute capacité d'élasticité ¬ Dissipateur de haut rendement réalisé en aluminium moulé sous pression ¬ Box de connexion électrique réalisé en aluminium moulé sous pression, peint avec une poudre polyester après traitement de conversion chimique superficielle ¬ Connexion électrique au moyen d'un connecteur rapide prise femelle-prise mâle externe IP66, permettant un branchement électrique avec les groupes d'alimentation sans ouvrir le corps d'éclairage, réalisé en polyamide PA66 ; 7 pôles de câbles Ø 13 - Ø 18 mm (LASER+ 30), ou bien 5 pôles de câbles Ø 7 - Ø 14 mm (LASER+ 20) ¬ Source lumineuse composée de l'association de plusieurs modules LED ¬ Visserie extérieure en acier inoxydable ¬ Étrier en acier peint par poudre polyester après galvanisation à chaud ¬ La puissance de LASER+ inclut les pertes de l'unité d'alimentation ¬ Équipé d'un goniomètre gradué pour le réglage de l'orientation ¬ Pour alimenter le LASER+ n'utiliser que les groupes d'alimentation disponibles comme accessoires ¬ Des groupes d’alimentation d'intensité variable DALI et DMX512-RDM IP66 sont disponibles. Le branchement électrique entre eux et les projecteurs afférents doit être effectué à l'aide d'un câble d'une longueur maximale de 100 mètres ¬ Les projecteurs doivent être combinés correctement avec les groupes d'alimentation, tout en prêtant attention aux modèles et au nombre de canaux de connexion : 2 canaux (2CH) et 3 canaux (3CH) ¬ Équipé d'un dispositif supplémentaire de protection contre les surtensions de réseau jusqu'à 10 kV (SPD) ¬ Les versions LASER+ 10 comprennent un groupe d'alimentation se trouvant à l'intérieur d'un coffre de câblage en tôle peinte. La connexion électrique est effectuée dans un box approprié en polyamide au moyen d'un presse-étoupe anti-arrachage M25x1.5 pour des câbles de Ø 9 - Ø 16 mm ¬ Les versions LASER+ 10 sont équipées d'un dispositif supplémentaire de protection contre les surtensions de réseau allant jusqu'à 10 kV (CM et DM) | Projecteurs haute puissance | High power schijnwerpers | Krachtige LED-schijnwerper voor binnen- en buitenverlichting, bestaande uit: ¬ Structuur van spuitgietaluminium gelakt met polyester poederlak na chemische conversiebehandeling van het oppervlak ISO 9227 ¬ Afscherming met geïntegreerde optische groep van transparant Uv- en warmte bestendig technopolymeer ¬ Optische groep bestaande uit lenzen van technopolymeer met zeer hoge licht-doorgave ¬ Pakking van slijtvast siliconen, met zeer hoge elastische terugveer-capaciteit ¬ Hoogrendement koellichaam in spuitgietaluminium ¬ Box voor vloeraansluiting van spuitgietaluminium met polyester poedercoating na chemische conversiebehandeling van het oppervlak ¬ Elektrische buitenaansluiting door middel van een snelconnector IP66, die de elektrische aansluiting op het voedingspunt mogelijk maakt zonder het armatuur te openen, gemaakt van polyamide PA66; 7-polig voor kabels Ø 13 - Ø 18 mm (LASER+ 30), of 5-polig voor kabels Ø 7 - Ø 14 mm (LASER+ 20). ¬ Lichtbron bestaande uit een combinatie van meerdere LED modules ¬ Externe schroeven van roestvrij staal ¬ Beugel van staal gelakt met polyesterpoeder na voorafgaande thermische verzinking ¬ Het vermogen van de LASER+ is inclusief het vermogen van de driver ¬ Compleet met goniometer met schaalverdeling voor de afstelling van de richting ¬ Om de LASER+ te voeden alleen de drivers gebruiken die als accessoire geleverd worden ¬ Dimbare DALI en DMX512-RDM voedingsgroepen, IP66 verkrijgbaar. De maximale kabellengte voor de elektrische aansluiting tussen deze en de corresponderende schijnwerpers moet maximaal 100 meter zijn ¬ Zorg dat de schijnwerpers overeenkomen met de respectieve driverboxen en let daarbij op de modellen en het aantal verbindingskanalen: 2 kanalen (2CH) en 3 kanalen (3CH) ¬ Compleet met extra voorziening voor bescherming tegen piekspanningen van het netwerk tot aan 10 kV (SPD) ¬ De versies LASER+ 10 zijn compleet met voedingsgroep aan de binnenzijde van een bedradingsvak van gelakt plaatstaal. De elektrische aansluiting geschiedt via een speciale polyamide doos met scheurvaste kabelwartel M25x1.5 voor kabels Ø 9 - Ø 16 mm ¬ De versies LASER+ 10 zijn voorzien van een extra bescherming tegen piekspanningen van het netwerk tot aan 10 kV (DM) | High power schijnwerpers | https://www.performanceinlighting.com/media2/img/prodotti/FULL/Laser_P_30_front_01_hd.jpg | LASER+ 30.jpg |  |  | NO | NO |  | Phase Out | 3112036
OUTDOOR | PROFESSIONAL | O PR HIGH POWER FLOODLIGHTS AND SPORT AREAS PF | LASER+ | 3107746 | LASER+ 30 EXTREME 1582 A50/M 740 GR94 | LASER+ 30 EXTREME 1582 A50/M 740 GR94 | 4201 | 0 | 0 | 0 | 0 | 1 | 0 | 0 | 0 | 1 | 1 | 32.917 | 38.53 | KG | 0.144 | M3 | 0.935 | 0.81 | 0.19 | M | 8018367698657 | 94054210 | Gris | Grijs | Projecteurs haute puissance | Projecteur LED haute puissance pour éclairage intérieur et extérieur, comprenant: ¬ Structure portante en aluminium moulé sous pression, celui-ci ayant été peint avec une poudre polyester après traitement de conversion chimique superficielle ISO 9227 ¬ Diffuseur avec groupe optique intégré en technopolymère transparent stabilisé aux UV et à la chaleur ¬ Optiques symétriques, asymétriques et double asymétrique ¬ Joint en silicone antivieillissement à haute capacité d'élasticité ¬ Dissipateur de haut rendement réalisé en aluminium moulé sous pression ¬ Box de connexion électrique réalisé en aluminium moulé sous pression, peint avec une poudre polyester après traitement de conversion chimique superficielle ¬ Connexion électrique au moyen d'un connecteur rapide prise femelle-prise mâle externe IP66, permettant un branchement électrique avec les groupes d'alimentation sans ouvrir le corps d'éclairage, réalisé en polyamide PA66 ; 7 pôles de câbles Ø 13 - Ø 18 mm (LASER+ 30), ou bien 5 pôles de câbles Ø 7 - Ø 14 mm (LASER+ 20) ¬ Source lumineuse composée de l'association de plusieurs modules LED ¬ Visserie extérieure en acier inoxydable ¬ Étrier en acier peint par poudre polyester après galvanisation à chaud ¬ La puissance de LASER+ inclut les pertes de l'unité d'alimentation ¬ Équipé d'un goniomètre gradué pour le réglage de l'orientation ¬ Pour alimenter le LASER+ n'utiliser que les groupes d'alimentation disponibles comme accessoires ¬ Des groupes d’alimentation d'intensité variable DALI et DMX512-RDM IP66 sont disponibles. Le branchement électrique entre eux et les projecteurs afférents doit être effectué à l'aide d'un câble d'une longueur maximale de 100 mètres ¬ Les projecteurs doivent être combinés correctement avec les groupes d'alimentation, tout en prêtant attention aux modèles et au nombre de canaux de connexion : 2 canaux (2CH) et 3 canaux (3CH) ¬ Équipé d'un dispositif supplémentaire de protection contre les surtensions de réseau jusqu'à 10 kV (SPD) ¬ Les versions LASER+ 10 comprennent un groupe d'alimentation se trouvant à l'intérieur d'un coffre de câblage en tôle peinte. La connexion électrique est effectuée dans un box approprié en polyamide au moyen d'un presse-étoupe anti-arrachage M25x1.5 pour des câbles de Ø 9 - Ø 16 mm ¬ Les versions LASER+ 10 sont équipées d'un dispositif supplémentaire de protection contre les surtensions de réseau allant jusqu'à 10 kV (CM et DM) | Projecteurs haute puissance | High power schijnwerpers | Krachtige LED-schijnwerper voor binnen- en buitenverlichting, bestaande uit: ¬ Structuur van spuitgietaluminium gelakt met polyester poederlak na chemische conversiebehandeling van het oppervlak ISO 9227 ¬ Afscherming met geïntegreerde optische groep van transparant Uv- en warmte bestendig technopolymeer ¬ Optische groep bestaande uit lenzen van technopolymeer met zeer hoge licht-doorgave ¬ Pakking van slijtvast siliconen, met zeer hoge elastische terugveer-capaciteit ¬ Hoogrendement koellichaam in spuitgietaluminium ¬ Box voor vloeraansluiting van spuitgietaluminium met polyester poedercoating na chemische conversiebehandeling van het oppervlak ¬ Elektrische buitenaansluiting door middel van een snelconnector IP66, die de elektrische aansluiting op het voedingspunt mogelijk maakt zonder het armatuur te openen, gemaakt van polyamide PA66; 7-polig voor kabels Ø 13 - Ø 18 mm (LASER+ 30), of 5-polig voor kabels Ø 7 - Ø 14 mm (LASER+ 20). ¬ Lichtbron bestaande uit een combinatie van meerdere LED modules ¬ Externe schroeven van roestvrij staal ¬ Beugel van staal gelakt met polyesterpoeder na voorafgaande thermische verzinking ¬ Het vermogen van de LASER+ is inclusief het vermogen van de driver ¬ Compleet met goniometer met schaalverdeling voor de afstelling van de richting ¬ Om de LASER+ te voeden alleen de drivers gebruiken die als accessoire geleverd worden ¬ Dimbare DALI en DMX512-RDM voedingsgroepen, IP66 verkrijgbaar. De maximale kabellengte voor de elektrische aansluiting tussen deze en de corresponderende schijnwerpers moet maximaal 100 meter zijn ¬ Zorg dat de schijnwerpers overeenkomen met de respectieve driverboxen en let daarbij op de modellen en het aantal verbindingskanalen: 2 kanalen (2CH) en 3 kanalen (3CH) ¬ Compleet met extra voorziening voor bescherming tegen piekspanningen van het netwerk tot aan 10 kV (SPD) ¬ De versies LASER+ 10 zijn compleet met voedingsgroep aan de binnenzijde van een bedradingsvak van gelakt plaatstaal. De elektrische aansluiting geschiedt via een speciale polyamide doos met scheurvaste kabelwartel M25x1.5 voor kabels Ø 9 - Ø 16 mm ¬ De versies LASER+ 10 zijn voorzien van een extra bescherming tegen piekspanningen van het netwerk tot aan 10 kV (DM) | High power schijnwerpers | https://www.performanceinlighting.com/media2/img/prodotti/FULL/Laser_P_30_front_01_hd.jpg | LASER+ 30.jpg | http://www.performanceinlighting.com/fr/fr/prod-3107746 | http://www.performanceinlighting.com/nl/nl/prod-3107746 | YES | YES |  | Phase In | 3107746
OUTDOOR | PROFESSIONAL | O PR HIGH POWER FLOODLIGHTS AND SPORT AREAS PF | LASER+ | 3107743 | LASER+ 30 EXTREME 1582 A50/M 757 GR94 | LASER+ 30 EXTREME 1582 A50/M 757 GR94 | 4201 | 0 | 0 | 0 | 0 | 1 | 0 | 0 | 0 | 1 | 1 | 32.917 | 38.53 | KG | 0.144 | M3 | 0.935 | 0.81 | 0.19 | M | 8018367698626 | 94054210 | Gris | Grijs | Projecteurs haute puissance | Projecteur LED haute puissance pour éclairage intérieur et extérieur, comprenant: ¬ Structure portante en aluminium moulé sous pression, celui-ci ayant été peint avec une poudre polyester après traitement de conversion chimique superficielle ISO 9227 ¬ Diffuseur avec groupe optique intégré en technopolymère transparent stabilisé aux UV et à la chaleur ¬ Optiques symétriques, asymétriques et double asymétrique ¬ Joint en silicone antivieillissement à haute capacité d'élasticité ¬ Dissipateur de haut rendement réalisé en aluminium moulé sous pression ¬ Box de connexion électrique réalisé en aluminium moulé sous pression, peint avec une poudre polyester après traitement de conversion chimique superficielle ¬ Connexion électrique au moyen d'un connecteur rapide prise femelle-prise mâle externe IP66, permettant un branchement électrique avec les groupes d'alimentation sans ouvrir le corps d'éclairage, réalisé en polyamide PA66 ; 7 pôles de câbles Ø 13 - Ø 18 mm (LASER+ 30), ou bien 5 pôles de câbles Ø 7 - Ø 14 mm (LASER+ 20) ¬ Source lumineuse composée de l'association de plusieurs modules LED ¬ Visserie extérieure en acier inoxydable ¬ Étrier en acier peint par poudre polyester après galvanisation à chaud ¬ La puissance de LASER+ inclut les pertes de l'unité d'alimentation ¬ Équipé d'un goniomètre gradué pour le réglage de l'orientation ¬ Pour alimenter le LASER+ n'utiliser que les groupes d'alimentation disponibles comme accessoires ¬ Des groupes d’alimentation d'intensité variable DALI et DMX512-RDM IP66 sont disponibles. Le branchement électrique entre eux et les projecteurs afférents doit être effectué à l'aide d'un câble d'une longueur maximale de 100 mètres ¬ Les projecteurs doivent être combinés correctement avec les groupes d'alimentation, tout en prêtant attention aux modèles et au nombre de canaux de connexion : 2 canaux (2CH) et 3 canaux (3CH) ¬ Équipé d'un dispositif supplémentaire de protection contre les surtensions de réseau jusqu'à 10 kV (SPD) ¬ Les versions LASER+ 10 comprennent un groupe d'alimentation se trouvant à l'intérieur d'un coffre de câblage en tôle peinte. La connexion électrique est effectuée dans un box approprié en polyamide au moyen d'un presse-étoupe anti-arrachage M25x1.5 pour des câbles de Ø 9 - Ø 16 mm ¬ Les versions LASER+ 10 sont équipées d'un dispositif supplémentaire de protection contre les surtensions de réseau allant jusqu'à 10 kV (CM et DM) | Projecteurs haute puissance | High power schijnwerpers | Krachtige LED-schijnwerper voor binnen- en buitenverlichting, bestaande uit: ¬ Structuur van spuitgietaluminium gelakt met polyester poederlak na chemische conversiebehandeling van het oppervlak ISO 9227 ¬ Afscherming met geïntegreerde optische groep van transparant Uv- en warmte bestendig technopolymeer ¬ Optische groep bestaande uit lenzen van technopolymeer met zeer hoge licht-doorgave ¬ Pakking van slijtvast siliconen, met zeer hoge elastische terugveer-capaciteit ¬ Hoogrendement koellichaam in spuitgietaluminium ¬ Box voor vloeraansluiting van spuitgietaluminium met polyester poedercoating na chemische conversiebehandeling van het oppervlak ¬ Elektrische buitenaansluiting door middel van een snelconnector IP66, die de elektrische aansluiting op het voedingspunt mogelijk maakt zonder het armatuur te openen, gemaakt van polyamide PA66; 7-polig voor kabels Ø 13 - Ø 18 mm (LASER+ 30), of 5-polig voor kabels Ø 7 - Ø 14 mm (LASER+ 20). ¬ Lichtbron bestaande uit een combinatie van meerdere LED modules ¬ Externe schroeven van roestvrij staal ¬ Beugel van staal gelakt met polyesterpoeder na voorafgaande thermische verzinking ¬ Het vermogen van de LASER+ is inclusief het vermogen van de driver ¬ Compleet met goniometer met schaalverdeling voor de afstelling van de richting ¬ Om de LASER+ te voeden alleen de drivers gebruiken die als accessoire geleverd worden ¬ Dimbare DALI en DMX512-RDM voedingsgroepen, IP66 verkrijgbaar. De maximale kabellengte voor de elektrische aansluiting tussen deze en de corresponderende schijnwerpers moet maximaal 100 meter zijn ¬ Zorg dat de schijnwerpers overeenkomen met de respectieve driverboxen en let daarbij op de modellen en het aantal verbindingskanalen: 2 kanalen (2CH) en 3 kanalen (3CH) ¬ Compleet met extra voorziening voor bescherming tegen piekspanningen van het netwerk tot aan 10 kV (SPD) ¬ De versies LASER+ 10 zijn compleet met voedingsgroep aan de binnenzijde van een bedradingsvak van gelakt plaatstaal. De elektrische aansluiting geschiedt via een speciale polyamide doos met scheurvaste kabelwartel M25x1.5 voor kabels Ø 9 - Ø 16 mm ¬ De versies LASER+ 10 zijn voorzien van een extra bescherming tegen piekspanningen van het netwerk tot aan 10 kV (DM) | High power schijnwerpers | https://www.performanceinlighting.com/media2/img/prodotti/FULL/Laser_P_30_front_01_hd.jpg | LASER+ 30.jpg | http://www.performanceinlighting.com/fr/fr/prod-3107743 | http://www.performanceinlighting.com/nl/nl/prod-3107743 | YES | YES |  | Phase In | 3107743
OUTDOOR | PROFESSIONAL | O PR HIGH POWER FLOODLIGHTS AND SPORT AREAS PF | LASER+ | 3107744 | LASER+ 30 EXTREME 1582 A50/M 857 GR94 | LASER+ 30 EXTREME 1582 A50/M 857 GR94 | 4201 | 0 | 0 | 0 | 0 | 1 | 0 | 0 | 0 | 1 | 1 | 32.917 | 38.53 | KG | 0.144 | M3 | 0.935 | 0.81 | 0.19 | M | 8018367698633 | 94054210 | Gris | Grijs | Projecteurs haute puissance | Projecteur LED haute puissance pour éclairage intérieur et extérieur, comprenant: ¬ Structure portante en aluminium moulé sous pression, celui-ci ayant été peint avec une poudre polyester après traitement de conversion chimique superficielle ISO 9227 ¬ Diffuseur avec groupe optique intégré en technopolymère transparent stabilisé aux UV et à la chaleur ¬ Optiques symétriques, asymétriques et double asymétrique ¬ Joint en silicone antivieillissement à haute capacité d'élasticité ¬ Dissipateur de haut rendement réalisé en aluminium moulé sous pression ¬ Box de connexion électrique réalisé en aluminium moulé sous pression, peint avec une poudre polyester après traitement de conversion chimique superficielle ¬ Connexion électrique au moyen d'un connecteur rapide prise femelle-prise mâle externe IP66, permettant un branchement électrique avec les groupes d'alimentation sans ouvrir le corps d'éclairage, réalisé en polyamide PA66 ; 7 pôles de câbles Ø 13 - Ø 18 mm (LASER+ 30), ou bien 5 pôles de câbles Ø 7 - Ø 14 mm (LASER+ 20) ¬ Source lumineuse composée de l'association de plusieurs modules LED ¬ Visserie extérieure en acier inoxydable ¬ Étrier en acier peint par poudre polyester après galvanisation à chaud ¬ La puissance de LASER+ inclut les pertes de l'unité d'alimentation ¬ Équipé d'un goniomètre gradué pour le réglage de l'orientation ¬ Pour alimenter le LASER+ n'utiliser que les groupes d'alimentation disponibles comme accessoires ¬ Des groupes d’alimentation d'intensité variable DALI et DMX512-RDM IP66 sont disponibles. Le branchement électrique entre eux et les projecteurs afférents doit être effectué à l'aide d'un câble d'une longueur maximale de 100 mètres ¬ Les projecteurs doivent être combinés correctement avec les groupes d'alimentation, tout en prêtant attention aux modèles et au nombre de canaux de connexion : 2 canaux (2CH) et 3 canaux (3CH) ¬ Équipé d'un dispositif supplémentaire de protection contre les surtensions de réseau jusqu'à 10 kV (SPD) ¬ Les versions LASER+ 10 comprennent un groupe d'alimentation se trouvant à l'intérieur d'un coffre de câblage en tôle peinte. La connexion électrique est effectuée dans un box approprié en polyamide au moyen d'un presse-étoupe anti-arrachage M25x1.5 pour des câbles de Ø 9 - Ø 16 mm ¬ Les versions LASER+ 10 sont équipées d'un dispositif supplémentaire de protection contre les surtensions de réseau allant jusqu'à 10 kV (CM et DM) | Projecteurs haute puissance | High power schijnwerpers | Krachtige LED-schijnwerper voor binnen- en buitenverlichting, bestaande uit: ¬ Structuur van spuitgietaluminium gelakt met polyester poederlak na chemische conversiebehandeling van het oppervlak ISO 9227 ¬ Afscherming met geïntegreerde optische groep van transparant Uv- en warmte bestendig technopolymeer ¬ Optische groep bestaande uit lenzen van technopolymeer met zeer hoge licht-doorgave ¬ Pakking van slijtvast siliconen, met zeer hoge elastische terugveer-capaciteit ¬ Hoogrendement koellichaam in spuitgietaluminium ¬ Box voor vloeraansluiting van spuitgietaluminium met polyester poedercoating na chemische conversiebehandeling van het oppervlak ¬ Elektrische buitenaansluiting door middel van een snelconnector IP66, die de elektrische aansluiting op het voedingspunt mogelijk maakt zonder het armatuur te openen, gemaakt van polyamide PA66; 7-polig voor kabels Ø 13 - Ø 18 mm (LASER+ 30), of 5-polig voor kabels Ø 7 - Ø 14 mm (LASER+ 20). ¬ Lichtbron bestaande uit een combinatie van meerdere LED modules ¬ Externe schroeven van roestvrij staal ¬ Beugel van staal gelakt met polyesterpoeder na voorafgaande thermische verzinking ¬ Het vermogen van de LASER+ is inclusief het vermogen van de driver ¬ Compleet met goniometer met schaalverdeling voor de afstelling van de richting ¬ Om de LASER+ te voeden alleen de drivers gebruiken die als accessoire geleverd worden ¬ Dimbare DALI en DMX512-RDM voedingsgroepen, IP66 verkrijgbaar. De maximale kabellengte voor de elektrische aansluiting tussen deze en de corresponderende schijnwerpers moet maximaal 100 meter zijn ¬ Zorg dat de schijnwerpers overeenkomen met de respectieve driverboxen en let daarbij op de modellen en het aantal verbindingskanalen: 2 kanalen (2CH) en 3 kanalen (3CH) ¬ Compleet met extra voorziening voor bescherming tegen piekspanningen van het netwerk tot aan 10 kV (SPD) ¬ De versies LASER+ 10 zijn compleet met voedingsgroep aan de binnenzijde van een bedradingsvak van gelakt plaatstaal. De elektrische aansluiting geschiedt via een speciale polyamide doos met scheurvaste kabelwartel M25x1.5 voor kabels Ø 9 - Ø 16 mm ¬ De versies LASER+ 10 zijn voorzien van een extra bescherming tegen piekspanningen van het netwerk tot aan 10 kV (DM) | High power schijnwerpers | https://www.performanceinlighting.com/media2/img/prodotti/FULL/Laser_P_30_front_01_hd.jpg | LASER+ 30.jpg | http://www.performanceinlighting.com/fr/fr/prod-3107744 | http://www.performanceinlighting.com/nl/nl/prod-3107744 | YES | YES |  | Phase In | 3107744
OUTDOOR | PROFESSIONAL | O PR HIGH POWER FLOODLIGHTS AND SPORT AREAS PF | LASER+ | 3107745 | LASER+ 30 EXTREME 1582 A50/M 957 GR94 | LASER+ 30 EXTREME 1582 A50/M 957 GR94 | 4201 | 0 | 0 | 0 | 0 | 1 | 0 | 0 | 0 | 1 | 1 | 32.917 | 38.53 | KG | 0.144 | M3 | 0.935 | 0.81 | 0.19 | M | 8018367698640 | 94054210 | Gris | Grijs | Projecteurs haute puissance | Projecteur LED haute puissance pour éclairage intérieur et extérieur, comprenant: ¬ Structure portante en aluminium moulé sous pression, celui-ci ayant été peint avec une poudre polyester après traitement de conversion chimique superficielle ISO 9227 ¬ Diffuseur avec groupe optique intégré en technopolymère transparent stabilisé aux UV et à la chaleur ¬ Optiques symétriques, asymétriques et double asymétrique ¬ Joint en silicone antivieillissement à haute capacité d'élasticité ¬ Dissipateur de haut rendement réalisé en aluminium moulé sous pression ¬ Box de connexion électrique réalisé en aluminium moulé sous pression, peint avec une poudre polyester après traitement de conversion chimique superficielle ¬ Connexion électrique au moyen d'un connecteur rapide prise femelle-prise mâle externe IP66, permettant un branchement électrique avec les groupes d'alimentation sans ouvrir le corps d'éclairage, réalisé en polyamide PA66 ; 7 pôles de câbles Ø 13 - Ø 18 mm (LASER+ 30), ou bien 5 pôles de câbles Ø 7 - Ø 14 mm (LASER+ 20) ¬ Source lumineuse composée de l'association de plusieurs modules LED ¬ Visserie extérieure en acier inoxydable ¬ Étrier en acier peint par poudre polyester après galvanisation à chaud ¬ La puissance de LASER+ inclut les pertes de l'unité d'alimentation ¬ Équipé d'un goniomètre gradué pour le réglage de l'orientation ¬ Pour alimenter le LASER+ n'utiliser que les groupes d'alimentation disponibles comme accessoires ¬ Des groupes d’alimentation d'intensité variable DALI et DMX512-RDM IP66 sont disponibles. Le branchement électrique entre eux et les projecteurs afférents doit être effectué à l'aide d'un câble d'une longueur maximale de 100 mètres ¬ Les projecteurs doivent être combinés correctement avec les groupes d'alimentation, tout en prêtant attention aux modèles et au nombre de canaux de connexion : 2 canaux (2CH) et 3 canaux (3CH) ¬ Équipé d'un dispositif supplémentaire de protection contre les surtensions de réseau jusqu'à 10 kV (SPD) ¬ Les versions LASER+ 10 comprennent un groupe d'alimentation se trouvant à l'intérieur d'un coffre de câblage en tôle peinte. La connexion électrique est effectuée dans un box approprié en polyamide au moyen d'un presse-étoupe anti-arrachage M25x1.5 pour des câbles de Ø 9 - Ø 16 mm ¬ Les versions LASER+ 10 sont équipées d'un dispositif supplémentaire de protection contre les surtensions de réseau allant jusqu'à 10 kV (CM et DM) | Projecteurs haute puissance | High power schijnwerpers | Krachtige LED-schijnwerper voor binnen- en buitenverlichting, bestaande uit: ¬ Structuur van spuitgietaluminium gelakt met polyester poederlak na chemische conversiebehandeling van het oppervlak ISO 9227 ¬ Afscherming met geïntegreerde optische groep van transparant Uv- en warmte bestendig technopolymeer ¬ Optische groep bestaande uit lenzen van technopolymeer met zeer hoge licht-doorgave ¬ Pakking van slijtvast siliconen, met zeer hoge elastische terugveer-capaciteit ¬ Hoogrendement koellichaam in spuitgietaluminium ¬ Box voor vloeraansluiting van spuitgietaluminium met polyester poedercoating na chemische conversiebehandeling van het oppervlak ¬ Elektrische buitenaansluiting door middel van een snelconnector IP66, die de elektrische aansluiting op het voedingspunt mogelijk maakt zonder het armatuur te openen, gemaakt van polyamide PA66; 7-polig voor kabels Ø 13 - Ø 18 mm (LASER+ 30), of 5-polig voor kabels Ø 7 - Ø 14 mm (LASER+ 20). ¬ Lichtbron bestaande uit een combinatie van meerdere LED modules ¬ Externe schroeven van roestvrij staal ¬ Beugel van staal gelakt met polyesterpoeder na voorafgaande thermische verzinking ¬ Het vermogen van de LASER+ is inclusief het vermogen van de driver ¬ Compleet met goniometer met schaalverdeling voor de afstelling van de richting ¬ Om de LASER+ te voeden alleen de drivers gebruiken die als accessoire geleverd worden ¬ Dimbare DALI en DMX512-RDM voedingsgroepen, IP66 verkrijgbaar. De maximale kabellengte voor de elektrische aansluiting tussen deze en de corresponderende schijnwerpers moet maximaal 100 meter zijn ¬ Zorg dat de schijnwerpers overeenkomen met de respectieve driverboxen en let daarbij op de modellen en het aantal verbindingskanalen: 2 kanalen (2CH) en 3 kanalen (3CH) ¬ Compleet met extra voorziening voor bescherming tegen piekspanningen van het netwerk tot aan 10 kV (SPD) ¬ De versies LASER+ 10 zijn compleet met voedingsgroep aan de binnenzijde van een bedradingsvak van gelakt plaatstaal. De elektrische aansluiting geschiedt via een speciale polyamide doos met scheurvaste kabelwartel M25x1.5 voor kabels Ø 9 - Ø 16 mm ¬ De versies LASER+ 10 zijn voorzien van een extra bescherming tegen piekspanningen van het netwerk tot aan 10 kV (DM) | High power schijnwerpers | https://www.performanceinlighting.com/media2/img/prodotti/FULL/Laser_P_30_front_01_hd.jpg | LASER+ 30.jpg | http://www.performanceinlighting.com/fr/fr/prod-3107745 | http://www.performanceinlighting.com/nl/nl/prod-3107745 | YES | YES |  | Phase In | 3107745
OUTDOOR | PROFESSIONAL | O PR HIGH POWER FLOODLIGHTS AND SPORT AREAS PF | LASER+ | 3107750 | LASER+ 30 EXTREME 1582 A60/M 740 GR94 | LASER+ 30 EXTREME 1582 A60/M 740 GR94 | 4201 | 0 | 0 | 0 | 0 | 1 | 0 | 0 | 0 | 1 | 1 | 33.001 | 38.614 | KG | 0.144 | M3 | 0.935 | 0.81 | 0.19 | M | 8018367698695 | 94054210 | Gris | Grijs | Projecteurs haute puissance | Projecteur LED haute puissance pour éclairage intérieur et extérieur, comprenant: ¬ Structure portante en aluminium moulé sous pression, celui-ci ayant été peint avec une poudre polyester après traitement de conversion chimique superficielle ISO 9227 ¬ Diffuseur avec groupe optique intégré en technopolymère transparent stabilisé aux UV et à la chaleur ¬ Optiques symétriques, asymétriques et double asymétrique ¬ Joint en silicone antivieillissement à haute capacité d'élasticité ¬ Dissipateur de haut rendement réalisé en aluminium moulé sous pression ¬ Box de connexion électrique réalisé en aluminium moulé sous pression, peint avec une poudre polyester après traitement de conversion chimique superficielle ¬ Connexion électrique au moyen d'un connecteur rapide prise femelle-prise mâle externe IP66, permettant un branchement électrique avec les groupes d'alimentation sans ouvrir le corps d'éclairage, réalisé en polyamide PA66 ; 7 pôles de câbles Ø 13 - Ø 18 mm (LASER+ 30), ou bien 5 pôles de câbles Ø 7 - Ø 14 mm (LASER+ 20) ¬ Source lumineuse composée de l'association de plusieurs modules LED ¬ Visserie extérieure en acier inoxydable ¬ Étrier en acier peint par poudre polyester après galvanisation à chaud ¬ La puissance de LASER+ inclut les pertes de l'unité d'alimentation ¬ Équipé d'un goniomètre gradué pour le réglage de l'orientation ¬ Pour alimenter le LASER+ n'utiliser que les groupes d'alimentation disponibles comme accessoires ¬ Des groupes d’alimentation d'intensité variable DALI et DMX512-RDM IP66 sont disponibles. Le branchement électrique entre eux et les projecteurs afférents doit être effectué à l'aide d'un câble d'une longueur maximale de 100 mètres ¬ Les projecteurs doivent être combinés correctement avec les groupes d'alimentation, tout en prêtant attention aux modèles et au nombre de canaux de connexion : 2 canaux (2CH) et 3 canaux (3CH) ¬ Équipé d'un dispositif supplémentaire de protection contre les surtensions de réseau jusqu'à 10 kV (SPD) ¬ Les versions LASER+ 10 comprennent un groupe d'alimentation se trouvant à l'intérieur d'un coffre de câblage en tôle peinte. La connexion électrique est effectuée dans un box approprié en polyamide au moyen d'un presse-étoupe anti-arrachage M25x1.5 pour des câbles de Ø 9 - Ø 16 mm ¬ Les versions LASER+ 10 sont équipées d'un dispositif supplémentaire de protection contre les surtensions de réseau allant jusqu'à 10 kV (CM et DM) | Projecteurs haute puissance | High power schijnwerpers | Krachtige LED-schijnwerper voor binnen- en buitenverlichting, bestaande uit: ¬ Structuur van spuitgietaluminium gelakt met polyester poederlak na chemische conversiebehandeling van het oppervlak ISO 9227 ¬ Afscherming met geïntegreerde optische groep van transparant Uv- en warmte bestendig technopolymeer ¬ Optische groep bestaande uit lenzen van technopolymeer met zeer hoge licht-doorgave ¬ Pakking van slijtvast siliconen, met zeer hoge elastische terugveer-capaciteit ¬ Hoogrendement koellichaam in spuitgietaluminium ¬ Box voor vloeraansluiting van spuitgietaluminium met polyester poedercoating na chemische conversiebehandeling van het oppervlak ¬ Elektrische buitenaansluiting door middel van een snelconnector IP66, die de elektrische aansluiting op het voedingspunt mogelijk maakt zonder het armatuur te openen, gemaakt van polyamide PA66; 7-polig voor kabels Ø 13 - Ø 18 mm (LASER+ 30), of 5-polig voor kabels Ø 7 - Ø 14 mm (LASER+ 20). ¬ Lichtbron bestaande uit een combinatie van meerdere LED modules ¬ Externe schroeven van roestvrij staal ¬ Beugel van staal gelakt met polyesterpoeder na voorafgaande thermische verzinking ¬ Het vermogen van de LASER+ is inclusief het vermogen van de driver ¬ Compleet met goniometer met schaalverdeling voor de afstelling van de richting ¬ Om de LASER+ te voeden alleen de drivers gebruiken die als accessoire geleverd worden ¬ Dimbare DALI en DMX512-RDM voedingsgroepen, IP66 verkrijgbaar. De maximale kabellengte voor de elektrische aansluiting tussen deze en de corresponderende schijnwerpers moet maximaal 100 meter zijn ¬ Zorg dat de schijnwerpers overeenkomen met de respectieve driverboxen en let daarbij op de modellen en het aantal verbindingskanalen: 2 kanalen (2CH) en 3 kanalen (3CH) ¬ Compleet met extra voorziening voor bescherming tegen piekspanningen van het netwerk tot aan 10 kV (SPD) ¬ De versies LASER+ 10 zijn compleet met voedingsgroep aan de binnenzijde van een bedradingsvak van gelakt plaatstaal. De elektrische aansluiting geschiedt via een speciale polyamide doos met scheurvaste kabelwartel M25x1.5 voor kabels Ø 9 - Ø 16 mm ¬ De versies LASER+ 10 zijn voorzien van een extra bescherming tegen piekspanningen van het netwerk tot aan 10 kV (DM) | High power schijnwerpers | https://www.performanceinlighting.com/media2/img/prodotti/FULL/Laser_P_30_front_01_hd.jpg | LASER+ 30.jpg | http://www.performanceinlighting.com/fr/fr/prod-3107750 | http://www.performanceinlighting.com/nl/nl/prod-3107750 | YES | YES |  | Phase In | 3107750
OUTDOOR | PROFESSIONAL | O PR HIGH POWER FLOODLIGHTS AND SPORT AREAS PF | LASER+ | 3107747 | LASER+ 30 EXTREME 1582 A60/M 757 GR94 | LASER+ 30 EXTREME 1582 A60/M 757 GR94 | 4201 | 0 | 0 | 0 | 0 | 1 | 0 | 0 | 0 | 1 | 1 | 33.001 | 38.614 | KG | 0.144 | M3 | 0.935 | 0.81 | 0.19 | M | 8018367698664 | 94054210 | Gris | Grijs | Projecteurs haute puissance | Projecteur LED haute puissance pour éclairage intérieur et extérieur, comprenant: ¬ Structure portante en aluminium moulé sous pression, celui-ci ayant été peint avec une poudre polyester après traitement de conversion chimique superficielle ISO 9227 ¬ Diffuseur avec groupe optique intégré en technopolymère transparent stabilisé aux UV et à la chaleur ¬ Optiques symétriques, asymétriques et double asymétrique ¬ Joint en silicone antivieillissement à haute capacité d'élasticité ¬ Dissipateur de haut rendement réalisé en aluminium moulé sous pression ¬ Box de connexion électrique réalisé en aluminium moulé sous pression, peint avec une poudre polyester après traitement de conversion chimique superficielle ¬ Connexion électrique au moyen d'un connecteur rapide prise femelle-prise mâle externe IP66, permettant un branchement électrique avec les groupes d'alimentation sans ouvrir le corps d'éclairage, réalisé en polyamide PA66 ; 7 pôles de câbles Ø 13 - Ø 18 mm (LASER+ 30), ou bien 5 pôles de câbles Ø 7 - Ø 14 mm (LASER+ 20) ¬ Source lumineuse composée de l'association de plusieurs modules LED ¬ Visserie extérieure en acier inoxydable ¬ Étrier en acier peint par poudre polyester après galvanisation à chaud ¬ La puissance de LASER+ inclut les pertes de l'unité d'alimentation ¬ Équipé d'un goniomètre gradué pour le réglage de l'orientation ¬ Pour alimenter le LASER+ n'utiliser que les groupes d'alimentation disponibles comme accessoires ¬ Des groupes d’alimentation d'intensité variable DALI et DMX512-RDM IP66 sont disponibles. Le branchement électrique entre eux et les projecteurs afférents doit être effectué à l'aide d'un câble d'une longueur maximale de 100 mètres ¬ Les projecteurs doivent être combinés correctement avec les groupes d'alimentation, tout en prêtant attention aux modèles et au nombre de canaux de connexion : 2 canaux (2CH) et 3 canaux (3CH) ¬ Équipé d'un dispositif supplémentaire de protection contre les surtensions de réseau jusqu'à 10 kV (SPD) ¬ Les versions LASER+ 10 comprennent un groupe d'alimentation se trouvant à l'intérieur d'un coffre de câblage en tôle peinte. La connexion électrique est effectuée dans un box approprié en polyamide au moyen d'un presse-étoupe anti-arrachage M25x1.5 pour des câbles de Ø 9 - Ø 16 mm ¬ Les versions LASER+ 10 sont équipées d'un dispositif supplémentaire de protection contre les surtensions de réseau allant jusqu'à 10 kV (CM et DM) | Projecteurs haute puissance | High power schijnwerpers | Krachtige LED-schijnwerper voor binnen- en buitenverlichting, bestaande uit: ¬ Structuur van spuitgietaluminium gelakt met polyester poederlak na chemische conversiebehandeling van het oppervlak ISO 9227 ¬ Afscherming met geïntegreerde optische groep van transparant Uv- en warmte bestendig technopolymeer ¬ Optische groep bestaande uit lenzen van technopolymeer met zeer hoge licht-doorgave ¬ Pakking van slijtvast siliconen, met zeer hoge elastische terugveer-capaciteit ¬ Hoogrendement koellichaam in spuitgietaluminium ¬ Box voor vloeraansluiting van spuitgietaluminium met polyester poedercoating na chemische conversiebehandeling van het oppervlak ¬ Elektrische buitenaansluiting door middel van een snelconnector IP66, die de elektrische aansluiting op het voedingspunt mogelijk maakt zonder het armatuur te openen, gemaakt van polyamide PA66; 7-polig voor kabels Ø 13 - Ø 18 mm (LASER+ 30), of 5-polig voor kabels Ø 7 - Ø 14 mm (LASER+ 20). ¬ Lichtbron bestaande uit een combinatie van meerdere LED modules ¬ Externe schroeven van roestvrij staal ¬ Beugel van staal gelakt met polyesterpoeder na voorafgaande thermische verzinking ¬ Het vermogen van de LASER+ is inclusief het vermogen van de driver ¬ Compleet met goniometer met schaalverdeling voor de afstelling van de richting ¬ Om de LASER+ te voeden alleen de drivers gebruiken die als accessoire geleverd worden ¬ Dimbare DALI en DMX512-RDM voedingsgroepen, IP66 verkrijgbaar. De maximale kabellengte voor de elektrische aansluiting tussen deze en de corresponderende schijnwerpers moet maximaal 100 meter zijn ¬ Zorg dat de schijnwerpers overeenkomen met de respectieve driverboxen en let daarbij op de modellen en het aantal verbindingskanalen: 2 kanalen (2CH) en 3 kanalen (3CH) ¬ Compleet met extra voorziening voor bescherming tegen piekspanningen van het netwerk tot aan 10 kV (SPD) ¬ De versies LASER+ 10 zijn compleet met voedingsgroep aan de binnenzijde van een bedradingsvak van gelakt plaatstaal. De elektrische aansluiting geschiedt via een speciale polyamide doos met scheurvaste kabelwartel M25x1.5 voor kabels Ø 9 - Ø 16 mm ¬ De versies LASER+ 10 zijn voorzien van een extra bescherming tegen piekspanningen van het netwerk tot aan 10 kV (DM) | High power schijnwerpers | https://www.performanceinlighting.com/media2/img/prodotti/FULL/Laser_P_30_front_01_hd.jpg | LASER+ 30.jpg | http://www.performanceinlighting.com/fr/fr/prod-3107747 | http://www.performanceinlighting.com/nl/nl/prod-3107747 | YES | YES |  | Phase In | 3107747
OUTDOOR | PROFESSIONAL | O PR HIGH POWER FLOODLIGHTS AND SPORT AREAS PF | LASER+ | 3107748 | LASER+ 30 EXTREME 1582 A60/M 857 GR94 | LASER+ 30 EXTREME 1582 A60/M 857 GR94 | 4201 | 0 | 0 | 0 | 0 | 1 | 0 | 0 | 0 | 1 | 1 | 33.001 | 38.614 | KG | 0.144 | M3 | 0.935 | 0.81 | 0.19 | M | 8018367698671 | 94054210 | Gris | Grijs | Projecteurs haute puissance | Projecteur LED haute puissance pour éclairage intérieur et extérieur, comprenant: ¬ Structure portante en aluminium moulé sous pression, celui-ci ayant été peint avec une poudre polyester après traitement de conversion chimique superficielle ISO 9227 ¬ Diffuseur avec groupe optique intégré en technopolymère transparent stabilisé aux UV et à la chaleur ¬ Optiques symétriques, asymétriques et double asymétrique ¬ Joint en silicone antivieillissement à haute capacité d'élasticité ¬ Dissipateur de haut rendement réalisé en aluminium moulé sous pression ¬ Box de connexion électrique réalisé en aluminium moulé sous pression, peint avec une poudre polyester après traitement de conversion chimique superficielle ¬ Connexion électrique au moyen d'un connecteur rapide prise femelle-prise mâle externe IP66, permettant un branchement électrique avec les groupes d'alimentation sans ouvrir le corps d'éclairage, réalisé en polyamide PA66 ; 7 pôles de câbles Ø 13 - Ø 18 mm (LASER+ 30), ou bien 5 pôles de câbles Ø 7 - Ø 14 mm (LASER+ 20) ¬ Source lumineuse composée de l'association de plusieurs modules LED ¬ Visserie extérieure en acier inoxydable ¬ Étrier en acier peint par poudre polyester après galvanisation à chaud ¬ La puissance de LASER+ inclut les pertes de l'unité d'alimentation ¬ Équipé d'un goniomètre gradué pour le réglage de l'orientation ¬ Pour alimenter le LASER+ n'utiliser que les groupes d'alimentation disponibles comme accessoires ¬ Des groupes d’alimentation d'intensité variable DALI et DMX512-RDM IP66 sont disponibles. Le branchement électrique entre eux et les projecteurs afférents doit être effectué à l'aide d'un câble d'une longueur maximale de 100 mètres ¬ Les projecteurs doivent être combinés correctement avec les groupes d'alimentation, tout en prêtant attention aux modèles et au nombre de canaux de connexion : 2 canaux (2CH) et 3 canaux (3CH) ¬ Équipé d'un dispositif supplémentaire de protection contre les surtensions de réseau jusqu'à 10 kV (SPD) ¬ Les versions LASER+ 10 comprennent un groupe d'alimentation se trouvant à l'intérieur d'un coffre de câblage en tôle peinte. La connexion électrique est effectuée dans un box approprié en polyamide au moyen d'un presse-étoupe anti-arrachage M25x1.5 pour des câbles de Ø 9 - Ø 16 mm ¬ Les versions LASER+ 10 sont équipées d'un dispositif supplémentaire de protection contre les surtensions de réseau allant jusqu'à 10 kV (CM et DM) | Projecteurs haute puissance | High power schijnwerpers | Krachtige LED-schijnwerper voor binnen- en buitenverlichting, bestaande uit: ¬ Structuur van spuitgietaluminium gelakt met polyester poederlak na chemische conversiebehandeling van het oppervlak ISO 9227 ¬ Afscherming met geïntegreerde optische groep van transparant Uv- en warmte bestendig technopolymeer ¬ Optische groep bestaande uit lenzen van technopolymeer met zeer hoge licht-doorgave ¬ Pakking van slijtvast siliconen, met zeer hoge elastische terugveer-capaciteit ¬ Hoogrendement koellichaam in spuitgietaluminium ¬ Box voor vloeraansluiting van spuitgietaluminium met polyester poedercoating na chemische conversiebehandeling van het oppervlak ¬ Elektrische buitenaansluiting door middel van een snelconnector IP66, die de elektrische aansluiting op het voedingspunt mogelijk maakt zonder het armatuur te openen, gemaakt van polyamide PA66; 7-polig voor kabels Ø 13 - Ø 18 mm (LASER+ 30), of 5-polig voor kabels Ø 7 - Ø 14 mm (LASER+ 20). ¬ Lichtbron bestaande uit een combinatie van meerdere LED modules ¬ Externe schroeven van roestvrij staal ¬ Beugel van staal gelakt met polyesterpoeder na voorafgaande thermische verzinking ¬ Het vermogen van de LASER+ is inclusief het vermogen van de driver ¬ Compleet met goniometer met schaalverdeling voor de afstelling van de richting ¬ Om de LASER+ te voeden alleen de drivers gebruiken die als accessoire geleverd worden ¬ Dimbare DALI en DMX512-RDM voedingsgroepen, IP66 verkrijgbaar. De maximale kabellengte voor de elektrische aansluiting tussen deze en de corresponderende schijnwerpers moet maximaal 100 meter zijn ¬ Zorg dat de schijnwerpers overeenkomen met de respectieve driverboxen en let daarbij op de modellen en het aantal verbindingskanalen: 2 kanalen (2CH) en 3 kanalen (3CH) ¬ Compleet met extra voorziening voor bescherming tegen piekspanningen van het netwerk tot aan 10 kV (SPD) ¬ De versies LASER+ 10 zijn compleet met voedingsgroep aan de binnenzijde van een bedradingsvak van gelakt plaatstaal. De elektrische aansluiting geschiedt via een speciale polyamide doos met scheurvaste kabelwartel M25x1.5 voor kabels Ø 9 - Ø 16 mm ¬ De versies LASER+ 10 zijn voorzien van een extra bescherming tegen piekspanningen van het netwerk tot aan 10 kV (DM) | High power schijnwerpers | https://www.performanceinlighting.com/media2/img/prodotti/FULL/Laser_P_30_front_01_hd.jpg | LASER+ 30.jpg | http://www.performanceinlighting.com/fr/fr/prod-3107748 | http://www.performanceinlighting.com/nl/nl/prod-3107748 | YES | YES |  | Phase In | 3107748
OUTDOOR | PROFESSIONAL | O PR HIGH POWER FLOODLIGHTS AND SPORT AREAS PF | LASER+ | 3107749 | LASER+ 30 EXTREME 1582 A60/M 957 GR94 | LASER+ 30 EXTREME 1582 A60/M 957 GR94 | 4201 | 0 | 0 | 0 | 0 | 1 | 0 | 0 | 0 | 1 | 1 | 33.001 | 38.614 | KG | 0.144 | M3 | 0.935 | 0.81 | 0.19 | M | 8018367698688 | 94054210 | Gris | Grijs | Projecteurs haute puissance | Projecteur LED haute puissance pour éclairage intérieur et extérieur, comprenant: ¬ Structure portante en aluminium moulé sous pression, celui-ci ayant été peint avec une poudre polyester après traitement de conversion chimique superficielle ISO 9227 ¬ Diffuseur avec groupe optique intégré en technopolymère transparent stabilisé aux UV et à la chaleur ¬ Optiques symétriques, asymétriques et double asymétrique ¬ Joint en silicone antivieillissement à haute capacité d'élasticité ¬ Dissipateur de haut rendement réalisé en aluminium moulé sous pression ¬ Box de connexion électrique réalisé en aluminium moulé sous pression, peint avec une poudre polyester après traitement de conversion chimique superficielle ¬ Connexion électrique au moyen d'un connecteur rapide prise femelle-prise mâle externe IP66, permettant un branchement électrique avec les groupes d'alimentation sans ouvrir le corps d'éclairage, réalisé en polyamide PA66 ; 7 pôles de câbles Ø 13 - Ø 18 mm (LASER+ 30), ou bien 5 pôles de câbles Ø 7 - Ø 14 mm (LASER+ 20) ¬ Source lumineuse composée de l'association de plusieurs modules LED ¬ Visserie extérieure en acier inoxydable ¬ Étrier en acier peint par poudre polyester après galvanisation à chaud ¬ La puissance de LASER+ inclut les pertes de l'unité d'alimentation ¬ Équipé d'un goniomètre gradué pour le réglage de l'orientation ¬ Pour alimenter le LASER+ n'utiliser que les groupes d'alimentation disponibles comme accessoires ¬ Des groupes d’alimentation d'intensité variable DALI et DMX512-RDM IP66 sont disponibles. Le branchement électrique entre eux et les projecteurs afférents doit être effectué à l'aide d'un câble d'une longueur maximale de 100 mètres ¬ Les projecteurs doivent être combinés correctement avec les groupes d'alimentation, tout en prêtant attention aux modèles et au nombre de canaux de connexion : 2 canaux (2CH) et 3 canaux (3CH) ¬ Équipé d'un dispositif supplémentaire de protection contre les surtensions de réseau jusqu'à 10 kV (SPD) ¬ Les versions LASER+ 10 comprennent un groupe d'alimentation se trouvant à l'intérieur d'un coffre de câblage en tôle peinte. La connexion électrique est effectuée dans un box approprié en polyamide au moyen d'un presse-étoupe anti-arrachage M25x1.5 pour des câbles de Ø 9 - Ø 16 mm ¬ Les versions LASER+ 10 sont équipées d'un dispositif supplémentaire de protection contre les surtensions de réseau allant jusqu'à 10 kV (CM et DM) | Projecteurs haute puissance | High power schijnwerpers | Krachtige LED-schijnwerper voor binnen- en buitenverlichting, bestaande uit: ¬ Structuur van spuitgietaluminium gelakt met polyester poederlak na chemische conversiebehandeling van het oppervlak ISO 9227 ¬ Afscherming met geïntegreerde optische groep van transparant Uv- en warmte bestendig technopolymeer ¬ Optische groep bestaande uit lenzen van technopolymeer met zeer hoge licht-doorgave ¬ Pakking van slijtvast siliconen, met zeer hoge elastische terugveer-capaciteit ¬ Hoogrendement koellichaam in spuitgietaluminium ¬ Box voor vloeraansluiting van spuitgietaluminium met polyester poedercoating na chemische conversiebehandeling van het oppervlak ¬ Elektrische buitenaansluiting door middel van een snelconnector IP66, die de elektrische aansluiting op het voedingspunt mogelijk maakt zonder het armatuur te openen, gemaakt van polyamide PA66; 7-polig voor kabels Ø 13 - Ø 18 mm (LASER+ 30), of 5-polig voor kabels Ø 7 - Ø 14 mm (LASER+ 20). ¬ Lichtbron bestaande uit een combinatie van meerdere LED modules ¬ Externe schroeven van roestvrij staal ¬ Beugel van staal gelakt met polyesterpoeder na voorafgaande thermische verzinking ¬ Het vermogen van de LASER+ is inclusief het vermogen van de driver ¬ Compleet met goniometer met schaalverdeling voor de afstelling van de richting ¬ Om de LASER+ te voeden alleen de drivers gebruiken die als accessoire geleverd worden ¬ Dimbare DALI en DMX512-RDM voedingsgroepen, IP66 verkrijgbaar. De maximale kabellengte voor de elektrische aansluiting tussen deze en de corresponderende schijnwerpers moet maximaal 100 meter zijn ¬ Zorg dat de schijnwerpers overeenkomen met de respectieve driverboxen en let daarbij op de modellen en het aantal verbindingskanalen: 2 kanalen (2CH) en 3 kanalen (3CH) ¬ Compleet met extra voorziening voor bescherming tegen piekspanningen van het netwerk tot aan 10 kV (SPD) ¬ De versies LASER+ 10 zijn compleet met voedingsgroep aan de binnenzijde van een bedradingsvak van gelakt plaatstaal. De elektrische aansluiting geschiedt via een speciale polyamide doos met scheurvaste kabelwartel M25x1.5 voor kabels Ø 9 - Ø 16 mm ¬ De versies LASER+ 10 zijn voorzien van een extra bescherming tegen piekspanningen van het netwerk tot aan 10 kV (DM) | High power schijnwerpers | https://www.performanceinlighting.com/media2/img/prodotti/FULL/Laser_P_30_front_01_hd.jpg | LASER+ 30.jpg | http://www.performanceinlighting.com/fr/fr/prod-3107749 | http://www.performanceinlighting.com/nl/nl/prod-3107749 | YES | YES |  | Phase In | 3107749
OUTDOOR | PROFESSIONAL | O PR HIGH POWER FLOODLIGHTS AND SPORT AREAS PF | LASER+ | 3107722 | LASER+ 30 EXTREME 1582 C/I10 740 GR94 | LASER+ 30 EXTREME 1582 C/I10 740 GR94 | 4201 | 0 | 0 | 0 | 0 | 1 | 0 | 0 | 0 | 1 | 1 | 34.255 | 39.868 | KG | 0.144 | M3 | 0.935 | 0.81 | 0.19 | M | 8018367698411 | 94054210 | Gris | Grijs | Projecteurs haute puissance | Projecteur LED haute puissance pour éclairage intérieur et extérieur, comprenant: ¬ Structure portante en aluminium moulé sous pression, celui-ci ayant été peint avec une poudre polyester après traitement de conversion chimique superficielle ISO 9227 ¬ Diffuseur avec groupe optique intégré en technopolymère transparent stabilisé aux UV et à la chaleur ¬ Optiques symétriques, asymétriques et double asymétrique ¬ Joint en silicone antivieillissement à haute capacité d'élasticité ¬ Dissipateur de haut rendement réalisé en aluminium moulé sous pression ¬ Box de connexion électrique réalisé en aluminium moulé sous pression, peint avec une poudre polyester après traitement de conversion chimique superficielle ¬ Connexion électrique au moyen d'un connecteur rapide prise femelle-prise mâle externe IP66, permettant un branchement électrique avec les groupes d'alimentation sans ouvrir le corps d'éclairage, réalisé en polyamide PA66 ; 7 pôles de câbles Ø 13 - Ø 18 mm (LASER+ 30), ou bien 5 pôles de câbles Ø 7 - Ø 14 mm (LASER+ 20) ¬ Source lumineuse composée de l'association de plusieurs modules LED ¬ Visserie extérieure en acier inoxydable ¬ Étrier en acier peint par poudre polyester après galvanisation à chaud ¬ La puissance de LASER+ inclut les pertes de l'unité d'alimentation ¬ Équipé d'un goniomètre gradué pour le réglage de l'orientation ¬ Pour alimenter le LASER+ n'utiliser que les groupes d'alimentation disponibles comme accessoires ¬ Des groupes d’alimentation d'intensité variable DALI et DMX512-RDM IP66 sont disponibles. Le branchement électrique entre eux et les projecteurs afférents doit être effectué à l'aide d'un câble d'une longueur maximale de 100 mètres ¬ Les projecteurs doivent être combinés correctement avec les groupes d'alimentation, tout en prêtant attention aux modèles et au nombre de canaux de connexion : 2 canaux (2CH) et 3 canaux (3CH) ¬ Équipé d'un dispositif supplémentaire de protection contre les surtensions de réseau jusqu'à 10 kV (SPD) ¬ Les versions LASER+ 10 comprennent un groupe d'alimentation se trouvant à l'intérieur d'un coffre de câblage en tôle peinte. La connexion électrique est effectuée dans un box approprié en polyamide au moyen d'un presse-étoupe anti-arrachage M25x1.5 pour des câbles de Ø 9 - Ø 16 mm ¬ Les versions LASER+ 10 sont équipées d'un dispositif supplémentaire de protection contre les surtensions de réseau allant jusqu'à 10 kV (CM et DM) | Projecteurs haute puissance | High power schijnwerpers | Krachtige LED-schijnwerper voor binnen- en buitenverlichting, bestaande uit: ¬ Structuur van spuitgietaluminium gelakt met polyester poederlak na chemische conversiebehandeling van het oppervlak ISO 9227 ¬ Afscherming met geïntegreerde optische groep van transparant Uv- en warmte bestendig technopolymeer ¬ Optische groep bestaande uit lenzen van technopolymeer met zeer hoge licht-doorgave ¬ Pakking van slijtvast siliconen, met zeer hoge elastische terugveer-capaciteit ¬ Hoogrendement koellichaam in spuitgietaluminium ¬ Box voor vloeraansluiting van spuitgietaluminium met polyester poedercoating na chemische conversiebehandeling van het oppervlak ¬ Elektrische buitenaansluiting door middel van een snelconnector IP66, die de elektrische aansluiting op het voedingspunt mogelijk maakt zonder het armatuur te openen, gemaakt van polyamide PA66; 7-polig voor kabels Ø 13 - Ø 18 mm (LASER+ 30), of 5-polig voor kabels Ø 7 - Ø 14 mm (LASER+ 20). ¬ Lichtbron bestaande uit een combinatie van meerdere LED modules ¬ Externe schroeven van roestvrij staal ¬ Beugel van staal gelakt met polyesterpoeder na voorafgaande thermische verzinking ¬ Het vermogen van de LASER+ is inclusief het vermogen van de driver ¬ Compleet met goniometer met schaalverdeling voor de afstelling van de richting ¬ Om de LASER+ te voeden alleen de drivers gebruiken die als accessoire geleverd worden ¬ Dimbare DALI en DMX512-RDM voedingsgroepen, IP66 verkrijgbaar. De maximale kabellengte voor de elektrische aansluiting tussen deze en de corresponderende schijnwerpers moet maximaal 100 meter zijn ¬ Zorg dat de schijnwerpers overeenkomen met de respectieve driverboxen en let daarbij op de modellen en het aantal verbindingskanalen: 2 kanalen (2CH) en 3 kanalen (3CH) ¬ Compleet met extra voorziening voor bescherming tegen piekspanningen van het netwerk tot aan 10 kV (SPD) ¬ De versies LASER+ 10 zijn compleet met voedingsgroep aan de binnenzijde van een bedradingsvak van gelakt plaatstaal. De elektrische aansluiting geschiedt via een speciale polyamide doos met scheurvaste kabelwartel M25x1.5 voor kabels Ø 9 - Ø 16 mm ¬ De versies LASER+ 10 zijn voorzien van een extra bescherming tegen piekspanningen van het netwerk tot aan 10 kV (DM) | High power schijnwerpers | https://www.performanceinlighting.com/media2/img/prodotti/FULL/Laser_P_30_front_01_hd.jpg | LASER+ 30.jpg | http://www.performanceinlighting.com/fr/fr/prod-3107722 | http://www.performanceinlighting.com/nl/nl/prod-3107722 | YES | YES |  | Phase In | 3107722
OUTDOOR | PROFESSIONAL | O PR HIGH POWER FLOODLIGHTS AND SPORT AREAS PF | LASER+ | 3107719 | LASER+ 30 EXTREME 1582 C/I10 757 GR94 | LASER+ 30 EXTREME 1582 C/I10 757 GR94 | 4201 | 0 | 0 | 0 | 0 | 1 | 0 | 0 | 0 | 1 | 1 | 34.255 | 39.868 | KG | 0.144 | M3 | 0.935 | 0.81 | 0.19 | M | 8018367698381 | 94054210 | Gris | Grijs | Projecteurs haute puissance | Projecteur LED haute puissance pour éclairage intérieur et extérieur, comprenant: ¬ Structure portante en aluminium moulé sous pression, celui-ci ayant été peint avec une poudre polyester après traitement de conversion chimique superficielle ISO 9227 ¬ Diffuseur avec groupe optique intégré en technopolymère transparent stabilisé aux UV et à la chaleur ¬ Optiques symétriques, asymétriques et double asymétrique ¬ Joint en silicone antivieillissement à haute capacité d'élasticité ¬ Dissipateur de haut rendement réalisé en aluminium moulé sous pression ¬ Box de connexion électrique réalisé en aluminium moulé sous pression, peint avec une poudre polyester après traitement de conversion chimique superficielle ¬ Connexion électrique au moyen d'un connecteur rapide prise femelle-prise mâle externe IP66, permettant un branchement électrique avec les groupes d'alimentation sans ouvrir le corps d'éclairage, réalisé en polyamide PA66 ; 7 pôles de câbles Ø 13 - Ø 18 mm (LASER+ 30), ou bien 5 pôles de câbles Ø 7 - Ø 14 mm (LASER+ 20) ¬ Source lumineuse composée de l'association de plusieurs modules LED ¬ Visserie extérieure en acier inoxydable ¬ Étrier en acier peint par poudre polyester après galvanisation à chaud ¬ La puissance de LASER+ inclut les pertes de l'unité d'alimentation ¬ Équipé d'un goniomètre gradué pour le réglage de l'orientation ¬ Pour alimenter le LASER+ n'utiliser que les groupes d'alimentation disponibles comme accessoires ¬ Des groupes d’alimentation d'intensité variable DALI et DMX512-RDM IP66 sont disponibles. Le branchement électrique entre eux et les projecteurs afférents doit être effectué à l'aide d'un câble d'une longueur maximale de 100 mètres ¬ Les projecteurs doivent être combinés correctement avec les groupes d'alimentation, tout en prêtant attention aux modèles et au nombre de canaux de connexion : 2 canaux (2CH) et 3 canaux (3CH) ¬ Équipé d'un dispositif supplémentaire de protection contre les surtensions de réseau jusqu'à 10 kV (SPD) ¬ Les versions LASER+ 10 comprennent un groupe d'alimentation se trouvant à l'intérieur d'un coffre de câblage en tôle peinte. La connexion électrique est effectuée dans un box approprié en polyamide au moyen d'un presse-étoupe anti-arrachage M25x1.5 pour des câbles de Ø 9 - Ø 16 mm ¬ Les versions LASER+ 10 sont équipées d'un dispositif supplémentaire de protection contre les surtensions de réseau allant jusqu'à 10 kV (CM et DM) | Projecteurs haute puissance | High power schijnwerpers | Krachtige LED-schijnwerper voor binnen- en buitenverlichting, bestaande uit: ¬ Structuur van spuitgietaluminium gelakt met polyester poederlak na chemische conversiebehandeling van het oppervlak ISO 9227 ¬ Afscherming met geïntegreerde optische groep van transparant Uv- en warmte bestendig technopolymeer ¬ Optische groep bestaande uit lenzen van technopolymeer met zeer hoge licht-doorgave ¬ Pakking van slijtvast siliconen, met zeer hoge elastische terugveer-capaciteit ¬ Hoogrendement koellichaam in spuitgietaluminium ¬ Box voor vloeraansluiting van spuitgietaluminium met polyester poedercoating na chemische conversiebehandeling van het oppervlak ¬ Elektrische buitenaansluiting door middel van een snelconnector IP66, die de elektrische aansluiting op het voedingspunt mogelijk maakt zonder het armatuur te openen, gemaakt van polyamide PA66; 7-polig voor kabels Ø 13 - Ø 18 mm (LASER+ 30), of 5-polig voor kabels Ø 7 - Ø 14 mm (LASER+ 20). ¬ Lichtbron bestaande uit een combinatie van meerdere LED modules ¬ Externe schroeven van roestvrij staal ¬ Beugel van staal gelakt met polyesterpoeder na voorafgaande thermische verzinking ¬ Het vermogen van de LASER+ is inclusief het vermogen van de driver ¬ Compleet met goniometer met schaalverdeling voor de afstelling van de richting ¬ Om de LASER+ te voeden alleen de drivers gebruiken die als accessoire geleverd worden ¬ Dimbare DALI en DMX512-RDM voedingsgroepen, IP66 verkrijgbaar. De maximale kabellengte voor de elektrische aansluiting tussen deze en de corresponderende schijnwerpers moet maximaal 100 meter zijn ¬ Zorg dat de schijnwerpers overeenkomen met de respectieve driverboxen en let daarbij op de modellen en het aantal verbindingskanalen: 2 kanalen (2CH) en 3 kanalen (3CH) ¬ Compleet met extra voorziening voor bescherming tegen piekspanningen van het netwerk tot aan 10 kV (SPD) ¬ De versies LASER+ 10 zijn compleet met voedingsgroep aan de binnenzijde van een bedradingsvak van gelakt plaatstaal. De elektrische aansluiting geschiedt via een speciale polyamide doos met scheurvaste kabelwartel M25x1.5 voor kabels Ø 9 - Ø 16 mm ¬ De versies LASER+ 10 zijn voorzien van een extra bescherming tegen piekspanningen van het netwerk tot aan 10 kV (DM) | High power schijnwerpers | https://www.performanceinlighting.com/media2/img/prodotti/FULL/Laser_P_30_front_01_hd.jpg | LASER+ 30.jpg | http://www.performanceinlighting.com/fr/fr/prod-3107719 | http://www.performanceinlighting.com/nl/nl/prod-3107719 | YES | YES |  | Phase In | 3107719
OUTDOOR | PROFESSIONAL | O PR HIGH POWER FLOODLIGHTS AND SPORT AREAS PF | LASER+ | 3107720 | LASER+ 30 EXTREME 1582 C/I10 857 GR94 | LASER+ 30 EXTREME 1582 C/I10 857 GR94 | 4201 | 0 | 0 | 0 | 0 | 1 | 0 | 0 | 0 | 1 | 1 | 34.255 | 39.868 | KG | 0.144 | M3 | 0.935 | 0.81 | 0.19 | M | 8018367698398 | 94054210 | Gris | Grijs | Projecteurs haute puissance | Projecteur LED haute puissance pour éclairage intérieur et extérieur, comprenant: ¬ Structure portante en aluminium moulé sous pression, celui-ci ayant été peint avec une poudre polyester après traitement de conversion chimique superficielle ISO 9227 ¬ Diffuseur avec groupe optique intégré en technopolymère transparent stabilisé aux UV et à la chaleur ¬ Optiques symétriques, asymétriques et double asymétrique ¬ Joint en silicone antivieillissement à haute capacité d'élasticité ¬ Dissipateur de haut rendement réalisé en aluminium moulé sous pression ¬ Box de connexion électrique réalisé en aluminium moulé sous pression, peint avec une poudre polyester après traitement de conversion chimique superficielle ¬ Connexion électrique au moyen d'un connecteur rapide prise femelle-prise mâle externe IP66, permettant un branchement électrique avec les groupes d'alimentation sans ouvrir le corps d'éclairage, réalisé en polyamide PA66 ; 7 pôles de câbles Ø 13 - Ø 18 mm (LASER+ 30), ou bien 5 pôles de câbles Ø 7 - Ø 14 mm (LASER+ 20) ¬ Source lumineuse composée de l'association de plusieurs modules LED ¬ Visserie extérieure en acier inoxydable ¬ Étrier en acier peint par poudre polyester après galvanisation à chaud ¬ La puissance de LASER+ inclut les pertes de l'unité d'alimentation ¬ Équipé d'un goniomètre gradué pour le réglage de l'orientation ¬ Pour alimenter le LASER+ n'utiliser que les groupes d'alimentation disponibles comme accessoires ¬ Des groupes d’alimentation d'intensité variable DALI et DMX512-RDM IP66 sont disponibles. Le branchement électrique entre eux et les projecteurs afférents doit être effectué à l'aide d'un câble d'une longueur maximale de 100 mètres ¬ Les projecteurs doivent être combinés correctement avec les groupes d'alimentation, tout en prêtant attention aux modèles et au nombre de canaux de connexion : 2 canaux (2CH) et 3 canaux (3CH) ¬ Équipé d'un dispositif supplémentaire de protection contre les surtensions de réseau jusqu'à 10 kV (SPD) ¬ Les versions LASER+ 10 comprennent un groupe d'alimentation se trouvant à l'intérieur d'un coffre de câblage en tôle peinte. La connexion électrique est effectuée dans un box approprié en polyamide au moyen d'un presse-étoupe anti-arrachage M25x1.5 pour des câbles de Ø 9 - Ø 16 mm ¬ Les versions LASER+ 10 sont équipées d'un dispositif supplémentaire de protection contre les surtensions de réseau allant jusqu'à 10 kV (CM et DM) | Projecteurs haute puissance | High power schijnwerpers | Krachtige LED-schijnwerper voor binnen- en buitenverlichting, bestaande uit: ¬ Structuur van spuitgietaluminium gelakt met polyester poederlak na chemische conversiebehandeling van het oppervlak ISO 9227 ¬ Afscherming met geïntegreerde optische groep van transparant Uv- en warmte bestendig technopolymeer ¬ Optische groep bestaande uit lenzen van technopolymeer met zeer hoge licht-doorgave ¬ Pakking van slijtvast siliconen, met zeer hoge elastische terugveer-capaciteit ¬ Hoogrendement koellichaam in spuitgietaluminium ¬ Box voor vloeraansluiting van spuitgietaluminium met polyester poedercoating na chemische conversiebehandeling van het oppervlak ¬ Elektrische buitenaansluiting door middel van een snelconnector IP66, die de elektrische aansluiting op het voedingspunt mogelijk maakt zonder het armatuur te openen, gemaakt van polyamide PA66; 7-polig voor kabels Ø 13 - Ø 18 mm (LASER+ 30), of 5-polig voor kabels Ø 7 - Ø 14 mm (LASER+ 20). ¬ Lichtbron bestaande uit een combinatie van meerdere LED modules ¬ Externe schroeven van roestvrij staal ¬ Beugel van staal gelakt met polyesterpoeder na voorafgaande thermische verzinking ¬ Het vermogen van de LASER+ is inclusief het vermogen van de driver ¬ Compleet met goniometer met schaalverdeling voor de afstelling van de richting ¬ Om de LASER+ te voeden alleen de drivers gebruiken die als accessoire geleverd worden ¬ Dimbare DALI en DMX512-RDM voedingsgroepen, IP66 verkrijgbaar. De maximale kabellengte voor de elektrische aansluiting tussen deze en de corresponderende schijnwerpers moet maximaal 100 meter zijn ¬ Zorg dat de schijnwerpers overeenkomen met de respectieve driverboxen en let daarbij op de modellen en het aantal verbindingskanalen: 2 kanalen (2CH) en 3 kanalen (3CH) ¬ Compleet met extra voorziening voor bescherming tegen piekspanningen van het netwerk tot aan 10 kV (SPD) ¬ De versies LASER+ 10 zijn compleet met voedingsgroep aan de binnenzijde van een bedradingsvak van gelakt plaatstaal. De elektrische aansluiting geschiedt via een speciale polyamide doos met scheurvaste kabelwartel M25x1.5 voor kabels Ø 9 - Ø 16 mm ¬ De versies LASER+ 10 zijn voorzien van een extra bescherming tegen piekspanningen van het netwerk tot aan 10 kV (DM) | High power schijnwerpers | https://www.performanceinlighting.com/media2/img/prodotti/FULL/Laser_P_30_front_01_hd.jpg | LASER+ 30.jpg | http://www.performanceinlighting.com/fr/fr/prod-3107720 | http://www.performanceinlighting.com/nl/nl/prod-3107720 | YES | YES |  | Phase In | 3107720
OUTDOOR | PROFESSIONAL | O PR HIGH POWER FLOODLIGHTS AND SPORT AREAS PF | LASER+ | 3107721 | LASER+ 30 EXTREME 1582 C/I10 957 GR94 | LASER+ 30 EXTREME 1582 C/I10 957 GR94 | 4201 | 0 | 0 | 0 | 0 | 1 | 0 | 0 | 0 | 1 | 1 | 34.255 | 39.868 | KG | 0.144 | M3 | 0.935 | 0.81 | 0.19 | M | 8018367698404 | 94054210 | Gris | Grijs | Projecteurs haute puissance | Projecteur LED haute puissance pour éclairage intérieur et extérieur, comprenant: ¬ Structure portante en aluminium moulé sous pression, celui-ci ayant été peint avec une poudre polyester après traitement de conversion chimique superficielle ISO 9227 ¬ Diffuseur avec groupe optique intégré en technopolymère transparent stabilisé aux UV et à la chaleur ¬ Optiques symétriques, asymétriques et double asymétrique ¬ Joint en silicone antivieillissement à haute capacité d'élasticité ¬ Dissipateur de haut rendement réalisé en aluminium moulé sous pression ¬ Box de connexion électrique réalisé en aluminium moulé sous pression, peint avec une poudre polyester après traitement de conversion chimique superficielle ¬ Connexion électrique au moyen d'un connecteur rapide prise femelle-prise mâle externe IP66, permettant un branchement électrique avec les groupes d'alimentation sans ouvrir le corps d'éclairage, réalisé en polyamide PA66 ; 7 pôles de câbles Ø 13 - Ø 18 mm (LASER+ 30), ou bien 5 pôles de câbles Ø 7 - Ø 14 mm (LASER+ 20) ¬ Source lumineuse composée de l'association de plusieurs modules LED ¬ Visserie extérieure en acier inoxydable ¬ Étrier en acier peint par poudre polyester après galvanisation à chaud ¬ La puissance de LASER+ inclut les pertes de l'unité d'alimentation ¬ Équipé d'un goniomètre gradué pour le réglage de l'orientation ¬ Pour alimenter le LASER+ n'utiliser que les groupes d'alimentation disponibles comme accessoires ¬ Des groupes d’alimentation d'intensité variable DALI et DMX512-RDM IP66 sont disponibles. Le branchement électrique entre eux et les projecteurs afférents doit être effectué à l'aide d'un câble d'une longueur maximale de 100 mètres ¬ Les projecteurs doivent être combinés correctement avec les groupes d'alimentation, tout en prêtant attention aux modèles et au nombre de canaux de connexion : 2 canaux (2CH) et 3 canaux (3CH) ¬ Équipé d'un dispositif supplémentaire de protection contre les surtensions de réseau jusqu'à 10 kV (SPD) ¬ Les versions LASER+ 10 comprennent un groupe d'alimentation se trouvant à l'intérieur d'un coffre de câblage en tôle peinte. La connexion électrique est effectuée dans un box approprié en polyamide au moyen d'un presse-étoupe anti-arrachage M25x1.5 pour des câbles de Ø 9 - Ø 16 mm ¬ Les versions LASER+ 10 sont équipées d'un dispositif supplémentaire de protection contre les surtensions de réseau allant jusqu'à 10 kV (CM et DM) | Projecteurs haute puissance | High power schijnwerpers | Krachtige LED-schijnwerper voor binnen- en buitenverlichting, bestaande uit: ¬ Structuur van spuitgietaluminium gelakt met polyester poederlak na chemische conversiebehandeling van het oppervlak ISO 9227 ¬ Afscherming met geïntegreerde optische groep van transparant Uv- en warmte bestendig technopolymeer ¬ Optische groep bestaande uit lenzen van technopolymeer met zeer hoge licht-doorgave ¬ Pakking van slijtvast siliconen, met zeer hoge elastische terugveer-capaciteit ¬ Hoogrendement koellichaam in spuitgietaluminium ¬ Box voor vloeraansluiting van spuitgietaluminium met polyester poedercoating na chemische conversiebehandeling van het oppervlak ¬ Elektrische buitenaansluiting door middel van een snelconnector IP66, die de elektrische aansluiting op het voedingspunt mogelijk maakt zonder het armatuur te openen, gemaakt van polyamide PA66; 7-polig voor kabels Ø 13 - Ø 18 mm (LASER+ 30), of 5-polig voor kabels Ø 7 - Ø 14 mm (LASER+ 20). ¬ Lichtbron bestaande uit een combinatie van meerdere LED modules ¬ Externe schroeven van roestvrij staal ¬ Beugel van staal gelakt met polyesterpoeder na voorafgaande thermische verzinking ¬ Het vermogen van de LASER+ is inclusief het vermogen van de driver ¬ Compleet met goniometer met schaalverdeling voor de afstelling van de richting ¬ Om de LASER+ te voeden alleen de drivers gebruiken die als accessoire geleverd worden ¬ Dimbare DALI en DMX512-RDM voedingsgroepen, IP66 verkrijgbaar. De maximale kabellengte voor de elektrische aansluiting tussen deze en de corresponderende schijnwerpers moet maximaal 100 meter zijn ¬ Zorg dat de schijnwerpers overeenkomen met de respectieve driverboxen en let daarbij op de modellen en het aantal verbindingskanalen: 2 kanalen (2CH) en 3 kanalen (3CH) ¬ Compleet met extra voorziening voor bescherming tegen piekspanningen van het netwerk tot aan 10 kV (SPD) ¬ De versies LASER+ 10 zijn compleet met voedingsgroep aan de binnenzijde van een bedradingsvak van gelakt plaatstaal. De elektrische aansluiting geschiedt via een speciale polyamide doos met scheurvaste kabelwartel M25x1.5 voor kabels Ø 9 - Ø 16 mm ¬ De versies LASER+ 10 zijn voorzien van een extra bescherming tegen piekspanningen van het netwerk tot aan 10 kV (DM) | High power schijnwerpers | https://www.performanceinlighting.com/media2/img/prodotti/FULL/Laser_P_30_front_01_hd.jpg | LASER+ 30.jpg | http://www.performanceinlighting.com/fr/fr/prod-3107721 | http://www.performanceinlighting.com/nl/nl/prod-3107721 | YES | YES |  | Phase In | 3107721
OUTDOOR | PROFESSIONAL | O PR HIGH POWER FLOODLIGHTS AND SPORT AREAS PF | LASER+ | 3107726 | LASER+ 30 EXTREME 1582 C/I13 740 GR94 | LASER+ 30 EXTREME 1582 C/I13 740 GR94 | 4201 | 0 | 0 | 0 | 0 | 1 | 0 | 0 | 0 | 1 | 1 | 34.339 | 39.952 | KG | 0.144 | M3 | 0.935 | 0.81 | 0.19 | M | 8018367698459 | 94054210 | Gris | Grijs | Projecteurs haute puissance | Projecteur LED haute puissance pour éclairage intérieur et extérieur, comprenant: ¬ Structure portante en aluminium moulé sous pression, celui-ci ayant été peint avec une poudre polyester après traitement de conversion chimique superficielle ISO 9227 ¬ Diffuseur avec groupe optique intégré en technopolymère transparent stabilisé aux UV et à la chaleur ¬ Optiques symétriques, asymétriques et double asymétrique ¬ Joint en silicone antivieillissement à haute capacité d'élasticité ¬ Dissipateur de haut rendement réalisé en aluminium moulé sous pression ¬ Box de connexion électrique réalisé en aluminium moulé sous pression, peint avec une poudre polyester après traitement de conversion chimique superficielle ¬ Connexion électrique au moyen d'un connecteur rapide prise femelle-prise mâle externe IP66, permettant un branchement électrique avec les groupes d'alimentation sans ouvrir le corps d'éclairage, réalisé en polyamide PA66 ; 7 pôles de câbles Ø 13 - Ø 18 mm (LASER+ 30), ou bien 5 pôles de câbles Ø 7 - Ø 14 mm (LASER+ 20) ¬ Source lumineuse composée de l'association de plusieurs modules LED ¬ Visserie extérieure en acier inoxydable ¬ Étrier en acier peint par poudre polyester après galvanisation à chaud ¬ La puissance de LASER+ inclut les pertes de l'unité d'alimentation ¬ Équipé d'un goniomètre gradué pour le réglage de l'orientation ¬ Pour alimenter le LASER+ n'utiliser que les groupes d'alimentation disponibles comme accessoires ¬ Des groupes d’alimentation d'intensité variable DALI et DMX512-RDM IP66 sont disponibles. Le branchement électrique entre eux et les projecteurs afférents doit être effectué à l'aide d'un câble d'une longueur maximale de 100 mètres ¬ Les projecteurs doivent être combinés correctement avec les groupes d'alimentation, tout en prêtant attention aux modèles et au nombre de canaux de connexion : 2 canaux (2CH) et 3 canaux (3CH) ¬ Équipé d'un dispositif supplémentaire de protection contre les surtensions de réseau jusqu'à 10 kV (SPD) ¬ Les versions LASER+ 10 comprennent un groupe d'alimentation se trouvant à l'intérieur d'un coffre de câblage en tôle peinte. La connexion électrique est effectuée dans un box approprié en polyamide au moyen d'un presse-étoupe anti-arrachage M25x1.5 pour des câbles de Ø 9 - Ø 16 mm ¬ Les versions LASER+ 10 sont équipées d'un dispositif supplémentaire de protection contre les surtensions de réseau allant jusqu'à 10 kV (CM et DM) | Projecteurs haute puissance | High power schijnwerpers | Krachtige LED-schijnwerper voor binnen- en buitenverlichting, bestaande uit: ¬ Structuur van spuitgietaluminium gelakt met polyester poederlak na chemische conversiebehandeling van het oppervlak ISO 9227 ¬ Afscherming met geïntegreerde optische groep van transparant Uv- en warmte bestendig technopolymeer ¬ Optische groep bestaande uit lenzen van technopolymeer met zeer hoge licht-doorgave ¬ Pakking van slijtvast siliconen, met zeer hoge elastische terugveer-capaciteit ¬ Hoogrendement koellichaam in spuitgietaluminium ¬ Box voor vloeraansluiting van spuitgietaluminium met polyester poedercoating na chemische conversiebehandeling van het oppervlak ¬ Elektrische buitenaansluiting door middel van een snelconnector IP66, die de elektrische aansluiting op het voedingspunt mogelijk maakt zonder het armatuur te openen, gemaakt van polyamide PA66; 7-polig voor kabels Ø 13 - Ø 18 mm (LASER+ 30), of 5-polig voor kabels Ø 7 - Ø 14 mm (LASER+ 20). ¬ Lichtbron bestaande uit een combinatie van meerdere LED modules ¬ Externe schroeven van roestvrij staal ¬ Beugel van staal gelakt met polyesterpoeder na voorafgaande thermische verzinking ¬ Het vermogen van de LASER+ is inclusief het vermogen van de driver ¬ Compleet met goniometer met schaalverdeling voor de afstelling van de richting ¬ Om de LASER+ te voeden alleen de drivers gebruiken die als accessoire geleverd worden ¬ Dimbare DALI en DMX512-RDM voedingsgroepen, IP66 verkrijgbaar. De maximale kabellengte voor de elektrische aansluiting tussen deze en de corresponderende schijnwerpers moet maximaal 100 meter zijn ¬ Zorg dat de schijnwerpers overeenkomen met de respectieve driverboxen en let daarbij op de modellen en het aantal verbindingskanalen: 2 kanalen (2CH) en 3 kanalen (3CH) ¬ Compleet met extra voorziening voor bescherming tegen piekspanningen van het netwerk tot aan 10 kV (SPD) ¬ De versies LASER+ 10 zijn compleet met voedingsgroep aan de binnenzijde van een bedradingsvak van gelakt plaatstaal. De elektrische aansluiting geschiedt via een speciale polyamide doos met scheurvaste kabelwartel M25x1.5 voor kabels Ø 9 - Ø 16 mm ¬ De versies LASER+ 10 zijn voorzien van een extra bescherming tegen piekspanningen van het netwerk tot aan 10 kV (DM) | High power schijnwerpers | https://www.performanceinlighting.com/media2/img/prodotti/FULL/Laser_P_30_front_01_hd.jpg | LASER+ 30.jpg | http://www.performanceinlighting.com/fr/fr/prod-3107726 | http://www.performanceinlighting.com/nl/nl/prod-3107726 | YES | YES |  | Phase In | 3107726
OUTDOOR | PROFESSIONAL | O PR HIGH POWER FLOODLIGHTS AND SPORT AREAS PF | LASER+ | 3107723 | LASER+ 30 EXTREME 1582 C/I13 757 GR94 | LASER+ 30 EXTREME 1582 C/I13 757 GR94 | 4201 | 0 | 0 | 0 | 0 | 1 | 0 | 0 | 0 | 1 | 1 | 34.339 | 39.952 | KG | 0.144 | M3 | 0.935 | 0.81 | 0.19 | M | 8018367698428 | 94054210 | Gris | Grijs | Projecteurs haute puissance | Projecteur LED haute puissance pour éclairage intérieur et extérieur, comprenant: ¬ Structure portante en aluminium moulé sous pression, celui-ci ayant été peint avec une poudre polyester après traitement de conversion chimique superficielle ISO 9227 ¬ Diffuseur avec groupe optique intégré en technopolymère transparent stabilisé aux UV et à la chaleur ¬ Optiques symétriques, asymétriques et double asymétrique ¬ Joint en silicone antivieillissement à haute capacité d'élasticité ¬ Dissipateur de haut rendement réalisé en aluminium moulé sous pression ¬ Box de connexion électrique réalisé en aluminium moulé sous pression, peint avec une poudre polyester après traitement de conversion chimique superficielle ¬ Connexion électrique au moyen d'un connecteur rapide prise femelle-prise mâle externe IP66, permettant un branchement électrique avec les groupes d'alimentation sans ouvrir le corps d'éclairage, réalisé en polyamide PA66 ; 7 pôles de câbles Ø 13 - Ø 18 mm (LASER+ 30), ou bien 5 pôles de câbles Ø 7 - Ø 14 mm (LASER+ 20) ¬ Source lumineuse composée de l'association de plusieurs modules LED ¬ Visserie extérieure en acier inoxydable ¬ Étrier en acier peint par poudre polyester après galvanisation à chaud ¬ La puissance de LASER+ inclut les pertes de l'unité d'alimentation ¬ Équipé d'un goniomètre gradué pour le réglage de l'orientation ¬ Pour alimenter le LASER+ n'utiliser que les groupes d'alimentation disponibles comme accessoires ¬ Des groupes d’alimentation d'intensité variable DALI et DMX512-RDM IP66 sont disponibles. Le branchement électrique entre eux et les projecteurs afférents doit être effectué à l'aide d'un câble d'une longueur maximale de 100 mètres ¬ Les projecteurs doivent être combinés correctement avec les groupes d'alimentation, tout en prêtant attention aux modèles et au nombre de canaux de connexion : 2 canaux (2CH) et 3 canaux (3CH) ¬ Équipé d'un dispositif supplémentaire de protection contre les surtensions de réseau jusqu'à 10 kV (SPD) ¬ Les versions LASER+ 10 comprennent un groupe d'alimentation se trouvant à l'intérieur d'un coffre de câblage en tôle peinte. La connexion électrique est effectuée dans un box approprié en polyamide au moyen d'un presse-étoupe anti-arrachage M25x1.5 pour des câbles de Ø 9 - Ø 16 mm ¬ Les versions LASER+ 10 sont équipées d'un dispositif supplémentaire de protection contre les surtensions de réseau allant jusqu'à 10 kV (CM et DM) | Projecteurs haute puissance | High power schijnwerpers | Krachtige LED-schijnwerper voor binnen- en buitenverlichting, bestaande uit: ¬ Structuur van spuitgietaluminium gelakt met polyester poederlak na chemische conversiebehandeling van het oppervlak ISO 9227 ¬ Afscherming met geïntegreerde optische groep van transparant Uv- en warmte bestendig technopolymeer ¬ Optische groep bestaande uit lenzen van technopolymeer met zeer hoge licht-doorgave ¬ Pakking van slijtvast siliconen, met zeer hoge elastische terugveer-capaciteit ¬ Hoogrendement koellichaam in spuitgietaluminium ¬ Box voor vloeraansluiting van spuitgietaluminium met polyester poedercoating na chemische conversiebehandeling van het oppervlak ¬ Elektrische buitenaansluiting door middel van een snelconnector IP66, die de elektrische aansluiting op het voedingspunt mogelijk maakt zonder het armatuur te openen, gemaakt van polyamide PA66; 7-polig voor kabels Ø 13 - Ø 18 mm (LASER+ 30), of 5-polig voor kabels Ø 7 - Ø 14 mm (LASER+ 20). ¬ Lichtbron bestaande uit een combinatie van meerdere LED modules ¬ Externe schroeven van roestvrij staal ¬ Beugel van staal gelakt met polyesterpoeder na voorafgaande thermische verzinking ¬ Het vermogen van de LASER+ is inclusief het vermogen van de driver ¬ Compleet met goniometer met schaalverdeling voor de afstelling van de richting ¬ Om de LASER+ te voeden alleen de drivers gebruiken die als accessoire geleverd worden ¬ Dimbare DALI en DMX512-RDM voedingsgroepen, IP66 verkrijgbaar. De maximale kabellengte voor de elektrische aansluiting tussen deze en de corresponderende schijnwerpers moet maximaal 100 meter zijn ¬ Zorg dat de schijnwerpers overeenkomen met de respectieve driverboxen en let daarbij op de modellen en het aantal verbindingskanalen: 2 kanalen (2CH) en 3 kanalen (3CH) ¬ Compleet met extra voorziening voor bescherming tegen piekspanningen van het netwerk tot aan 10 kV (SPD) ¬ De versies LASER+ 10 zijn compleet met voedingsgroep aan de binnenzijde van een bedradingsvak van gelakt plaatstaal. De elektrische aansluiting geschiedt via een speciale polyamide doos met scheurvaste kabelwartel M25x1.5 voor kabels Ø 9 - Ø 16 mm ¬ De versies LASER+ 10 zijn voorzien van een extra bescherming tegen piekspanningen van het netwerk tot aan 10 kV (DM) | High power schijnwerpers | https://www.performanceinlighting.com/media2/img/prodotti/FULL/Laser_P_30_front_01_hd.jpg | LASER+ 30.jpg | http://www.performanceinlighting.com/fr/fr/prod-3107723 | http://www.performanceinlighting.com/nl/nl/prod-3107723 | YES | YES |  | Phase In | 3107723
OUTDOOR | PROFESSIONAL | O PR HIGH POWER FLOODLIGHTS AND SPORT AREAS PF | LASER+ | 3107724 | LASER+ 30 EXTREME 1582 C/I13 857 GR94 | LASER+ 30 EXTREME 1582 C/I13 857 GR94 | 4201 | 0 | 0 | 0 | 0 | 1 | 0 | 0 | 0 | 1 | 1 | 34.339 | 39.952 | KG | 0.144 | M3 | 0.935 | 0.81 | 0.19 | M | 8018367698435 | 94054210 | Gris | Grijs | Projecteurs haute puissance | Projecteur LED haute puissance pour éclairage intérieur et extérieur, comprenant: ¬ Structure portante en aluminium moulé sous pression, celui-ci ayant été peint avec une poudre polyester après traitement de conversion chimique superficielle ISO 9227 ¬ Diffuseur avec groupe optique intégré en technopolymère transparent stabilisé aux UV et à la chaleur ¬ Optiques symétriques, asymétriques et double asymétrique ¬ Joint en silicone antivieillissement à haute capacité d'élasticité ¬ Dissipateur de haut rendement réalisé en aluminium moulé sous pression ¬ Box de connexion électrique réalisé en aluminium moulé sous pression, peint avec une poudre polyester après traitement de conversion chimique superficielle ¬ Connexion électrique au moyen d'un connecteur rapide prise femelle-prise mâle externe IP66, permettant un branchement électrique avec les groupes d'alimentation sans ouvrir le corps d'éclairage, réalisé en polyamide PA66 ; 7 pôles de câbles Ø 13 - Ø 18 mm (LASER+ 30), ou bien 5 pôles de câbles Ø 7 - Ø 14 mm (LASER+ 20) ¬ Source lumineuse composée de l'association de plusieurs modules LED ¬ Visserie extérieure en acier inoxydable ¬ Étrier en acier peint par poudre polyester après galvanisation à chaud ¬ La puissance de LASER+ inclut les pertes de l'unité d'alimentation ¬ Équipé d'un goniomètre gradué pour le réglage de l'orientation ¬ Pour alimenter le LASER+ n'utiliser que les groupes d'alimentation disponibles comme accessoires ¬ Des groupes d’alimentation d'intensité variable DALI et DMX512-RDM IP66 sont disponibles. Le branchement électrique entre eux et les projecteurs afférents doit être effectué à l'aide d'un câble d'une longueur maximale de 100 mètres ¬ Les projecteurs doivent être combinés correctement avec les groupes d'alimentation, tout en prêtant attention aux modèles et au nombre de canaux de connexion : 2 canaux (2CH) et 3 canaux (3CH) ¬ Équipé d'un dispositif supplémentaire de protection contre les surtensions de réseau jusqu'à 10 kV (SPD) ¬ Les versions LASER+ 10 comprennent un groupe d'alimentation se trouvant à l'intérieur d'un coffre de câblage en tôle peinte. La connexion électrique est effectuée dans un box approprié en polyamide au moyen d'un presse-étoupe anti-arrachage M25x1.5 pour des câbles de Ø 9 - Ø 16 mm ¬ Les versions LASER+ 10 sont équipées d'un dispositif supplémentaire de protection contre les surtensions de réseau allant jusqu'à 10 kV (CM et DM) | Projecteurs haute puissance | High power schijnwerpers | Krachtige LED-schijnwerper voor binnen- en buitenverlichting, bestaande uit: ¬ Structuur van spuitgietaluminium gelakt met polyester poederlak na chemische conversiebehandeling van het oppervlak ISO 9227 ¬ Afscherming met geïntegreerde optische groep van transparant Uv- en warmte bestendig technopolymeer ¬ Optische groep bestaande uit lenzen van technopolymeer met zeer hoge licht-doorgave ¬ Pakking van slijtvast siliconen, met zeer hoge elastische terugveer-capaciteit ¬ Hoogrendement koellichaam in spuitgietaluminium ¬ Box voor vloeraansluiting van spuitgietaluminium met polyester poedercoating na chemische conversiebehandeling van het oppervlak ¬ Elektrische buitenaansluiting door middel van een snelconnector IP66, die de elektrische aansluiting op het voedingspunt mogelijk maakt zonder het armatuur te openen, gemaakt van polyamide PA66; 7-polig voor kabels Ø 13 - Ø 18 mm (LASER+ 30), of 5-polig voor kabels Ø 7 - Ø 14 mm (LASER+ 20). ¬ Lichtbron bestaande uit een combinatie van meerdere LED modules ¬ Externe schroeven van roestvrij staal ¬ Beugel van staal gelakt met polyesterpoeder na voorafgaande thermische verzinking ¬ Het vermogen van de LASER+ is inclusief het vermogen van de driver ¬ Compleet met goniometer met schaalverdeling voor de afstelling van de richting ¬ Om de LASER+ te voeden alleen de drivers gebruiken die als accessoire geleverd worden ¬ Dimbare DALI en DMX512-RDM voedingsgroepen, IP66 verkrijgbaar. De maximale kabellengte voor de elektrische aansluiting tussen deze en de corresponderende schijnwerpers moet maximaal 100 meter zijn ¬ Zorg dat de schijnwerpers overeenkomen met de respectieve driverboxen en let daarbij op de modellen en het aantal verbindingskanalen: 2 kanalen (2CH) en 3 kanalen (3CH) ¬ Compleet met extra voorziening voor bescherming tegen piekspanningen van het netwerk tot aan 10 kV (SPD) ¬ De versies LASER+ 10 zijn compleet met voedingsgroep aan de binnenzijde van een bedradingsvak van gelakt plaatstaal. De elektrische aansluiting geschiedt via een speciale polyamide doos met scheurvaste kabelwartel M25x1.5 voor kabels Ø 9 - Ø 16 mm ¬ De versies LASER+ 10 zijn voorzien van een extra bescherming tegen piekspanningen van het netwerk tot aan 10 kV (DM) | High power schijnwerpers | https://www.performanceinlighting.com/media2/img/prodotti/FULL/Laser_P_30_front_01_hd.jpg | LASER+ 30.jpg | http://www.performanceinlighting.com/fr/fr/prod-3107724 | http://www.performanceinlighting.com/nl/nl/prod-3107724 | YES | YES |  | Phase In | 3107724
OUTDOOR | PROFESSIONAL | O PR HIGH POWER FLOODLIGHTS AND SPORT AREAS PF | LASER+ | 3107725 | LASER+ 30 EXTREME 1582 C/I13 957 GR94 | LASER+ 30 EXTREME 1582 C/I13 957 GR94 | 4201 | 0 | 0 | 0 | 0 | 1 | 0 | 0 | 0 | 1 | 1 | 34.339 | 39.952 | KG | 0.144 | M3 | 0.935 | 0.81 | 0.19 | M | 8018367698442 | 94054210 | Gris | Grijs | Projecteurs haute puissance | Projecteur LED haute puissance pour éclairage intérieur et extérieur, comprenant: ¬ Structure portante en aluminium moulé sous pression, celui-ci ayant été peint avec une poudre polyester après traitement de conversion chimique superficielle ISO 9227 ¬ Diffuseur avec groupe optique intégré en technopolymère transparent stabilisé aux UV et à la chaleur ¬ Optiques symétriques, asymétriques et double asymétrique ¬ Joint en silicone antivieillissement à haute capacité d'élasticité ¬ Dissipateur de haut rendement réalisé en aluminium moulé sous pression ¬ Box de connexion électrique réalisé en aluminium moulé sous pression, peint avec une poudre polyester après traitement de conversion chimique superficielle ¬ Connexion électrique au moyen d'un connecteur rapide prise femelle-prise mâle externe IP66, permettant un branchement électrique avec les groupes d'alimentation sans ouvrir le corps d'éclairage, réalisé en polyamide PA66 ; 7 pôles de câbles Ø 13 - Ø 18 mm (LASER+ 30), ou bien 5 pôles de câbles Ø 7 - Ø 14 mm (LASER+ 20) ¬ Source lumineuse composée de l'association de plusieurs modules LED ¬ Visserie extérieure en acier inoxydable ¬ Étrier en acier peint par poudre polyester après galvanisation à chaud ¬ La puissance de LASER+ inclut les pertes de l'unité d'alimentation ¬ Équipé d'un goniomètre gradué pour le réglage de l'orientation ¬ Pour alimenter le LASER+ n'utiliser que les groupes d'alimentation disponibles comme accessoires ¬ Des groupes d’alimentation d'intensité variable DALI et DMX512-RDM IP66 sont disponibles. Le branchement électrique entre eux et les projecteurs afférents doit être effectué à l'aide d'un câble d'une longueur maximale de 100 mètres ¬ Les projecteurs doivent être combinés correctement avec les groupes d'alimentation, tout en prêtant attention aux modèles et au nombre de canaux de connexion : 2 canaux (2CH) et 3 canaux (3CH) ¬ Équipé d'un dispositif supplémentaire de protection contre les surtensions de réseau jusqu'à 10 kV (SPD) ¬ Les versions LASER+ 10 comprennent un groupe d'alimentation se trouvant à l'intérieur d'un coffre de câblage en tôle peinte. La connexion électrique est effectuée dans un box approprié en polyamide au moyen d'un presse-étoupe anti-arrachage M25x1.5 pour des câbles de Ø 9 - Ø 16 mm ¬ Les versions LASER+ 10 sont équipées d'un dispositif supplémentaire de protection contre les surtensions de réseau allant jusqu'à 10 kV (CM et DM) | Projecteurs haute puissance | High power schijnwerpers | Krachtige LED-schijnwerper voor binnen- en buitenverlichting, bestaande uit: ¬ Structuur van spuitgietaluminium gelakt met polyester poederlak na chemische conversiebehandeling van het oppervlak ISO 9227 ¬ Afscherming met geïntegreerde optische groep van transparant Uv- en warmte bestendig technopolymeer ¬ Optische groep bestaande uit lenzen van technopolymeer met zeer hoge licht-doorgave ¬ Pakking van slijtvast siliconen, met zeer hoge elastische terugveer-capaciteit ¬ Hoogrendement koellichaam in spuitgietaluminium ¬ Box voor vloeraansluiting van spuitgietaluminium met polyester poedercoating na chemische conversiebehandeling van het oppervlak ¬ Elektrische buitenaansluiting door middel van een snelconnector IP66, die de elektrische aansluiting op het voedingspunt mogelijk maakt zonder het armatuur te openen, gemaakt van polyamide PA66; 7-polig voor kabels Ø 13 - Ø 18 mm (LASER+ 30), of 5-polig voor kabels Ø 7 - Ø 14 mm (LASER+ 20). ¬ Lichtbron bestaande uit een combinatie van meerdere LED modules ¬ Externe schroeven van roestvrij staal ¬ Beugel van staal gelakt met polyesterpoeder na voorafgaande thermische verzinking ¬ Het vermogen van de LASER+ is inclusief het vermogen van de driver ¬ Compleet met goniometer met schaalverdeling voor de afstelling van de richting ¬ Om de LASER+ te voeden alleen de drivers gebruiken die als accessoire geleverd worden ¬ Dimbare DALI en DMX512-RDM voedingsgroepen, IP66 verkrijgbaar. De maximale kabellengte voor de elektrische aansluiting tussen deze en de corresponderende schijnwerpers moet maximaal 100 meter zijn ¬ Zorg dat de schijnwerpers overeenkomen met de respectieve driverboxen en let daarbij op de modellen en het aantal verbindingskanalen: 2 kanalen (2CH) en 3 kanalen (3CH) ¬ Compleet met extra voorziening voor bescherming tegen piekspanningen van het netwerk tot aan 10 kV (SPD) ¬ De versies LASER+ 10 zijn compleet met voedingsgroep aan de binnenzijde van een bedradingsvak van gelakt plaatstaal. De elektrische aansluiting geschiedt via een speciale polyamide doos met scheurvaste kabelwartel M25x1.5 voor kabels Ø 9 - Ø 16 mm ¬ De versies LASER+ 10 zijn voorzien van een extra bescherming tegen piekspanningen van het netwerk tot aan 10 kV (DM) | High power schijnwerpers | https://www.performanceinlighting.com/media2/img/prodotti/FULL/Laser_P_30_front_01_hd.jpg | LASER+ 30.jpg | http://www.performanceinlighting.com/fr/fr/prod-3107725 | http://www.performanceinlighting.com/nl/nl/prod-3107725 | YES | YES |  | Phase In | 3107725
OUTDOOR | PROFESSIONAL | O PR HIGH POWER FLOODLIGHTS AND SPORT AREAS PF | LASER+ | 3107730 | LASER+ 30 EXTREME 1582 C/I16 740 GR94 | LASER+ 30 EXTREME 1582 C/I16 740 GR94 | 4201 | 0 | 0 | 0 | 0 | 1 | 0 | 0 | 0 | 1 | 1 | 34.279 | 39.892 | KG | 0.144 | M3 | 0.935 | 0.81 | 0.19 | M | 8018367698503 | 94054210 | Gris | Grijs | Projecteurs haute puissance | Projecteur LED haute puissance pour éclairage intérieur et extérieur, comprenant: ¬ Structure portante en aluminium moulé sous pression, celui-ci ayant été peint avec une poudre polyester après traitement de conversion chimique superficielle ISO 9227 ¬ Diffuseur avec groupe optique intégré en technopolymère transparent stabilisé aux UV et à la chaleur ¬ Optiques symétriques, asymétriques et double asymétrique ¬ Joint en silicone antivieillissement à haute capacité d'élasticité ¬ Dissipateur de haut rendement réalisé en aluminium moulé sous pression ¬ Box de connexion électrique réalisé en aluminium moulé sous pression, peint avec une poudre polyester après traitement de conversion chimique superficielle ¬ Connexion électrique au moyen d'un connecteur rapide prise femelle-prise mâle externe IP66, permettant un branchement électrique avec les groupes d'alimentation sans ouvrir le corps d'éclairage, réalisé en polyamide PA66 ; 7 pôles de câbles Ø 13 - Ø 18 mm (LASER+ 30), ou bien 5 pôles de câbles Ø 7 - Ø 14 mm (LASER+ 20) ¬ Source lumineuse composée de l'association de plusieurs modules LED ¬ Visserie extérieure en acier inoxydable ¬ Étrier en acier peint par poudre polyester après galvanisation à chaud ¬ La puissance de LASER+ inclut les pertes de l'unité d'alimentation ¬ Équipé d'un goniomètre gradué pour le réglage de l'orientation ¬ Pour alimenter le LASER+ n'utiliser que les groupes d'alimentation disponibles comme accessoires ¬ Des groupes d’alimentation d'intensité variable DALI et DMX512-RDM IP66 sont disponibles. Le branchement électrique entre eux et les projecteurs afférents doit être effectué à l'aide d'un câble d'une longueur maximale de 100 mètres ¬ Les projecteurs doivent être combinés correctement avec les groupes d'alimentation, tout en prêtant attention aux modèles et au nombre de canaux de connexion : 2 canaux (2CH) et 3 canaux (3CH) ¬ Équipé d'un dispositif supplémentaire de protection contre les surtensions de réseau jusqu'à 10 kV (SPD) ¬ Les versions LASER+ 10 comprennent un groupe d'alimentation se trouvant à l'intérieur d'un coffre de câblage en tôle peinte. La connexion électrique est effectuée dans un box approprié en polyamide au moyen d'un presse-étoupe anti-arrachage M25x1.5 pour des câbles de Ø 9 - Ø 16 mm ¬ Les versions LASER+ 10 sont équipées d'un dispositif supplémentaire de protection contre les surtensions de réseau allant jusqu'à 10 kV (CM et DM) | Projecteurs haute puissance | High power schijnwerpers | Krachtige LED-schijnwerper voor binnen- en buitenverlichting, bestaande uit: ¬ Structuur van spuitgietaluminium gelakt met polyester poederlak na chemische conversiebehandeling van het oppervlak ISO 9227 ¬ Afscherming met geïntegreerde optische groep van transparant Uv- en warmte bestendig technopolymeer ¬ Optische groep bestaande uit lenzen van technopolymeer met zeer hoge licht-doorgave ¬ Pakking van slijtvast siliconen, met zeer hoge elastische terugveer-capaciteit ¬ Hoogrendement koellichaam in spuitgietaluminium ¬ Box voor vloeraansluiting van spuitgietaluminium met polyester poedercoating na chemische conversiebehandeling van het oppervlak ¬ Elektrische buitenaansluiting door middel van een snelconnector IP66, die de elektrische aansluiting op het voedingspunt mogelijk maakt zonder het armatuur te openen, gemaakt van polyamide PA66; 7-polig voor kabels Ø 13 - Ø 18 mm (LASER+ 30), of 5-polig voor kabels Ø 7 - Ø 14 mm (LASER+ 20). ¬ Lichtbron bestaande uit een combinatie van meerdere LED modules ¬ Externe schroeven van roestvrij staal ¬ Beugel van staal gelakt met polyesterpoeder na voorafgaande thermische verzinking ¬ Het vermogen van de LASER+ is inclusief het vermogen van de driver ¬ Compleet met goniometer met schaalverdeling voor de afstelling van de richting ¬ Om de LASER+ te voeden alleen de drivers gebruiken die als accessoire geleverd worden ¬ Dimbare DALI en DMX512-RDM voedingsgroepen, IP66 verkrijgbaar. De maximale kabellengte voor de elektrische aansluiting tussen deze en de corresponderende schijnwerpers moet maximaal 100 meter zijn ¬ Zorg dat de schijnwerpers overeenkomen met de respectieve driverboxen en let daarbij op de modellen en het aantal verbindingskanalen: 2 kanalen (2CH) en 3 kanalen (3CH) ¬ Compleet met extra voorziening voor bescherming tegen piekspanningen van het netwerk tot aan 10 kV (SPD) ¬ De versies LASER+ 10 zijn compleet met voedingsgroep aan de binnenzijde van een bedradingsvak van gelakt plaatstaal. De elektrische aansluiting geschiedt via een speciale polyamide doos met scheurvaste kabelwartel M25x1.5 voor kabels Ø 9 - Ø 16 mm ¬ De versies LASER+ 10 zijn voorzien van een extra bescherming tegen piekspanningen van het netwerk tot aan 10 kV (DM) | High power schijnwerpers | https://www.performanceinlighting.com/media2/img/prodotti/FULL/Laser_P_30_front_01_hd.jpg | LASER+ 30.jpg | http://www.performanceinlighting.com/fr/fr/prod-3107730 | http://www.performanceinlighting.com/nl/nl/prod-3107730 | YES | YES |  | Phase In | 3107730
OUTDOOR | PROFESSIONAL | O PR HIGH POWER FLOODLIGHTS AND SPORT AREAS PF | LASER+ | 3107727 | LASER+ 30 EXTREME 1582 C/I16 757 GR94 | LASER+ 30 EXTREME 1582 C/I16 757 GR94 | 4201 | 0 | 0 | 0 | 0 | 1 | 0 | 0 | 0 | 1 | 1 | 34.279 | 39.892 | KG | 0.144 | M3 | 0.935 | 0.81 | 0.19 | M | 8018367698466 | 94054210 | Gris | Grijs | Projecteurs haute puissance | Projecteur LED haute puissance pour éclairage intérieur et extérieur, comprenant: ¬ Structure portante en aluminium moulé sous pression, celui-ci ayant été peint avec une poudre polyester après traitement de conversion chimique superficielle ISO 9227 ¬ Diffuseur avec groupe optique intégré en technopolymère transparent stabilisé aux UV et à la chaleur ¬ Optiques symétriques, asymétriques et double asymétrique ¬ Joint en silicone antivieillissement à haute capacité d'élasticité ¬ Dissipateur de haut rendement réalisé en aluminium moulé sous pression ¬ Box de connexion électrique réalisé en aluminium moulé sous pression, peint avec une poudre polyester après traitement de conversion chimique superficielle ¬ Connexion électrique au moyen d'un connecteur rapide prise femelle-prise mâle externe IP66, permettant un branchement électrique avec les groupes d'alimentation sans ouvrir le corps d'éclairage, réalisé en polyamide PA66 ; 7 pôles de câbles Ø 13 - Ø 18 mm (LASER+ 30), ou bien 5 pôles de câbles Ø 7 - Ø 14 mm (LASER+ 20) ¬ Source lumineuse composée de l'association de plusieurs modules LED ¬ Visserie extérieure en acier inoxydable ¬ Étrier en acier peint par poudre polyester après galvanisation à chaud ¬ La puissance de LASER+ inclut les pertes de l'unité d'alimentation ¬ Équipé d'un goniomètre gradué pour le réglage de l'orientation ¬ Pour alimenter le LASER+ n'utiliser que les groupes d'alimentation disponibles comme accessoires ¬ Des groupes d’alimentation d'intensité variable DALI et DMX512-RDM IP66 sont disponibles. Le branchement électrique entre eux et les projecteurs afférents doit être effectué à l'aide d'un câble d'une longueur maximale de 100 mètres ¬ Les projecteurs doivent être combinés correctement avec les groupes d'alimentation, tout en prêtant attention aux modèles et au nombre de canaux de connexion : 2 canaux (2CH) et 3 canaux (3CH) ¬ Équipé d'un dispositif supplémentaire de protection contre les surtensions de réseau jusqu'à 10 kV (SPD) ¬ Les versions LASER+ 10 comprennent un groupe d'alimentation se trouvant à l'intérieur d'un coffre de câblage en tôle peinte. La connexion électrique est effectuée dans un box approprié en polyamide au moyen d'un presse-étoupe anti-arrachage M25x1.5 pour des câbles de Ø 9 - Ø 16 mm ¬ Les versions LASER+ 10 sont équipées d'un dispositif supplémentaire de protection contre les surtensions de réseau allant jusqu'à 10 kV (CM et DM) | Projecteurs haute puissance | High power schijnwerpers | Krachtige LED-schijnwerper voor binnen- en buitenverlichting, bestaande uit: ¬ Structuur van spuitgietaluminium gelakt met polyester poederlak na chemische conversiebehandeling van het oppervlak ISO 9227 ¬ Afscherming met geïntegreerde optische groep van transparant Uv- en warmte bestendig technopolymeer ¬ Optische groep bestaande uit lenzen van technopolymeer met zeer hoge licht-doorgave ¬ Pakking van slijtvast siliconen, met zeer hoge elastische terugveer-capaciteit ¬ Hoogrendement koellichaam in spuitgietaluminium ¬ Box voor vloeraansluiting van spuitgietaluminium met polyester poedercoating na chemische conversiebehandeling van het oppervlak ¬ Elektrische buitenaansluiting door middel van een snelconnector IP66, die de elektrische aansluiting op het voedingspunt mogelijk maakt zonder het armatuur te openen, gemaakt van polyamide PA66; 7-polig voor kabels Ø 13 - Ø 18 mm (LASER+ 30), of 5-polig voor kabels Ø 7 - Ø 14 mm (LASER+ 20). ¬ Lichtbron bestaande uit een combinatie van meerdere LED modules ¬ Externe schroeven van roestvrij staal ¬ Beugel van staal gelakt met polyesterpoeder na voorafgaande thermische verzinking ¬ Het vermogen van de LASER+ is inclusief het vermogen van de driver ¬ Compleet met goniometer met schaalverdeling voor de afstelling van de richting ¬ Om de LASER+ te voeden alleen de drivers gebruiken die als accessoire geleverd worden ¬ Dimbare DALI en DMX512-RDM voedingsgroepen, IP66 verkrijgbaar. De maximale kabellengte voor de elektrische aansluiting tussen deze en de corresponderende schijnwerpers moet maximaal 100 meter zijn ¬ Zorg dat de schijnwerpers overeenkomen met de respectieve driverboxen en let daarbij op de modellen en het aantal verbindingskanalen: 2 kanalen (2CH) en 3 kanalen (3CH) ¬ Compleet met extra voorziening voor bescherming tegen piekspanningen van het netwerk tot aan 10 kV (SPD) ¬ De versies LASER+ 10 zijn compleet met voedingsgroep aan de binnenzijde van een bedradingsvak van gelakt plaatstaal. De elektrische aansluiting geschiedt via een speciale polyamide doos met scheurvaste kabelwartel M25x1.5 voor kabels Ø 9 - Ø 16 mm ¬ De versies LASER+ 10 zijn voorzien van een extra bescherming tegen piekspanningen van het netwerk tot aan 10 kV (DM) | High power schijnwerpers | https://www.performanceinlighting.com/media2/img/prodotti/FULL/Laser_P_30_front_01_hd.jpg | LASER+ 30.jpg | http://www.performanceinlighting.com/fr/fr/prod-3107727 | http://www.performanceinlighting.com/nl/nl/prod-3107727 | YES | YES |  | Phase In | 3107727
OUTDOOR | PROFESSIONAL | O PR HIGH POWER FLOODLIGHTS AND SPORT AREAS PF | LASER+ | 3107728 | LASER+ 30 EXTREME 1582 C/I16 857 GR94 | LASER+ 30 EXTREME 1582 C/I16 857 GR94 | 4201 | 0 | 0 | 0 | 0 | 1 | 0 | 0 | 0 | 1 | 1 | 34.279 | 39.892 | KG | 0.144 | M3 | 0.935 | 0.81 | 0.19 | M | 8018367698473 | 94054210 | Gris | Grijs | Projecteurs haute puissance | Projecteur LED haute puissance pour éclairage intérieur et extérieur, comprenant: ¬ Structure portante en aluminium moulé sous pression, celui-ci ayant été peint avec une poudre polyester après traitement de conversion chimique superficielle ISO 9227 ¬ Diffuseur avec groupe optique intégré en technopolymère transparent stabilisé aux UV et à la chaleur ¬ Optiques symétriques, asymétriques et double asymétrique ¬ Joint en silicone antivieillissement à haute capacité d'élasticité ¬ Dissipateur de haut rendement réalisé en aluminium moulé sous pression ¬ Box de connexion électrique réalisé en aluminium moulé sous pression, peint avec une poudre polyester après traitement de conversion chimique superficielle ¬ Connexion électrique au moyen d'un connecteur rapide prise femelle-prise mâle externe IP66, permettant un branchement électrique avec les groupes d'alimentation sans ouvrir le corps d'éclairage, réalisé en polyamide PA66 ; 7 pôles de câbles Ø 13 - Ø 18 mm (LASER+ 30), ou bien 5 pôles de câbles Ø 7 - Ø 14 mm (LASER+ 20) ¬ Source lumineuse composée de l'association de plusieurs modules LED ¬ Visserie extérieure en acier inoxydable ¬ Étrier en acier peint par poudre polyester après galvanisation à chaud ¬ La puissance de LASER+ inclut les pertes de l'unité d'alimentation ¬ Équipé d'un goniomètre gradué pour le réglage de l'orientation ¬ Pour alimenter le LASER+ n'utiliser que les groupes d'alimentation disponibles comme accessoires ¬ Des groupes d’alimentation d'intensité variable DALI et DMX512-RDM IP66 sont disponibles. Le branchement électrique entre eux et les projecteurs afférents doit être effectué à l'aide d'un câble d'une longueur maximale de 100 mètres ¬ Les projecteurs doivent être combinés correctement avec les groupes d'alimentation, tout en prêtant attention aux modèles et au nombre de canaux de connexion : 2 canaux (2CH) et 3 canaux (3CH) ¬ Équipé d'un dispositif supplémentaire de protection contre les surtensions de réseau jusqu'à 10 kV (SPD) ¬ Les versions LASER+ 10 comprennent un groupe d'alimentation se trouvant à l'intérieur d'un coffre de câblage en tôle peinte. La connexion électrique est effectuée dans un box approprié en polyamide au moyen d'un presse-étoupe anti-arrachage M25x1.5 pour des câbles de Ø 9 - Ø 16 mm ¬ Les versions LASER+ 10 sont équipées d'un dispositif supplémentaire de protection contre les surtensions de réseau allant jusqu'à 10 kV (CM et DM) | Projecteurs haute puissance | High power schijnwerpers | Krachtige LED-schijnwerper voor binnen- en buitenverlichting, bestaande uit: ¬ Structuur van spuitgietaluminium gelakt met polyester poederlak na chemische conversiebehandeling van het oppervlak ISO 9227 ¬ Afscherming met geïntegreerde optische groep van transparant Uv- en warmte bestendig technopolymeer ¬ Optische groep bestaande uit lenzen van technopolymeer met zeer hoge licht-doorgave ¬ Pakking van slijtvast siliconen, met zeer hoge elastische terugveer-capaciteit ¬ Hoogrendement koellichaam in spuitgietaluminium ¬ Box voor vloeraansluiting van spuitgietaluminium met polyester poedercoating na chemische conversiebehandeling van het oppervlak ¬ Elektrische buitenaansluiting door middel van een snelconnector IP66, die de elektrische aansluiting op het voedingspunt mogelijk maakt zonder het armatuur te openen, gemaakt van polyamide PA66; 7-polig voor kabels Ø 13 - Ø 18 mm (LASER+ 30), of 5-polig voor kabels Ø 7 - Ø 14 mm (LASER+ 20). ¬ Lichtbron bestaande uit een combinatie van meerdere LED modules ¬ Externe schroeven van roestvrij staal ¬ Beugel van staal gelakt met polyesterpoeder na voorafgaande thermische verzinking ¬ Het vermogen van de LASER+ is inclusief het vermogen van de driver ¬ Compleet met goniometer met schaalverdeling voor de afstelling van de richting ¬ Om de LASER+ te voeden alleen de drivers gebruiken die als accessoire geleverd worden ¬ Dimbare DALI en DMX512-RDM voedingsgroepen, IP66 verkrijgbaar. De maximale kabellengte voor de elektrische aansluiting tussen deze en de corresponderende schijnwerpers moet maximaal 100 meter zijn ¬ Zorg dat de schijnwerpers overeenkomen met de respectieve driverboxen en let daarbij op de modellen en het aantal verbindingskanalen: 2 kanalen (2CH) en 3 kanalen (3CH) ¬ Compleet met extra voorziening voor bescherming tegen piekspanningen van het netwerk tot aan 10 kV (SPD) ¬ De versies LASER+ 10 zijn compleet met voedingsgroep aan de binnenzijde van een bedradingsvak van gelakt plaatstaal. De elektrische aansluiting geschiedt via een speciale polyamide doos met scheurvaste kabelwartel M25x1.5 voor kabels Ø 9 - Ø 16 mm ¬ De versies LASER+ 10 zijn voorzien van een extra bescherming tegen piekspanningen van het netwerk tot aan 10 kV (DM) | High power schijnwerpers | https://www.performanceinlighting.com/media2/img/prodotti/FULL/Laser_P_30_front_01_hd.jpg | LASER+ 30.jpg | http://www.performanceinlighting.com/fr/fr/prod-3107728 | http://www.performanceinlighting.com/nl/nl/prod-3107728 | YES | YES |  | Phase In | 3107728
OUTDOOR | PROFESSIONAL | O PR HIGH POWER FLOODLIGHTS AND SPORT AREAS PF | LASER+ | 3107729 | LASER+ 30 EXTREME 1582 C/I16 957 GR94 | LASER+ 30 EXTREME 1582 C/I16 957 GR94 | 4201 | 0 | 0 | 0 | 0 | 1 | 0 | 0 | 0 | 1 | 1 | 34.279 | 39.892 | KG | 0.144 | M3 | 0.935 | 0.81 | 0.19 | M | 8018367698480 | 94054210 | Gris | Grijs | Projecteurs haute puissance | Projecteur LED haute puissance pour éclairage intérieur et extérieur, comprenant: ¬ Structure portante en aluminium moulé sous pression, celui-ci ayant été peint avec une poudre polyester après traitement de conversion chimique superficielle ISO 9227 ¬ Diffuseur avec groupe optique intégré en technopolymère transparent stabilisé aux UV et à la chaleur ¬ Optiques symétriques, asymétriques et double asymétrique ¬ Joint en silicone antivieillissement à haute capacité d'élasticité ¬ Dissipateur de haut rendement réalisé en aluminium moulé sous pression ¬ Box de connexion électrique réalisé en aluminium moulé sous pression, peint avec une poudre polyester après traitement de conversion chimique superficielle ¬ Connexion électrique au moyen d'un connecteur rapide prise femelle-prise mâle externe IP66, permettant un branchement électrique avec les groupes d'alimentation sans ouvrir le corps d'éclairage, réalisé en polyamide PA66 ; 7 pôles de câbles Ø 13 - Ø 18 mm (LASER+ 30), ou bien 5 pôles de câbles Ø 7 - Ø 14 mm (LASER+ 20) ¬ Source lumineuse composée de l'association de plusieurs modules LED ¬ Visserie extérieure en acier inoxydable ¬ Étrier en acier peint par poudre polyester après galvanisation à chaud ¬ La puissance de LASER+ inclut les pertes de l'unité d'alimentation ¬ Équipé d'un goniomètre gradué pour le réglage de l'orientation ¬ Pour alimenter le LASER+ n'utiliser que les groupes d'alimentation disponibles comme accessoires ¬ Des groupes d’alimentation d'intensité variable DALI et DMX512-RDM IP66 sont disponibles. Le branchement électrique entre eux et les projecteurs afférents doit être effectué à l'aide d'un câble d'une longueur maximale de 100 mètres ¬ Les projecteurs doivent être combinés correctement avec les groupes d'alimentation, tout en prêtant attention aux modèles et au nombre de canaux de connexion : 2 canaux (2CH) et 3 canaux (3CH) ¬ Équipé d'un dispositif supplémentaire de protection contre les surtensions de réseau jusqu'à 10 kV (SPD) ¬ Les versions LASER+ 10 comprennent un groupe d'alimentation se trouvant à l'intérieur d'un coffre de câblage en tôle peinte. La connexion électrique est effectuée dans un box approprié en polyamide au moyen d'un presse-étoupe anti-arrachage M25x1.5 pour des câbles de Ø 9 - Ø 16 mm ¬ Les versions LASER+ 10 sont équipées d'un dispositif supplémentaire de protection contre les surtensions de réseau allant jusqu'à 10 kV (CM et DM) | Projecteurs haute puissance | High power schijnwerpers | Krachtige LED-schijnwerper voor binnen- en buitenverlichting, bestaande uit: ¬ Structuur van spuitgietaluminium gelakt met polyester poederlak na chemische conversiebehandeling van het oppervlak ISO 9227 ¬ Afscherming met geïntegreerde optische groep van transparant Uv- en warmte bestendig technopolymeer ¬ Optische groep bestaande uit lenzen van technopolymeer met zeer hoge licht-doorgave ¬ Pakking van slijtvast siliconen, met zeer hoge elastische terugveer-capaciteit ¬ Hoogrendement koellichaam in spuitgietaluminium ¬ Box voor vloeraansluiting van spuitgietaluminium met polyester poedercoating na chemische conversiebehandeling van het oppervlak ¬ Elektrische buitenaansluiting door middel van een snelconnector IP66, die de elektrische aansluiting op het voedingspunt mogelijk maakt zonder het armatuur te openen, gemaakt van polyamide PA66; 7-polig voor kabels Ø 13 - Ø 18 mm (LASER+ 30), of 5-polig voor kabels Ø 7 - Ø 14 mm (LASER+ 20). ¬ Lichtbron bestaande uit een combinatie van meerdere LED modules ¬ Externe schroeven van roestvrij staal ¬ Beugel van staal gelakt met polyesterpoeder na voorafgaande thermische verzinking ¬ Het vermogen van de LASER+ is inclusief het vermogen van de driver ¬ Compleet met goniometer met schaalverdeling voor de afstelling van de richting ¬ Om de LASER+ te voeden alleen de drivers gebruiken die als accessoire geleverd worden ¬ Dimbare DALI en DMX512-RDM voedingsgroepen, IP66 verkrijgbaar. De maximale kabellengte voor de elektrische aansluiting tussen deze en de corresponderende schijnwerpers moet maximaal 100 meter zijn ¬ Zorg dat de schijnwerpers overeenkomen met de respectieve driverboxen en let daarbij op de modellen en het aantal verbindingskanalen: 2 kanalen (2CH) en 3 kanalen (3CH) ¬ Compleet met extra voorziening voor bescherming tegen piekspanningen van het netwerk tot aan 10 kV (SPD) ¬ De versies LASER+ 10 zijn compleet met voedingsgroep aan de binnenzijde van een bedradingsvak van gelakt plaatstaal. De elektrische aansluiting geschiedt via een speciale polyamide doos met scheurvaste kabelwartel M25x1.5 voor kabels Ø 9 - Ø 16 mm ¬ De versies LASER+ 10 zijn voorzien van een extra bescherming tegen piekspanningen van het netwerk tot aan 10 kV (DM) | High power schijnwerpers | https://www.performanceinlighting.com/media2/img/prodotti/FULL/Laser_P_30_front_01_hd.jpg | LASER+ 30.jpg | http://www.performanceinlighting.com/fr/fr/prod-3107729 | http://www.performanceinlighting.com/nl/nl/prod-3107729 | YES | YES |  | Phase In | 3107729
OUTDOOR | PROFESSIONAL | O PR HIGH POWER FLOODLIGHTS AND SPORT AREAS PF | LASER+ | 3119460 | LASER+ 30-1582 A30/I 740 GR94 | LASER+ 30-1582 A30/I 740 GR94 | 3690 | 0 | 0 | 0 | 0 | 1 | 0 | 0 | 0 | 1 | 1 | 32.418 | 38.04 | KG | 0.144 | M3 | 0.935 | 0.81 | 0.19 | M | 8018367736908 | 94054210 | Gris | Grijs | Projecteurs haute puissance | Projecteur LED haute puissance pour éclairage intérieur et extérieur, comprenant: ¬ Structure portante en aluminium moulé sous pression, celui-ci ayant été peint avec une poudre polyester après traitement de conversion chimique superficielle ISO 9227 ¬ Diffuseur avec groupe optique intégré en technopolymère transparent stabilisé aux UV et à la chaleur ¬ Optiques symétriques, asymétriques et double asymétrique ¬ Joint en silicone antivieillissement à haute capacité d'élasticité ¬ Dissipateur de haut rendement réalisé en aluminium moulé sous pression ¬ Box de connexion électrique réalisé en aluminium moulé sous pression, peint avec une poudre polyester après traitement de conversion chimique superficielle ¬ Connexion électrique au moyen d'un connecteur rapide prise femelle-prise mâle externe IP66, permettant un branchement électrique avec les groupes d'alimentation sans ouvrir le corps d'éclairage, réalisé en polyamide PA66 ; 7 pôles de câbles Ø 13 - Ø 18 mm (LASER+ 30), ou bien 5 pôles de câbles Ø 7 - Ø 14 mm (LASER+ 20) ¬ Source lumineuse composée de l'association de plusieurs modules LED ¬ Visserie extérieure en acier inoxydable ¬ Étrier en acier peint par poudre polyester après galvanisation à chaud ¬ La puissance de LASER+ inclut les pertes de l'unité d'alimentation ¬ Équipé d'un goniomètre gradué pour le réglage de l'orientation ¬ Pour alimenter le LASER+ n'utiliser que les groupes d'alimentation disponibles comme accessoires ¬ Des groupes d’alimentation d'intensité variable DALI et DMX512-RDM IP66 sont disponibles. Le branchement électrique entre eux et les projecteurs afférents doit être effectué à l'aide d'un câble d'une longueur maximale de 100 mètres ¬ Les projecteurs doivent être combinés correctement avec les groupes d'alimentation, tout en prêtant attention aux modèles et au nombre de canaux de connexion : 2 canaux (2CH) et 3 canaux (3CH) ¬ Équipé d'un dispositif supplémentaire de protection contre les surtensions de réseau jusqu'à 10 kV (SPD) ¬ Les versions LASER+ 10 comprennent un groupe d'alimentation se trouvant à l'intérieur d'un coffre de câblage en tôle peinte. La connexion électrique est effectuée dans un box approprié en polyamide au moyen d'un presse-étoupe anti-arrachage M25x1.5 pour des câbles de Ø 9 - Ø 16 mm ¬ Les versions LASER+ 10 sont équipées d'un dispositif supplémentaire de protection contre les surtensions de réseau allant jusqu'à 10 kV (CM et DM) | Projecteurs haute puissance | High power schijnwerpers | Krachtige LED-schijnwerper voor binnen- en buitenverlichting, bestaande uit: ¬ Structuur van spuitgietaluminium gelakt met polyester poederlak na chemische conversiebehandeling van het oppervlak ISO 9227 ¬ Afscherming met geïntegreerde optische groep van transparant Uv- en warmte bestendig technopolymeer ¬ Optische groep bestaande uit lenzen van technopolymeer met zeer hoge licht-doorgave ¬ Pakking van slijtvast siliconen, met zeer hoge elastische terugveer-capaciteit ¬ Hoogrendement koellichaam in spuitgietaluminium ¬ Box voor vloeraansluiting van spuitgietaluminium met polyester poedercoating na chemische conversiebehandeling van het oppervlak ¬ Elektrische buitenaansluiting door middel van een snelconnector IP66, die de elektrische aansluiting op het voedingspunt mogelijk maakt zonder het armatuur te openen, gemaakt van polyamide PA66; 7-polig voor kabels Ø 13 - Ø 18 mm (LASER+ 30), of 5-polig voor kabels Ø 7 - Ø 14 mm (LASER+ 20). ¬ Lichtbron bestaande uit een combinatie van meerdere LED modules ¬ Externe schroeven van roestvrij staal ¬ Beugel van staal gelakt met polyesterpoeder na voorafgaande thermische verzinking ¬ Het vermogen van de LASER+ is inclusief het vermogen van de driver ¬ Compleet met goniometer met schaalverdeling voor de afstelling van de richting ¬ Om de LASER+ te voeden alleen de drivers gebruiken die als accessoire geleverd worden ¬ Dimbare DALI en DMX512-RDM voedingsgroepen, IP66 verkrijgbaar. De maximale kabellengte voor de elektrische aansluiting tussen deze en de corresponderende schijnwerpers moet maximaal 100 meter zijn ¬ Zorg dat de schijnwerpers overeenkomen met de respectieve driverboxen en let daarbij op de modellen en het aantal verbindingskanalen: 2 kanalen (2CH) en 3 kanalen (3CH) ¬ Compleet met extra voorziening voor bescherming tegen piekspanningen van het netwerk tot aan 10 kV (SPD) ¬ De versies LASER+ 10 zijn compleet met voedingsgroep aan de binnenzijde van een bedradingsvak van gelakt plaatstaal. De elektrische aansluiting geschiedt via een speciale polyamide doos met scheurvaste kabelwartel M25x1.5 voor kabels Ø 9 - Ø 16 mm ¬ De versies LASER+ 10 zijn voorzien van een extra bescherming tegen piekspanningen van het netwerk tot aan 10 kV (DM) | High power schijnwerpers | https://www.performanceinlighting.com/media2/img/prodotti/FULL/Laser_P_30_front_01_hd.jpg | LASER+ 30.jpg | http://www.performanceinlighting.com/fr/fr/prod-3119460 | http://www.performanceinlighting.com/nl/nl/prod-3119460 | YES | YES |  | Phase In | 3119460
OUTDOOR | PROFESSIONAL | O PR HIGH POWER FLOODLIGHTS AND SPORT AREAS PF | LASER+ | 3119457 | LASER+ 30-1582 A30/I 757 GR94 | LASER+ 30-1582 A30/I 757 GR94 | 3690 | 0 | 0 | 0 | 0 | 1 | 0 | 0 | 0 | 1 | 1 | 31.993 | 37.82 | KG | 0.144 | M3 | 0.935 | 0.81 | 0.19 | M | 8018367736878 | 94054210 | Gris | Grijs | Projecteurs haute puissance | Projecteur LED haute puissance pour éclairage intérieur et extérieur, comprenant: ¬ Structure portante en aluminium moulé sous pression, celui-ci ayant été peint avec une poudre polyester après traitement de conversion chimique superficielle ISO 9227 ¬ Diffuseur avec groupe optique intégré en technopolymère transparent stabilisé aux UV et à la chaleur ¬ Optiques symétriques, asymétriques et double asymétrique ¬ Joint en silicone antivieillissement à haute capacité d'élasticité ¬ Dissipateur de haut rendement réalisé en aluminium moulé sous pression ¬ Box de connexion électrique réalisé en aluminium moulé sous pression, peint avec une poudre polyester après traitement de conversion chimique superficielle ¬ Connexion électrique au moyen d'un connecteur rapide prise femelle-prise mâle externe IP66, permettant un branchement électrique avec les groupes d'alimentation sans ouvrir le corps d'éclairage, réalisé en polyamide PA66 ; 7 pôles de câbles Ø 13 - Ø 18 mm (LASER+ 30), ou bien 5 pôles de câbles Ø 7 - Ø 14 mm (LASER+ 20) ¬ Source lumineuse composée de l'association de plusieurs modules LED ¬ Visserie extérieure en acier inoxydable ¬ Étrier en acier peint par poudre polyester après galvanisation à chaud ¬ La puissance de LASER+ inclut les pertes de l'unité d'alimentation ¬ Équipé d'un goniomètre gradué pour le réglage de l'orientation ¬ Pour alimenter le LASER+ n'utiliser que les groupes d'alimentation disponibles comme accessoires ¬ Des groupes d’alimentation d'intensité variable DALI et DMX512-RDM IP66 sont disponibles. Le branchement électrique entre eux et les projecteurs afférents doit être effectué à l'aide d'un câble d'une longueur maximale de 100 mètres ¬ Les projecteurs doivent être combinés correctement avec les groupes d'alimentation, tout en prêtant attention aux modèles et au nombre de canaux de connexion : 2 canaux (2CH) et 3 canaux (3CH) ¬ Équipé d'un dispositif supplémentaire de protection contre les surtensions de réseau jusqu'à 10 kV (SPD) ¬ Les versions LASER+ 10 comprennent un groupe d'alimentation se trouvant à l'intérieur d'un coffre de câblage en tôle peinte. La connexion électrique est effectuée dans un box approprié en polyamide au moyen d'un presse-étoupe anti-arrachage M25x1.5 pour des câbles de Ø 9 - Ø 16 mm ¬ Les versions LASER+ 10 sont équipées d'un dispositif supplémentaire de protection contre les surtensions de réseau allant jusqu'à 10 kV (CM et DM) | Projecteurs haute puissance | High power schijnwerpers | Krachtige LED-schijnwerper voor binnen- en buitenverlichting, bestaande uit: ¬ Structuur van spuitgietaluminium gelakt met polyester poederlak na chemische conversiebehandeling van het oppervlak ISO 9227 ¬ Afscherming met geïntegreerde optische groep van transparant Uv- en warmte bestendig technopolymeer ¬ Optische groep bestaande uit lenzen van technopolymeer met zeer hoge licht-doorgave ¬ Pakking van slijtvast siliconen, met zeer hoge elastische terugveer-capaciteit ¬ Hoogrendement koellichaam in spuitgietaluminium ¬ Box voor vloeraansluiting van spuitgietaluminium met polyester poedercoating na chemische conversiebehandeling van het oppervlak ¬ Elektrische buitenaansluiting door middel van een snelconnector IP66, die de elektrische aansluiting op het voedingspunt mogelijk maakt zonder het armatuur te openen, gemaakt van polyamide PA66; 7-polig voor kabels Ø 13 - Ø 18 mm (LASER+ 30), of 5-polig voor kabels Ø 7 - Ø 14 mm (LASER+ 20). ¬ Lichtbron bestaande uit een combinatie van meerdere LED modules ¬ Externe schroeven van roestvrij staal ¬ Beugel van staal gelakt met polyesterpoeder na voorafgaande thermische verzinking ¬ Het vermogen van de LASER+ is inclusief het vermogen van de driver ¬ Compleet met goniometer met schaalverdeling voor de afstelling van de richting ¬ Om de LASER+ te voeden alleen de drivers gebruiken die als accessoire geleverd worden ¬ Dimbare DALI en DMX512-RDM voedingsgroepen, IP66 verkrijgbaar. De maximale kabellengte voor de elektrische aansluiting tussen deze en de corresponderende schijnwerpers moet maximaal 100 meter zijn ¬ Zorg dat de schijnwerpers overeenkomen met de respectieve driverboxen en let daarbij op de modellen en het aantal verbindingskanalen: 2 kanalen (2CH) en 3 kanalen (3CH) ¬ Compleet met extra voorziening voor bescherming tegen piekspanningen van het netwerk tot aan 10 kV (SPD) ¬ De versies LASER+ 10 zijn compleet met voedingsgroep aan de binnenzijde van een bedradingsvak van gelakt plaatstaal. De elektrische aansluiting geschiedt via een speciale polyamide doos met scheurvaste kabelwartel M25x1.5 voor kabels Ø 9 - Ø 16 mm ¬ De versies LASER+ 10 zijn voorzien van een extra bescherming tegen piekspanningen van het netwerk tot aan 10 kV (DM) | High power schijnwerpers | https://www.performanceinlighting.com/media2/img/prodotti/FULL/Laser_P_30_front_01_hd.jpg | LASER+ 30.jpg | http://www.performanceinlighting.com/fr/fr/prod-3119457 | http://www.performanceinlighting.com/nl/nl/prod-3119457 | YES | YES |  | Phase In | 3119457
OUTDOOR | PROFESSIONAL | O PR HIGH POWER FLOODLIGHTS AND SPORT AREAS PF | LASER+ | 3119458 | LASER+ 30-1582 A30/I 857 GR94 | LASER+ 30-1582 A30/I 857 GR94 | 3690 | 0 | 0 | 0 | 0 | 1 | 0 | 0 | 0 | 1 | 1 | 31.993 | 37.82 | KG | 0.144 | M3 | 0.935 | 0.81 | 0.19 | M | 8018367736885 | 94054210 | Gris | Grijs | Projecteurs haute puissance | Projecteur LED haute puissance pour éclairage intérieur et extérieur, comprenant: ¬ Structure portante en aluminium moulé sous pression, celui-ci ayant été peint avec une poudre polyester après traitement de conversion chimique superficielle ISO 9227 ¬ Diffuseur avec groupe optique intégré en technopolymère transparent stabilisé aux UV et à la chaleur ¬ Optiques symétriques, asymétriques et double asymétrique ¬ Joint en silicone antivieillissement à haute capacité d'élasticité ¬ Dissipateur de haut rendement réalisé en aluminium moulé sous pression ¬ Box de connexion électrique réalisé en aluminium moulé sous pression, peint avec une poudre polyester après traitement de conversion chimique superficielle ¬ Connexion électrique au moyen d'un connecteur rapide prise femelle-prise mâle externe IP66, permettant un branchement électrique avec les groupes d'alimentation sans ouvrir le corps d'éclairage, réalisé en polyamide PA66 ; 7 pôles de câbles Ø 13 - Ø 18 mm (LASER+ 30), ou bien 5 pôles de câbles Ø 7 - Ø 14 mm (LASER+ 20) ¬ Source lumineuse composée de l'association de plusieurs modules LED ¬ Visserie extérieure en acier inoxydable ¬ Étrier en acier peint par poudre polyester après galvanisation à chaud ¬ La puissance de LASER+ inclut les pertes de l'unité d'alimentation ¬ Équipé d'un goniomètre gradué pour le réglage de l'orientation ¬ Pour alimenter le LASER+ n'utiliser que les groupes d'alimentation disponibles comme accessoires ¬ Des groupes d’alimentation d'intensité variable DALI et DMX512-RDM IP66 sont disponibles. Le branchement électrique entre eux et les projecteurs afférents doit être effectué à l'aide d'un câble d'une longueur maximale de 100 mètres ¬ Les projecteurs doivent être combinés correctement avec les groupes d'alimentation, tout en prêtant attention aux modèles et au nombre de canaux de connexion : 2 canaux (2CH) et 3 canaux (3CH) ¬ Équipé d'un dispositif supplémentaire de protection contre les surtensions de réseau jusqu'à 10 kV (SPD) ¬ Les versions LASER+ 10 comprennent un groupe d'alimentation se trouvant à l'intérieur d'un coffre de câblage en tôle peinte. La connexion électrique est effectuée dans un box approprié en polyamide au moyen d'un presse-étoupe anti-arrachage M25x1.5 pour des câbles de Ø 9 - Ø 16 mm ¬ Les versions LASER+ 10 sont équipées d'un dispositif supplémentaire de protection contre les surtensions de réseau allant jusqu'à 10 kV (CM et DM) | Projecteurs haute puissance | High power schijnwerpers | Krachtige LED-schijnwerper voor binnen- en buitenverlichting, bestaande uit: ¬ Structuur van spuitgietaluminium gelakt met polyester poederlak na chemische conversiebehandeling van het oppervlak ISO 9227 ¬ Afscherming met geïntegreerde optische groep van transparant Uv- en warmte bestendig technopolymeer ¬ Optische groep bestaande uit lenzen van technopolymeer met zeer hoge licht-doorgave ¬ Pakking van slijtvast siliconen, met zeer hoge elastische terugveer-capaciteit ¬ Hoogrendement koellichaam in spuitgietaluminium ¬ Box voor vloeraansluiting van spuitgietaluminium met polyester poedercoating na chemische conversiebehandeling van het oppervlak ¬ Elektrische buitenaansluiting door middel van een snelconnector IP66, die de elektrische aansluiting op het voedingspunt mogelijk maakt zonder het armatuur te openen, gemaakt van polyamide PA66; 7-polig voor kabels Ø 13 - Ø 18 mm (LASER+ 30), of 5-polig voor kabels Ø 7 - Ø 14 mm (LASER+ 20). ¬ Lichtbron bestaande uit een combinatie van meerdere LED modules ¬ Externe schroeven van roestvrij staal ¬ Beugel van staal gelakt met polyesterpoeder na voorafgaande thermische verzinking ¬ Het vermogen van de LASER+ is inclusief het vermogen van de driver ¬ Compleet met goniometer met schaalverdeling voor de afstelling van de richting ¬ Om de LASER+ te voeden alleen de drivers gebruiken die als accessoire geleverd worden ¬ Dimbare DALI en DMX512-RDM voedingsgroepen, IP66 verkrijgbaar. De maximale kabellengte voor de elektrische aansluiting tussen deze en de corresponderende schijnwerpers moet maximaal 100 meter zijn ¬ Zorg dat de schijnwerpers overeenkomen met de respectieve driverboxen en let daarbij op de modellen en het aantal verbindingskanalen: 2 kanalen (2CH) en 3 kanalen (3CH) ¬ Compleet met extra voorziening voor bescherming tegen piekspanningen van het netwerk tot aan 10 kV (SPD) ¬ De versies LASER+ 10 zijn compleet met voedingsgroep aan de binnenzijde van een bedradingsvak van gelakt plaatstaal. De elektrische aansluiting geschiedt via een speciale polyamide doos met scheurvaste kabelwartel M25x1.5 voor kabels Ø 9 - Ø 16 mm ¬ De versies LASER+ 10 zijn voorzien van een extra bescherming tegen piekspanningen van het netwerk tot aan 10 kV (DM) | High power schijnwerpers | https://www.performanceinlighting.com/media2/img/prodotti/FULL/Laser_P_30_front_01_hd.jpg | LASER+ 30.jpg | http://www.performanceinlighting.com/fr/fr/prod-3119458 | http://www.performanceinlighting.com/nl/nl/prod-3119458 | YES | YES |  | Phase In | 3119458
OUTDOOR | PROFESSIONAL | O PR HIGH POWER FLOODLIGHTS AND SPORT AREAS PF | LASER+ | 3119459 | LASER+ 30-1582 A30/I 957 GR94 | LASER+ 30-1582 A30/I 957 GR94 | 3690 | 0 | 0 | 0 | 0 | 1 | 0 | 0 | 0 | 1 | 1 | 31.993 | 37.82 | KG | 0.144 | M3 | 0.935 | 0.81 | 0.19 | M | 8018367736892 | 94054210 | Gris | Grijs | Projecteurs haute puissance | Projecteur LED haute puissance pour éclairage intérieur et extérieur, comprenant: ¬ Structure portante en aluminium moulé sous pression, celui-ci ayant été peint avec une poudre polyester après traitement de conversion chimique superficielle ISO 9227 ¬ Diffuseur avec groupe optique intégré en technopolymère transparent stabilisé aux UV et à la chaleur ¬ Optiques symétriques, asymétriques et double asymétrique ¬ Joint en silicone antivieillissement à haute capacité d'élasticité ¬ Dissipateur de haut rendement réalisé en aluminium moulé sous pression ¬ Box de connexion électrique réalisé en aluminium moulé sous pression, peint avec une poudre polyester après traitement de conversion chimique superficielle ¬ Connexion électrique au moyen d'un connecteur rapide prise femelle-prise mâle externe IP66, permettant un branchement électrique avec les groupes d'alimentation sans ouvrir le corps d'éclairage, réalisé en polyamide PA66 ; 7 pôles de câbles Ø 13 - Ø 18 mm (LASER+ 30), ou bien 5 pôles de câbles Ø 7 - Ø 14 mm (LASER+ 20) ¬ Source lumineuse composée de l'association de plusieurs modules LED ¬ Visserie extérieure en acier inoxydable ¬ Étrier en acier peint par poudre polyester après galvanisation à chaud ¬ La puissance de LASER+ inclut les pertes de l'unité d'alimentation ¬ Équipé d'un goniomètre gradué pour le réglage de l'orientation ¬ Pour alimenter le LASER+ n'utiliser que les groupes d'alimentation disponibles comme accessoires ¬ Des groupes d’alimentation d'intensité variable DALI et DMX512-RDM IP66 sont disponibles. Le branchement électrique entre eux et les projecteurs afférents doit être effectué à l'aide d'un câble d'une longueur maximale de 100 mètres ¬ Les projecteurs doivent être combinés correctement avec les groupes d'alimentation, tout en prêtant attention aux modèles et au nombre de canaux de connexion : 2 canaux (2CH) et 3 canaux (3CH) ¬ Équipé d'un dispositif supplémentaire de protection contre les surtensions de réseau jusqu'à 10 kV (SPD) ¬ Les versions LASER+ 10 comprennent un groupe d'alimentation se trouvant à l'intérieur d'un coffre de câblage en tôle peinte. La connexion électrique est effectuée dans un box approprié en polyamide au moyen d'un presse-étoupe anti-arrachage M25x1.5 pour des câbles de Ø 9 - Ø 16 mm ¬ Les versions LASER+ 10 sont équipées d'un dispositif supplémentaire de protection contre les surtensions de réseau allant jusqu'à 10 kV (CM et DM) | Projecteurs haute puissance | High power schijnwerpers | Krachtige LED-schijnwerper voor binnen- en buitenverlichting, bestaande uit: ¬ Structuur van spuitgietaluminium gelakt met polyester poederlak na chemische conversiebehandeling van het oppervlak ISO 9227 ¬ Afscherming met geïntegreerde optische groep van transparant Uv- en warmte bestendig technopolymeer ¬ Optische groep bestaande uit lenzen van technopolymeer met zeer hoge licht-doorgave ¬ Pakking van slijtvast siliconen, met zeer hoge elastische terugveer-capaciteit ¬ Hoogrendement koellichaam in spuitgietaluminium ¬ Box voor vloeraansluiting van spuitgietaluminium met polyester poedercoating na chemische conversiebehandeling van het oppervlak ¬ Elektrische buitenaansluiting door middel van een snelconnector IP66, die de elektrische aansluiting op het voedingspunt mogelijk maakt zonder het armatuur te openen, gemaakt van polyamide PA66; 7-polig voor kabels Ø 13 - Ø 18 mm (LASER+ 30), of 5-polig voor kabels Ø 7 - Ø 14 mm (LASER+ 20). ¬ Lichtbron bestaande uit een combinatie van meerdere LED modules ¬ Externe schroeven van roestvrij staal ¬ Beugel van staal gelakt met polyesterpoeder na voorafgaande thermische verzinking ¬ Het vermogen van de LASER+ is inclusief het vermogen van de driver ¬ Compleet met goniometer met schaalverdeling voor de afstelling van de richting ¬ Om de LASER+ te voeden alleen de drivers gebruiken die als accessoire geleverd worden ¬ Dimbare DALI en DMX512-RDM voedingsgroepen, IP66 verkrijgbaar. De maximale kabellengte voor de elektrische aansluiting tussen deze en de corresponderende schijnwerpers moet maximaal 100 meter zijn ¬ Zorg dat de schijnwerpers overeenkomen met de respectieve driverboxen en let daarbij op de modellen en het aantal verbindingskanalen: 2 kanalen (2CH) en 3 kanalen (3CH) ¬ Compleet met extra voorziening voor bescherming tegen piekspanningen van het netwerk tot aan 10 kV (SPD) ¬ De versies LASER+ 10 zijn compleet met voedingsgroep aan de binnenzijde van een bedradingsvak van gelakt plaatstaal. De elektrische aansluiting geschiedt via een speciale polyamide doos met scheurvaste kabelwartel M25x1.5 voor kabels Ø 9 - Ø 16 mm ¬ De versies LASER+ 10 zijn voorzien van een extra bescherming tegen piekspanningen van het netwerk tot aan 10 kV (DM) | High power schijnwerpers | https://www.performanceinlighting.com/media2/img/prodotti/FULL/Laser_P_30_front_01_hd.jpg | LASER+ 30.jpg | http://www.performanceinlighting.com/fr/fr/prod-3119459 | http://www.performanceinlighting.com/nl/nl/prod-3119459 | YES | YES |  | Phase In | 3119459
OUTDOOR | PROFESSIONAL | O PR HIGH POWER FLOODLIGHTS AND SPORT AREAS PF | LASER+ | 3112025 | LASER+ 30-1582 A30/M 740 GR94 | LASER+ 30-1582 A30/M 740 | 3690 | 0 | 0 | 0 | 0 | 1 | 0 | 0 | 0 | 1 | 1 | 31.993 | 37.82 | KG | 0.144 | M3 | 0.935 | 0.81 | 0.19 | M | 8018367710236 | 94054210 | Gris | Grijs | Projecteurs haute puissance | Projecteur LED haute puissance pour éclairage intérieur et extérieur, comprenant: ¬ Structure portante en aluminium moulé sous pression, celui-ci ayant été peint avec une poudre polyester après traitement de conversion chimique superficielle ISO 9227 ¬ Diffuseur avec groupe optique intégré en technopolymère transparent stabilisé aux UV et à la chaleur ¬ Optiques symétriques, asymétriques et double asymétrique ¬ Joint en silicone antivieillissement à haute capacité d'élasticité ¬ Dissipateur de haut rendement réalisé en aluminium moulé sous pression ¬ Box de connexion électrique réalisé en aluminium moulé sous pression, peint avec une poudre polyester après traitement de conversion chimique superficielle ¬ Connexion électrique au moyen d'un connecteur rapide prise femelle-prise mâle externe IP66, permettant un branchement électrique avec les groupes d'alimentation sans ouvrir le corps d'éclairage, réalisé en polyamide PA66 ; 7 pôles de câbles Ø 13 - Ø 18 mm (LASER+ 30), ou bien 5 pôles de câbles Ø 7 - Ø 14 mm (LASER+ 20) ¬ Source lumineuse composée de l'association de plusieurs modules LED ¬ Visserie extérieure en acier inoxydable ¬ Étrier en acier peint par poudre polyester après galvanisation à chaud ¬ La puissance de LASER+ inclut les pertes de l'unité d'alimentation ¬ Équipé d'un goniomètre gradué pour le réglage de l'orientation ¬ Pour alimenter le LASER+ n'utiliser que les groupes d'alimentation disponibles comme accessoires ¬ Des groupes d’alimentation d'intensité variable DALI et DMX512-RDM IP66 sont disponibles. Le branchement électrique entre eux et les projecteurs afférents doit être effectué à l'aide d'un câble d'une longueur maximale de 100 mètres ¬ Les projecteurs doivent être combinés correctement avec les groupes d'alimentation, tout en prêtant attention aux modèles et au nombre de canaux de connexion : 2 canaux (2CH) et 3 canaux (3CH) ¬ Équipé d'un dispositif supplémentaire de protection contre les surtensions de réseau jusqu'à 10 kV (SPD) ¬ Les versions LASER+ 10 comprennent un groupe d'alimentation se trouvant à l'intérieur d'un coffre de câblage en tôle peinte. La connexion électrique est effectuée dans un box approprié en polyamide au moyen d'un presse-étoupe anti-arrachage M25x1.5 pour des câbles de Ø 9 - Ø 16 mm ¬ Les versions LASER+ 10 sont équipées d'un dispositif supplémentaire de protection contre les surtensions de réseau allant jusqu'à 10 kV (CM et DM) | Projecteurs haute puissance | High power schijnwerpers | Krachtige LED-schijnwerper voor binnen- en buitenverlichting, bestaande uit: ¬ Structuur van spuitgietaluminium gelakt met polyester poederlak na chemische conversiebehandeling van het oppervlak ISO 9227 ¬ Afscherming met geïntegreerde optische groep van transparant Uv- en warmte bestendig technopolymeer ¬ Optische groep bestaande uit lenzen van technopolymeer met zeer hoge licht-doorgave ¬ Pakking van slijtvast siliconen, met zeer hoge elastische terugveer-capaciteit ¬ Hoogrendement koellichaam in spuitgietaluminium ¬ Box voor vloeraansluiting van spuitgietaluminium met polyester poedercoating na chemische conversiebehandeling van het oppervlak ¬ Elektrische buitenaansluiting door middel van een snelconnector IP66, die de elektrische aansluiting op het voedingspunt mogelijk maakt zonder het armatuur te openen, gemaakt van polyamide PA66; 7-polig voor kabels Ø 13 - Ø 18 mm (LASER+ 30), of 5-polig voor kabels Ø 7 - Ø 14 mm (LASER+ 20). ¬ Lichtbron bestaande uit een combinatie van meerdere LED modules ¬ Externe schroeven van roestvrij staal ¬ Beugel van staal gelakt met polyesterpoeder na voorafgaande thermische verzinking ¬ Het vermogen van de LASER+ is inclusief het vermogen van de driver ¬ Compleet met goniometer met schaalverdeling voor de afstelling van de richting ¬ Om de LASER+ te voeden alleen de drivers gebruiken die als accessoire geleverd worden ¬ Dimbare DALI en DMX512-RDM voedingsgroepen, IP66 verkrijgbaar. De maximale kabellengte voor de elektrische aansluiting tussen deze en de corresponderende schijnwerpers moet maximaal 100 meter zijn ¬ Zorg dat de schijnwerpers overeenkomen met de respectieve driverboxen en let daarbij op de modellen en het aantal verbindingskanalen: 2 kanalen (2CH) en 3 kanalen (3CH) ¬ Compleet met extra voorziening voor bescherming tegen piekspanningen van het netwerk tot aan 10 kV (SPD) ¬ De versies LASER+ 10 zijn compleet met voedingsgroep aan de binnenzijde van een bedradingsvak van gelakt plaatstaal. De elektrische aansluiting geschiedt via een speciale polyamide doos met scheurvaste kabelwartel M25x1.5 voor kabels Ø 9 - Ø 16 mm ¬ De versies LASER+ 10 zijn voorzien van een extra bescherming tegen piekspanningen van het netwerk tot aan 10 kV (DM) | High power schijnwerpers | https://www.performanceinlighting.com/media2/img/prodotti/FULL/Laser_P_30_front_01_hd.jpg | LASER+ 30.jpg |  |  | NO | NO |  | Phase Out | 3112025
OUTDOOR | PROFESSIONAL | O PR HIGH POWER FLOODLIGHTS AND SPORT AREAS PF | LASER+ | 3112022 | LASER+ 30-1582 A30/M 757 GR94 | LASER+ 30-1582 A30/M 757 | 3690 | 0 | 0 | 0 | 0 | 1 | 0 | 0 | 0 | 1 | 1 | 31.993 | 37.82 | KG | 0.144 | M3 | 0.935 | 0.81 | 0.19 | M | 8018367710205 | 94054210 | Gris | Grijs | Projecteurs haute puissance | Projecteur LED haute puissance pour éclairage intérieur et extérieur, comprenant: ¬ Structure portante en aluminium moulé sous pression, celui-ci ayant été peint avec une poudre polyester après traitement de conversion chimique superficielle ISO 9227 ¬ Diffuseur avec groupe optique intégré en technopolymère transparent stabilisé aux UV et à la chaleur ¬ Optiques symétriques, asymétriques et double asymétrique ¬ Joint en silicone antivieillissement à haute capacité d'élasticité ¬ Dissipateur de haut rendement réalisé en aluminium moulé sous pression ¬ Box de connexion électrique réalisé en aluminium moulé sous pression, peint avec une poudre polyester après traitement de conversion chimique superficielle ¬ Connexion électrique au moyen d'un connecteur rapide prise femelle-prise mâle externe IP66, permettant un branchement électrique avec les groupes d'alimentation sans ouvrir le corps d'éclairage, réalisé en polyamide PA66 ; 7 pôles de câbles Ø 13 - Ø 18 mm (LASER+ 30), ou bien 5 pôles de câbles Ø 7 - Ø 14 mm (LASER+ 20) ¬ Source lumineuse composée de l'association de plusieurs modules LED ¬ Visserie extérieure en acier inoxydable ¬ Étrier en acier peint par poudre polyester après galvanisation à chaud ¬ La puissance de LASER+ inclut les pertes de l'unité d'alimentation ¬ Équipé d'un goniomètre gradué pour le réglage de l'orientation ¬ Pour alimenter le LASER+ n'utiliser que les groupes d'alimentation disponibles comme accessoires ¬ Des groupes d’alimentation d'intensité variable DALI et DMX512-RDM IP66 sont disponibles. Le branchement électrique entre eux et les projecteurs afférents doit être effectué à l'aide d'un câble d'une longueur maximale de 100 mètres ¬ Les projecteurs doivent être combinés correctement avec les groupes d'alimentation, tout en prêtant attention aux modèles et au nombre de canaux de connexion : 2 canaux (2CH) et 3 canaux (3CH) ¬ Équipé d'un dispositif supplémentaire de protection contre les surtensions de réseau jusqu'à 10 kV (SPD) ¬ Les versions LASER+ 10 comprennent un groupe d'alimentation se trouvant à l'intérieur d'un coffre de câblage en tôle peinte. La connexion électrique est effectuée dans un box approprié en polyamide au moyen d'un presse-étoupe anti-arrachage M25x1.5 pour des câbles de Ø 9 - Ø 16 mm ¬ Les versions LASER+ 10 sont équipées d'un dispositif supplémentaire de protection contre les surtensions de réseau allant jusqu'à 10 kV (CM et DM) | Projecteurs haute puissance | High power schijnwerpers | Krachtige LED-schijnwerper voor binnen- en buitenverlichting, bestaande uit: ¬ Structuur van spuitgietaluminium gelakt met polyester poederlak na chemische conversiebehandeling van het oppervlak ISO 9227 ¬ Afscherming met geïntegreerde optische groep van transparant Uv- en warmte bestendig technopolymeer ¬ Optische groep bestaande uit lenzen van technopolymeer met zeer hoge licht-doorgave ¬ Pakking van slijtvast siliconen, met zeer hoge elastische terugveer-capaciteit ¬ Hoogrendement koellichaam in spuitgietaluminium ¬ Box voor vloeraansluiting van spuitgietaluminium met polyester poedercoating na chemische conversiebehandeling van het oppervlak ¬ Elektrische buitenaansluiting door middel van een snelconnector IP66, die de elektrische aansluiting op het voedingspunt mogelijk maakt zonder het armatuur te openen, gemaakt van polyamide PA66; 7-polig voor kabels Ø 13 - Ø 18 mm (LASER+ 30), of 5-polig voor kabels Ø 7 - Ø 14 mm (LASER+ 20). ¬ Lichtbron bestaande uit een combinatie van meerdere LED modules ¬ Externe schroeven van roestvrij staal ¬ Beugel van staal gelakt met polyesterpoeder na voorafgaande thermische verzinking ¬ Het vermogen van de LASER+ is inclusief het vermogen van de driver ¬ Compleet met goniometer met schaalverdeling voor de afstelling van de richting ¬ Om de LASER+ te voeden alleen de drivers gebruiken die als accessoire geleverd worden ¬ Dimbare DALI en DMX512-RDM voedingsgroepen, IP66 verkrijgbaar. De maximale kabellengte voor de elektrische aansluiting tussen deze en de corresponderende schijnwerpers moet maximaal 100 meter zijn ¬ Zorg dat de schijnwerpers overeenkomen met de respectieve driverboxen en let daarbij op de modellen en het aantal verbindingskanalen: 2 kanalen (2CH) en 3 kanalen (3CH) ¬ Compleet met extra voorziening voor bescherming tegen piekspanningen van het netwerk tot aan 10 kV (SPD) ¬ De versies LASER+ 10 zijn compleet met voedingsgroep aan de binnenzijde van een bedradingsvak van gelakt plaatstaal. De elektrische aansluiting geschiedt via een speciale polyamide doos met scheurvaste kabelwartel M25x1.5 voor kabels Ø 9 - Ø 16 mm ¬ De versies LASER+ 10 zijn voorzien van een extra bescherming tegen piekspanningen van het netwerk tot aan 10 kV (DM) | High power schijnwerpers | https://www.performanceinlighting.com/media2/img/prodotti/FULL/Laser_P_30_front_01_hd.jpg | LASER+ 30.jpg |  |  | NO | NO |  | Phase Out | 3112022
OUTDOOR | PROFESSIONAL | O PR HIGH POWER FLOODLIGHTS AND SPORT AREAS PF | LASER+ | 3112023 | LASER+ 30-1582 A30/M 857 GR94 | LASER+ 30-1582 A30/M 857 | 3690 | 0 | 0 | 0 | 0 | 1 | 0 | 0 | 0 | 1 | 1 | 31.993 | 37.82 | KG | 0.144 | M3 | 0.935 | 0.81 | 0.19 | M | 8018367710212 | 94054210 | Gris | Grijs | Projecteurs haute puissance | Projecteur LED haute puissance pour éclairage intérieur et extérieur, comprenant: ¬ Structure portante en aluminium moulé sous pression, celui-ci ayant été peint avec une poudre polyester après traitement de conversion chimique superficielle ISO 9227 ¬ Diffuseur avec groupe optique intégré en technopolymère transparent stabilisé aux UV et à la chaleur ¬ Optiques symétriques, asymétriques et double asymétrique ¬ Joint en silicone antivieillissement à haute capacité d'élasticité ¬ Dissipateur de haut rendement réalisé en aluminium moulé sous pression ¬ Box de connexion électrique réalisé en aluminium moulé sous pression, peint avec une poudre polyester après traitement de conversion chimique superficielle ¬ Connexion électrique au moyen d'un connecteur rapide prise femelle-prise mâle externe IP66, permettant un branchement électrique avec les groupes d'alimentation sans ouvrir le corps d'éclairage, réalisé en polyamide PA66 ; 7 pôles de câbles Ø 13 - Ø 18 mm (LASER+ 30), ou bien 5 pôles de câbles Ø 7 - Ø 14 mm (LASER+ 20) ¬ Source lumineuse composée de l'association de plusieurs modules LED ¬ Visserie extérieure en acier inoxydable ¬ Étrier en acier peint par poudre polyester après galvanisation à chaud ¬ La puissance de LASER+ inclut les pertes de l'unité d'alimentation ¬ Équipé d'un goniomètre gradué pour le réglage de l'orientation ¬ Pour alimenter le LASER+ n'utiliser que les groupes d'alimentation disponibles comme accessoires ¬ Des groupes d’alimentation d'intensité variable DALI et DMX512-RDM IP66 sont disponibles. Le branchement électrique entre eux et les projecteurs afférents doit être effectué à l'aide d'un câble d'une longueur maximale de 100 mètres ¬ Les projecteurs doivent être combinés correctement avec les groupes d'alimentation, tout en prêtant attention aux modèles et au nombre de canaux de connexion : 2 canaux (2CH) et 3 canaux (3CH) ¬ Équipé d'un dispositif supplémentaire de protection contre les surtensions de réseau jusqu'à 10 kV (SPD) ¬ Les versions LASER+ 10 comprennent un groupe d'alimentation se trouvant à l'intérieur d'un coffre de câblage en tôle peinte. La connexion électrique est effectuée dans un box approprié en polyamide au moyen d'un presse-étoupe anti-arrachage M25x1.5 pour des câbles de Ø 9 - Ø 16 mm ¬ Les versions LASER+ 10 sont équipées d'un dispositif supplémentaire de protection contre les surtensions de réseau allant jusqu'à 10 kV (CM et DM) | Projecteurs haute puissance | High power schijnwerpers | Krachtige LED-schijnwerper voor binnen- en buitenverlichting, bestaande uit: ¬ Structuur van spuitgietaluminium gelakt met polyester poederlak na chemische conversiebehandeling van het oppervlak ISO 9227 ¬ Afscherming met geïntegreerde optische groep van transparant Uv- en warmte bestendig technopolymeer ¬ Optische groep bestaande uit lenzen van technopolymeer met zeer hoge licht-doorgave ¬ Pakking van slijtvast siliconen, met zeer hoge elastische terugveer-capaciteit ¬ Hoogrendement koellichaam in spuitgietaluminium ¬ Box voor vloeraansluiting van spuitgietaluminium met polyester poedercoating na chemische conversiebehandeling van het oppervlak ¬ Elektrische buitenaansluiting door middel van een snelconnector IP66, die de elektrische aansluiting op het voedingspunt mogelijk maakt zonder het armatuur te openen, gemaakt van polyamide PA66; 7-polig voor kabels Ø 13 - Ø 18 mm (LASER+ 30), of 5-polig voor kabels Ø 7 - Ø 14 mm (LASER+ 20). ¬ Lichtbron bestaande uit een combinatie van meerdere LED modules ¬ Externe schroeven van roestvrij staal ¬ Beugel van staal gelakt met polyesterpoeder na voorafgaande thermische verzinking ¬ Het vermogen van de LASER+ is inclusief het vermogen van de driver ¬ Compleet met goniometer met schaalverdeling voor de afstelling van de richting ¬ Om de LASER+ te voeden alleen de drivers gebruiken die als accessoire geleverd worden ¬ Dimbare DALI en DMX512-RDM voedingsgroepen, IP66 verkrijgbaar. De maximale kabellengte voor de elektrische aansluiting tussen deze en de corresponderende schijnwerpers moet maximaal 100 meter zijn ¬ Zorg dat de schijnwerpers overeenkomen met de respectieve driverboxen en let daarbij op de modellen en het aantal verbindingskanalen: 2 kanalen (2CH) en 3 kanalen (3CH) ¬ Compleet met extra voorziening voor bescherming tegen piekspanningen van het netwerk tot aan 10 kV (SPD) ¬ De versies LASER+ 10 zijn compleet met voedingsgroep aan de binnenzijde van een bedradingsvak van gelakt plaatstaal. De elektrische aansluiting geschiedt via een speciale polyamide doos met scheurvaste kabelwartel M25x1.5 voor kabels Ø 9 - Ø 16 mm ¬ De versies LASER+ 10 zijn voorzien van een extra bescherming tegen piekspanningen van het netwerk tot aan 10 kV (DM) | High power schijnwerpers | https://www.performanceinlighting.com/media2/img/prodotti/FULL/Laser_P_30_front_01_hd.jpg | LASER+ 30.jpg |  |  | NO | NO |  | Phase Out | 3112023
OUTDOOR | PROFESSIONAL | O PR HIGH POWER FLOODLIGHTS AND SPORT AREAS PF | LASER+ | 3112024 | LASER+ 30-1582 A30/M 957 GR94 | LASER+ 30-1582 A30/M 957 | 3690 | 0 | 0 | 0 | 0 | 1 | 0 | 0 | 0 | 1 | 1 | 31.993 | 37.82 | KG | 0.144 | M3 | 0.935 | 0.81 | 0.19 | M | 8018367710229 | 94054210 | Gris | Grijs | Projecteurs haute puissance | Projecteur LED haute puissance pour éclairage intérieur et extérieur, comprenant: ¬ Structure portante en aluminium moulé sous pression, celui-ci ayant été peint avec une poudre polyester après traitement de conversion chimique superficielle ISO 9227 ¬ Diffuseur avec groupe optique intégré en technopolymère transparent stabilisé aux UV et à la chaleur ¬ Optiques symétriques, asymétriques et double asymétrique ¬ Joint en silicone antivieillissement à haute capacité d'élasticité ¬ Dissipateur de haut rendement réalisé en aluminium moulé sous pression ¬ Box de connexion électrique réalisé en aluminium moulé sous pression, peint avec une poudre polyester après traitement de conversion chimique superficielle ¬ Connexion électrique au moyen d'un connecteur rapide prise femelle-prise mâle externe IP66, permettant un branchement électrique avec les groupes d'alimentation sans ouvrir le corps d'éclairage, réalisé en polyamide PA66 ; 7 pôles de câbles Ø 13 - Ø 18 mm (LASER+ 30), ou bien 5 pôles de câbles Ø 7 - Ø 14 mm (LASER+ 20) ¬ Source lumineuse composée de l'association de plusieurs modules LED ¬ Visserie extérieure en acier inoxydable ¬ Étrier en acier peint par poudre polyester après galvanisation à chaud ¬ La puissance de LASER+ inclut les pertes de l'unité d'alimentation ¬ Équipé d'un goniomètre gradué pour le réglage de l'orientation ¬ Pour alimenter le LASER+ n'utiliser que les groupes d'alimentation disponibles comme accessoires ¬ Des groupes d’alimentation d'intensité variable DALI et DMX512-RDM IP66 sont disponibles. Le branchement électrique entre eux et les projecteurs afférents doit être effectué à l'aide d'un câble d'une longueur maximale de 100 mètres ¬ Les projecteurs doivent être combinés correctement avec les groupes d'alimentation, tout en prêtant attention aux modèles et au nombre de canaux de connexion : 2 canaux (2CH) et 3 canaux (3CH) ¬ Équipé d'un dispositif supplémentaire de protection contre les surtensions de réseau jusqu'à 10 kV (SPD) ¬ Les versions LASER+ 10 comprennent un groupe d'alimentation se trouvant à l'intérieur d'un coffre de câblage en tôle peinte. La connexion électrique est effectuée dans un box approprié en polyamide au moyen d'un presse-étoupe anti-arrachage M25x1.5 pour des câbles de Ø 9 - Ø 16 mm ¬ Les versions LASER+ 10 sont équipées d'un dispositif supplémentaire de protection contre les surtensions de réseau allant jusqu'à 10 kV (CM et DM) | Projecteurs haute puissance | High power schijnwerpers | Krachtige LED-schijnwerper voor binnen- en buitenverlichting, bestaande uit: ¬ Structuur van spuitgietaluminium gelakt met polyester poederlak na chemische conversiebehandeling van het oppervlak ISO 9227 ¬ Afscherming met geïntegreerde optische groep van transparant Uv- en warmte bestendig technopolymeer ¬ Optische groep bestaande uit lenzen van technopolymeer met zeer hoge licht-doorgave ¬ Pakking van slijtvast siliconen, met zeer hoge elastische terugveer-capaciteit ¬ Hoogrendement koellichaam in spuitgietaluminium ¬ Box voor vloeraansluiting van spuitgietaluminium met polyester poedercoating na chemische conversiebehandeling van het oppervlak ¬ Elektrische buitenaansluiting door middel van een snelconnector IP66, die de elektrische aansluiting op het voedingspunt mogelijk maakt zonder het armatuur te openen, gemaakt van polyamide PA66; 7-polig voor kabels Ø 13 - Ø 18 mm (LASER+ 30), of 5-polig voor kabels Ø 7 - Ø 14 mm (LASER+ 20). ¬ Lichtbron bestaande uit een combinatie van meerdere LED modules ¬ Externe schroeven van roestvrij staal ¬ Beugel van staal gelakt met polyesterpoeder na voorafgaande thermische verzinking ¬ Het vermogen van de LASER+ is inclusief het vermogen van de driver ¬ Compleet met goniometer met schaalverdeling voor de afstelling van de richting ¬ Om de LASER+ te voeden alleen de drivers gebruiken die als accessoire geleverd worden ¬ Dimbare DALI en DMX512-RDM voedingsgroepen, IP66 verkrijgbaar. De maximale kabellengte voor de elektrische aansluiting tussen deze en de corresponderende schijnwerpers moet maximaal 100 meter zijn ¬ Zorg dat de schijnwerpers overeenkomen met de respectieve driverboxen en let daarbij op de modellen en het aantal verbindingskanalen: 2 kanalen (2CH) en 3 kanalen (3CH) ¬ Compleet met extra voorziening voor bescherming tegen piekspanningen van het netwerk tot aan 10 kV (SPD) ¬ De versies LASER+ 10 zijn compleet met voedingsgroep aan de binnenzijde van een bedradingsvak van gelakt plaatstaal. De elektrische aansluiting geschiedt via een speciale polyamide doos met scheurvaste kabelwartel M25x1.5 voor kabels Ø 9 - Ø 16 mm ¬ De versies LASER+ 10 zijn voorzien van een extra bescherming tegen piekspanningen van het netwerk tot aan 10 kV (DM) | High power schijnwerpers | https://www.performanceinlighting.com/media2/img/prodotti/FULL/Laser_P_30_front_01_hd.jpg | LASER+ 30.jpg |  |  | NO | NO |  | Phase Out | 3112024
OUTDOOR | PROFESSIONAL | O PR HIGH POWER FLOODLIGHTS AND SPORT AREAS PF | LASER+ | 3107650 | LASER+ 30-1582 A50/M 740 GR94 | LASER+ 30-1582 A50/M 740 GR94 | 3690 | 0 | 0 | 0 | 0 | 1 | 0 | 0 | 0 | 1 | 1 | 32.353 | 38.18 | KG | 0.144 | M3 | 0.935 | 0.81 | 0.19 | M | 8018367697698 | 94054210 | Gris | Grijs | Projecteurs haute puissance | Projecteur LED haute puissance pour éclairage intérieur et extérieur, comprenant: ¬ Structure portante en aluminium moulé sous pression, celui-ci ayant été peint avec une poudre polyester après traitement de conversion chimique superficielle ISO 9227 ¬ Diffuseur avec groupe optique intégré en technopolymère transparent stabilisé aux UV et à la chaleur ¬ Optiques symétriques, asymétriques et double asymétrique ¬ Joint en silicone antivieillissement à haute capacité d'élasticité ¬ Dissipateur de haut rendement réalisé en aluminium moulé sous pression ¬ Box de connexion électrique réalisé en aluminium moulé sous pression, peint avec une poudre polyester après traitement de conversion chimique superficielle ¬ Connexion électrique au moyen d'un connecteur rapide prise femelle-prise mâle externe IP66, permettant un branchement électrique avec les groupes d'alimentation sans ouvrir le corps d'éclairage, réalisé en polyamide PA66 ; 7 pôles de câbles Ø 13 - Ø 18 mm (LASER+ 30), ou bien 5 pôles de câbles Ø 7 - Ø 14 mm (LASER+ 20) ¬ Source lumineuse composée de l'association de plusieurs modules LED ¬ Visserie extérieure en acier inoxydable ¬ Étrier en acier peint par poudre polyester après galvanisation à chaud ¬ La puissance de LASER+ inclut les pertes de l'unité d'alimentation ¬ Équipé d'un goniomètre gradué pour le réglage de l'orientation ¬ Pour alimenter le LASER+ n'utiliser que les groupes d'alimentation disponibles comme accessoires ¬ Des groupes d’alimentation d'intensité variable DALI et DMX512-RDM IP66 sont disponibles. Le branchement électrique entre eux et les projecteurs afférents doit être effectué à l'aide d'un câble d'une longueur maximale de 100 mètres ¬ Les projecteurs doivent être combinés correctement avec les groupes d'alimentation, tout en prêtant attention aux modèles et au nombre de canaux de connexion : 2 canaux (2CH) et 3 canaux (3CH) ¬ Équipé d'un dispositif supplémentaire de protection contre les surtensions de réseau jusqu'à 10 kV (SPD) ¬ Les versions LASER+ 10 comprennent un groupe d'alimentation se trouvant à l'intérieur d'un coffre de câblage en tôle peinte. La connexion électrique est effectuée dans un box approprié en polyamide au moyen d'un presse-étoupe anti-arrachage M25x1.5 pour des câbles de Ø 9 - Ø 16 mm ¬ Les versions LASER+ 10 sont équipées d'un dispositif supplémentaire de protection contre les surtensions de réseau allant jusqu'à 10 kV (CM et DM) | Projecteurs haute puissance | High power schijnwerpers | Krachtige LED-schijnwerper voor binnen- en buitenverlichting, bestaande uit: ¬ Structuur van spuitgietaluminium gelakt met polyester poederlak na chemische conversiebehandeling van het oppervlak ISO 9227 ¬ Afscherming met geïntegreerde optische groep van transparant Uv- en warmte bestendig technopolymeer ¬ Optische groep bestaande uit lenzen van technopolymeer met zeer hoge licht-doorgave ¬ Pakking van slijtvast siliconen, met zeer hoge elastische terugveer-capaciteit ¬ Hoogrendement koellichaam in spuitgietaluminium ¬ Box voor vloeraansluiting van spuitgietaluminium met polyester poedercoating na chemische conversiebehandeling van het oppervlak ¬ Elektrische buitenaansluiting door middel van een snelconnector IP66, die de elektrische aansluiting op het voedingspunt mogelijk maakt zonder het armatuur te openen, gemaakt van polyamide PA66; 7-polig voor kabels Ø 13 - Ø 18 mm (LASER+ 30), of 5-polig voor kabels Ø 7 - Ø 14 mm (LASER+ 20). ¬ Lichtbron bestaande uit een combinatie van meerdere LED modules ¬ Externe schroeven van roestvrij staal ¬ Beugel van staal gelakt met polyesterpoeder na voorafgaande thermische verzinking ¬ Het vermogen van de LASER+ is inclusief het vermogen van de driver ¬ Compleet met goniometer met schaalverdeling voor de afstelling van de richting ¬ Om de LASER+ te voeden alleen de drivers gebruiken die als accessoire geleverd worden ¬ Dimbare DALI en DMX512-RDM voedingsgroepen, IP66 verkrijgbaar. De maximale kabellengte voor de elektrische aansluiting tussen deze en de corresponderende schijnwerpers moet maximaal 100 meter zijn ¬ Zorg dat de schijnwerpers overeenkomen met de respectieve driverboxen en let daarbij op de modellen en het aantal verbindingskanalen: 2 kanalen (2CH) en 3 kanalen (3CH) ¬ Compleet met extra voorziening voor bescherming tegen piekspanningen van het netwerk tot aan 10 kV (SPD) ¬ De versies LASER+ 10 zijn compleet met voedingsgroep aan de binnenzijde van een bedradingsvak van gelakt plaatstaal. De elektrische aansluiting geschiedt via een speciale polyamide doos met scheurvaste kabelwartel M25x1.5 voor kabels Ø 9 - Ø 16 mm ¬ De versies LASER+ 10 zijn voorzien van een extra bescherming tegen piekspanningen van het netwerk tot aan 10 kV (DM) | High power schijnwerpers | https://www.performanceinlighting.com/media2/img/prodotti/FULL/Laser_P_30_front_01_hd.jpg | LASER+ 30.jpg | http://www.performanceinlighting.com/fr/fr/prod-3107650 | http://www.performanceinlighting.com/nl/nl/prod-3107650 | YES | YES |  | Phase In | 3107650
OUTDOOR | PROFESSIONAL | O PR HIGH POWER FLOODLIGHTS AND SPORT AREAS PF | LASER+ | 3107647 | LASER+ 30-1582 A50/M 757 GR94 | LASER+ 30-1582 A50/M 757 GR94 | 3690 | 0 | 0 | 0 | 0 | 1 | 0 | 0 | 0 | 1 | 1 | 32.353 | 38.18 | KG | 0.144 | M3 | 0.935 | 0.81 | 0.19 | M | 8018367697667 | 94054210 | Gris | Grijs | Projecteurs haute puissance | Projecteur LED haute puissance pour éclairage intérieur et extérieur, comprenant: ¬ Structure portante en aluminium moulé sous pression, celui-ci ayant été peint avec une poudre polyester après traitement de conversion chimique superficielle ISO 9227 ¬ Diffuseur avec groupe optique intégré en technopolymère transparent stabilisé aux UV et à la chaleur ¬ Optiques symétriques, asymétriques et double asymétrique ¬ Joint en silicone antivieillissement à haute capacité d'élasticité ¬ Dissipateur de haut rendement réalisé en aluminium moulé sous pression ¬ Box de connexion électrique réalisé en aluminium moulé sous pression, peint avec une poudre polyester après traitement de conversion chimique superficielle ¬ Connexion électrique au moyen d'un connecteur rapide prise femelle-prise mâle externe IP66, permettant un branchement électrique avec les groupes d'alimentation sans ouvrir le corps d'éclairage, réalisé en polyamide PA66 ; 7 pôles de câbles Ø 13 - Ø 18 mm (LASER+ 30), ou bien 5 pôles de câbles Ø 7 - Ø 14 mm (LASER+ 20) ¬ Source lumineuse composée de l'association de plusieurs modules LED ¬ Visserie extérieure en acier inoxydable ¬ Étrier en acier peint par poudre polyester après galvanisation à chaud ¬ La puissance de LASER+ inclut les pertes de l'unité d'alimentation ¬ Équipé d'un goniomètre gradué pour le réglage de l'orientation ¬ Pour alimenter le LASER+ n'utiliser que les groupes d'alimentation disponibles comme accessoires ¬ Des groupes d’alimentation d'intensité variable DALI et DMX512-RDM IP66 sont disponibles. Le branchement électrique entre eux et les projecteurs afférents doit être effectué à l'aide d'un câble d'une longueur maximale de 100 mètres ¬ Les projecteurs doivent être combinés correctement avec les groupes d'alimentation, tout en prêtant attention aux modèles et au nombre de canaux de connexion : 2 canaux (2CH) et 3 canaux (3CH) ¬ Équipé d'un dispositif supplémentaire de protection contre les surtensions de réseau jusqu'à 10 kV (SPD) ¬ Les versions LASER+ 10 comprennent un groupe d'alimentation se trouvant à l'intérieur d'un coffre de câblage en tôle peinte. La connexion électrique est effectuée dans un box approprié en polyamide au moyen d'un presse-étoupe anti-arrachage M25x1.5 pour des câbles de Ø 9 - Ø 16 mm ¬ Les versions LASER+ 10 sont équipées d'un dispositif supplémentaire de protection contre les surtensions de réseau allant jusqu'à 10 kV (CM et DM) | Projecteurs haute puissance | High power schijnwerpers | Krachtige LED-schijnwerper voor binnen- en buitenverlichting, bestaande uit: ¬ Structuur van spuitgietaluminium gelakt met polyester poederlak na chemische conversiebehandeling van het oppervlak ISO 9227 ¬ Afscherming met geïntegreerde optische groep van transparant Uv- en warmte bestendig technopolymeer ¬ Optische groep bestaande uit lenzen van technopolymeer met zeer hoge licht-doorgave ¬ Pakking van slijtvast siliconen, met zeer hoge elastische terugveer-capaciteit ¬ Hoogrendement koellichaam in spuitgietaluminium ¬ Box voor vloeraansluiting van spuitgietaluminium met polyester poedercoating na chemische conversiebehandeling van het oppervlak ¬ Elektrische buitenaansluiting door middel van een snelconnector IP66, die de elektrische aansluiting op het voedingspunt mogelijk maakt zonder het armatuur te openen, gemaakt van polyamide PA66; 7-polig voor kabels Ø 13 - Ø 18 mm (LASER+ 30), of 5-polig voor kabels Ø 7 - Ø 14 mm (LASER+ 20). ¬ Lichtbron bestaande uit een combinatie van meerdere LED modules ¬ Externe schroeven van roestvrij staal ¬ Beugel van staal gelakt met polyesterpoeder na voorafgaande thermische verzinking ¬ Het vermogen van de LASER+ is inclusief het vermogen van de driver ¬ Compleet met goniometer met schaalverdeling voor de afstelling van de richting ¬ Om de LASER+ te voeden alleen de drivers gebruiken die als accessoire geleverd worden ¬ Dimbare DALI en DMX512-RDM voedingsgroepen, IP66 verkrijgbaar. De maximale kabellengte voor de elektrische aansluiting tussen deze en de corresponderende schijnwerpers moet maximaal 100 meter zijn ¬ Zorg dat de schijnwerpers overeenkomen met de respectieve driverboxen en let daarbij op de modellen en het aantal verbindingskanalen: 2 kanalen (2CH) en 3 kanalen (3CH) ¬ Compleet met extra voorziening voor bescherming tegen piekspanningen van het netwerk tot aan 10 kV (SPD) ¬ De versies LASER+ 10 zijn compleet met voedingsgroep aan de binnenzijde van een bedradingsvak van gelakt plaatstaal. De elektrische aansluiting geschiedt via een speciale polyamide doos met scheurvaste kabelwartel M25x1.5 voor kabels Ø 9 - Ø 16 mm ¬ De versies LASER+ 10 zijn voorzien van een extra bescherming tegen piekspanningen van het netwerk tot aan 10 kV (DM) | High power schijnwerpers | https://www.performanceinlighting.com/media2/img/prodotti/FULL/Laser_P_30_front_01_hd.jpg | LASER+ 30.jpg | http://www.performanceinlighting.com/fr/fr/prod-3107647 | http://www.performanceinlighting.com/nl/nl/prod-3107647 | YES | YES |  | Phase In | 3107647
OUTDOOR | PROFESSIONAL | O PR HIGH POWER FLOODLIGHTS AND SPORT AREAS PF | LASER+ | 3107648 | LASER+ 30-1582 A50/M 857 GR94 | LASER+ 30-1582 A50/M 857 GR94 | 3690 | 0 | 0 | 0 | 0 | 1 | 0 | 0 | 0 | 1 | 1 | 32.353 | 38.18 | KG | 0.144 | M3 | 0.935 | 0.81 | 0.19 | M | 8018367697674 | 94054210 | Gris | Grijs | Projecteurs haute puissance | Projecteur LED haute puissance pour éclairage intérieur et extérieur, comprenant: ¬ Structure portante en aluminium moulé sous pression, celui-ci ayant été peint avec une poudre polyester après traitement de conversion chimique superficielle ISO 9227 ¬ Diffuseur avec groupe optique intégré en technopolymère transparent stabilisé aux UV et à la chaleur ¬ Optiques symétriques, asymétriques et double asymétrique ¬ Joint en silicone antivieillissement à haute capacité d'élasticité ¬ Dissipateur de haut rendement réalisé en aluminium moulé sous pression ¬ Box de connexion électrique réalisé en aluminium moulé sous pression, peint avec une poudre polyester après traitement de conversion chimique superficielle ¬ Connexion électrique au moyen d'un connecteur rapide prise femelle-prise mâle externe IP66, permettant un branchement électrique avec les groupes d'alimentation sans ouvrir le corps d'éclairage, réalisé en polyamide PA66 ; 7 pôles de câbles Ø 13 - Ø 18 mm (LASER+ 30), ou bien 5 pôles de câbles Ø 7 - Ø 14 mm (LASER+ 20) ¬ Source lumineuse composée de l'association de plusieurs modules LED ¬ Visserie extérieure en acier inoxydable ¬ Étrier en acier peint par poudre polyester après galvanisation à chaud ¬ La puissance de LASER+ inclut les pertes de l'unité d'alimentation ¬ Équipé d'un goniomètre gradué pour le réglage de l'orientation ¬ Pour alimenter le LASER+ n'utiliser que les groupes d'alimentation disponibles comme accessoires ¬ Des groupes d’alimentation d'intensité variable DALI et DMX512-RDM IP66 sont disponibles. Le branchement électrique entre eux et les projecteurs afférents doit être effectué à l'aide d'un câble d'une longueur maximale de 100 mètres ¬ Les projecteurs doivent être combinés correctement avec les groupes d'alimentation, tout en prêtant attention aux modèles et au nombre de canaux de connexion : 2 canaux (2CH) et 3 canaux (3CH) ¬ Équipé d'un dispositif supplémentaire de protection contre les surtensions de réseau jusqu'à 10 kV (SPD) ¬ Les versions LASER+ 10 comprennent un groupe d'alimentation se trouvant à l'intérieur d'un coffre de câblage en tôle peinte. La connexion électrique est effectuée dans un box approprié en polyamide au moyen d'un presse-étoupe anti-arrachage M25x1.5 pour des câbles de Ø 9 - Ø 16 mm ¬ Les versions LASER+ 10 sont équipées d'un dispositif supplémentaire de protection contre les surtensions de réseau allant jusqu'à 10 kV (CM et DM) | Projecteurs haute puissance | High power schijnwerpers | Krachtige LED-schijnwerper voor binnen- en buitenverlichting, bestaande uit: ¬ Structuur van spuitgietaluminium gelakt met polyester poederlak na chemische conversiebehandeling van het oppervlak ISO 9227 ¬ Afscherming met geïntegreerde optische groep van transparant Uv- en warmte bestendig technopolymeer ¬ Optische groep bestaande uit lenzen van technopolymeer met zeer hoge licht-doorgave ¬ Pakking van slijtvast siliconen, met zeer hoge elastische terugveer-capaciteit ¬ Hoogrendement koellichaam in spuitgietaluminium ¬ Box voor vloeraansluiting van spuitgietaluminium met polyester poedercoating na chemische conversiebehandeling van het oppervlak ¬ Elektrische buitenaansluiting door middel van een snelconnector IP66, die de elektrische aansluiting op het voedingspunt mogelijk maakt zonder het armatuur te openen, gemaakt van polyamide PA66; 7-polig voor kabels Ø 13 - Ø 18 mm (LASER+ 30), of 5-polig voor kabels Ø 7 - Ø 14 mm (LASER+ 20). ¬ Lichtbron bestaande uit een combinatie van meerdere LED modules ¬ Externe schroeven van roestvrij staal ¬ Beugel van staal gelakt met polyesterpoeder na voorafgaande thermische verzinking ¬ Het vermogen van de LASER+ is inclusief het vermogen van de driver ¬ Compleet met goniometer met schaalverdeling voor de afstelling van de richting ¬ Om de LASER+ te voeden alleen de drivers gebruiken die als accessoire geleverd worden ¬ Dimbare DALI en DMX512-RDM voedingsgroepen, IP66 verkrijgbaar. De maximale kabellengte voor de elektrische aansluiting tussen deze en de corresponderende schijnwerpers moet maximaal 100 meter zijn ¬ Zorg dat de schijnwerpers overeenkomen met de respectieve driverboxen en let daarbij op de modellen en het aantal verbindingskanalen: 2 kanalen (2CH) en 3 kanalen (3CH) ¬ Compleet met extra voorziening voor bescherming tegen piekspanningen van het netwerk tot aan 10 kV (SPD) ¬ De versies LASER+ 10 zijn compleet met voedingsgroep aan de binnenzijde van een bedradingsvak van gelakt plaatstaal. De elektrische aansluiting geschiedt via een speciale polyamide doos met scheurvaste kabelwartel M25x1.5 voor kabels Ø 9 - Ø 16 mm ¬ De versies LASER+ 10 zijn voorzien van een extra bescherming tegen piekspanningen van het netwerk tot aan 10 kV (DM) | High power schijnwerpers | https://www.performanceinlighting.com/media2/img/prodotti/FULL/Laser_P_30_front_01_hd.jpg | LASER+ 30.jpg | http://www.performanceinlighting.com/fr/fr/prod-3107648 | http://www.performanceinlighting.com/nl/nl/prod-3107648 | YES | YES |  | Phase In | 3107648
OUTDOOR | PROFESSIONAL | O PR HIGH POWER FLOODLIGHTS AND SPORT AREAS PF | LASER+ | 3107649 | LASER+ 30-1582 A50/M 957 GR94 | LASER+ 30-1582 A50/M 957 GR94 | 3690 | 0 | 0 | 0 | 0 | 1 | 0 | 0 | 0 | 1 | 1 | 32.353 | 38.18 | KG | 0.144 | M3 | 0.935 | 0.81 | 0.19 | M | 8018367697681 | 94054210 | Gris | Grijs | Projecteurs haute puissance | Projecteur LED haute puissance pour éclairage intérieur et extérieur, comprenant: ¬ Structure portante en aluminium moulé sous pression, celui-ci ayant été peint avec une poudre polyester après traitement de conversion chimique superficielle ISO 9227 ¬ Diffuseur avec groupe optique intégré en technopolymère transparent stabilisé aux UV et à la chaleur ¬ Optiques symétriques, asymétriques et double asymétrique ¬ Joint en silicone antivieillissement à haute capacité d'élasticité ¬ Dissipateur de haut rendement réalisé en aluminium moulé sous pression ¬ Box de connexion électrique réalisé en aluminium moulé sous pression, peint avec une poudre polyester après traitement de conversion chimique superficielle ¬ Connexion électrique au moyen d'un connecteur rapide prise femelle-prise mâle externe IP66, permettant un branchement électrique avec les groupes d'alimentation sans ouvrir le corps d'éclairage, réalisé en polyamide PA66 ; 7 pôles de câbles Ø 13 - Ø 18 mm (LASER+ 30), ou bien 5 pôles de câbles Ø 7 - Ø 14 mm (LASER+ 20) ¬ Source lumineuse composée de l'association de plusieurs modules LED ¬ Visserie extérieure en acier inoxydable ¬ Étrier en acier peint par poudre polyester après galvanisation à chaud ¬ La puissance de LASER+ inclut les pertes de l'unité d'alimentation ¬ Équipé d'un goniomètre gradué pour le réglage de l'orientation ¬ Pour alimenter le LASER+ n'utiliser que les groupes d'alimentation disponibles comme accessoires ¬ Des groupes d’alimentation d'intensité variable DALI et DMX512-RDM IP66 sont disponibles. Le branchement électrique entre eux et les projecteurs afférents doit être effectué à l'aide d'un câble d'une longueur maximale de 100 mètres ¬ Les projecteurs doivent être combinés correctement avec les groupes d'alimentation, tout en prêtant attention aux modèles et au nombre de canaux de connexion : 2 canaux (2CH) et 3 canaux (3CH) ¬ Équipé d'un dispositif supplémentaire de protection contre les surtensions de réseau jusqu'à 10 kV (SPD) ¬ Les versions LASER+ 10 comprennent un groupe d'alimentation se trouvant à l'intérieur d'un coffre de câblage en tôle peinte. La connexion électrique est effectuée dans un box approprié en polyamide au moyen d'un presse-étoupe anti-arrachage M25x1.5 pour des câbles de Ø 9 - Ø 16 mm ¬ Les versions LASER+ 10 sont équipées d'un dispositif supplémentaire de protection contre les surtensions de réseau allant jusqu'à 10 kV (CM et DM) | Projecteurs haute puissance | High power schijnwerpers | Krachtige LED-schijnwerper voor binnen- en buitenverlichting, bestaande uit: ¬ Structuur van spuitgietaluminium gelakt met polyester poederlak na chemische conversiebehandeling van het oppervlak ISO 9227 ¬ Afscherming met geïntegreerde optische groep van transparant Uv- en warmte bestendig technopolymeer ¬ Optische groep bestaande uit lenzen van technopolymeer met zeer hoge licht-doorgave ¬ Pakking van slijtvast siliconen, met zeer hoge elastische terugveer-capaciteit ¬ Hoogrendement koellichaam in spuitgietaluminium ¬ Box voor vloeraansluiting van spuitgietaluminium met polyester poedercoating na chemische conversiebehandeling van het oppervlak ¬ Elektrische buitenaansluiting door middel van een snelconnector IP66, die de elektrische aansluiting op het voedingspunt mogelijk maakt zonder het armatuur te openen, gemaakt van polyamide PA66; 7-polig voor kabels Ø 13 - Ø 18 mm (LASER+ 30), of 5-polig voor kabels Ø 7 - Ø 14 mm (LASER+ 20). ¬ Lichtbron bestaande uit een combinatie van meerdere LED modules ¬ Externe schroeven van roestvrij staal ¬ Beugel van staal gelakt met polyesterpoeder na voorafgaande thermische verzinking ¬ Het vermogen van de LASER+ is inclusief het vermogen van de driver ¬ Compleet met goniometer met schaalverdeling voor de afstelling van de richting ¬ Om de LASER+ te voeden alleen de drivers gebruiken die als accessoire geleverd worden ¬ Dimbare DALI en DMX512-RDM voedingsgroepen, IP66 verkrijgbaar. De maximale kabellengte voor de elektrische aansluiting tussen deze en de corresponderende schijnwerpers moet maximaal 100 meter zijn ¬ Zorg dat de schijnwerpers overeenkomen met de respectieve driverboxen en let daarbij op de modellen en het aantal verbindingskanalen: 2 kanalen (2CH) en 3 kanalen (3CH) ¬ Compleet met extra voorziening voor bescherming tegen piekspanningen van het netwerk tot aan 10 kV (SPD) ¬ De versies LASER+ 10 zijn compleet met voedingsgroep aan de binnenzijde van een bedradingsvak van gelakt plaatstaal. De elektrische aansluiting geschiedt via een speciale polyamide doos met scheurvaste kabelwartel M25x1.5 voor kabels Ø 9 - Ø 16 mm ¬ De versies LASER+ 10 zijn voorzien van een extra bescherming tegen piekspanningen van het netwerk tot aan 10 kV (DM) | High power schijnwerpers | https://www.performanceinlighting.com/media2/img/prodotti/FULL/Laser_P_30_front_01_hd.jpg | LASER+ 30.jpg | http://www.performanceinlighting.com/fr/fr/prod-3107649 | http://www.performanceinlighting.com/nl/nl/prod-3107649 | YES | YES |  | Phase In | 3107649
OUTDOOR | PROFESSIONAL | O PR HIGH POWER FLOODLIGHTS AND SPORT AREAS PF | LASER+ | 3107654 | LASER+ 30-1582 A60/M 740 GR94 | LASER+ 30-1582 A60/M 740 GR94 | 3690 | 0 | 0 | 0 | 0 | 1 | 0 | 0 | 0 | 1 | 1 | 32.437 | 38.264 | KG | 0.144 | M3 | 0.935 | 0.81 | 0.19 | M | 8018367697735 | 94054210 | Gris | Grijs | Projecteurs haute puissance | Projecteur LED haute puissance pour éclairage intérieur et extérieur, comprenant: ¬ Structure portante en aluminium moulé sous pression, celui-ci ayant été peint avec une poudre polyester après traitement de conversion chimique superficielle ISO 9227 ¬ Diffuseur avec groupe optique intégré en technopolymère transparent stabilisé aux UV et à la chaleur ¬ Optiques symétriques, asymétriques et double asymétrique ¬ Joint en silicone antivieillissement à haute capacité d'élasticité ¬ Dissipateur de haut rendement réalisé en aluminium moulé sous pression ¬ Box de connexion électrique réalisé en aluminium moulé sous pression, peint avec une poudre polyester après traitement de conversion chimique superficielle ¬ Connexion électrique au moyen d'un connecteur rapide prise femelle-prise mâle externe IP66, permettant un branchement électrique avec les groupes d'alimentation sans ouvrir le corps d'éclairage, réalisé en polyamide PA66 ; 7 pôles de câbles Ø 13 - Ø 18 mm (LASER+ 30), ou bien 5 pôles de câbles Ø 7 - Ø 14 mm (LASER+ 20) ¬ Source lumineuse composée de l'association de plusieurs modules LED ¬ Visserie extérieure en acier inoxydable ¬ Étrier en acier peint par poudre polyester après galvanisation à chaud ¬ La puissance de LASER+ inclut les pertes de l'unité d'alimentation ¬ Équipé d'un goniomètre gradué pour le réglage de l'orientation ¬ Pour alimenter le LASER+ n'utiliser que les groupes d'alimentation disponibles comme accessoires ¬ Des groupes d’alimentation d'intensité variable DALI et DMX512-RDM IP66 sont disponibles. Le branchement électrique entre eux et les projecteurs afférents doit être effectué à l'aide d'un câble d'une longueur maximale de 100 mètres ¬ Les projecteurs doivent être combinés correctement avec les groupes d'alimentation, tout en prêtant attention aux modèles et au nombre de canaux de connexion : 2 canaux (2CH) et 3 canaux (3CH) ¬ Équipé d'un dispositif supplémentaire de protection contre les surtensions de réseau jusqu'à 10 kV (SPD) ¬ Les versions LASER+ 10 comprennent un groupe d'alimentation se trouvant à l'intérieur d'un coffre de câblage en tôle peinte. La connexion électrique est effectuée dans un box approprié en polyamide au moyen d'un presse-étoupe anti-arrachage M25x1.5 pour des câbles de Ø 9 - Ø 16 mm ¬ Les versions LASER+ 10 sont équipées d'un dispositif supplémentaire de protection contre les surtensions de réseau allant jusqu'à 10 kV (CM et DM) | Projecteurs haute puissance | High power schijnwerpers | Krachtige LED-schijnwerper voor binnen- en buitenverlichting, bestaande uit: ¬ Structuur van spuitgietaluminium gelakt met polyester poederlak na chemische conversiebehandeling van het oppervlak ISO 9227 ¬ Afscherming met geïntegreerde optische groep van transparant Uv- en warmte bestendig technopolymeer ¬ Optische groep bestaande uit lenzen van technopolymeer met zeer hoge licht-doorgave ¬ Pakking van slijtvast siliconen, met zeer hoge elastische terugveer-capaciteit ¬ Hoogrendement koellichaam in spuitgietaluminium ¬ Box voor vloeraansluiting van spuitgietaluminium met polyester poedercoating na chemische conversiebehandeling van het oppervlak ¬ Elektrische buitenaansluiting door middel van een snelconnector IP66, die de elektrische aansluiting op het voedingspunt mogelijk maakt zonder het armatuur te openen, gemaakt van polyamide PA66; 7-polig voor kabels Ø 13 - Ø 18 mm (LASER+ 30), of 5-polig voor kabels Ø 7 - Ø 14 mm (LASER+ 20). ¬ Lichtbron bestaande uit een combinatie van meerdere LED modules ¬ Externe schroeven van roestvrij staal ¬ Beugel van staal gelakt met polyesterpoeder na voorafgaande thermische verzinking ¬ Het vermogen van de LASER+ is inclusief het vermogen van de driver ¬ Compleet met goniometer met schaalverdeling voor de afstelling van de richting ¬ Om de LASER+ te voeden alleen de drivers gebruiken die als accessoire geleverd worden ¬ Dimbare DALI en DMX512-RDM voedingsgroepen, IP66 verkrijgbaar. De maximale kabellengte voor de elektrische aansluiting tussen deze en de corresponderende schijnwerpers moet maximaal 100 meter zijn ¬ Zorg dat de schijnwerpers overeenkomen met de respectieve driverboxen en let daarbij op de modellen en het aantal verbindingskanalen: 2 kanalen (2CH) en 3 kanalen (3CH) ¬ Compleet met extra voorziening voor bescherming tegen piekspanningen van het netwerk tot aan 10 kV (SPD) ¬ De versies LASER+ 10 zijn compleet met voedingsgroep aan de binnenzijde van een bedradingsvak van gelakt plaatstaal. De elektrische aansluiting geschiedt via een speciale polyamide doos met scheurvaste kabelwartel M25x1.5 voor kabels Ø 9 - Ø 16 mm ¬ De versies LASER+ 10 zijn voorzien van een extra bescherming tegen piekspanningen van het netwerk tot aan 10 kV (DM) | High power schijnwerpers | https://www.performanceinlighting.com/media2/img/prodotti/FULL/Laser_P_30_front_01_hd.jpg | LASER+ 30.jpg | http://www.performanceinlighting.com/fr/fr/prod-3107654 | http://www.performanceinlighting.com/nl/nl/prod-3107654 | YES | YES |  | Phase In | 3107654
OUTDOOR | PROFESSIONAL | O PR HIGH POWER FLOODLIGHTS AND SPORT AREAS PF | LASER+ | 3107651 | LASER+ 30-1582 A60/M 757 GR94 | LASER+ 30-1582 A60/M 757 GR94 | 3690 | 0 | 0 | 0 | 0 | 1 | 0 | 0 | 0 | 1 | 1 | 32.422 | 38.249 | KG | 0.144 | M3 | 0.935 | 0.81 | 0.19 | M | 8018367697704 | 94054210 | Gris | Grijs | Projecteurs haute puissance | Projecteur LED haute puissance pour éclairage intérieur et extérieur, comprenant: ¬ Structure portante en aluminium moulé sous pression, celui-ci ayant été peint avec une poudre polyester après traitement de conversion chimique superficielle ISO 9227 ¬ Diffuseur avec groupe optique intégré en technopolymère transparent stabilisé aux UV et à la chaleur ¬ Optiques symétriques, asymétriques et double asymétrique ¬ Joint en silicone antivieillissement à haute capacité d'élasticité ¬ Dissipateur de haut rendement réalisé en aluminium moulé sous pression ¬ Box de connexion électrique réalisé en aluminium moulé sous pression, peint avec une poudre polyester après traitement de conversion chimique superficielle ¬ Connexion électrique au moyen d'un connecteur rapide prise femelle-prise mâle externe IP66, permettant un branchement électrique avec les groupes d'alimentation sans ouvrir le corps d'éclairage, réalisé en polyamide PA66 ; 7 pôles de câbles Ø 13 - Ø 18 mm (LASER+ 30), ou bien 5 pôles de câbles Ø 7 - Ø 14 mm (LASER+ 20) ¬ Source lumineuse composée de l'association de plusieurs modules LED ¬ Visserie extérieure en acier inoxydable ¬ Étrier en acier peint par poudre polyester après galvanisation à chaud ¬ La puissance de LASER+ inclut les pertes de l'unité d'alimentation ¬ Équipé d'un goniomètre gradué pour le réglage de l'orientation ¬ Pour alimenter le LASER+ n'utiliser que les groupes d'alimentation disponibles comme accessoires ¬ Des groupes d’alimentation d'intensité variable DALI et DMX512-RDM IP66 sont disponibles. Le branchement électrique entre eux et les projecteurs afférents doit être effectué à l'aide d'un câble d'une longueur maximale de 100 mètres ¬ Les projecteurs doivent être combinés correctement avec les groupes d'alimentation, tout en prêtant attention aux modèles et au nombre de canaux de connexion : 2 canaux (2CH) et 3 canaux (3CH) ¬ Équipé d'un dispositif supplémentaire de protection contre les surtensions de réseau jusqu'à 10 kV (SPD) ¬ Les versions LASER+ 10 comprennent un groupe d'alimentation se trouvant à l'intérieur d'un coffre de câblage en tôle peinte. La connexion électrique est effectuée dans un box approprié en polyamide au moyen d'un presse-étoupe anti-arrachage M25x1.5 pour des câbles de Ø 9 - Ø 16 mm ¬ Les versions LASER+ 10 sont équipées d'un dispositif supplémentaire de protection contre les surtensions de réseau allant jusqu'à 10 kV (CM et DM) | Projecteurs haute puissance | High power schijnwerpers | Krachtige LED-schijnwerper voor binnen- en buitenverlichting, bestaande uit: ¬ Structuur van spuitgietaluminium gelakt met polyester poederlak na chemische conversiebehandeling van het oppervlak ISO 9227 ¬ Afscherming met geïntegreerde optische groep van transparant Uv- en warmte bestendig technopolymeer ¬ Optische groep bestaande uit lenzen van technopolymeer met zeer hoge licht-doorgave ¬ Pakking van slijtvast siliconen, met zeer hoge elastische terugveer-capaciteit ¬ Hoogrendement koellichaam in spuitgietaluminium ¬ Box voor vloeraansluiting van spuitgietaluminium met polyester poedercoating na chemische conversiebehandeling van het oppervlak ¬ Elektrische buitenaansluiting door middel van een snelconnector IP66, die de elektrische aansluiting op het voedingspunt mogelijk maakt zonder het armatuur te openen, gemaakt van polyamide PA66; 7-polig voor kabels Ø 13 - Ø 18 mm (LASER+ 30), of 5-polig voor kabels Ø 7 - Ø 14 mm (LASER+ 20). ¬ Lichtbron bestaande uit een combinatie van meerdere LED modules ¬ Externe schroeven van roestvrij staal ¬ Beugel van staal gelakt met polyesterpoeder na voorafgaande thermische verzinking ¬ Het vermogen van de LASER+ is inclusief het vermogen van de driver ¬ Compleet met goniometer met schaalverdeling voor de afstelling van de richting ¬ Om de LASER+ te voeden alleen de drivers gebruiken die als accessoire geleverd worden ¬ Dimbare DALI en DMX512-RDM voedingsgroepen, IP66 verkrijgbaar. De maximale kabellengte voor de elektrische aansluiting tussen deze en de corresponderende schijnwerpers moet maximaal 100 meter zijn ¬ Zorg dat de schijnwerpers overeenkomen met de respectieve driverboxen en let daarbij op de modellen en het aantal verbindingskanalen: 2 kanalen (2CH) en 3 kanalen (3CH) ¬ Compleet met extra voorziening voor bescherming tegen piekspanningen van het netwerk tot aan 10 kV (SPD) ¬ De versies LASER+ 10 zijn compleet met voedingsgroep aan de binnenzijde van een bedradingsvak van gelakt plaatstaal. De elektrische aansluiting geschiedt via een speciale polyamide doos met scheurvaste kabelwartel M25x1.5 voor kabels Ø 9 - Ø 16 mm ¬ De versies LASER+ 10 zijn voorzien van een extra bescherming tegen piekspanningen van het netwerk tot aan 10 kV (DM) | High power schijnwerpers | https://www.performanceinlighting.com/media2/img/prodotti/FULL/Laser_P_30_front_01_hd.jpg | LASER+ 30.jpg | http://www.performanceinlighting.com/fr/fr/prod-3107651 | http://www.performanceinlighting.com/nl/nl/prod-3107651 | YES | YES |  | Phase In | 3107651
OUTDOOR | PROFESSIONAL | O PR HIGH POWER FLOODLIGHTS AND SPORT AREAS PF | LASER+ | 3107652 | LASER+ 30-1582 A60/M 857 GR94 | LASER+ 30-1582 A60/M 857 GR94 | 3690 | 0 | 0 | 0 | 0 | 1 | 0 | 0 | 0 | 1 | 1 | 32.437 | 38.264 | KG | 0.144 | M3 | 0.935 | 0.81 | 0.19 | M | 8018367697711 | 94054210 | Gris | Grijs | Projecteurs haute puissance | Projecteur LED haute puissance pour éclairage intérieur et extérieur, comprenant: ¬ Structure portante en aluminium moulé sous pression, celui-ci ayant été peint avec une poudre polyester après traitement de conversion chimique superficielle ISO 9227 ¬ Diffuseur avec groupe optique intégré en technopolymère transparent stabilisé aux UV et à la chaleur ¬ Optiques symétriques, asymétriques et double asymétrique ¬ Joint en silicone antivieillissement à haute capacité d'élasticité ¬ Dissipateur de haut rendement réalisé en aluminium moulé sous pression ¬ Box de connexion électrique réalisé en aluminium moulé sous pression, peint avec une poudre polyester après traitement de conversion chimique superficielle ¬ Connexion électrique au moyen d'un connecteur rapide prise femelle-prise mâle externe IP66, permettant un branchement électrique avec les groupes d'alimentation sans ouvrir le corps d'éclairage, réalisé en polyamide PA66 ; 7 pôles de câbles Ø 13 - Ø 18 mm (LASER+ 30), ou bien 5 pôles de câbles Ø 7 - Ø 14 mm (LASER+ 20) ¬ Source lumineuse composée de l'association de plusieurs modules LED ¬ Visserie extérieure en acier inoxydable ¬ Étrier en acier peint par poudre polyester après galvanisation à chaud ¬ La puissance de LASER+ inclut les pertes de l'unité d'alimentation ¬ Équipé d'un goniomètre gradué pour le réglage de l'orientation ¬ Pour alimenter le LASER+ n'utiliser que les groupes d'alimentation disponibles comme accessoires ¬ Des groupes d’alimentation d'intensité variable DALI et DMX512-RDM IP66 sont disponibles. Le branchement électrique entre eux et les projecteurs afférents doit être effectué à l'aide d'un câble d'une longueur maximale de 100 mètres ¬ Les projecteurs doivent être combinés correctement avec les groupes d'alimentation, tout en prêtant attention aux modèles et au nombre de canaux de connexion : 2 canaux (2CH) et 3 canaux (3CH) ¬ Équipé d'un dispositif supplémentaire de protection contre les surtensions de réseau jusqu'à 10 kV (SPD) ¬ Les versions LASER+ 10 comprennent un groupe d'alimentation se trouvant à l'intérieur d'un coffre de câblage en tôle peinte. La connexion électrique est effectuée dans un box approprié en polyamide au moyen d'un presse-étoupe anti-arrachage M25x1.5 pour des câbles de Ø 9 - Ø 16 mm ¬ Les versions LASER+ 10 sont équipées d'un dispositif supplémentaire de protection contre les surtensions de réseau allant jusqu'à 10 kV (CM et DM) | Projecteurs haute puissance | High power schijnwerpers | Krachtige LED-schijnwerper voor binnen- en buitenverlichting, bestaande uit: ¬ Structuur van spuitgietaluminium gelakt met polyester poederlak na chemische conversiebehandeling van het oppervlak ISO 9227 ¬ Afscherming met geïntegreerde optische groep van transparant Uv- en warmte bestendig technopolymeer ¬ Optische groep bestaande uit lenzen van technopolymeer met zeer hoge licht-doorgave ¬ Pakking van slijtvast siliconen, met zeer hoge elastische terugveer-capaciteit ¬ Hoogrendement koellichaam in spuitgietaluminium ¬ Box voor vloeraansluiting van spuitgietaluminium met polyester poedercoating na chemische conversiebehandeling van het oppervlak ¬ Elektrische buitenaansluiting door middel van een snelconnector IP66, die de elektrische aansluiting op het voedingspunt mogelijk maakt zonder het armatuur te openen, gemaakt van polyamide PA66; 7-polig voor kabels Ø 13 - Ø 18 mm (LASER+ 30), of 5-polig voor kabels Ø 7 - Ø 14 mm (LASER+ 20). ¬ Lichtbron bestaande uit een combinatie van meerdere LED modules ¬ Externe schroeven van roestvrij staal ¬ Beugel van staal gelakt met polyesterpoeder na voorafgaande thermische verzinking ¬ Het vermogen van de LASER+ is inclusief het vermogen van de driver ¬ Compleet met goniometer met schaalverdeling voor de afstelling van de richting ¬ Om de LASER+ te voeden alleen de drivers gebruiken die als accessoire geleverd worden ¬ Dimbare DALI en DMX512-RDM voedingsgroepen, IP66 verkrijgbaar. De maximale kabellengte voor de elektrische aansluiting tussen deze en de corresponderende schijnwerpers moet maximaal 100 meter zijn ¬ Zorg dat de schijnwerpers overeenkomen met de respectieve driverboxen en let daarbij op de modellen en het aantal verbindingskanalen: 2 kanalen (2CH) en 3 kanalen (3CH) ¬ Compleet met extra voorziening voor bescherming tegen piekspanningen van het netwerk tot aan 10 kV (SPD) ¬ De versies LASER+ 10 zijn compleet met voedingsgroep aan de binnenzijde van een bedradingsvak van gelakt plaatstaal. De elektrische aansluiting geschiedt via een speciale polyamide doos met scheurvaste kabelwartel M25x1.5 voor kabels Ø 9 - Ø 16 mm ¬ De versies LASER+ 10 zijn voorzien van een extra bescherming tegen piekspanningen van het netwerk tot aan 10 kV (DM) | High power schijnwerpers | https://www.performanceinlighting.com/media2/img/prodotti/FULL/Laser_P_30_front_01_hd.jpg | LASER+ 30.jpg | http://www.performanceinlighting.com/fr/fr/prod-3107652 | http://www.performanceinlighting.com/nl/nl/prod-3107652 | YES | YES |  | Phase In | 3107652
OUTDOOR | PROFESSIONAL | O PR HIGH POWER FLOODLIGHTS AND SPORT AREAS PF | LASER+ | 3107653 | LASER+ 30-1582 A60/M 957 GR94 | LASER+ 30-1582 A60/M 957 GR94 | 3690 | 0 | 0 | 0 | 0 | 1 | 0 | 0 | 0 | 1 | 1 | 32.437 | 38.264 | KG | 0.144 | M3 | 0.935 | 0.81 | 0.19 | M | 8018367697728 | 94054210 | Gris | Grijs | Projecteurs haute puissance | Projecteur LED haute puissance pour éclairage intérieur et extérieur, comprenant: ¬ Structure portante en aluminium moulé sous pression, celui-ci ayant été peint avec une poudre polyester après traitement de conversion chimique superficielle ISO 9227 ¬ Diffuseur avec groupe optique intégré en technopolymère transparent stabilisé aux UV et à la chaleur ¬ Optiques symétriques, asymétriques et double asymétrique ¬ Joint en silicone antivieillissement à haute capacité d'élasticité ¬ Dissipateur de haut rendement réalisé en aluminium moulé sous pression ¬ Box de connexion électrique réalisé en aluminium moulé sous pression, peint avec une poudre polyester après traitement de conversion chimique superficielle ¬ Connexion électrique au moyen d'un connecteur rapide prise femelle-prise mâle externe IP66, permettant un branchement électrique avec les groupes d'alimentation sans ouvrir le corps d'éclairage, réalisé en polyamide PA66 ; 7 pôles de câbles Ø 13 - Ø 18 mm (LASER+ 30), ou bien 5 pôles de câbles Ø 7 - Ø 14 mm (LASER+ 20) ¬ Source lumineuse composée de l'association de plusieurs modules LED ¬ Visserie extérieure en acier inoxydable ¬ Étrier en acier peint par poudre polyester après galvanisation à chaud ¬ La puissance de LASER+ inclut les pertes de l'unité d'alimentation ¬ Équipé d'un goniomètre gradué pour le réglage de l'orientation ¬ Pour alimenter le LASER+ n'utiliser que les groupes d'alimentation disponibles comme accessoires ¬ Des groupes d’alimentation d'intensité variable DALI et DMX512-RDM IP66 sont disponibles. Le branchement électrique entre eux et les projecteurs afférents doit être effectué à l'aide d'un câble d'une longueur maximale de 100 mètres ¬ Les projecteurs doivent être combinés correctement avec les groupes d'alimentation, tout en prêtant attention aux modèles et au nombre de canaux de connexion : 2 canaux (2CH) et 3 canaux (3CH) ¬ Équipé d'un dispositif supplémentaire de protection contre les surtensions de réseau jusqu'à 10 kV (SPD) ¬ Les versions LASER+ 10 comprennent un groupe d'alimentation se trouvant à l'intérieur d'un coffre de câblage en tôle peinte. La connexion électrique est effectuée dans un box approprié en polyamide au moyen d'un presse-étoupe anti-arrachage M25x1.5 pour des câbles de Ø 9 - Ø 16 mm ¬ Les versions LASER+ 10 sont équipées d'un dispositif supplémentaire de protection contre les surtensions de réseau allant jusqu'à 10 kV (CM et DM) | Projecteurs haute puissance | High power schijnwerpers | Krachtige LED-schijnwerper voor binnen- en buitenverlichting, bestaande uit: ¬ Structuur van spuitgietaluminium gelakt met polyester poederlak na chemische conversiebehandeling van het oppervlak ISO 9227 ¬ Afscherming met geïntegreerde optische groep van transparant Uv- en warmte bestendig technopolymeer ¬ Optische groep bestaande uit lenzen van technopolymeer met zeer hoge licht-doorgave ¬ Pakking van slijtvast siliconen, met zeer hoge elastische terugveer-capaciteit ¬ Hoogrendement koellichaam in spuitgietaluminium ¬ Box voor vloeraansluiting van spuitgietaluminium met polyester poedercoating na chemische conversiebehandeling van het oppervlak ¬ Elektrische buitenaansluiting door middel van een snelconnector IP66, die de elektrische aansluiting op het voedingspunt mogelijk maakt zonder het armatuur te openen, gemaakt van polyamide PA66; 7-polig voor kabels Ø 13 - Ø 18 mm (LASER+ 30), of 5-polig voor kabels Ø 7 - Ø 14 mm (LASER+ 20). ¬ Lichtbron bestaande uit een combinatie van meerdere LED modules ¬ Externe schroeven van roestvrij staal ¬ Beugel van staal gelakt met polyesterpoeder na voorafgaande thermische verzinking ¬ Het vermogen van de LASER+ is inclusief het vermogen van de driver ¬ Compleet met goniometer met schaalverdeling voor de afstelling van de richting ¬ Om de LASER+ te voeden alleen de drivers gebruiken die als accessoire geleverd worden ¬ Dimbare DALI en DMX512-RDM voedingsgroepen, IP66 verkrijgbaar. De maximale kabellengte voor de elektrische aansluiting tussen deze en de corresponderende schijnwerpers moet maximaal 100 meter zijn ¬ Zorg dat de schijnwerpers overeenkomen met de respectieve driverboxen en let daarbij op de modellen en het aantal verbindingskanalen: 2 kanalen (2CH) en 3 kanalen (3CH) ¬ Compleet met extra voorziening voor bescherming tegen piekspanningen van het netwerk tot aan 10 kV (SPD) ¬ De versies LASER+ 10 zijn compleet met voedingsgroep aan de binnenzijde van een bedradingsvak van gelakt plaatstaal. De elektrische aansluiting geschiedt via een speciale polyamide doos met scheurvaste kabelwartel M25x1.5 voor kabels Ø 9 - Ø 16 mm ¬ De versies LASER+ 10 zijn voorzien van een extra bescherming tegen piekspanningen van het netwerk tot aan 10 kV (DM) | High power schijnwerpers | https://www.performanceinlighting.com/media2/img/prodotti/FULL/Laser_P_30_front_01_hd.jpg | LASER+ 30.jpg | http://www.performanceinlighting.com/fr/fr/prod-3107653 | http://www.performanceinlighting.com/nl/nl/prod-3107653 | YES | YES |  | Phase In | 3107653
OUTDOOR | PROFESSIONAL | O PR HIGH POWER FLOODLIGHTS AND SPORT AREAS PF | LASER+ | 3107626 | LASER+ 30-1582 C/I10 740 GR94 | LASER+ 30-1582 C/I10 740 GR94 | 3690 | 0 | 0 | 0 | 0 | 1 | 0 | 0 | 0 | 1 | 1 | 33.691 | 39.518 | KG | 0.144 | M3 | 0.935 | 0.81 | 0.19 | M | 8018367697469 | 94054210 | Gris | Grijs | Projecteurs haute puissance | Projecteur LED haute puissance pour éclairage intérieur et extérieur, comprenant: ¬ Structure portante en aluminium moulé sous pression, celui-ci ayant été peint avec une poudre polyester après traitement de conversion chimique superficielle ISO 9227 ¬ Diffuseur avec groupe optique intégré en technopolymère transparent stabilisé aux UV et à la chaleur ¬ Optiques symétriques, asymétriques et double asymétrique ¬ Joint en silicone antivieillissement à haute capacité d'élasticité ¬ Dissipateur de haut rendement réalisé en aluminium moulé sous pression ¬ Box de connexion électrique réalisé en aluminium moulé sous pression, peint avec une poudre polyester après traitement de conversion chimique superficielle ¬ Connexion électrique au moyen d'un connecteur rapide prise femelle-prise mâle externe IP66, permettant un branchement électrique avec les groupes d'alimentation sans ouvrir le corps d'éclairage, réalisé en polyamide PA66 ; 7 pôles de câbles Ø 13 - Ø 18 mm (LASER+ 30), ou bien 5 pôles de câbles Ø 7 - Ø 14 mm (LASER+ 20) ¬ Source lumineuse composée de l'association de plusieurs modules LED ¬ Visserie extérieure en acier inoxydable ¬ Étrier en acier peint par poudre polyester après galvanisation à chaud ¬ La puissance de LASER+ inclut les pertes de l'unité d'alimentation ¬ Équipé d'un goniomètre gradué pour le réglage de l'orientation ¬ Pour alimenter le LASER+ n'utiliser que les groupes d'alimentation disponibles comme accessoires ¬ Des groupes d’alimentation d'intensité variable DALI et DMX512-RDM IP66 sont disponibles. Le branchement électrique entre eux et les projecteurs afférents doit être effectué à l'aide d'un câble d'une longueur maximale de 100 mètres ¬ Les projecteurs doivent être combinés correctement avec les groupes d'alimentation, tout en prêtant attention aux modèles et au nombre de canaux de connexion : 2 canaux (2CH) et 3 canaux (3CH) ¬ Équipé d'un dispositif supplémentaire de protection contre les surtensions de réseau jusqu'à 10 kV (SPD) ¬ Les versions LASER+ 10 comprennent un groupe d'alimentation se trouvant à l'intérieur d'un coffre de câblage en tôle peinte. La connexion électrique est effectuée dans un box approprié en polyamide au moyen d'un presse-étoupe anti-arrachage M25x1.5 pour des câbles de Ø 9 - Ø 16 mm ¬ Les versions LASER+ 10 sont équipées d'un dispositif supplémentaire de protection contre les surtensions de réseau allant jusqu'à 10 kV (CM et DM) | Projecteurs haute puissance | High power schijnwerpers | Krachtige LED-schijnwerper voor binnen- en buitenverlichting, bestaande uit: ¬ Structuur van spuitgietaluminium gelakt met polyester poederlak na chemische conversiebehandeling van het oppervlak ISO 9227 ¬ Afscherming met geïntegreerde optische groep van transparant Uv- en warmte bestendig technopolymeer ¬ Optische groep bestaande uit lenzen van technopolymeer met zeer hoge licht-doorgave ¬ Pakking van slijtvast siliconen, met zeer hoge elastische terugveer-capaciteit ¬ Hoogrendement koellichaam in spuitgietaluminium ¬ Box voor vloeraansluiting van spuitgietaluminium met polyester poedercoating na chemische conversiebehandeling van het oppervlak ¬ Elektrische buitenaansluiting door middel van een snelconnector IP66, die de elektrische aansluiting op het voedingspunt mogelijk maakt zonder het armatuur te openen, gemaakt van polyamide PA66; 7-polig voor kabels Ø 13 - Ø 18 mm (LASER+ 30), of 5-polig voor kabels Ø 7 - Ø 14 mm (LASER+ 20). ¬ Lichtbron bestaande uit een combinatie van meerdere LED modules ¬ Externe schroeven van roestvrij staal ¬ Beugel van staal gelakt met polyesterpoeder na voorafgaande thermische verzinking ¬ Het vermogen van de LASER+ is inclusief het vermogen van de driver ¬ Compleet met goniometer met schaalverdeling voor de afstelling van de richting ¬ Om de LASER+ te voeden alleen de drivers gebruiken die als accessoire geleverd worden ¬ Dimbare DALI en DMX512-RDM voedingsgroepen, IP66 verkrijgbaar. De maximale kabellengte voor de elektrische aansluiting tussen deze en de corresponderende schijnwerpers moet maximaal 100 meter zijn ¬ Zorg dat de schijnwerpers overeenkomen met de respectieve driverboxen en let daarbij op de modellen en het aantal verbindingskanalen: 2 kanalen (2CH) en 3 kanalen (3CH) ¬ Compleet met extra voorziening voor bescherming tegen piekspanningen van het netwerk tot aan 10 kV (SPD) ¬ De versies LASER+ 10 zijn compleet met voedingsgroep aan de binnenzijde van een bedradingsvak van gelakt plaatstaal. De elektrische aansluiting geschiedt via een speciale polyamide doos met scheurvaste kabelwartel M25x1.5 voor kabels Ø 9 - Ø 16 mm ¬ De versies LASER+ 10 zijn voorzien van een extra bescherming tegen piekspanningen van het netwerk tot aan 10 kV (DM) | High power schijnwerpers | https://www.performanceinlighting.com/media2/img/prodotti/FULL/Laser_P_30_front_01_hd.jpg | LASER+ 30.jpg | http://www.performanceinlighting.com/fr/fr/prod-3107626 | http://www.performanceinlighting.com/nl/nl/prod-3107626 | YES | YES |  | Phase In | 3107626
OUTDOOR | PROFESSIONAL | O PR HIGH POWER FLOODLIGHTS AND SPORT AREAS PF | LASER+ | 3107623 | LASER+ 30-1582 C/I10 757 GR94 | LASER+ 30-1582 C/I10 757 GR94 | 3690 | 0 | 0 | 0 | 0 | 1 | 0 | 0 | 0 | 1 | 1 | 33.691 | 39.518 | KG | 0.144 | M3 | 0.935 | 0.81 | 0.19 | M | 8018367697421 | 94054210 | Gris | Grijs | Projecteurs haute puissance | Projecteur LED haute puissance pour éclairage intérieur et extérieur, comprenant: ¬ Structure portante en aluminium moulé sous pression, celui-ci ayant été peint avec une poudre polyester après traitement de conversion chimique superficielle ISO 9227 ¬ Diffuseur avec groupe optique intégré en technopolymère transparent stabilisé aux UV et à la chaleur ¬ Optiques symétriques, asymétriques et double asymétrique ¬ Joint en silicone antivieillissement à haute capacité d'élasticité ¬ Dissipateur de haut rendement réalisé en aluminium moulé sous pression ¬ Box de connexion électrique réalisé en aluminium moulé sous pression, peint avec une poudre polyester après traitement de conversion chimique superficielle ¬ Connexion électrique au moyen d'un connecteur rapide prise femelle-prise mâle externe IP66, permettant un branchement électrique avec les groupes d'alimentation sans ouvrir le corps d'éclairage, réalisé en polyamide PA66 ; 7 pôles de câbles Ø 13 - Ø 18 mm (LASER+ 30), ou bien 5 pôles de câbles Ø 7 - Ø 14 mm (LASER+ 20) ¬ Source lumineuse composée de l'association de plusieurs modules LED ¬ Visserie extérieure en acier inoxydable ¬ Étrier en acier peint par poudre polyester après galvanisation à chaud ¬ La puissance de LASER+ inclut les pertes de l'unité d'alimentation ¬ Équipé d'un goniomètre gradué pour le réglage de l'orientation ¬ Pour alimenter le LASER+ n'utiliser que les groupes d'alimentation disponibles comme accessoires ¬ Des groupes d’alimentation d'intensité variable DALI et DMX512-RDM IP66 sont disponibles. Le branchement électrique entre eux et les projecteurs afférents doit être effectué à l'aide d'un câble d'une longueur maximale de 100 mètres ¬ Les projecteurs doivent être combinés correctement avec les groupes d'alimentation, tout en prêtant attention aux modèles et au nombre de canaux de connexion : 2 canaux (2CH) et 3 canaux (3CH) ¬ Équipé d'un dispositif supplémentaire de protection contre les surtensions de réseau jusqu'à 10 kV (SPD) ¬ Les versions LASER+ 10 comprennent un groupe d'alimentation se trouvant à l'intérieur d'un coffre de câblage en tôle peinte. La connexion électrique est effectuée dans un box approprié en polyamide au moyen d'un presse-étoupe anti-arrachage M25x1.5 pour des câbles de Ø 9 - Ø 16 mm ¬ Les versions LASER+ 10 sont équipées d'un dispositif supplémentaire de protection contre les surtensions de réseau allant jusqu'à 10 kV (CM et DM) | Projecteurs haute puissance | High power schijnwerpers | Krachtige LED-schijnwerper voor binnen- en buitenverlichting, bestaande uit: ¬ Structuur van spuitgietaluminium gelakt met polyester poederlak na chemische conversiebehandeling van het oppervlak ISO 9227 ¬ Afscherming met geïntegreerde optische groep van transparant Uv- en warmte bestendig technopolymeer ¬ Optische groep bestaande uit lenzen van technopolymeer met zeer hoge licht-doorgave ¬ Pakking van slijtvast siliconen, met zeer hoge elastische terugveer-capaciteit ¬ Hoogrendement koellichaam in spuitgietaluminium ¬ Box voor vloeraansluiting van spuitgietaluminium met polyester poedercoating na chemische conversiebehandeling van het oppervlak ¬ Elektrische buitenaansluiting door middel van een snelconnector IP66, die de elektrische aansluiting op het voedingspunt mogelijk maakt zonder het armatuur te openen, gemaakt van polyamide PA66; 7-polig voor kabels Ø 13 - Ø 18 mm (LASER+ 30), of 5-polig voor kabels Ø 7 - Ø 14 mm (LASER+ 20). ¬ Lichtbron bestaande uit een combinatie van meerdere LED modules ¬ Externe schroeven van roestvrij staal ¬ Beugel van staal gelakt met polyesterpoeder na voorafgaande thermische verzinking ¬ Het vermogen van de LASER+ is inclusief het vermogen van de driver ¬ Compleet met goniometer met schaalverdeling voor de afstelling van de richting ¬ Om de LASER+ te voeden alleen de drivers gebruiken die als accessoire geleverd worden ¬ Dimbare DALI en DMX512-RDM voedingsgroepen, IP66 verkrijgbaar. De maximale kabellengte voor de elektrische aansluiting tussen deze en de corresponderende schijnwerpers moet maximaal 100 meter zijn ¬ Zorg dat de schijnwerpers overeenkomen met de respectieve driverboxen en let daarbij op de modellen en het aantal verbindingskanalen: 2 kanalen (2CH) en 3 kanalen (3CH) ¬ Compleet met extra voorziening voor bescherming tegen piekspanningen van het netwerk tot aan 10 kV (SPD) ¬ De versies LASER+ 10 zijn compleet met voedingsgroep aan de binnenzijde van een bedradingsvak van gelakt plaatstaal. De elektrische aansluiting geschiedt via een speciale polyamide doos met scheurvaste kabelwartel M25x1.5 voor kabels Ø 9 - Ø 16 mm ¬ De versies LASER+ 10 zijn voorzien van een extra bescherming tegen piekspanningen van het netwerk tot aan 10 kV (DM) | High power schijnwerpers | https://www.performanceinlighting.com/media2/img/prodotti/FULL/Laser_P_30_front_01_hd.jpg | LASER+ 30.jpg | http://www.performanceinlighting.com/fr/fr/prod-3107623 | http://www.performanceinlighting.com/nl/nl/prod-3107623 | YES | YES |  | Phase In | 3107623
OUTDOOR | PROFESSIONAL | O PR HIGH POWER FLOODLIGHTS AND SPORT AREAS PF | LASER+ | 3107624 | LASER+ 30-1582 C/I10 857 GR94 | LASER+ 30-1582 C/I10 857 GR94 | 3690 | 0 | 0 | 0 | 0 | 1 | 0 | 0 | 0 | 1 | 1 | 33.691 | 39.518 | KG | 0.144 | M3 | 0.935 | 0.81 | 0.19 | M | 8018367697438 | 94054210 | Gris | Grijs | Projecteurs haute puissance | Projecteur LED haute puissance pour éclairage intérieur et extérieur, comprenant: ¬ Structure portante en aluminium moulé sous pression, celui-ci ayant été peint avec une poudre polyester après traitement de conversion chimique superficielle ISO 9227 ¬ Diffuseur avec groupe optique intégré en technopolymère transparent stabilisé aux UV et à la chaleur ¬ Optiques symétriques, asymétriques et double asymétrique ¬ Joint en silicone antivieillissement à haute capacité d'élasticité ¬ Dissipateur de haut rendement réalisé en aluminium moulé sous pression ¬ Box de connexion électrique réalisé en aluminium moulé sous pression, peint avec une poudre polyester après traitement de conversion chimique superficielle ¬ Connexion électrique au moyen d'un connecteur rapide prise femelle-prise mâle externe IP66, permettant un branchement électrique avec les groupes d'alimentation sans ouvrir le corps d'éclairage, réalisé en polyamide PA66 ; 7 pôles de câbles Ø 13 - Ø 18 mm (LASER+ 30), ou bien 5 pôles de câbles Ø 7 - Ø 14 mm (LASER+ 20) ¬ Source lumineuse composée de l'association de plusieurs modules LED ¬ Visserie extérieure en acier inoxydable ¬ Étrier en acier peint par poudre polyester après galvanisation à chaud ¬ La puissance de LASER+ inclut les pertes de l'unité d'alimentation ¬ Équipé d'un goniomètre gradué pour le réglage de l'orientation ¬ Pour alimenter le LASER+ n'utiliser que les groupes d'alimentation disponibles comme accessoires ¬ Des groupes d’alimentation d'intensité variable DALI et DMX512-RDM IP66 sont disponibles. Le branchement électrique entre eux et les projecteurs afférents doit être effectué à l'aide d'un câble d'une longueur maximale de 100 mètres ¬ Les projecteurs doivent être combinés correctement avec les groupes d'alimentation, tout en prêtant attention aux modèles et au nombre de canaux de connexion : 2 canaux (2CH) et 3 canaux (3CH) ¬ Équipé d'un dispositif supplémentaire de protection contre les surtensions de réseau jusqu'à 10 kV (SPD) ¬ Les versions LASER+ 10 comprennent un groupe d'alimentation se trouvant à l'intérieur d'un coffre de câblage en tôle peinte. La connexion électrique est effectuée dans un box approprié en polyamide au moyen d'un presse-étoupe anti-arrachage M25x1.5 pour des câbles de Ø 9 - Ø 16 mm ¬ Les versions LASER+ 10 sont équipées d'un dispositif supplémentaire de protection contre les surtensions de réseau allant jusqu'à 10 kV (CM et DM) | Projecteurs haute puissance | High power schijnwerpers | Krachtige LED-schijnwerper voor binnen- en buitenverlichting, bestaande uit: ¬ Structuur van spuitgietaluminium gelakt met polyester poederlak na chemische conversiebehandeling van het oppervlak ISO 9227 ¬ Afscherming met geïntegreerde optische groep van transparant Uv- en warmte bestendig technopolymeer ¬ Optische groep bestaande uit lenzen van technopolymeer met zeer hoge licht-doorgave ¬ Pakking van slijtvast siliconen, met zeer hoge elastische terugveer-capaciteit ¬ Hoogrendement koellichaam in spuitgietaluminium ¬ Box voor vloeraansluiting van spuitgietaluminium met polyester poedercoating na chemische conversiebehandeling van het oppervlak ¬ Elektrische buitenaansluiting door middel van een snelconnector IP66, die de elektrische aansluiting op het voedingspunt mogelijk maakt zonder het armatuur te openen, gemaakt van polyamide PA66; 7-polig voor kabels Ø 13 - Ø 18 mm (LASER+ 30), of 5-polig voor kabels Ø 7 - Ø 14 mm (LASER+ 20). ¬ Lichtbron bestaande uit een combinatie van meerdere LED modules ¬ Externe schroeven van roestvrij staal ¬ Beugel van staal gelakt met polyesterpoeder na voorafgaande thermische verzinking ¬ Het vermogen van de LASER+ is inclusief het vermogen van de driver ¬ Compleet met goniometer met schaalverdeling voor de afstelling van de richting ¬ Om de LASER+ te voeden alleen de drivers gebruiken die als accessoire geleverd worden ¬ Dimbare DALI en DMX512-RDM voedingsgroepen, IP66 verkrijgbaar. De maximale kabellengte voor de elektrische aansluiting tussen deze en de corresponderende schijnwerpers moet maximaal 100 meter zijn ¬ Zorg dat de schijnwerpers overeenkomen met de respectieve driverboxen en let daarbij op de modellen en het aantal verbindingskanalen: 2 kanalen (2CH) en 3 kanalen (3CH) ¬ Compleet met extra voorziening voor bescherming tegen piekspanningen van het netwerk tot aan 10 kV (SPD) ¬ De versies LASER+ 10 zijn compleet met voedingsgroep aan de binnenzijde van een bedradingsvak van gelakt plaatstaal. De elektrische aansluiting geschiedt via een speciale polyamide doos met scheurvaste kabelwartel M25x1.5 voor kabels Ø 9 - Ø 16 mm ¬ De versies LASER+ 10 zijn voorzien van een extra bescherming tegen piekspanningen van het netwerk tot aan 10 kV (DM) | High power schijnwerpers | https://www.performanceinlighting.com/media2/img/prodotti/FULL/Laser_P_30_front_01_hd.jpg | LASER+ 30.jpg | http://www.performanceinlighting.com/fr/fr/prod-3107624 | http://www.performanceinlighting.com/nl/nl/prod-3107624 | YES | YES |  | Phase In | 3107624
OUTDOOR | PROFESSIONAL | O PR HIGH POWER FLOODLIGHTS AND SPORT AREAS PF | LASER+ | 3107625 | LASER+ 30-1582 C/I10 957 GR94 | LASER+ 30-1582 C/I10 957 GR94 | 3690 | 0 | 0 | 0 | 0 | 1 | 0 | 0 | 0 | 1 | 1 | 33.691 | 39.518 | KG | 0.144 | M3 | 0.935 | 0.81 | 0.19 | M | 8018367697445 | 94054210 | Gris | Grijs | Projecteurs haute puissance | Projecteur LED haute puissance pour éclairage intérieur et extérieur, comprenant: ¬ Structure portante en aluminium moulé sous pression, celui-ci ayant été peint avec une poudre polyester après traitement de conversion chimique superficielle ISO 9227 ¬ Diffuseur avec groupe optique intégré en technopolymère transparent stabilisé aux UV et à la chaleur ¬ Optiques symétriques, asymétriques et double asymétrique ¬ Joint en silicone antivieillissement à haute capacité d'élasticité ¬ Dissipateur de haut rendement réalisé en aluminium moulé sous pression ¬ Box de connexion électrique réalisé en aluminium moulé sous pression, peint avec une poudre polyester après traitement de conversion chimique superficielle ¬ Connexion électrique au moyen d'un connecteur rapide prise femelle-prise mâle externe IP66, permettant un branchement électrique avec les groupes d'alimentation sans ouvrir le corps d'éclairage, réalisé en polyamide PA66 ; 7 pôles de câbles Ø 13 - Ø 18 mm (LASER+ 30), ou bien 5 pôles de câbles Ø 7 - Ø 14 mm (LASER+ 20) ¬ Source lumineuse composée de l'association de plusieurs modules LED ¬ Visserie extérieure en acier inoxydable ¬ Étrier en acier peint par poudre polyester après galvanisation à chaud ¬ La puissance de LASER+ inclut les pertes de l'unité d'alimentation ¬ Équipé d'un goniomètre gradué pour le réglage de l'orientation ¬ Pour alimenter le LASER+ n'utiliser que les groupes d'alimentation disponibles comme accessoires ¬ Des groupes d’alimentation d'intensité variable DALI et DMX512-RDM IP66 sont disponibles. Le branchement électrique entre eux et les projecteurs afférents doit être effectué à l'aide d'un câble d'une longueur maximale de 100 mètres ¬ Les projecteurs doivent être combinés correctement avec les groupes d'alimentation, tout en prêtant attention aux modèles et au nombre de canaux de connexion : 2 canaux (2CH) et 3 canaux (3CH) ¬ Équipé d'un dispositif supplémentaire de protection contre les surtensions de réseau jusqu'à 10 kV (SPD) ¬ Les versions LASER+ 10 comprennent un groupe d'alimentation se trouvant à l'intérieur d'un coffre de câblage en tôle peinte. La connexion électrique est effectuée dans un box approprié en polyamide au moyen d'un presse-étoupe anti-arrachage M25x1.5 pour des câbles de Ø 9 - Ø 16 mm ¬ Les versions LASER+ 10 sont équipées d'un dispositif supplémentaire de protection contre les surtensions de réseau allant jusqu'à 10 kV (CM et DM) | Projecteurs haute puissance | High power schijnwerpers | Krachtige LED-schijnwerper voor binnen- en buitenverlichting, bestaande uit: ¬ Structuur van spuitgietaluminium gelakt met polyester poederlak na chemische conversiebehandeling van het oppervlak ISO 9227 ¬ Afscherming met geïntegreerde optische groep van transparant Uv- en warmte bestendig technopolymeer ¬ Optische groep bestaande uit lenzen van technopolymeer met zeer hoge licht-doorgave ¬ Pakking van slijtvast siliconen, met zeer hoge elastische terugveer-capaciteit ¬ Hoogrendement koellichaam in spuitgietaluminium ¬ Box voor vloeraansluiting van spuitgietaluminium met polyester poedercoating na chemische conversiebehandeling van het oppervlak ¬ Elektrische buitenaansluiting door middel van een snelconnector IP66, die de elektrische aansluiting op het voedingspunt mogelijk maakt zonder het armatuur te openen, gemaakt van polyamide PA66; 7-polig voor kabels Ø 13 - Ø 18 mm (LASER+ 30), of 5-polig voor kabels Ø 7 - Ø 14 mm (LASER+ 20). ¬ Lichtbron bestaande uit een combinatie van meerdere LED modules ¬ Externe schroeven van roestvrij staal ¬ Beugel van staal gelakt met polyesterpoeder na voorafgaande thermische verzinking ¬ Het vermogen van de LASER+ is inclusief het vermogen van de driver ¬ Compleet met goniometer met schaalverdeling voor de afstelling van de richting ¬ Om de LASER+ te voeden alleen de drivers gebruiken die als accessoire geleverd worden ¬ Dimbare DALI en DMX512-RDM voedingsgroepen, IP66 verkrijgbaar. De maximale kabellengte voor de elektrische aansluiting tussen deze en de corresponderende schijnwerpers moet maximaal 100 meter zijn ¬ Zorg dat de schijnwerpers overeenkomen met de respectieve driverboxen en let daarbij op de modellen en het aantal verbindingskanalen: 2 kanalen (2CH) en 3 kanalen (3CH) ¬ Compleet met extra voorziening voor bescherming tegen piekspanningen van het netwerk tot aan 10 kV (SPD) ¬ De versies LASER+ 10 zijn compleet met voedingsgroep aan de binnenzijde van een bedradingsvak van gelakt plaatstaal. De elektrische aansluiting geschiedt via een speciale polyamide doos met scheurvaste kabelwartel M25x1.5 voor kabels Ø 9 - Ø 16 mm ¬ De versies LASER+ 10 zijn voorzien van een extra bescherming tegen piekspanningen van het netwerk tot aan 10 kV (DM) | High power schijnwerpers | https://www.performanceinlighting.com/media2/img/prodotti/FULL/Laser_P_30_front_01_hd.jpg | LASER+ 30.jpg | http://www.performanceinlighting.com/fr/fr/prod-3107625 | http://www.performanceinlighting.com/nl/nl/prod-3107625 | YES | YES |  | Phase In | 3107625
OUTDOOR | PROFESSIONAL | O PR HIGH POWER FLOODLIGHTS AND SPORT AREAS PF | LASER+ | 3107630 | LASER+ 30-1582 C/I13 740 GR94 | LASER+ 30-1582 C/I13 740 GR94 | 3690 | 0 | 0 | 0 | 0 | 1 | 0 | 0 | 0 | 1 | 1 | 33.775 | 39.602 | KG | 0.144 | M3 | 0.935 | 0.81 | 0.19 | M | 8018367697490 | 94054210 | Gris | Grijs | Projecteurs haute puissance | Projecteur LED haute puissance pour éclairage intérieur et extérieur, comprenant: ¬ Structure portante en aluminium moulé sous pression, celui-ci ayant été peint avec une poudre polyester après traitement de conversion chimique superficielle ISO 9227 ¬ Diffuseur avec groupe optique intégré en technopolymère transparent stabilisé aux UV et à la chaleur ¬ Optiques symétriques, asymétriques et double asymétrique ¬ Joint en silicone antivieillissement à haute capacité d'élasticité ¬ Dissipateur de haut rendement réalisé en aluminium moulé sous pression ¬ Box de connexion électrique réalisé en aluminium moulé sous pression, peint avec une poudre polyester après traitement de conversion chimique superficielle ¬ Connexion électrique au moyen d'un connecteur rapide prise femelle-prise mâle externe IP66, permettant un branchement électrique avec les groupes d'alimentation sans ouvrir le corps d'éclairage, réalisé en polyamide PA66 ; 7 pôles de câbles Ø 13 - Ø 18 mm (LASER+ 30), ou bien 5 pôles de câbles Ø 7 - Ø 14 mm (LASER+ 20) ¬ Source lumineuse composée de l'association de plusieurs modules LED ¬ Visserie extérieure en acier inoxydable ¬ Étrier en acier peint par poudre polyester après galvanisation à chaud ¬ La puissance de LASER+ inclut les pertes de l'unité d'alimentation ¬ Équipé d'un goniomètre gradué pour le réglage de l'orientation ¬ Pour alimenter le LASER+ n'utiliser que les groupes d'alimentation disponibles comme accessoires ¬ Des groupes d’alimentation d'intensité variable DALI et DMX512-RDM IP66 sont disponibles. Le branchement électrique entre eux et les projecteurs afférents doit être effectué à l'aide d'un câble d'une longueur maximale de 100 mètres ¬ Les projecteurs doivent être combinés correctement avec les groupes d'alimentation, tout en prêtant attention aux modèles et au nombre de canaux de connexion : 2 canaux (2CH) et 3 canaux (3CH) ¬ Équipé d'un dispositif supplémentaire de protection contre les surtensions de réseau jusqu'à 10 kV (SPD) ¬ Les versions LASER+ 10 comprennent un groupe d'alimentation se trouvant à l'intérieur d'un coffre de câblage en tôle peinte. La connexion électrique est effectuée dans un box approprié en polyamide au moyen d'un presse-étoupe anti-arrachage M25x1.5 pour des câbles de Ø 9 - Ø 16 mm ¬ Les versions LASER+ 10 sont équipées d'un dispositif supplémentaire de protection contre les surtensions de réseau allant jusqu'à 10 kV (CM et DM) | Projecteurs haute puissance | High power schijnwerpers | Krachtige LED-schijnwerper voor binnen- en buitenverlichting, bestaande uit: ¬ Structuur van spuitgietaluminium gelakt met polyester poederlak na chemische conversiebehandeling van het oppervlak ISO 9227 ¬ Afscherming met geïntegreerde optische groep van transparant Uv- en warmte bestendig technopolymeer ¬ Optische groep bestaande uit lenzen van technopolymeer met zeer hoge licht-doorgave ¬ Pakking van slijtvast siliconen, met zeer hoge elastische terugveer-capaciteit ¬ Hoogrendement koellichaam in spuitgietaluminium ¬ Box voor vloeraansluiting van spuitgietaluminium met polyester poedercoating na chemische conversiebehandeling van het oppervlak ¬ Elektrische buitenaansluiting door middel van een snelconnector IP66, die de elektrische aansluiting op het voedingspunt mogelijk maakt zonder het armatuur te openen, gemaakt van polyamide PA66; 7-polig voor kabels Ø 13 - Ø 18 mm (LASER+ 30), of 5-polig voor kabels Ø 7 - Ø 14 mm (LASER+ 20). ¬ Lichtbron bestaande uit een combinatie van meerdere LED modules ¬ Externe schroeven van roestvrij staal ¬ Beugel van staal gelakt met polyesterpoeder na voorafgaande thermische verzinking ¬ Het vermogen van de LASER+ is inclusief het vermogen van de driver ¬ Compleet met goniometer met schaalverdeling voor de afstelling van de richting ¬ Om de LASER+ te voeden alleen de drivers gebruiken die als accessoire geleverd worden ¬ Dimbare DALI en DMX512-RDM voedingsgroepen, IP66 verkrijgbaar. De maximale kabellengte voor de elektrische aansluiting tussen deze en de corresponderende schijnwerpers moet maximaal 100 meter zijn ¬ Zorg dat de schijnwerpers overeenkomen met de respectieve driverboxen en let daarbij op de modellen en het aantal verbindingskanalen: 2 kanalen (2CH) en 3 kanalen (3CH) ¬ Compleet met extra voorziening voor bescherming tegen piekspanningen van het netwerk tot aan 10 kV (SPD) ¬ De versies LASER+ 10 zijn compleet met voedingsgroep aan de binnenzijde van een bedradingsvak van gelakt plaatstaal. De elektrische aansluiting geschiedt via een speciale polyamide doos met scheurvaste kabelwartel M25x1.5 voor kabels Ø 9 - Ø 16 mm ¬ De versies LASER+ 10 zijn voorzien van een extra bescherming tegen piekspanningen van het netwerk tot aan 10 kV (DM) | High power schijnwerpers | https://www.performanceinlighting.com/media2/img/prodotti/FULL/Laser_P_30_front_01_hd.jpg | LASER+ 30.jpg | http://www.performanceinlighting.com/fr/fr/prod-3107630 | http://www.performanceinlighting.com/nl/nl/prod-3107630 | YES | YES |  | Phase In | 3107630
OUTDOOR | PROFESSIONAL | O PR HIGH POWER FLOODLIGHTS AND SPORT AREAS PF | LASER+ | 3107627 | LASER+ 30-1582 C/I13 757 GR94 | LASER+ 30-1582 C/I13 757 GR94 | 3690 | 0 | 0 | 0 | 0 | 1 | 0 | 0 | 0 | 1 | 1 | 33.775 | 39.602 | KG | 0.144 | M3 | 0.935 | 0.81 | 0.19 | M | 8018367697452 | 94054210 | Gris | Grijs | Projecteurs haute puissance | Projecteur LED haute puissance pour éclairage intérieur et extérieur, comprenant: ¬ Structure portante en aluminium moulé sous pression, celui-ci ayant été peint avec une poudre polyester après traitement de conversion chimique superficielle ISO 9227 ¬ Diffuseur avec groupe optique intégré en technopolymère transparent stabilisé aux UV et à la chaleur ¬ Optiques symétriques, asymétriques et double asymétrique ¬ Joint en silicone antivieillissement à haute capacité d'élasticité ¬ Dissipateur de haut rendement réalisé en aluminium moulé sous pression ¬ Box de connexion électrique réalisé en aluminium moulé sous pression, peint avec une poudre polyester après traitement de conversion chimique superficielle ¬ Connexion électrique au moyen d'un connecteur rapide prise femelle-prise mâle externe IP66, permettant un branchement électrique avec les groupes d'alimentation sans ouvrir le corps d'éclairage, réalisé en polyamide PA66 ; 7 pôles de câbles Ø 13 - Ø 18 mm (LASER+ 30), ou bien 5 pôles de câbles Ø 7 - Ø 14 mm (LASER+ 20) ¬ Source lumineuse composée de l'association de plusieurs modules LED ¬ Visserie extérieure en acier inoxydable ¬ Étrier en acier peint par poudre polyester après galvanisation à chaud ¬ La puissance de LASER+ inclut les pertes de l'unité d'alimentation ¬ Équipé d'un goniomètre gradué pour le réglage de l'orientation ¬ Pour alimenter le LASER+ n'utiliser que les groupes d'alimentation disponibles comme accessoires ¬ Des groupes d’alimentation d'intensité variable DALI et DMX512-RDM IP66 sont disponibles. Le branchement électrique entre eux et les projecteurs afférents doit être effectué à l'aide d'un câble d'une longueur maximale de 100 mètres ¬ Les projecteurs doivent être combinés correctement avec les groupes d'alimentation, tout en prêtant attention aux modèles et au nombre de canaux de connexion : 2 canaux (2CH) et 3 canaux (3CH) ¬ Équipé d'un dispositif supplémentaire de protection contre les surtensions de réseau jusqu'à 10 kV (SPD) ¬ Les versions LASER+ 10 comprennent un groupe d'alimentation se trouvant à l'intérieur d'un coffre de câblage en tôle peinte. La connexion électrique est effectuée dans un box approprié en polyamide au moyen d'un presse-étoupe anti-arrachage M25x1.5 pour des câbles de Ø 9 - Ø 16 mm ¬ Les versions LASER+ 10 sont équipées d'un dispositif supplémentaire de protection contre les surtensions de réseau allant jusqu'à 10 kV (CM et DM) | Projecteurs haute puissance | High power schijnwerpers | Krachtige LED-schijnwerper voor binnen- en buitenverlichting, bestaande uit: ¬ Structuur van spuitgietaluminium gelakt met polyester poederlak na chemische conversiebehandeling van het oppervlak ISO 9227 ¬ Afscherming met geïntegreerde optische groep van transparant Uv- en warmte bestendig technopolymeer ¬ Optische groep bestaande uit lenzen van technopolymeer met zeer hoge licht-doorgave ¬ Pakking van slijtvast siliconen, met zeer hoge elastische terugveer-capaciteit ¬ Hoogrendement koellichaam in spuitgietaluminium ¬ Box voor vloeraansluiting van spuitgietaluminium met polyester poedercoating na chemische conversiebehandeling van het oppervlak ¬ Elektrische buitenaansluiting door middel van een snelconnector IP66, die de elektrische aansluiting op het voedingspunt mogelijk maakt zonder het armatuur te openen, gemaakt van polyamide PA66; 7-polig voor kabels Ø 13 - Ø 18 mm (LASER+ 30), of 5-polig voor kabels Ø 7 - Ø 14 mm (LASER+ 20). ¬ Lichtbron bestaande uit een combinatie van meerdere LED modules ¬ Externe schroeven van roestvrij staal ¬ Beugel van staal gelakt met polyesterpoeder na voorafgaande thermische verzinking ¬ Het vermogen van de LASER+ is inclusief het vermogen van de driver ¬ Compleet met goniometer met schaalverdeling voor de afstelling van de richting ¬ Om de LASER+ te voeden alleen de drivers gebruiken die als accessoire geleverd worden ¬ Dimbare DALI en DMX512-RDM voedingsgroepen, IP66 verkrijgbaar. De maximale kabellengte voor de elektrische aansluiting tussen deze en de corresponderende schijnwerpers moet maximaal 100 meter zijn ¬ Zorg dat de schijnwerpers overeenkomen met de respectieve driverboxen en let daarbij op de modellen en het aantal verbindingskanalen: 2 kanalen (2CH) en 3 kanalen (3CH) ¬ Compleet met extra voorziening voor bescherming tegen piekspanningen van het netwerk tot aan 10 kV (SPD) ¬ De versies LASER+ 10 zijn compleet met voedingsgroep aan de binnenzijde van een bedradingsvak van gelakt plaatstaal. De elektrische aansluiting geschiedt via een speciale polyamide doos met scheurvaste kabelwartel M25x1.5 voor kabels Ø 9 - Ø 16 mm ¬ De versies LASER+ 10 zijn voorzien van een extra bescherming tegen piekspanningen van het netwerk tot aan 10 kV (DM) | High power schijnwerpers | https://www.performanceinlighting.com/media2/img/prodotti/FULL/Laser_P_30_front_01_hd.jpg | LASER+ 30.jpg | http://www.performanceinlighting.com/fr/fr/prod-3107627 | http://www.performanceinlighting.com/nl/nl/prod-3107627 | YES | YES |  | Phase In | 3107627
OUTDOOR | PROFESSIONAL | O PR HIGH POWER FLOODLIGHTS AND SPORT AREAS PF | LASER+ | 3107628 | LASER+ 30-1582 C/I13 857 GR94 | LASER+ 30-1582 C/I13 857 GR94 | 3690 | 0 | 0 | 0 | 0 | 1 | 0 | 0 | 0 | 1 | 1 | 33.775 | 39.602 | KG | 0.144 | M3 | 0.935 | 0.81 | 0.19 | M | 8018367697476 | 94054210 | Gris | Grijs | Projecteurs haute puissance | Projecteur LED haute puissance pour éclairage intérieur et extérieur, comprenant: ¬ Structure portante en aluminium moulé sous pression, celui-ci ayant été peint avec une poudre polyester après traitement de conversion chimique superficielle ISO 9227 ¬ Diffuseur avec groupe optique intégré en technopolymère transparent stabilisé aux UV et à la chaleur ¬ Optiques symétriques, asymétriques et double asymétrique ¬ Joint en silicone antivieillissement à haute capacité d'élasticité ¬ Dissipateur de haut rendement réalisé en aluminium moulé sous pression ¬ Box de connexion électrique réalisé en aluminium moulé sous pression, peint avec une poudre polyester après traitement de conversion chimique superficielle ¬ Connexion électrique au moyen d'un connecteur rapide prise femelle-prise mâle externe IP66, permettant un branchement électrique avec les groupes d'alimentation sans ouvrir le corps d'éclairage, réalisé en polyamide PA66 ; 7 pôles de câbles Ø 13 - Ø 18 mm (LASER+ 30), ou bien 5 pôles de câbles Ø 7 - Ø 14 mm (LASER+ 20) ¬ Source lumineuse composée de l'association de plusieurs modules LED ¬ Visserie extérieure en acier inoxydable ¬ Étrier en acier peint par poudre polyester après galvanisation à chaud ¬ La puissance de LASER+ inclut les pertes de l'unité d'alimentation ¬ Équipé d'un goniomètre gradué pour le réglage de l'orientation ¬ Pour alimenter le LASER+ n'utiliser que les groupes d'alimentation disponibles comme accessoires ¬ Des groupes d’alimentation d'intensité variable DALI et DMX512-RDM IP66 sont disponibles. Le branchement électrique entre eux et les projecteurs afférents doit être effectué à l'aide d'un câble d'une longueur maximale de 100 mètres ¬ Les projecteurs doivent être combinés correctement avec les groupes d'alimentation, tout en prêtant attention aux modèles et au nombre de canaux de connexion : 2 canaux (2CH) et 3 canaux (3CH) ¬ Équipé d'un dispositif supplémentaire de protection contre les surtensions de réseau jusqu'à 10 kV (SPD) ¬ Les versions LASER+ 10 comprennent un groupe d'alimentation se trouvant à l'intérieur d'un coffre de câblage en tôle peinte. La connexion électrique est effectuée dans un box approprié en polyamide au moyen d'un presse-étoupe anti-arrachage M25x1.5 pour des câbles de Ø 9 - Ø 16 mm ¬ Les versions LASER+ 10 sont équipées d'un dispositif supplémentaire de protection contre les surtensions de réseau allant jusqu'à 10 kV (CM et DM) | Projecteurs haute puissance | High power schijnwerpers | Krachtige LED-schijnwerper voor binnen- en buitenverlichting, bestaande uit: ¬ Structuur van spuitgietaluminium gelakt met polyester poederlak na chemische conversiebehandeling van het oppervlak ISO 9227 ¬ Afscherming met geïntegreerde optische groep van transparant Uv- en warmte bestendig technopolymeer ¬ Optische groep bestaande uit lenzen van technopolymeer met zeer hoge licht-doorgave ¬ Pakking van slijtvast siliconen, met zeer hoge elastische terugveer-capaciteit ¬ Hoogrendement koellichaam in spuitgietaluminium ¬ Box voor vloeraansluiting van spuitgietaluminium met polyester poedercoating na chemische conversiebehandeling van het oppervlak ¬ Elektrische buitenaansluiting door middel van een snelconnector IP66, die de elektrische aansluiting op het voedingspunt mogelijk maakt zonder het armatuur te openen, gemaakt van polyamide PA66; 7-polig voor kabels Ø 13 - Ø 18 mm (LASER+ 30), of 5-polig voor kabels Ø 7 - Ø 14 mm (LASER+ 20). ¬ Lichtbron bestaande uit een combinatie van meerdere LED modules ¬ Externe schroeven van roestvrij staal ¬ Beugel van staal gelakt met polyesterpoeder na voorafgaande thermische verzinking ¬ Het vermogen van de LASER+ is inclusief het vermogen van de driver ¬ Compleet met goniometer met schaalverdeling voor de afstelling van de richting ¬ Om de LASER+ te voeden alleen de drivers gebruiken die als accessoire geleverd worden ¬ Dimbare DALI en DMX512-RDM voedingsgroepen, IP66 verkrijgbaar. De maximale kabellengte voor de elektrische aansluiting tussen deze en de corresponderende schijnwerpers moet maximaal 100 meter zijn ¬ Zorg dat de schijnwerpers overeenkomen met de respectieve driverboxen en let daarbij op de modellen en het aantal verbindingskanalen: 2 kanalen (2CH) en 3 kanalen (3CH) ¬ Compleet met extra voorziening voor bescherming tegen piekspanningen van het netwerk tot aan 10 kV (SPD) ¬ De versies LASER+ 10 zijn compleet met voedingsgroep aan de binnenzijde van een bedradingsvak van gelakt plaatstaal. De elektrische aansluiting geschiedt via een speciale polyamide doos met scheurvaste kabelwartel M25x1.5 voor kabels Ø 9 - Ø 16 mm ¬ De versies LASER+ 10 zijn voorzien van een extra bescherming tegen piekspanningen van het netwerk tot aan 10 kV (DM) | High power schijnwerpers | https://www.performanceinlighting.com/media2/img/prodotti/FULL/Laser_P_30_front_01_hd.jpg | LASER+ 30.jpg | http://www.performanceinlighting.com/fr/fr/prod-3107628 | http://www.performanceinlighting.com/nl/nl/prod-3107628 | YES | YES |  | Phase In | 3107628
OUTDOOR | PROFESSIONAL | O PR HIGH POWER FLOODLIGHTS AND SPORT AREAS PF | LASER+ | 3107629 | LASER+ 30-1582 C/I13 957 GR94 | LASER+ 30-1582 C/I13 957 GR94 | 3690 | 0 | 0 | 0 | 0 | 1 | 0 | 0 | 0 | 1 | 1 | 33.775 | 39.602 | KG | 0.144 | M3 | 0.935 | 0.81 | 0.19 | M | 8018367697483 | 94054210 | Gris | Grijs | Projecteurs haute puissance | Projecteur LED haute puissance pour éclairage intérieur et extérieur, comprenant: ¬ Structure portante en aluminium moulé sous pression, celui-ci ayant été peint avec une poudre polyester après traitement de conversion chimique superficielle ISO 9227 ¬ Diffuseur avec groupe optique intégré en technopolymère transparent stabilisé aux UV et à la chaleur ¬ Optiques symétriques, asymétriques et double asymétrique ¬ Joint en silicone antivieillissement à haute capacité d'élasticité ¬ Dissipateur de haut rendement réalisé en aluminium moulé sous pression ¬ Box de connexion électrique réalisé en aluminium moulé sous pression, peint avec une poudre polyester après traitement de conversion chimique superficielle ¬ Connexion électrique au moyen d'un connecteur rapide prise femelle-prise mâle externe IP66, permettant un branchement électrique avec les groupes d'alimentation sans ouvrir le corps d'éclairage, réalisé en polyamide PA66 ; 7 pôles de câbles Ø 13 - Ø 18 mm (LASER+ 30), ou bien 5 pôles de câbles Ø 7 - Ø 14 mm (LASER+ 20) ¬ Source lumineuse composée de l'association de plusieurs modules LED ¬ Visserie extérieure en acier inoxydable ¬ Étrier en acier peint par poudre polyester après galvanisation à chaud ¬ La puissance de LASER+ inclut les pertes de l'unité d'alimentation ¬ Équipé d'un goniomètre gradué pour le réglage de l'orientation ¬ Pour alimenter le LASER+ n'utiliser que les groupes d'alimentation disponibles comme accessoires ¬ Des groupes d’alimentation d'intensité variable DALI et DMX512-RDM IP66 sont disponibles. Le branchement électrique entre eux et les projecteurs afférents doit être effectué à l'aide d'un câble d'une longueur maximale de 100 mètres ¬ Les projecteurs doivent être combinés correctement avec les groupes d'alimentation, tout en prêtant attention aux modèles et au nombre de canaux de connexion : 2 canaux (2CH) et 3 canaux (3CH) ¬ Équipé d'un dispositif supplémentaire de protection contre les surtensions de réseau jusqu'à 10 kV (SPD) ¬ Les versions LASER+ 10 comprennent un groupe d'alimentation se trouvant à l'intérieur d'un coffre de câblage en tôle peinte. La connexion électrique est effectuée dans un box approprié en polyamide au moyen d'un presse-étoupe anti-arrachage M25x1.5 pour des câbles de Ø 9 - Ø 16 mm ¬ Les versions LASER+ 10 sont équipées d'un dispositif supplémentaire de protection contre les surtensions de réseau allant jusqu'à 10 kV (CM et DM) | Projecteurs haute puissance | High power schijnwerpers | Krachtige LED-schijnwerper voor binnen- en buitenverlichting, bestaande uit: ¬ Structuur van spuitgietaluminium gelakt met polyester poederlak na chemische conversiebehandeling van het oppervlak ISO 9227 ¬ Afscherming met geïntegreerde optische groep van transparant Uv- en warmte bestendig technopolymeer ¬ Optische groep bestaande uit lenzen van technopolymeer met zeer hoge licht-doorgave ¬ Pakking van slijtvast siliconen, met zeer hoge elastische terugveer-capaciteit ¬ Hoogrendement koellichaam in spuitgietaluminium ¬ Box voor vloeraansluiting van spuitgietaluminium met polyester poedercoating na chemische conversiebehandeling van het oppervlak ¬ Elektrische buitenaansluiting door middel van een snelconnector IP66, die de elektrische aansluiting op het voedingspunt mogelijk maakt zonder het armatuur te openen, gemaakt van polyamide PA66; 7-polig voor kabels Ø 13 - Ø 18 mm (LASER+ 30), of 5-polig voor kabels Ø 7 - Ø 14 mm (LASER+ 20). ¬ Lichtbron bestaande uit een combinatie van meerdere LED modules ¬ Externe schroeven van roestvrij staal ¬ Beugel van staal gelakt met polyesterpoeder na voorafgaande thermische verzinking ¬ Het vermogen van de LASER+ is inclusief het vermogen van de driver ¬ Compleet met goniometer met schaalverdeling voor de afstelling van de richting ¬ Om de LASER+ te voeden alleen de drivers gebruiken die als accessoire geleverd worden ¬ Dimbare DALI en DMX512-RDM voedingsgroepen, IP66 verkrijgbaar. De maximale kabellengte voor de elektrische aansluiting tussen deze en de corresponderende schijnwerpers moet maximaal 100 meter zijn ¬ Zorg dat de schijnwerpers overeenkomen met de respectieve driverboxen en let daarbij op de modellen en het aantal verbindingskanalen: 2 kanalen (2CH) en 3 kanalen (3CH) ¬ Compleet met extra voorziening voor bescherming tegen piekspanningen van het netwerk tot aan 10 kV (SPD) ¬ De versies LASER+ 10 zijn compleet met voedingsgroep aan de binnenzijde van een bedradingsvak van gelakt plaatstaal. De elektrische aansluiting geschiedt via een speciale polyamide doos met scheurvaste kabelwartel M25x1.5 voor kabels Ø 9 - Ø 16 mm ¬ De versies LASER+ 10 zijn voorzien van een extra bescherming tegen piekspanningen van het netwerk tot aan 10 kV (DM) | High power schijnwerpers | https://www.performanceinlighting.com/media2/img/prodotti/FULL/Laser_P_30_front_01_hd.jpg | LASER+ 30.jpg | http://www.performanceinlighting.com/fr/fr/prod-3107629 | http://www.performanceinlighting.com/nl/nl/prod-3107629 | YES | YES |  | Phase In | 3107629
OUTDOOR | PROFESSIONAL | O PR HIGH POWER FLOODLIGHTS AND SPORT AREAS PF | LASER+ | 3107634 | LASER+ 30-1582 C/I16 740 GR94 | LASER+ 30-1582 C/I16 740 GR94 | 3690 | 0 | 0 | 0 | 0 | 1 | 0 | 0 | 0 | 1 | 1 | 33.715 | 39.542 | KG | 0.144 | M3 | 0.935 | 0.81 | 0.19 | M | 8018367697537 | 94054210 | Gris | Grijs | Projecteurs haute puissance | Projecteur LED haute puissance pour éclairage intérieur et extérieur, comprenant: ¬ Structure portante en aluminium moulé sous pression, celui-ci ayant été peint avec une poudre polyester après traitement de conversion chimique superficielle ISO 9227 ¬ Diffuseur avec groupe optique intégré en technopolymère transparent stabilisé aux UV et à la chaleur ¬ Optiques symétriques, asymétriques et double asymétrique ¬ Joint en silicone antivieillissement à haute capacité d'élasticité ¬ Dissipateur de haut rendement réalisé en aluminium moulé sous pression ¬ Box de connexion électrique réalisé en aluminium moulé sous pression, peint avec une poudre polyester après traitement de conversion chimique superficielle ¬ Connexion électrique au moyen d'un connecteur rapide prise femelle-prise mâle externe IP66, permettant un branchement électrique avec les groupes d'alimentation sans ouvrir le corps d'éclairage, réalisé en polyamide PA66 ; 7 pôles de câbles Ø 13 - Ø 18 mm (LASER+ 30), ou bien 5 pôles de câbles Ø 7 - Ø 14 mm (LASER+ 20) ¬ Source lumineuse composée de l'association de plusieurs modules LED ¬ Visserie extérieure en acier inoxydable ¬ Étrier en acier peint par poudre polyester après galvanisation à chaud ¬ La puissance de LASER+ inclut les pertes de l'unité d'alimentation ¬ Équipé d'un goniomètre gradué pour le réglage de l'orientation ¬ Pour alimenter le LASER+ n'utiliser que les groupes d'alimentation disponibles comme accessoires ¬ Des groupes d’alimentation d'intensité variable DALI et DMX512-RDM IP66 sont disponibles. Le branchement électrique entre eux et les projecteurs afférents doit être effectué à l'aide d'un câble d'une longueur maximale de 100 mètres ¬ Les projecteurs doivent être combinés correctement avec les groupes d'alimentation, tout en prêtant attention aux modèles et au nombre de canaux de connexion : 2 canaux (2CH) et 3 canaux (3CH) ¬ Équipé d'un dispositif supplémentaire de protection contre les surtensions de réseau jusqu'à 10 kV (SPD) ¬ Les versions LASER+ 10 comprennent un groupe d'alimentation se trouvant à l'intérieur d'un coffre de câblage en tôle peinte. La connexion électrique est effectuée dans un box approprié en polyamide au moyen d'un presse-étoupe anti-arrachage M25x1.5 pour des câbles de Ø 9 - Ø 16 mm ¬ Les versions LASER+ 10 sont équipées d'un dispositif supplémentaire de protection contre les surtensions de réseau allant jusqu'à 10 kV (CM et DM) | Projecteurs haute puissance | High power schijnwerpers | Krachtige LED-schijnwerper voor binnen- en buitenverlichting, bestaande uit: ¬ Structuur van spuitgietaluminium gelakt met polyester poederlak na chemische conversiebehandeling van het oppervlak ISO 9227 ¬ Afscherming met geïntegreerde optische groep van transparant Uv- en warmte bestendig technopolymeer ¬ Optische groep bestaande uit lenzen van technopolymeer met zeer hoge licht-doorgave ¬ Pakking van slijtvast siliconen, met zeer hoge elastische terugveer-capaciteit ¬ Hoogrendement koellichaam in spuitgietaluminium ¬ Box voor vloeraansluiting van spuitgietaluminium met polyester poedercoating na chemische conversiebehandeling van het oppervlak ¬ Elektrische buitenaansluiting door middel van een snelconnector IP66, die de elektrische aansluiting op het voedingspunt mogelijk maakt zonder het armatuur te openen, gemaakt van polyamide PA66; 7-polig voor kabels Ø 13 - Ø 18 mm (LASER+ 30), of 5-polig voor kabels Ø 7 - Ø 14 mm (LASER+ 20). ¬ Lichtbron bestaande uit een combinatie van meerdere LED modules ¬ Externe schroeven van roestvrij staal ¬ Beugel van staal gelakt met polyesterpoeder na voorafgaande thermische verzinking ¬ Het vermogen van de LASER+ is inclusief het vermogen van de driver ¬ Compleet met goniometer met schaalverdeling voor de afstelling van de richting ¬ Om de LASER+ te voeden alleen de drivers gebruiken die als accessoire geleverd worden ¬ Dimbare DALI en DMX512-RDM voedingsgroepen, IP66 verkrijgbaar. De maximale kabellengte voor de elektrische aansluiting tussen deze en de corresponderende schijnwerpers moet maximaal 100 meter zijn ¬ Zorg dat de schijnwerpers overeenkomen met de respectieve driverboxen en let daarbij op de modellen en het aantal verbindingskanalen: 2 kanalen (2CH) en 3 kanalen (3CH) ¬ Compleet met extra voorziening voor bescherming tegen piekspanningen van het netwerk tot aan 10 kV (SPD) ¬ De versies LASER+ 10 zijn compleet met voedingsgroep aan de binnenzijde van een bedradingsvak van gelakt plaatstaal. De elektrische aansluiting geschiedt via een speciale polyamide doos met scheurvaste kabelwartel M25x1.5 voor kabels Ø 9 - Ø 16 mm ¬ De versies LASER+ 10 zijn voorzien van een extra bescherming tegen piekspanningen van het netwerk tot aan 10 kV (DM) | High power schijnwerpers | https://www.performanceinlighting.com/media2/img/prodotti/FULL/Laser_P_30_front_01_hd.jpg | LASER+ 30.jpg | http://www.performanceinlighting.com/fr/fr/prod-3107634 | http://www.performanceinlighting.com/nl/nl/prod-3107634 | YES | YES |  | Phase In | 3107634
OUTDOOR | PROFESSIONAL | O PR HIGH POWER FLOODLIGHTS AND SPORT AREAS PF | LASER+ | 3107631 | LASER+ 30-1582 C/I16 757 GR94 | LASER+ 30-1582 C/I16 757 GR94 | 3690 | 0 | 0 | 0 | 0 | 1 | 0 | 0 | 0 | 1 | 1 | 33.715 | 39.542 | KG | 0.144 | M3 | 0.935 | 0.81 | 0.19 | M | 8018367697506 | 94054210 | Gris | Grijs | Projecteurs haute puissance | Projecteur LED haute puissance pour éclairage intérieur et extérieur, comprenant: ¬ Structure portante en aluminium moulé sous pression, celui-ci ayant été peint avec une poudre polyester après traitement de conversion chimique superficielle ISO 9227 ¬ Diffuseur avec groupe optique intégré en technopolymère transparent stabilisé aux UV et à la chaleur ¬ Optiques symétriques, asymétriques et double asymétrique ¬ Joint en silicone antivieillissement à haute capacité d'élasticité ¬ Dissipateur de haut rendement réalisé en aluminium moulé sous pression ¬ Box de connexion électrique réalisé en aluminium moulé sous pression, peint avec une poudre polyester après traitement de conversion chimique superficielle ¬ Connexion électrique au moyen d'un connecteur rapide prise femelle-prise mâle externe IP66, permettant un branchement électrique avec les groupes d'alimentation sans ouvrir le corps d'éclairage, réalisé en polyamide PA66 ; 7 pôles de câbles Ø 13 - Ø 18 mm (LASER+ 30), ou bien 5 pôles de câbles Ø 7 - Ø 14 mm (LASER+ 20) ¬ Source lumineuse composée de l'association de plusieurs modules LED ¬ Visserie extérieure en acier inoxydable ¬ Étrier en acier peint par poudre polyester après galvanisation à chaud ¬ La puissance de LASER+ inclut les pertes de l'unité d'alimentation ¬ Équipé d'un goniomètre gradué pour le réglage de l'orientation ¬ Pour alimenter le LASER+ n'utiliser que les groupes d'alimentation disponibles comme accessoires ¬ Des groupes d’alimentation d'intensité variable DALI et DMX512-RDM IP66 sont disponibles. Le branchement électrique entre eux et les projecteurs afférents doit être effectué à l'aide d'un câble d'une longueur maximale de 100 mètres ¬ Les projecteurs doivent être combinés correctement avec les groupes d'alimentation, tout en prêtant attention aux modèles et au nombre de canaux de connexion : 2 canaux (2CH) et 3 canaux (3CH) ¬ Équipé d'un dispositif supplémentaire de protection contre les surtensions de réseau jusqu'à 10 kV (SPD) ¬ Les versions LASER+ 10 comprennent un groupe d'alimentation se trouvant à l'intérieur d'un coffre de câblage en tôle peinte. La connexion électrique est effectuée dans un box approprié en polyamide au moyen d'un presse-étoupe anti-arrachage M25x1.5 pour des câbles de Ø 9 - Ø 16 mm ¬ Les versions LASER+ 10 sont équipées d'un dispositif supplémentaire de protection contre les surtensions de réseau allant jusqu'à 10 kV (CM et DM) | Projecteurs haute puissance | High power schijnwerpers | Krachtige LED-schijnwerper voor binnen- en buitenverlichting, bestaande uit: ¬ Structuur van spuitgietaluminium gelakt met polyester poederlak na chemische conversiebehandeling van het oppervlak ISO 9227 ¬ Afscherming met geïntegreerde optische groep van transparant Uv- en warmte bestendig technopolymeer ¬ Optische groep bestaande uit lenzen van technopolymeer met zeer hoge licht-doorgave ¬ Pakking van slijtvast siliconen, met zeer hoge elastische terugveer-capaciteit ¬ Hoogrendement koellichaam in spuitgietaluminium ¬ Box voor vloeraansluiting van spuitgietaluminium met polyester poedercoating na chemische conversiebehandeling van het oppervlak ¬ Elektrische buitenaansluiting door middel van een snelconnector IP66, die de elektrische aansluiting op het voedingspunt mogelijk maakt zonder het armatuur te openen, gemaakt van polyamide PA66; 7-polig voor kabels Ø 13 - Ø 18 mm (LASER+ 30), of 5-polig voor kabels Ø 7 - Ø 14 mm (LASER+ 20). ¬ Lichtbron bestaande uit een combinatie van meerdere LED modules ¬ Externe schroeven van roestvrij staal ¬ Beugel van staal gelakt met polyesterpoeder na voorafgaande thermische verzinking ¬ Het vermogen van de LASER+ is inclusief het vermogen van de driver ¬ Compleet met goniometer met schaalverdeling voor de afstelling van de richting ¬ Om de LASER+ te voeden alleen de drivers gebruiken die als accessoire geleverd worden ¬ Dimbare DALI en DMX512-RDM voedingsgroepen, IP66 verkrijgbaar. De maximale kabellengte voor de elektrische aansluiting tussen deze en de corresponderende schijnwerpers moet maximaal 100 meter zijn ¬ Zorg dat de schijnwerpers overeenkomen met de respectieve driverboxen en let daarbij op de modellen en het aantal verbindingskanalen: 2 kanalen (2CH) en 3 kanalen (3CH) ¬ Compleet met extra voorziening voor bescherming tegen piekspanningen van het netwerk tot aan 10 kV (SPD) ¬ De versies LASER+ 10 zijn compleet met voedingsgroep aan de binnenzijde van een bedradingsvak van gelakt plaatstaal. De elektrische aansluiting geschiedt via een speciale polyamide doos met scheurvaste kabelwartel M25x1.5 voor kabels Ø 9 - Ø 16 mm ¬ De versies LASER+ 10 zijn voorzien van een extra bescherming tegen piekspanningen van het netwerk tot aan 10 kV (DM) | High power schijnwerpers | https://www.performanceinlighting.com/media2/img/prodotti/FULL/Laser_P_30_front_01_hd.jpg | LASER+ 30.jpg | http://www.performanceinlighting.com/fr/fr/prod-3107631 | http://www.performanceinlighting.com/nl/nl/prod-3107631 | YES | YES |  | Phase In | 3107631
OUTDOOR | PROFESSIONAL | O PR HIGH POWER FLOODLIGHTS AND SPORT AREAS PF | LASER+ | 3107632 | LASER+ 30-1582 C/I16 857 GR94 | LASER+ 30-1582 C/I16 857 GR94 | 3690 | 0 | 0 | 0 | 0 | 1 | 0 | 0 | 0 | 1 | 1 | 33.715 | 39.542 | KG | 0.144 | M3 | 0.935 | 0.81 | 0.19 | M | 8018367697513 | 94054210 | Gris | Grijs | Projecteurs haute puissance | Projecteur LED haute puissance pour éclairage intérieur et extérieur, comprenant: ¬ Structure portante en aluminium moulé sous pression, celui-ci ayant été peint avec une poudre polyester après traitement de conversion chimique superficielle ISO 9227 ¬ Diffuseur avec groupe optique intégré en technopolymère transparent stabilisé aux UV et à la chaleur ¬ Optiques symétriques, asymétriques et double asymétrique ¬ Joint en silicone antivieillissement à haute capacité d'élasticité ¬ Dissipateur de haut rendement réalisé en aluminium moulé sous pression ¬ Box de connexion électrique réalisé en aluminium moulé sous pression, peint avec une poudre polyester après traitement de conversion chimique superficielle ¬ Connexion électrique au moyen d'un connecteur rapide prise femelle-prise mâle externe IP66, permettant un branchement électrique avec les groupes d'alimentation sans ouvrir le corps d'éclairage, réalisé en polyamide PA66 ; 7 pôles de câbles Ø 13 - Ø 18 mm (LASER+ 30), ou bien 5 pôles de câbles Ø 7 - Ø 14 mm (LASER+ 20) ¬ Source lumineuse composée de l'association de plusieurs modules LED ¬ Visserie extérieure en acier inoxydable ¬ Étrier en acier peint par poudre polyester après galvanisation à chaud ¬ La puissance de LASER+ inclut les pertes de l'unité d'alimentation ¬ Équipé d'un goniomètre gradué pour le réglage de l'orientation ¬ Pour alimenter le LASER+ n'utiliser que les groupes d'alimentation disponibles comme accessoires ¬ Des groupes d’alimentation d'intensité variable DALI et DMX512-RDM IP66 sont disponibles. Le branchement électrique entre eux et les projecteurs afférents doit être effectué à l'aide d'un câble d'une longueur maximale de 100 mètres ¬ Les projecteurs doivent être combinés correctement avec les groupes d'alimentation, tout en prêtant attention aux modèles et au nombre de canaux de connexion : 2 canaux (2CH) et 3 canaux (3CH) ¬ Équipé d'un dispositif supplémentaire de protection contre les surtensions de réseau jusqu'à 10 kV (SPD) ¬ Les versions LASER+ 10 comprennent un groupe d'alimentation se trouvant à l'intérieur d'un coffre de câblage en tôle peinte. La connexion électrique est effectuée dans un box approprié en polyamide au moyen d'un presse-étoupe anti-arrachage M25x1.5 pour des câbles de Ø 9 - Ø 16 mm ¬ Les versions LASER+ 10 sont équipées d'un dispositif supplémentaire de protection contre les surtensions de réseau allant jusqu'à 10 kV (CM et DM) | Projecteurs haute puissance | High power schijnwerpers | Krachtige LED-schijnwerper voor binnen- en buitenverlichting, bestaande uit: ¬ Structuur van spuitgietaluminium gelakt met polyester poederlak na chemische conversiebehandeling van het oppervlak ISO 9227 ¬ Afscherming met geïntegreerde optische groep van transparant Uv- en warmte bestendig technopolymeer ¬ Optische groep bestaande uit lenzen van technopolymeer met zeer hoge licht-doorgave ¬ Pakking van slijtvast siliconen, met zeer hoge elastische terugveer-capaciteit ¬ Hoogrendement koellichaam in spuitgietaluminium ¬ Box voor vloeraansluiting van spuitgietaluminium met polyester poedercoating na chemische conversiebehandeling van het oppervlak ¬ Elektrische buitenaansluiting door middel van een snelconnector IP66, die de elektrische aansluiting op het voedingspunt mogelijk maakt zonder het armatuur te openen, gemaakt van polyamide PA66; 7-polig voor kabels Ø 13 - Ø 18 mm (LASER+ 30), of 5-polig voor kabels Ø 7 - Ø 14 mm (LASER+ 20). ¬ Lichtbron bestaande uit een combinatie van meerdere LED modules ¬ Externe schroeven van roestvrij staal ¬ Beugel van staal gelakt met polyesterpoeder na voorafgaande thermische verzinking ¬ Het vermogen van de LASER+ is inclusief het vermogen van de driver ¬ Compleet met goniometer met schaalverdeling voor de afstelling van de richting ¬ Om de LASER+ te voeden alleen de drivers gebruiken die als accessoire geleverd worden ¬ Dimbare DALI en DMX512-RDM voedingsgroepen, IP66 verkrijgbaar. De maximale kabellengte voor de elektrische aansluiting tussen deze en de corresponderende schijnwerpers moet maximaal 100 meter zijn ¬ Zorg dat de schijnwerpers overeenkomen met de respectieve driverboxen en let daarbij op de modellen en het aantal verbindingskanalen: 2 kanalen (2CH) en 3 kanalen (3CH) ¬ Compleet met extra voorziening voor bescherming tegen piekspanningen van het netwerk tot aan 10 kV (SPD) ¬ De versies LASER+ 10 zijn compleet met voedingsgroep aan de binnenzijde van een bedradingsvak van gelakt plaatstaal. De elektrische aansluiting geschiedt via een speciale polyamide doos met scheurvaste kabelwartel M25x1.5 voor kabels Ø 9 - Ø 16 mm ¬ De versies LASER+ 10 zijn voorzien van een extra bescherming tegen piekspanningen van het netwerk tot aan 10 kV (DM) | High power schijnwerpers | https://www.performanceinlighting.com/media2/img/prodotti/FULL/Laser_P_30_front_01_hd.jpg | LASER+ 30.jpg | http://www.performanceinlighting.com/fr/fr/prod-3107632 | http://www.performanceinlighting.com/nl/nl/prod-3107632 | YES | YES |  | Phase In | 3107632
OUTDOOR | PROFESSIONAL | O PR HIGH POWER FLOODLIGHTS AND SPORT AREAS PF | LASER+ | 3107633 | LASER+ 30-1582 C/I16 957 GR94 | LASER+ 30-1582 C/I16 957 GR94 | 3690 | 0 | 0 | 0 | 0 | 1 | 0 | 0 | 0 | 1 | 1 | 33.715 | 39.542 | KG | 0.144 | M3 | 0.935 | 0.81 | 0.19 | M | 8018367697520 | 94054210 | Gris | Grijs | Projecteurs haute puissance | Projecteur LED haute puissance pour éclairage intérieur et extérieur, comprenant: ¬ Structure portante en aluminium moulé sous pression, celui-ci ayant été peint avec une poudre polyester après traitement de conversion chimique superficielle ISO 9227 ¬ Diffuseur avec groupe optique intégré en technopolymère transparent stabilisé aux UV et à la chaleur ¬ Optiques symétriques, asymétriques et double asymétrique ¬ Joint en silicone antivieillissement à haute capacité d'élasticité ¬ Dissipateur de haut rendement réalisé en aluminium moulé sous pression ¬ Box de connexion électrique réalisé en aluminium moulé sous pression, peint avec une poudre polyester après traitement de conversion chimique superficielle ¬ Connexion électrique au moyen d'un connecteur rapide prise femelle-prise mâle externe IP66, permettant un branchement électrique avec les groupes d'alimentation sans ouvrir le corps d'éclairage, réalisé en polyamide PA66 ; 7 pôles de câbles Ø 13 - Ø 18 mm (LASER+ 30), ou bien 5 pôles de câbles Ø 7 - Ø 14 mm (LASER+ 20) ¬ Source lumineuse composée de l'association de plusieurs modules LED ¬ Visserie extérieure en acier inoxydable ¬ Étrier en acier peint par poudre polyester après galvanisation à chaud ¬ La puissance de LASER+ inclut les pertes de l'unité d'alimentation ¬ Équipé d'un goniomètre gradué pour le réglage de l'orientation ¬ Pour alimenter le LASER+ n'utiliser que les groupes d'alimentation disponibles comme accessoires ¬ Des groupes d’alimentation d'intensité variable DALI et DMX512-RDM IP66 sont disponibles. Le branchement électrique entre eux et les projecteurs afférents doit être effectué à l'aide d'un câble d'une longueur maximale de 100 mètres ¬ Les projecteurs doivent être combinés correctement avec les groupes d'alimentation, tout en prêtant attention aux modèles et au nombre de canaux de connexion : 2 canaux (2CH) et 3 canaux (3CH) ¬ Équipé d'un dispositif supplémentaire de protection contre les surtensions de réseau jusqu'à 10 kV (SPD) ¬ Les versions LASER+ 10 comprennent un groupe d'alimentation se trouvant à l'intérieur d'un coffre de câblage en tôle peinte. La connexion électrique est effectuée dans un box approprié en polyamide au moyen d'un presse-étoupe anti-arrachage M25x1.5 pour des câbles de Ø 9 - Ø 16 mm ¬ Les versions LASER+ 10 sont équipées d'un dispositif supplémentaire de protection contre les surtensions de réseau allant jusqu'à 10 kV (CM et DM) | Projecteurs haute puissance | High power schijnwerpers | Krachtige LED-schijnwerper voor binnen- en buitenverlichting, bestaande uit: ¬ Structuur van spuitgietaluminium gelakt met polyester poederlak na chemische conversiebehandeling van het oppervlak ISO 9227 ¬ Afscherming met geïntegreerde optische groep van transparant Uv- en warmte bestendig technopolymeer ¬ Optische groep bestaande uit lenzen van technopolymeer met zeer hoge licht-doorgave ¬ Pakking van slijtvast siliconen, met zeer hoge elastische terugveer-capaciteit ¬ Hoogrendement koellichaam in spuitgietaluminium ¬ Box voor vloeraansluiting van spuitgietaluminium met polyester poedercoating na chemische conversiebehandeling van het oppervlak ¬ Elektrische buitenaansluiting door middel van een snelconnector IP66, die de elektrische aansluiting op het voedingspunt mogelijk maakt zonder het armatuur te openen, gemaakt van polyamide PA66; 7-polig voor kabels Ø 13 - Ø 18 mm (LASER+ 30), of 5-polig voor kabels Ø 7 - Ø 14 mm (LASER+ 20). ¬ Lichtbron bestaande uit een combinatie van meerdere LED modules ¬ Externe schroeven van roestvrij staal ¬ Beugel van staal gelakt met polyesterpoeder na voorafgaande thermische verzinking ¬ Het vermogen van de LASER+ is inclusief het vermogen van de driver ¬ Compleet met goniometer met schaalverdeling voor de afstelling van de richting ¬ Om de LASER+ te voeden alleen de drivers gebruiken die als accessoire geleverd worden ¬ Dimbare DALI en DMX512-RDM voedingsgroepen, IP66 verkrijgbaar. De maximale kabellengte voor de elektrische aansluiting tussen deze en de corresponderende schijnwerpers moet maximaal 100 meter zijn ¬ Zorg dat de schijnwerpers overeenkomen met de respectieve driverboxen en let daarbij op de modellen en het aantal verbindingskanalen: 2 kanalen (2CH) en 3 kanalen (3CH) ¬ Compleet met extra voorziening voor bescherming tegen piekspanningen van het netwerk tot aan 10 kV (SPD) ¬ De versies LASER+ 10 zijn compleet met voedingsgroep aan de binnenzijde van een bedradingsvak van gelakt plaatstaal. De elektrische aansluiting geschiedt via een speciale polyamide doos met scheurvaste kabelwartel M25x1.5 voor kabels Ø 9 - Ø 16 mm ¬ De versies LASER+ 10 zijn voorzien van een extra bescherming tegen piekspanningen van het netwerk tot aan 10 kV (DM) | High power schijnwerpers | https://www.performanceinlighting.com/media2/img/prodotti/FULL/Laser_P_30_front_01_hd.jpg | LASER+ 30.jpg | http://www.performanceinlighting.com/fr/fr/prod-3107633 | http://www.performanceinlighting.com/nl/nl/prod-3107633 | YES | YES |  | Phase In | 3107633
OUTDOOR | PROFESSIONAL | O PR HIGH POWER FLOODLIGHTS AND SPORT AREAS PF | LASER+ | 3107638 | LASER+ 30-1582 ELL10x25 740 GR94 | LASER+ 30-1582 ELL10x25 740 GR94 | 3690 | 0 | 0 | 0 | 0 | 1 | 0 | 0 | 0 | 1 | 1 | 33.907 | 39.734 | KG | 0.144 | M3 | 0.935 | 0.81 | 0.19 | M | 8018367697575 | 94054210 | Gris | Grijs | Projecteurs haute puissance | Projecteur LED haute puissance pour éclairage intérieur et extérieur, comprenant: ¬ Structure portante en aluminium moulé sous pression, celui-ci ayant été peint avec une poudre polyester après traitement de conversion chimique superficielle ISO 9227 ¬ Diffuseur avec groupe optique intégré en technopolymère transparent stabilisé aux UV et à la chaleur ¬ Optiques symétriques, asymétriques et double asymétrique ¬ Joint en silicone antivieillissement à haute capacité d'élasticité ¬ Dissipateur de haut rendement réalisé en aluminium moulé sous pression ¬ Box de connexion électrique réalisé en aluminium moulé sous pression, peint avec une poudre polyester après traitement de conversion chimique superficielle ¬ Connexion électrique au moyen d'un connecteur rapide prise femelle-prise mâle externe IP66, permettant un branchement électrique avec les groupes d'alimentation sans ouvrir le corps d'éclairage, réalisé en polyamide PA66 ; 7 pôles de câbles Ø 13 - Ø 18 mm (LASER+ 30), ou bien 5 pôles de câbles Ø 7 - Ø 14 mm (LASER+ 20) ¬ Source lumineuse composée de l'association de plusieurs modules LED ¬ Visserie extérieure en acier inoxydable ¬ Étrier en acier peint par poudre polyester après galvanisation à chaud ¬ La puissance de LASER+ inclut les pertes de l'unité d'alimentation ¬ Équipé d'un goniomètre gradué pour le réglage de l'orientation ¬ Pour alimenter le LASER+ n'utiliser que les groupes d'alimentation disponibles comme accessoires ¬ Des groupes d’alimentation d'intensité variable DALI et DMX512-RDM IP66 sont disponibles. Le branchement électrique entre eux et les projecteurs afférents doit être effectué à l'aide d'un câble d'une longueur maximale de 100 mètres ¬ Les projecteurs doivent être combinés correctement avec les groupes d'alimentation, tout en prêtant attention aux modèles et au nombre de canaux de connexion : 2 canaux (2CH) et 3 canaux (3CH) ¬ Équipé d'un dispositif supplémentaire de protection contre les surtensions de réseau jusqu'à 10 kV (SPD) ¬ Les versions LASER+ 10 comprennent un groupe d'alimentation se trouvant à l'intérieur d'un coffre de câblage en tôle peinte. La connexion électrique est effectuée dans un box approprié en polyamide au moyen d'un presse-étoupe anti-arrachage M25x1.5 pour des câbles de Ø 9 - Ø 16 mm ¬ Les versions LASER+ 10 sont équipées d'un dispositif supplémentaire de protection contre les surtensions de réseau allant jusqu'à 10 kV (CM et DM) | Projecteurs haute puissance | High power schijnwerpers | Krachtige LED-schijnwerper voor binnen- en buitenverlichting, bestaande uit: ¬ Structuur van spuitgietaluminium gelakt met polyester poederlak na chemische conversiebehandeling van het oppervlak ISO 9227 ¬ Afscherming met geïntegreerde optische groep van transparant Uv- en warmte bestendig technopolymeer ¬ Optische groep bestaande uit lenzen van technopolymeer met zeer hoge licht-doorgave ¬ Pakking van slijtvast siliconen, met zeer hoge elastische terugveer-capaciteit ¬ Hoogrendement koellichaam in spuitgietaluminium ¬ Box voor vloeraansluiting van spuitgietaluminium met polyester poedercoating na chemische conversiebehandeling van het oppervlak ¬ Elektrische buitenaansluiting door middel van een snelconnector IP66, die de elektrische aansluiting op het voedingspunt mogelijk maakt zonder het armatuur te openen, gemaakt van polyamide PA66; 7-polig voor kabels Ø 13 - Ø 18 mm (LASER+ 30), of 5-polig voor kabels Ø 7 - Ø 14 mm (LASER+ 20). ¬ Lichtbron bestaande uit een combinatie van meerdere LED modules ¬ Externe schroeven van roestvrij staal ¬ Beugel van staal gelakt met polyesterpoeder na voorafgaande thermische verzinking ¬ Het vermogen van de LASER+ is inclusief het vermogen van de driver ¬ Compleet met goniometer met schaalverdeling voor de afstelling van de richting ¬ Om de LASER+ te voeden alleen de drivers gebruiken die als accessoire geleverd worden ¬ Dimbare DALI en DMX512-RDM voedingsgroepen, IP66 verkrijgbaar. De maximale kabellengte voor de elektrische aansluiting tussen deze en de corresponderende schijnwerpers moet maximaal 100 meter zijn ¬ Zorg dat de schijnwerpers overeenkomen met de respectieve driverboxen en let daarbij op de modellen en het aantal verbindingskanalen: 2 kanalen (2CH) en 3 kanalen (3CH) ¬ Compleet met extra voorziening voor bescherming tegen piekspanningen van het netwerk tot aan 10 kV (SPD) ¬ De versies LASER+ 10 zijn compleet met voedingsgroep aan de binnenzijde van een bedradingsvak van gelakt plaatstaal. De elektrische aansluiting geschiedt via een speciale polyamide doos met scheurvaste kabelwartel M25x1.5 voor kabels Ø 9 - Ø 16 mm ¬ De versies LASER+ 10 zijn voorzien van een extra bescherming tegen piekspanningen van het netwerk tot aan 10 kV (DM) | High power schijnwerpers | https://www.performanceinlighting.com/media2/img/prodotti/FULL/Laser_P_30_front_01_hd.jpg | LASER+ 30.jpg | http://www.performanceinlighting.com/fr/fr/prod-3107638 | http://www.performanceinlighting.com/nl/nl/prod-3107638 | YES | YES |  | Phase In | 3107638
OUTDOOR | PROFESSIONAL | O PR HIGH POWER FLOODLIGHTS AND SPORT AREAS PF | LASER+ | 3107635 | LASER+ 30-1582 ELL10x25 757 GR94 | LASER+ 30-1582 ELL10x25 757 GR94 | 3690 | 0 | 0 | 0 | 0 | 1 | 0 | 0 | 0 | 1 | 1 | 33.907 | 39.734 | KG | 0.144 | M3 | 0.935 | 0.81 | 0.19 | M | 8018367697544 | 94054210 | Gris | Grijs | Projecteurs haute puissance | Projecteur LED haute puissance pour éclairage intérieur et extérieur, comprenant: ¬ Structure portante en aluminium moulé sous pression, celui-ci ayant été peint avec une poudre polyester après traitement de conversion chimique superficielle ISO 9227 ¬ Diffuseur avec groupe optique intégré en technopolymère transparent stabilisé aux UV et à la chaleur ¬ Optiques symétriques, asymétriques et double asymétrique ¬ Joint en silicone antivieillissement à haute capacité d'élasticité ¬ Dissipateur de haut rendement réalisé en aluminium moulé sous pression ¬ Box de connexion électrique réalisé en aluminium moulé sous pression, peint avec une poudre polyester après traitement de conversion chimique superficielle ¬ Connexion électrique au moyen d'un connecteur rapide prise femelle-prise mâle externe IP66, permettant un branchement électrique avec les groupes d'alimentation sans ouvrir le corps d'éclairage, réalisé en polyamide PA66 ; 7 pôles de câbles Ø 13 - Ø 18 mm (LASER+ 30), ou bien 5 pôles de câbles Ø 7 - Ø 14 mm (LASER+ 20) ¬ Source lumineuse composée de l'association de plusieurs modules LED ¬ Visserie extérieure en acier inoxydable ¬ Étrier en acier peint par poudre polyester après galvanisation à chaud ¬ La puissance de LASER+ inclut les pertes de l'unité d'alimentation ¬ Équipé d'un goniomètre gradué pour le réglage de l'orientation ¬ Pour alimenter le LASER+ n'utiliser que les groupes d'alimentation disponibles comme accessoires ¬ Des groupes d’alimentation d'intensité variable DALI et DMX512-RDM IP66 sont disponibles. Le branchement électrique entre eux et les projecteurs afférents doit être effectué à l'aide d'un câble d'une longueur maximale de 100 mètres ¬ Les projecteurs doivent être combinés correctement avec les groupes d'alimentation, tout en prêtant attention aux modèles et au nombre de canaux de connexion : 2 canaux (2CH) et 3 canaux (3CH) ¬ Équipé d'un dispositif supplémentaire de protection contre les surtensions de réseau jusqu'à 10 kV (SPD) ¬ Les versions LASER+ 10 comprennent un groupe d'alimentation se trouvant à l'intérieur d'un coffre de câblage en tôle peinte. La connexion électrique est effectuée dans un box approprié en polyamide au moyen d'un presse-étoupe anti-arrachage M25x1.5 pour des câbles de Ø 9 - Ø 16 mm ¬ Les versions LASER+ 10 sont équipées d'un dispositif supplémentaire de protection contre les surtensions de réseau allant jusqu'à 10 kV (CM et DM) | Projecteurs haute puissance | High power schijnwerpers | Krachtige LED-schijnwerper voor binnen- en buitenverlichting, bestaande uit: ¬ Structuur van spuitgietaluminium gelakt met polyester poederlak na chemische conversiebehandeling van het oppervlak ISO 9227 ¬ Afscherming met geïntegreerde optische groep van transparant Uv- en warmte bestendig technopolymeer ¬ Optische groep bestaande uit lenzen van technopolymeer met zeer hoge licht-doorgave ¬ Pakking van slijtvast siliconen, met zeer hoge elastische terugveer-capaciteit ¬ Hoogrendement koellichaam in spuitgietaluminium ¬ Box voor vloeraansluiting van spuitgietaluminium met polyester poedercoating na chemische conversiebehandeling van het oppervlak ¬ Elektrische buitenaansluiting door middel van een snelconnector IP66, die de elektrische aansluiting op het voedingspunt mogelijk maakt zonder het armatuur te openen, gemaakt van polyamide PA66; 7-polig voor kabels Ø 13 - Ø 18 mm (LASER+ 30), of 5-polig voor kabels Ø 7 - Ø 14 mm (LASER+ 20). ¬ Lichtbron bestaande uit een combinatie van meerdere LED modules ¬ Externe schroeven van roestvrij staal ¬ Beugel van staal gelakt met polyesterpoeder na voorafgaande thermische verzinking ¬ Het vermogen van de LASER+ is inclusief het vermogen van de driver ¬ Compleet met goniometer met schaalverdeling voor de afstelling van de richting ¬ Om de LASER+ te voeden alleen de drivers gebruiken die als accessoire geleverd worden ¬ Dimbare DALI en DMX512-RDM voedingsgroepen, IP66 verkrijgbaar. De maximale kabellengte voor de elektrische aansluiting tussen deze en de corresponderende schijnwerpers moet maximaal 100 meter zijn ¬ Zorg dat de schijnwerpers overeenkomen met de respectieve driverboxen en let daarbij op de modellen en het aantal verbindingskanalen: 2 kanalen (2CH) en 3 kanalen (3CH) ¬ Compleet met extra voorziening voor bescherming tegen piekspanningen van het netwerk tot aan 10 kV (SPD) ¬ De versies LASER+ 10 zijn compleet met voedingsgroep aan de binnenzijde van een bedradingsvak van gelakt plaatstaal. De elektrische aansluiting geschiedt via een speciale polyamide doos met scheurvaste kabelwartel M25x1.5 voor kabels Ø 9 - Ø 16 mm ¬ De versies LASER+ 10 zijn voorzien van een extra bescherming tegen piekspanningen van het netwerk tot aan 10 kV (DM) | High power schijnwerpers | https://www.performanceinlighting.com/media2/img/prodotti/FULL/Laser_P_30_front_01_hd.jpg | LASER+ 30.jpg | http://www.performanceinlighting.com/fr/fr/prod-3107635 | http://www.performanceinlighting.com/nl/nl/prod-3107635 | YES | YES |  | Phase In | 3107635
OUTDOOR | PROFESSIONAL | O PR HIGH POWER FLOODLIGHTS AND SPORT AREAS PF | LASER+ | 3107636 | LASER+ 30-1582 ELL10x25 857 GR94 | LASER+ 30-1582 ELL10x25 857 GR94 | 3690 | 0 | 0 | 0 | 0 | 1 | 0 | 0 | 0 | 1 | 1 | 33.907 | 39.734 | KG | 0.144 | M3 | 0.935 | 0.81 | 0.19 | M | 8018367697551 | 94054210 | Gris | Grijs | Projecteurs haute puissance | Projecteur LED haute puissance pour éclairage intérieur et extérieur, comprenant: ¬ Structure portante en aluminium moulé sous pression, celui-ci ayant été peint avec une poudre polyester après traitement de conversion chimique superficielle ISO 9227 ¬ Diffuseur avec groupe optique intégré en technopolymère transparent stabilisé aux UV et à la chaleur ¬ Optiques symétriques, asymétriques et double asymétrique ¬ Joint en silicone antivieillissement à haute capacité d'élasticité ¬ Dissipateur de haut rendement réalisé en aluminium moulé sous pression ¬ Box de connexion électrique réalisé en aluminium moulé sous pression, peint avec une poudre polyester après traitement de conversion chimique superficielle ¬ Connexion électrique au moyen d'un connecteur rapide prise femelle-prise mâle externe IP66, permettant un branchement électrique avec les groupes d'alimentation sans ouvrir le corps d'éclairage, réalisé en polyamide PA66 ; 7 pôles de câbles Ø 13 - Ø 18 mm (LASER+ 30), ou bien 5 pôles de câbles Ø 7 - Ø 14 mm (LASER+ 20) ¬ Source lumineuse composée de l'association de plusieurs modules LED ¬ Visserie extérieure en acier inoxydable ¬ Étrier en acier peint par poudre polyester après galvanisation à chaud ¬ La puissance de LASER+ inclut les pertes de l'unité d'alimentation ¬ Équipé d'un goniomètre gradué pour le réglage de l'orientation ¬ Pour alimenter le LASER+ n'utiliser que les groupes d'alimentation disponibles comme accessoires ¬ Des groupes d’alimentation d'intensité variable DALI et DMX512-RDM IP66 sont disponibles. Le branchement électrique entre eux et les projecteurs afférents doit être effectué à l'aide d'un câble d'une longueur maximale de 100 mètres ¬ Les projecteurs doivent être combinés correctement avec les groupes d'alimentation, tout en prêtant attention aux modèles et au nombre de canaux de connexion : 2 canaux (2CH) et 3 canaux (3CH) ¬ Équipé d'un dispositif supplémentaire de protection contre les surtensions de réseau jusqu'à 10 kV (SPD) ¬ Les versions LASER+ 10 comprennent un groupe d'alimentation se trouvant à l'intérieur d'un coffre de câblage en tôle peinte. La connexion électrique est effectuée dans un box approprié en polyamide au moyen d'un presse-étoupe anti-arrachage M25x1.5 pour des câbles de Ø 9 - Ø 16 mm ¬ Les versions LASER+ 10 sont équipées d'un dispositif supplémentaire de protection contre les surtensions de réseau allant jusqu'à 10 kV (CM et DM) | Projecteurs haute puissance | High power schijnwerpers | Krachtige LED-schijnwerper voor binnen- en buitenverlichting, bestaande uit: ¬ Structuur van spuitgietaluminium gelakt met polyester poederlak na chemische conversiebehandeling van het oppervlak ISO 9227 ¬ Afscherming met geïntegreerde optische groep van transparant Uv- en warmte bestendig technopolymeer ¬ Optische groep bestaande uit lenzen van technopolymeer met zeer hoge licht-doorgave ¬ Pakking van slijtvast siliconen, met zeer hoge elastische terugveer-capaciteit ¬ Hoogrendement koellichaam in spuitgietaluminium ¬ Box voor vloeraansluiting van spuitgietaluminium met polyester poedercoating na chemische conversiebehandeling van het oppervlak ¬ Elektrische buitenaansluiting door middel van een snelconnector IP66, die de elektrische aansluiting op het voedingspunt mogelijk maakt zonder het armatuur te openen, gemaakt van polyamide PA66; 7-polig voor kabels Ø 13 - Ø 18 mm (LASER+ 30), of 5-polig voor kabels Ø 7 - Ø 14 mm (LASER+ 20). ¬ Lichtbron bestaande uit een combinatie van meerdere LED modules ¬ Externe schroeven van roestvrij staal ¬ Beugel van staal gelakt met polyesterpoeder na voorafgaande thermische verzinking ¬ Het vermogen van de LASER+ is inclusief het vermogen van de driver ¬ Compleet met goniometer met schaalverdeling voor de afstelling van de richting ¬ Om de LASER+ te voeden alleen de drivers gebruiken die als accessoire geleverd worden ¬ Dimbare DALI en DMX512-RDM voedingsgroepen, IP66 verkrijgbaar. De maximale kabellengte voor de elektrische aansluiting tussen deze en de corresponderende schijnwerpers moet maximaal 100 meter zijn ¬ Zorg dat de schijnwerpers overeenkomen met de respectieve driverboxen en let daarbij op de modellen en het aantal verbindingskanalen: 2 kanalen (2CH) en 3 kanalen (3CH) ¬ Compleet met extra voorziening voor bescherming tegen piekspanningen van het netwerk tot aan 10 kV (SPD) ¬ De versies LASER+ 10 zijn compleet met voedingsgroep aan de binnenzijde van een bedradingsvak van gelakt plaatstaal. De elektrische aansluiting geschiedt via een speciale polyamide doos met scheurvaste kabelwartel M25x1.5 voor kabels Ø 9 - Ø 16 mm ¬ De versies LASER+ 10 zijn voorzien van een extra bescherming tegen piekspanningen van het netwerk tot aan 10 kV (DM) | High power schijnwerpers | https://www.performanceinlighting.com/media2/img/prodotti/FULL/Laser_P_30_front_01_hd.jpg | LASER+ 30.jpg | http://www.performanceinlighting.com/fr/fr/prod-3107636 | http://www.performanceinlighting.com/nl/nl/prod-3107636 | YES | YES |  | Phase In | 3107636
OUTDOOR | PROFESSIONAL | O PR HIGH POWER FLOODLIGHTS AND SPORT AREAS PF | LASER+ | 3107637 | LASER+ 30-1582 ELL10x25 957 GR94 | LASER+ 30-1582 ELL10x25 957 GR94 | 3690 | 0 | 0 | 0 | 0 | 1 | 0 | 0 | 0 | 1 | 1 | 33.907 | 39.734 | KG | 0.144 | M3 | 0.935 | 0.81 | 0.19 | M | 8018367697568 | 94054210 | Gris | Grijs | Projecteurs haute puissance | Projecteur LED haute puissance pour éclairage intérieur et extérieur, comprenant: ¬ Structure portante en aluminium moulé sous pression, celui-ci ayant été peint avec une poudre polyester après traitement de conversion chimique superficielle ISO 9227 ¬ Diffuseur avec groupe optique intégré en technopolymère transparent stabilisé aux UV et à la chaleur ¬ Optiques symétriques, asymétriques et double asymétrique ¬ Joint en silicone antivieillissement à haute capacité d'élasticité ¬ Dissipateur de haut rendement réalisé en aluminium moulé sous pression ¬ Box de connexion électrique réalisé en aluminium moulé sous pression, peint avec une poudre polyester après traitement de conversion chimique superficielle ¬ Connexion électrique au moyen d'un connecteur rapide prise femelle-prise mâle externe IP66, permettant un branchement électrique avec les groupes d'alimentation sans ouvrir le corps d'éclairage, réalisé en polyamide PA66 ; 7 pôles de câbles Ø 13 - Ø 18 mm (LASER+ 30), ou bien 5 pôles de câbles Ø 7 - Ø 14 mm (LASER+ 20) ¬ Source lumineuse composée de l'association de plusieurs modules LED ¬ Visserie extérieure en acier inoxydable ¬ Étrier en acier peint par poudre polyester après galvanisation à chaud ¬ La puissance de LASER+ inclut les pertes de l'unité d'alimentation ¬ Équipé d'un goniomètre gradué pour le réglage de l'orientation ¬ Pour alimenter le LASER+ n'utiliser que les groupes d'alimentation disponibles comme accessoires ¬ Des groupes d’alimentation d'intensité variable DALI et DMX512-RDM IP66 sont disponibles. Le branchement électrique entre eux et les projecteurs afférents doit être effectué à l'aide d'un câble d'une longueur maximale de 100 mètres ¬ Les projecteurs doivent être combinés correctement avec les groupes d'alimentation, tout en prêtant attention aux modèles et au nombre de canaux de connexion : 2 canaux (2CH) et 3 canaux (3CH) ¬ Équipé d'un dispositif supplémentaire de protection contre les surtensions de réseau jusqu'à 10 kV (SPD) ¬ Les versions LASER+ 10 comprennent un groupe d'alimentation se trouvant à l'intérieur d'un coffre de câblage en tôle peinte. La connexion électrique est effectuée dans un box approprié en polyamide au moyen d'un presse-étoupe anti-arrachage M25x1.5 pour des câbles de Ø 9 - Ø 16 mm ¬ Les versions LASER+ 10 sont équipées d'un dispositif supplémentaire de protection contre les surtensions de réseau allant jusqu'à 10 kV (CM et DM) | Projecteurs haute puissance | High power schijnwerpers | Krachtige LED-schijnwerper voor binnen- en buitenverlichting, bestaande uit: ¬ Structuur van spuitgietaluminium gelakt met polyester poederlak na chemische conversiebehandeling van het oppervlak ISO 9227 ¬ Afscherming met geïntegreerde optische groep van transparant Uv- en warmte bestendig technopolymeer ¬ Optische groep bestaande uit lenzen van technopolymeer met zeer hoge licht-doorgave ¬ Pakking van slijtvast siliconen, met zeer hoge elastische terugveer-capaciteit ¬ Hoogrendement koellichaam in spuitgietaluminium ¬ Box voor vloeraansluiting van spuitgietaluminium met polyester poedercoating na chemische conversiebehandeling van het oppervlak ¬ Elektrische buitenaansluiting door middel van een snelconnector IP66, die de elektrische aansluiting op het voedingspunt mogelijk maakt zonder het armatuur te openen, gemaakt van polyamide PA66; 7-polig voor kabels Ø 13 - Ø 18 mm (LASER+ 30), of 5-polig voor kabels Ø 7 - Ø 14 mm (LASER+ 20). ¬ Lichtbron bestaande uit een combinatie van meerdere LED modules ¬ Externe schroeven van roestvrij staal ¬ Beugel van staal gelakt met polyesterpoeder na voorafgaande thermische verzinking ¬ Het vermogen van de LASER+ is inclusief het vermogen van de driver ¬ Compleet met goniometer met schaalverdeling voor de afstelling van de richting ¬ Om de LASER+ te voeden alleen de drivers gebruiken die als accessoire geleverd worden ¬ Dimbare DALI en DMX512-RDM voedingsgroepen, IP66 verkrijgbaar. De maximale kabellengte voor de elektrische aansluiting tussen deze en de corresponderende schijnwerpers moet maximaal 100 meter zijn ¬ Zorg dat de schijnwerpers overeenkomen met de respectieve driverboxen en let daarbij op de modellen en het aantal verbindingskanalen: 2 kanalen (2CH) en 3 kanalen (3CH) ¬ Compleet met extra voorziening voor bescherming tegen piekspanningen van het netwerk tot aan 10 kV (SPD) ¬ De versies LASER+ 10 zijn compleet met voedingsgroep aan de binnenzijde van een bedradingsvak van gelakt plaatstaal. De elektrische aansluiting geschiedt via een speciale polyamide doos met scheurvaste kabelwartel M25x1.5 voor kabels Ø 9 - Ø 16 mm ¬ De versies LASER+ 10 zijn voorzien van een extra bescherming tegen piekspanningen van het netwerk tot aan 10 kV (DM) | High power schijnwerpers | https://www.performanceinlighting.com/media2/img/prodotti/FULL/Laser_P_30_front_01_hd.jpg | LASER+ 30.jpg | http://www.performanceinlighting.com/fr/fr/prod-3107637 | http://www.performanceinlighting.com/nl/nl/prod-3107637 | YES | YES |  | Phase In | 3107637
OUTDOOR | PROFESSIONAL | O PR HIGH POWER FLOODLIGHTS AND SPORT AREAS PF | LASER+ | 3107642 | LASER+ 30-1582 ELL15x34 740 GR94 | LASER+ 30-1582 ELL15x34 740 GR94 | 3690 | 0 | 0 | 0 | 0 | 1 | 0 | 0 | 0 | 1 | 1 | 33.937 | 39.764 | KG | 0.144 | M3 | 0.935 | 0.81 | 0.19 | M | 8018367697612 | 94054210 | Gris | Grijs | Projecteurs haute puissance | Projecteur LED haute puissance pour éclairage intérieur et extérieur, comprenant: ¬ Structure portante en aluminium moulé sous pression, celui-ci ayant été peint avec une poudre polyester après traitement de conversion chimique superficielle ISO 9227 ¬ Diffuseur avec groupe optique intégré en technopolymère transparent stabilisé aux UV et à la chaleur ¬ Optiques symétriques, asymétriques et double asymétrique ¬ Joint en silicone antivieillissement à haute capacité d'élasticité ¬ Dissipateur de haut rendement réalisé en aluminium moulé sous pression ¬ Box de connexion électrique réalisé en aluminium moulé sous pression, peint avec une poudre polyester après traitement de conversion chimique superficielle ¬ Connexion électrique au moyen d'un connecteur rapide prise femelle-prise mâle externe IP66, permettant un branchement électrique avec les groupes d'alimentation sans ouvrir le corps d'éclairage, réalisé en polyamide PA66 ; 7 pôles de câbles Ø 13 - Ø 18 mm (LASER+ 30), ou bien 5 pôles de câbles Ø 7 - Ø 14 mm (LASER+ 20) ¬ Source lumineuse composée de l'association de plusieurs modules LED ¬ Visserie extérieure en acier inoxydable ¬ Étrier en acier peint par poudre polyester après galvanisation à chaud ¬ La puissance de LASER+ inclut les pertes de l'unité d'alimentation ¬ Équipé d'un goniomètre gradué pour le réglage de l'orientation ¬ Pour alimenter le LASER+ n'utiliser que les groupes d'alimentation disponibles comme accessoires ¬ Des groupes d’alimentation d'intensité variable DALI et DMX512-RDM IP66 sont disponibles. Le branchement électrique entre eux et les projecteurs afférents doit être effectué à l'aide d'un câble d'une longueur maximale de 100 mètres ¬ Les projecteurs doivent être combinés correctement avec les groupes d'alimentation, tout en prêtant attention aux modèles et au nombre de canaux de connexion : 2 canaux (2CH) et 3 canaux (3CH) ¬ Équipé d'un dispositif supplémentaire de protection contre les surtensions de réseau jusqu'à 10 kV (SPD) ¬ Les versions LASER+ 10 comprennent un groupe d'alimentation se trouvant à l'intérieur d'un coffre de câblage en tôle peinte. La connexion électrique est effectuée dans un box approprié en polyamide au moyen d'un presse-étoupe anti-arrachage M25x1.5 pour des câbles de Ø 9 - Ø 16 mm ¬ Les versions LASER+ 10 sont équipées d'un dispositif supplémentaire de protection contre les surtensions de réseau allant jusqu'à 10 kV (CM et DM) | Projecteurs haute puissance | High power schijnwerpers | Krachtige LED-schijnwerper voor binnen- en buitenverlichting, bestaande uit: ¬ Structuur van spuitgietaluminium gelakt met polyester poederlak na chemische conversiebehandeling van het oppervlak ISO 9227 ¬ Afscherming met geïntegreerde optische groep van transparant Uv- en warmte bestendig technopolymeer ¬ Optische groep bestaande uit lenzen van technopolymeer met zeer hoge licht-doorgave ¬ Pakking van slijtvast siliconen, met zeer hoge elastische terugveer-capaciteit ¬ Hoogrendement koellichaam in spuitgietaluminium ¬ Box voor vloeraansluiting van spuitgietaluminium met polyester poedercoating na chemische conversiebehandeling van het oppervlak ¬ Elektrische buitenaansluiting door middel van een snelconnector IP66, die de elektrische aansluiting op het voedingspunt mogelijk maakt zonder het armatuur te openen, gemaakt van polyamide PA66; 7-polig voor kabels Ø 13 - Ø 18 mm (LASER+ 30), of 5-polig voor kabels Ø 7 - Ø 14 mm (LASER+ 20). ¬ Lichtbron bestaande uit een combinatie van meerdere LED modules ¬ Externe schroeven van roestvrij staal ¬ Beugel van staal gelakt met polyesterpoeder na voorafgaande thermische verzinking ¬ Het vermogen van de LASER+ is inclusief het vermogen van de driver ¬ Compleet met goniometer met schaalverdeling voor de afstelling van de richting ¬ Om de LASER+ te voeden alleen de drivers gebruiken die als accessoire geleverd worden ¬ Dimbare DALI en DMX512-RDM voedingsgroepen, IP66 verkrijgbaar. De maximale kabellengte voor de elektrische aansluiting tussen deze en de corresponderende schijnwerpers moet maximaal 100 meter zijn ¬ Zorg dat de schijnwerpers overeenkomen met de respectieve driverboxen en let daarbij op de modellen en het aantal verbindingskanalen: 2 kanalen (2CH) en 3 kanalen (3CH) ¬ Compleet met extra voorziening voor bescherming tegen piekspanningen van het netwerk tot aan 10 kV (SPD) ¬ De versies LASER+ 10 zijn compleet met voedingsgroep aan de binnenzijde van een bedradingsvak van gelakt plaatstaal. De elektrische aansluiting geschiedt via een speciale polyamide doos met scheurvaste kabelwartel M25x1.5 voor kabels Ø 9 - Ø 16 mm ¬ De versies LASER+ 10 zijn voorzien van een extra bescherming tegen piekspanningen van het netwerk tot aan 10 kV (DM) | High power schijnwerpers | https://www.performanceinlighting.com/media2/img/prodotti/FULL/Laser_P_30_front_01_hd.jpg | LASER+ 30.jpg | http://www.performanceinlighting.com/fr/fr/prod-3107642 | http://www.performanceinlighting.com/nl/nl/prod-3107642 | YES | YES |  | Phase In | 3107642
OUTDOOR | PROFESSIONAL | O PR HIGH POWER FLOODLIGHTS AND SPORT AREAS PF | LASER+ | 3107639 | LASER+ 30-1582 ELL15x34 757 GR94 | LASER+ 30-1582 ELL15x34 757 GR94 | 3690 | 0 | 0 | 0 | 0 | 1 | 0 | 0 | 0 | 1 | 1 | 33.937 | 39.764 | KG | 0.144 | M3 | 0.935 | 0.81 | 0.19 | M | 8018367697582 | 94054210 | Gris | Grijs | Projecteurs haute puissance | Projecteur LED haute puissance pour éclairage intérieur et extérieur, comprenant: ¬ Structure portante en aluminium moulé sous pression, celui-ci ayant été peint avec une poudre polyester après traitement de conversion chimique superficielle ISO 9227 ¬ Diffuseur avec groupe optique intégré en technopolymère transparent stabilisé aux UV et à la chaleur ¬ Optiques symétriques, asymétriques et double asymétrique ¬ Joint en silicone antivieillissement à haute capacité d'élasticité ¬ Dissipateur de haut rendement réalisé en aluminium moulé sous pression ¬ Box de connexion électrique réalisé en aluminium moulé sous pression, peint avec une poudre polyester après traitement de conversion chimique superficielle ¬ Connexion électrique au moyen d'un connecteur rapide prise femelle-prise mâle externe IP66, permettant un branchement électrique avec les groupes d'alimentation sans ouvrir le corps d'éclairage, réalisé en polyamide PA66 ; 7 pôles de câbles Ø 13 - Ø 18 mm (LASER+ 30), ou bien 5 pôles de câbles Ø 7 - Ø 14 mm (LASER+ 20) ¬ Source lumineuse composée de l'association de plusieurs modules LED ¬ Visserie extérieure en acier inoxydable ¬ Étrier en acier peint par poudre polyester après galvanisation à chaud ¬ La puissance de LASER+ inclut les pertes de l'unité d'alimentation ¬ Équipé d'un goniomètre gradué pour le réglage de l'orientation ¬ Pour alimenter le LASER+ n'utiliser que les groupes d'alimentation disponibles comme accessoires ¬ Des groupes d’alimentation d'intensité variable DALI et DMX512-RDM IP66 sont disponibles. Le branchement électrique entre eux et les projecteurs afférents doit être effectué à l'aide d'un câble d'une longueur maximale de 100 mètres ¬ Les projecteurs doivent être combinés correctement avec les groupes d'alimentation, tout en prêtant attention aux modèles et au nombre de canaux de connexion : 2 canaux (2CH) et 3 canaux (3CH) ¬ Équipé d'un dispositif supplémentaire de protection contre les surtensions de réseau jusqu'à 10 kV (SPD) ¬ Les versions LASER+ 10 comprennent un groupe d'alimentation se trouvant à l'intérieur d'un coffre de câblage en tôle peinte. La connexion électrique est effectuée dans un box approprié en polyamide au moyen d'un presse-étoupe anti-arrachage M25x1.5 pour des câbles de Ø 9 - Ø 16 mm ¬ Les versions LASER+ 10 sont équipées d'un dispositif supplémentaire de protection contre les surtensions de réseau allant jusqu'à 10 kV (CM et DM) | Projecteurs haute puissance | High power schijnwerpers | Krachtige LED-schijnwerper voor binnen- en buitenverlichting, bestaande uit: ¬ Structuur van spuitgietaluminium gelakt met polyester poederlak na chemische conversiebehandeling van het oppervlak ISO 9227 ¬ Afscherming met geïntegreerde optische groep van transparant Uv- en warmte bestendig technopolymeer ¬ Optische groep bestaande uit lenzen van technopolymeer met zeer hoge licht-doorgave ¬ Pakking van slijtvast siliconen, met zeer hoge elastische terugveer-capaciteit ¬ Hoogrendement koellichaam in spuitgietaluminium ¬ Box voor vloeraansluiting van spuitgietaluminium met polyester poedercoating na chemische conversiebehandeling van het oppervlak ¬ Elektrische buitenaansluiting door middel van een snelconnector IP66, die de elektrische aansluiting op het voedingspunt mogelijk maakt zonder het armatuur te openen, gemaakt van polyamide PA66; 7-polig voor kabels Ø 13 - Ø 18 mm (LASER+ 30), of 5-polig voor kabels Ø 7 - Ø 14 mm (LASER+ 20). ¬ Lichtbron bestaande uit een combinatie van meerdere LED modules ¬ Externe schroeven van roestvrij staal ¬ Beugel van staal gelakt met polyesterpoeder na voorafgaande thermische verzinking ¬ Het vermogen van de LASER+ is inclusief het vermogen van de driver ¬ Compleet met goniometer met schaalverdeling voor de afstelling van de richting ¬ Om de LASER+ te voeden alleen de drivers gebruiken die als accessoire geleverd worden ¬ Dimbare DALI en DMX512-RDM voedingsgroepen, IP66 verkrijgbaar. De maximale kabellengte voor de elektrische aansluiting tussen deze en de corresponderende schijnwerpers moet maximaal 100 meter zijn ¬ Zorg dat de schijnwerpers overeenkomen met de respectieve driverboxen en let daarbij op de modellen en het aantal verbindingskanalen: 2 kanalen (2CH) en 3 kanalen (3CH) ¬ Compleet met extra voorziening voor bescherming tegen piekspanningen van het netwerk tot aan 10 kV (SPD) ¬ De versies LASER+ 10 zijn compleet met voedingsgroep aan de binnenzijde van een bedradingsvak van gelakt plaatstaal. De elektrische aansluiting geschiedt via een speciale polyamide doos met scheurvaste kabelwartel M25x1.5 voor kabels Ø 9 - Ø 16 mm ¬ De versies LASER+ 10 zijn voorzien van een extra bescherming tegen piekspanningen van het netwerk tot aan 10 kV (DM) | High power schijnwerpers | https://www.performanceinlighting.com/media2/img/prodotti/FULL/Laser_P_30_front_01_hd.jpg | LASER+ 30.jpg | http://www.performanceinlighting.com/fr/fr/prod-3107639 | http://www.performanceinlighting.com/nl/nl/prod-3107639 | YES | YES |  | Phase In | 3107639
OUTDOOR | PROFESSIONAL | O PR HIGH POWER FLOODLIGHTS AND SPORT AREAS PF | LASER+ | 3107640 | LASER+ 30-1582 ELL15x34 857 GR94 | LASER+ 30-1582 ELL15x34 857 GR94 | 3690 | 0 | 0 | 0 | 0 | 1 | 0 | 0 | 0 | 1 | 1 | 33.937 | 39.764 | KG | 0.144 | M3 | 0.935 | 0.81 | 0.19 | M | 8018367697599 | 94054210 | Gris | Grijs | Projecteurs haute puissance | Projecteur LED haute puissance pour éclairage intérieur et extérieur, comprenant: ¬ Structure portante en aluminium moulé sous pression, celui-ci ayant été peint avec une poudre polyester après traitement de conversion chimique superficielle ISO 9227 ¬ Diffuseur avec groupe optique intégré en technopolymère transparent stabilisé aux UV et à la chaleur ¬ Optiques symétriques, asymétriques et double asymétrique ¬ Joint en silicone antivieillissement à haute capacité d'élasticité ¬ Dissipateur de haut rendement réalisé en aluminium moulé sous pression ¬ Box de connexion électrique réalisé en aluminium moulé sous pression, peint avec une poudre polyester après traitement de conversion chimique superficielle ¬ Connexion électrique au moyen d'un connecteur rapide prise femelle-prise mâle externe IP66, permettant un branchement électrique avec les groupes d'alimentation sans ouvrir le corps d'éclairage, réalisé en polyamide PA66 ; 7 pôles de câbles Ø 13 - Ø 18 mm (LASER+ 30), ou bien 5 pôles de câbles Ø 7 - Ø 14 mm (LASER+ 20) ¬ Source lumineuse composée de l'association de plusieurs modules LED ¬ Visserie extérieure en acier inoxydable ¬ Étrier en acier peint par poudre polyester après galvanisation à chaud ¬ La puissance de LASER+ inclut les pertes de l'unité d'alimentation ¬ Équipé d'un goniomètre gradué pour le réglage de l'orientation ¬ Pour alimenter le LASER+ n'utiliser que les groupes d'alimentation disponibles comme accessoires ¬ Des groupes d’alimentation d'intensité variable DALI et DMX512-RDM IP66 sont disponibles. Le branchement électrique entre eux et les projecteurs afférents doit être effectué à l'aide d'un câble d'une longueur maximale de 100 mètres ¬ Les projecteurs doivent être combinés correctement avec les groupes d'alimentation, tout en prêtant attention aux modèles et au nombre de canaux de connexion : 2 canaux (2CH) et 3 canaux (3CH) ¬ Équipé d'un dispositif supplémentaire de protection contre les surtensions de réseau jusqu'à 10 kV (SPD) ¬ Les versions LASER+ 10 comprennent un groupe d'alimentation se trouvant à l'intérieur d'un coffre de câblage en tôle peinte. La connexion électrique est effectuée dans un box approprié en polyamide au moyen d'un presse-étoupe anti-arrachage M25x1.5 pour des câbles de Ø 9 - Ø 16 mm ¬ Les versions LASER+ 10 sont équipées d'un dispositif supplémentaire de protection contre les surtensions de réseau allant jusqu'à 10 kV (CM et DM) | Projecteurs haute puissance | High power schijnwerpers | Krachtige LED-schijnwerper voor binnen- en buitenverlichting, bestaande uit: ¬ Structuur van spuitgietaluminium gelakt met polyester poederlak na chemische conversiebehandeling van het oppervlak ISO 9227 ¬ Afscherming met geïntegreerde optische groep van transparant Uv- en warmte bestendig technopolymeer ¬ Optische groep bestaande uit lenzen van technopolymeer met zeer hoge licht-doorgave ¬ Pakking van slijtvast siliconen, met zeer hoge elastische terugveer-capaciteit ¬ Hoogrendement koellichaam in spuitgietaluminium ¬ Box voor vloeraansluiting van spuitgietaluminium met polyester poedercoating na chemische conversiebehandeling van het oppervlak ¬ Elektrische buitenaansluiting door middel van een snelconnector IP66, die de elektrische aansluiting op het voedingspunt mogelijk maakt zonder het armatuur te openen, gemaakt van polyamide PA66; 7-polig voor kabels Ø 13 - Ø 18 mm (LASER+ 30), of 5-polig voor kabels Ø 7 - Ø 14 mm (LASER+ 20). ¬ Lichtbron bestaande uit een combinatie van meerdere LED modules ¬ Externe schroeven van roestvrij staal ¬ Beugel van staal gelakt met polyesterpoeder na voorafgaande thermische verzinking ¬ Het vermogen van de LASER+ is inclusief het vermogen van de driver ¬ Compleet met goniometer met schaalverdeling voor de afstelling van de richting ¬ Om de LASER+ te voeden alleen de drivers gebruiken die als accessoire geleverd worden ¬ Dimbare DALI en DMX512-RDM voedingsgroepen, IP66 verkrijgbaar. De maximale kabellengte voor de elektrische aansluiting tussen deze en de corresponderende schijnwerpers moet maximaal 100 meter zijn ¬ Zorg dat de schijnwerpers overeenkomen met de respectieve driverboxen en let daarbij op de modellen en het aantal verbindingskanalen: 2 kanalen (2CH) en 3 kanalen (3CH) ¬ Compleet met extra voorziening voor bescherming tegen piekspanningen van het netwerk tot aan 10 kV (SPD) ¬ De versies LASER+ 10 zijn compleet met voedingsgroep aan de binnenzijde van een bedradingsvak van gelakt plaatstaal. De elektrische aansluiting geschiedt via een speciale polyamide doos met scheurvaste kabelwartel M25x1.5 voor kabels Ø 9 - Ø 16 mm ¬ De versies LASER+ 10 zijn voorzien van een extra bescherming tegen piekspanningen van het netwerk tot aan 10 kV (DM) | High power schijnwerpers | https://www.performanceinlighting.com/media2/img/prodotti/FULL/Laser_P_30_front_01_hd.jpg | LASER+ 30.jpg | http://www.performanceinlighting.com/fr/fr/prod-3107640 | http://www.performanceinlighting.com/nl/nl/prod-3107640 | YES | YES |  | Phase In | 3107640
OUTDOOR | PROFESSIONAL | O PR HIGH POWER FLOODLIGHTS AND SPORT AREAS PF | LASER+ | 3107641 | LASER+ 30-1582 ELL15x34 957 GR94 | LASER+ 30-1582 ELL15x34 957 GR94 | 3690 | 0 | 0 | 0 | 0 | 1 | 0 | 0 | 0 | 1 | 1 | 33.937 | 39.764 | KG | 0.144 | M3 | 0.935 | 0.81 | 0.19 | M | 8018367697605 | 94054210 | Gris | Grijs | Projecteurs haute puissance | Projecteur LED haute puissance pour éclairage intérieur et extérieur, comprenant: ¬ Structure portante en aluminium moulé sous pression, celui-ci ayant été peint avec une poudre polyester après traitement de conversion chimique superficielle ISO 9227 ¬ Diffuseur avec groupe optique intégré en technopolymère transparent stabilisé aux UV et à la chaleur ¬ Optiques symétriques, asymétriques et double asymétrique ¬ Joint en silicone antivieillissement à haute capacité d'élasticité ¬ Dissipateur de haut rendement réalisé en aluminium moulé sous pression ¬ Box de connexion électrique réalisé en aluminium moulé sous pression, peint avec une poudre polyester après traitement de conversion chimique superficielle ¬ Connexion électrique au moyen d'un connecteur rapide prise femelle-prise mâle externe IP66, permettant un branchement électrique avec les groupes d'alimentation sans ouvrir le corps d'éclairage, réalisé en polyamide PA66 ; 7 pôles de câbles Ø 13 - Ø 18 mm (LASER+ 30), ou bien 5 pôles de câbles Ø 7 - Ø 14 mm (LASER+ 20) ¬ Source lumineuse composée de l'association de plusieurs modules LED ¬ Visserie extérieure en acier inoxydable ¬ Étrier en acier peint par poudre polyester après galvanisation à chaud ¬ La puissance de LASER+ inclut les pertes de l'unité d'alimentation ¬ Équipé d'un goniomètre gradué pour le réglage de l'orientation ¬ Pour alimenter le LASER+ n'utiliser que les groupes d'alimentation disponibles comme accessoires ¬ Des groupes d’alimentation d'intensité variable DALI et DMX512-RDM IP66 sont disponibles. Le branchement électrique entre eux et les projecteurs afférents doit être effectué à l'aide d'un câble d'une longueur maximale de 100 mètres ¬ Les projecteurs doivent être combinés correctement avec les groupes d'alimentation, tout en prêtant attention aux modèles et au nombre de canaux de connexion : 2 canaux (2CH) et 3 canaux (3CH) ¬ Équipé d'un dispositif supplémentaire de protection contre les surtensions de réseau jusqu'à 10 kV (SPD) ¬ Les versions LASER+ 10 comprennent un groupe d'alimentation se trouvant à l'intérieur d'un coffre de câblage en tôle peinte. La connexion électrique est effectuée dans un box approprié en polyamide au moyen d'un presse-étoupe anti-arrachage M25x1.5 pour des câbles de Ø 9 - Ø 16 mm ¬ Les versions LASER+ 10 sont équipées d'un dispositif supplémentaire de protection contre les surtensions de réseau allant jusqu'à 10 kV (CM et DM) | Projecteurs haute puissance | High power schijnwerpers | Krachtige LED-schijnwerper voor binnen- en buitenverlichting, bestaande uit: ¬ Structuur van spuitgietaluminium gelakt met polyester poederlak na chemische conversiebehandeling van het oppervlak ISO 9227 ¬ Afscherming met geïntegreerde optische groep van transparant Uv- en warmte bestendig technopolymeer ¬ Optische groep bestaande uit lenzen van technopolymeer met zeer hoge licht-doorgave ¬ Pakking van slijtvast siliconen, met zeer hoge elastische terugveer-capaciteit ¬ Hoogrendement koellichaam in spuitgietaluminium ¬ Box voor vloeraansluiting van spuitgietaluminium met polyester poedercoating na chemische conversiebehandeling van het oppervlak ¬ Elektrische buitenaansluiting door middel van een snelconnector IP66, die de elektrische aansluiting op het voedingspunt mogelijk maakt zonder het armatuur te openen, gemaakt van polyamide PA66; 7-polig voor kabels Ø 13 - Ø 18 mm (LASER+ 30), of 5-polig voor kabels Ø 7 - Ø 14 mm (LASER+ 20). ¬ Lichtbron bestaande uit een combinatie van meerdere LED modules ¬ Externe schroeven van roestvrij staal ¬ Beugel van staal gelakt met polyesterpoeder na voorafgaande thermische verzinking ¬ Het vermogen van de LASER+ is inclusief het vermogen van de driver ¬ Compleet met goniometer met schaalverdeling voor de afstelling van de richting ¬ Om de LASER+ te voeden alleen de drivers gebruiken die als accessoire geleverd worden ¬ Dimbare DALI en DMX512-RDM voedingsgroepen, IP66 verkrijgbaar. De maximale kabellengte voor de elektrische aansluiting tussen deze en de corresponderende schijnwerpers moet maximaal 100 meter zijn ¬ Zorg dat de schijnwerpers overeenkomen met de respectieve driverboxen en let daarbij op de modellen en het aantal verbindingskanalen: 2 kanalen (2CH) en 3 kanalen (3CH) ¬ Compleet met extra voorziening voor bescherming tegen piekspanningen van het netwerk tot aan 10 kV (SPD) ¬ De versies LASER+ 10 zijn compleet met voedingsgroep aan de binnenzijde van een bedradingsvak van gelakt plaatstaal. De elektrische aansluiting geschiedt via een speciale polyamide doos met scheurvaste kabelwartel M25x1.5 voor kabels Ø 9 - Ø 16 mm ¬ De versies LASER+ 10 zijn voorzien van een extra bescherming tegen piekspanningen van het netwerk tot aan 10 kV (DM) | High power schijnwerpers | https://www.performanceinlighting.com/media2/img/prodotti/FULL/Laser_P_30_front_01_hd.jpg | LASER+ 30.jpg | http://www.performanceinlighting.com/fr/fr/prod-3107641 | http://www.performanceinlighting.com/nl/nl/prod-3107641 | YES | YES |  | Phase In | 3107641
OUTDOOR | PROFESSIONAL | O PR HIGH POWER FLOODLIGHTS AND SPORT AREAS PF | LASER+ | 3107646 | LASER+ 30-1582 ELL30x45 740 GR94 | LASER+ 30-1582 ELL30x45 740 GR94 | 3690 | 0 | 0 | 0 | 0 | 1 | 0 | 0 | 0 | 1 | 1 | 33.925 | 39.752 | KG | 0.144 | M3 | 0.935 | 0.81 | 0.19 | M | 8018367697650 | 94054210 | Gris | Grijs | Projecteurs haute puissance | Projecteur LED haute puissance pour éclairage intérieur et extérieur, comprenant: ¬ Structure portante en aluminium moulé sous pression, celui-ci ayant été peint avec une poudre polyester après traitement de conversion chimique superficielle ISO 9227 ¬ Diffuseur avec groupe optique intégré en technopolymère transparent stabilisé aux UV et à la chaleur ¬ Optiques symétriques, asymétriques et double asymétrique ¬ Joint en silicone antivieillissement à haute capacité d'élasticité ¬ Dissipateur de haut rendement réalisé en aluminium moulé sous pression ¬ Box de connexion électrique réalisé en aluminium moulé sous pression, peint avec une poudre polyester après traitement de conversion chimique superficielle ¬ Connexion électrique au moyen d'un connecteur rapide prise femelle-prise mâle externe IP66, permettant un branchement électrique avec les groupes d'alimentation sans ouvrir le corps d'éclairage, réalisé en polyamide PA66 ; 7 pôles de câbles Ø 13 - Ø 18 mm (LASER+ 30), ou bien 5 pôles de câbles Ø 7 - Ø 14 mm (LASER+ 20) ¬ Source lumineuse composée de l'association de plusieurs modules LED ¬ Visserie extérieure en acier inoxydable ¬ Étrier en acier peint par poudre polyester après galvanisation à chaud ¬ La puissance de LASER+ inclut les pertes de l'unité d'alimentation ¬ Équipé d'un goniomètre gradué pour le réglage de l'orientation ¬ Pour alimenter le LASER+ n'utiliser que les groupes d'alimentation disponibles comme accessoires ¬ Des groupes d’alimentation d'intensité variable DALI et DMX512-RDM IP66 sont disponibles. Le branchement électrique entre eux et les projecteurs afférents doit être effectué à l'aide d'un câble d'une longueur maximale de 100 mètres ¬ Les projecteurs doivent être combinés correctement avec les groupes d'alimentation, tout en prêtant attention aux modèles et au nombre de canaux de connexion : 2 canaux (2CH) et 3 canaux (3CH) ¬ Équipé d'un dispositif supplémentaire de protection contre les surtensions de réseau jusqu'à 10 kV (SPD) ¬ Les versions LASER+ 10 comprennent un groupe d'alimentation se trouvant à l'intérieur d'un coffre de câblage en tôle peinte. La connexion électrique est effectuée dans un box approprié en polyamide au moyen d'un presse-étoupe anti-arrachage M25x1.5 pour des câbles de Ø 9 - Ø 16 mm ¬ Les versions LASER+ 10 sont équipées d'un dispositif supplémentaire de protection contre les surtensions de réseau allant jusqu'à 10 kV (CM et DM) | Projecteurs haute puissance | High power schijnwerpers | Krachtige LED-schijnwerper voor binnen- en buitenverlichting, bestaande uit: ¬ Structuur van spuitgietaluminium gelakt met polyester poederlak na chemische conversiebehandeling van het oppervlak ISO 9227 ¬ Afscherming met geïntegreerde optische groep van transparant Uv- en warmte bestendig technopolymeer ¬ Optische groep bestaande uit lenzen van technopolymeer met zeer hoge licht-doorgave ¬ Pakking van slijtvast siliconen, met zeer hoge elastische terugveer-capaciteit ¬ Hoogrendement koellichaam in spuitgietaluminium ¬ Box voor vloeraansluiting van spuitgietaluminium met polyester poedercoating na chemische conversiebehandeling van het oppervlak ¬ Elektrische buitenaansluiting door middel van een snelconnector IP66, die de elektrische aansluiting op het voedingspunt mogelijk maakt zonder het armatuur te openen, gemaakt van polyamide PA66; 7-polig voor kabels Ø 13 - Ø 18 mm (LASER+ 30), of 5-polig voor kabels Ø 7 - Ø 14 mm (LASER+ 20). ¬ Lichtbron bestaande uit een combinatie van meerdere LED modules ¬ Externe schroeven van roestvrij staal ¬ Beugel van staal gelakt met polyesterpoeder na voorafgaande thermische verzinking ¬ Het vermogen van de LASER+ is inclusief het vermogen van de driver ¬ Compleet met goniometer met schaalverdeling voor de afstelling van de richting ¬ Om de LASER+ te voeden alleen de drivers gebruiken die als accessoire geleverd worden ¬ Dimbare DALI en DMX512-RDM voedingsgroepen, IP66 verkrijgbaar. De maximale kabellengte voor de elektrische aansluiting tussen deze en de corresponderende schijnwerpers moet maximaal 100 meter zijn ¬ Zorg dat de schijnwerpers overeenkomen met de respectieve driverboxen en let daarbij op de modellen en het aantal verbindingskanalen: 2 kanalen (2CH) en 3 kanalen (3CH) ¬ Compleet met extra voorziening voor bescherming tegen piekspanningen van het netwerk tot aan 10 kV (SPD) ¬ De versies LASER+ 10 zijn compleet met voedingsgroep aan de binnenzijde van een bedradingsvak van gelakt plaatstaal. De elektrische aansluiting geschiedt via een speciale polyamide doos met scheurvaste kabelwartel M25x1.5 voor kabels Ø 9 - Ø 16 mm ¬ De versies LASER+ 10 zijn voorzien van een extra bescherming tegen piekspanningen van het netwerk tot aan 10 kV (DM) | High power schijnwerpers | https://www.performanceinlighting.com/media2/img/prodotti/FULL/Laser_P_30_front_01_hd.jpg | LASER+ 30.jpg | http://www.performanceinlighting.com/fr/fr/prod-3107646 | http://www.performanceinlighting.com/nl/nl/prod-3107646 | YES | YES |  | Phase In | 3107646
OUTDOOR | PROFESSIONAL | O PR HIGH POWER FLOODLIGHTS AND SPORT AREAS PF | LASER+ | 3107643 | LASER+ 30-1582 ELL30x45 757 GR94 | LASER+ 30-1582 ELL30x45 757 GR94 | 3690 | 0 | 0 | 0 | 0 | 1 | 0 | 0 | 0 | 1 | 1 | 33.925 | 39.752 | KG | 0.144 | M3 | 0.935 | 0.81 | 0.19 | M | 8018367697629 | 94054210 | Gris | Grijs | Projecteurs haute puissance | Projecteur LED haute puissance pour éclairage intérieur et extérieur, comprenant: ¬ Structure portante en aluminium moulé sous pression, celui-ci ayant été peint avec une poudre polyester après traitement de conversion chimique superficielle ISO 9227 ¬ Diffuseur avec groupe optique intégré en technopolymère transparent stabilisé aux UV et à la chaleur ¬ Optiques symétriques, asymétriques et double asymétrique ¬ Joint en silicone antivieillissement à haute capacité d'élasticité ¬ Dissipateur de haut rendement réalisé en aluminium moulé sous pression ¬ Box de connexion électrique réalisé en aluminium moulé sous pression, peint avec une poudre polyester après traitement de conversion chimique superficielle ¬ Connexion électrique au moyen d'un connecteur rapide prise femelle-prise mâle externe IP66, permettant un branchement électrique avec les groupes d'alimentation sans ouvrir le corps d'éclairage, réalisé en polyamide PA66 ; 7 pôles de câbles Ø 13 - Ø 18 mm (LASER+ 30), ou bien 5 pôles de câbles Ø 7 - Ø 14 mm (LASER+ 20) ¬ Source lumineuse composée de l'association de plusieurs modules LED ¬ Visserie extérieure en acier inoxydable ¬ Étrier en acier peint par poudre polyester après galvanisation à chaud ¬ La puissance de LASER+ inclut les pertes de l'unité d'alimentation ¬ Équipé d'un goniomètre gradué pour le réglage de l'orientation ¬ Pour alimenter le LASER+ n'utiliser que les groupes d'alimentation disponibles comme accessoires ¬ Des groupes d’alimentation d'intensité variable DALI et DMX512-RDM IP66 sont disponibles. Le branchement électrique entre eux et les projecteurs afférents doit être effectué à l'aide d'un câble d'une longueur maximale de 100 mètres ¬ Les projecteurs doivent être combinés correctement avec les groupes d'alimentation, tout en prêtant attention aux modèles et au nombre de canaux de connexion : 2 canaux (2CH) et 3 canaux (3CH) ¬ Équipé d'un dispositif supplémentaire de protection contre les surtensions de réseau jusqu'à 10 kV (SPD) ¬ Les versions LASER+ 10 comprennent un groupe d'alimentation se trouvant à l'intérieur d'un coffre de câblage en tôle peinte. La connexion électrique est effectuée dans un box approprié en polyamide au moyen d'un presse-étoupe anti-arrachage M25x1.5 pour des câbles de Ø 9 - Ø 16 mm ¬ Les versions LASER+ 10 sont équipées d'un dispositif supplémentaire de protection contre les surtensions de réseau allant jusqu'à 10 kV (CM et DM) | Projecteurs haute puissance | High power schijnwerpers | Krachtige LED-schijnwerper voor binnen- en buitenverlichting, bestaande uit: ¬ Structuur van spuitgietaluminium gelakt met polyester poederlak na chemische conversiebehandeling van het oppervlak ISO 9227 ¬ Afscherming met geïntegreerde optische groep van transparant Uv- en warmte bestendig technopolymeer ¬ Optische groep bestaande uit lenzen van technopolymeer met zeer hoge licht-doorgave ¬ Pakking van slijtvast siliconen, met zeer hoge elastische terugveer-capaciteit ¬ Hoogrendement koellichaam in spuitgietaluminium ¬ Box voor vloeraansluiting van spuitgietaluminium met polyester poedercoating na chemische conversiebehandeling van het oppervlak ¬ Elektrische buitenaansluiting door middel van een snelconnector IP66, die de elektrische aansluiting op het voedingspunt mogelijk maakt zonder het armatuur te openen, gemaakt van polyamide PA66; 7-polig voor kabels Ø 13 - Ø 18 mm (LASER+ 30), of 5-polig voor kabels Ø 7 - Ø 14 mm (LASER+ 20). ¬ Lichtbron bestaande uit een combinatie van meerdere LED modules ¬ Externe schroeven van roestvrij staal ¬ Beugel van staal gelakt met polyesterpoeder na voorafgaande thermische verzinking ¬ Het vermogen van de LASER+ is inclusief het vermogen van de driver ¬ Compleet met goniometer met schaalverdeling voor de afstelling van de richting ¬ Om de LASER+ te voeden alleen de drivers gebruiken die als accessoire geleverd worden ¬ Dimbare DALI en DMX512-RDM voedingsgroepen, IP66 verkrijgbaar. De maximale kabellengte voor de elektrische aansluiting tussen deze en de corresponderende schijnwerpers moet maximaal 100 meter zijn ¬ Zorg dat de schijnwerpers overeenkomen met de respectieve driverboxen en let daarbij op de modellen en het aantal verbindingskanalen: 2 kanalen (2CH) en 3 kanalen (3CH) ¬ Compleet met extra voorziening voor bescherming tegen piekspanningen van het netwerk tot aan 10 kV (SPD) ¬ De versies LASER+ 10 zijn compleet met voedingsgroep aan de binnenzijde van een bedradingsvak van gelakt plaatstaal. De elektrische aansluiting geschiedt via een speciale polyamide doos met scheurvaste kabelwartel M25x1.5 voor kabels Ø 9 - Ø 16 mm ¬ De versies LASER+ 10 zijn voorzien van een extra bescherming tegen piekspanningen van het netwerk tot aan 10 kV (DM) | High power schijnwerpers | https://www.performanceinlighting.com/media2/img/prodotti/FULL/Laser_P_30_front_01_hd.jpg | LASER+ 30.jpg | http://www.performanceinlighting.com/fr/fr/prod-3107643 | http://www.performanceinlighting.com/nl/nl/prod-3107643 | YES | YES |  | Phase In | 3107643
OUTDOOR | PROFESSIONAL | O PR HIGH POWER FLOODLIGHTS AND SPORT AREAS PF | LASER+ | 3107644 | LASER+ 30-1582 ELL30x45 857 GR94 | LASER+ 30-1582 ELL30x45 857 GR94 | 3690 | 0 | 0 | 0 | 0 | 1 | 0 | 0 | 0 | 1 | 1 | 33.925 | 39.752 | KG | 0.144 | M3 | 0.935 | 0.81 | 0.19 | M | 8018367697636 | 94054210 | Gris | Grijs | Projecteurs haute puissance | Projecteur LED haute puissance pour éclairage intérieur et extérieur, comprenant: ¬ Structure portante en aluminium moulé sous pression, celui-ci ayant été peint avec une poudre polyester après traitement de conversion chimique superficielle ISO 9227 ¬ Diffuseur avec groupe optique intégré en technopolymère transparent stabilisé aux UV et à la chaleur ¬ Optiques symétriques, asymétriques et double asymétrique ¬ Joint en silicone antivieillissement à haute capacité d'élasticité ¬ Dissipateur de haut rendement réalisé en aluminium moulé sous pression ¬ Box de connexion électrique réalisé en aluminium moulé sous pression, peint avec une poudre polyester après traitement de conversion chimique superficielle ¬ Connexion électrique au moyen d'un connecteur rapide prise femelle-prise mâle externe IP66, permettant un branchement électrique avec les groupes d'alimentation sans ouvrir le corps d'éclairage, réalisé en polyamide PA66 ; 7 pôles de câbles Ø 13 - Ø 18 mm (LASER+ 30), ou bien 5 pôles de câbles Ø 7 - Ø 14 mm (LASER+ 20) ¬ Source lumineuse composée de l'association de plusieurs modules LED ¬ Visserie extérieure en acier inoxydable ¬ Étrier en acier peint par poudre polyester après galvanisation à chaud ¬ La puissance de LASER+ inclut les pertes de l'unité d'alimentation ¬ Équipé d'un goniomètre gradué pour le réglage de l'orientation ¬ Pour alimenter le LASER+ n'utiliser que les groupes d'alimentation disponibles comme accessoires ¬ Des groupes d’alimentation d'intensité variable DALI et DMX512-RDM IP66 sont disponibles. Le branchement électrique entre eux et les projecteurs afférents doit être effectué à l'aide d'un câble d'une longueur maximale de 100 mètres ¬ Les projecteurs doivent être combinés correctement avec les groupes d'alimentation, tout en prêtant attention aux modèles et au nombre de canaux de connexion : 2 canaux (2CH) et 3 canaux (3CH) ¬ Équipé d'un dispositif supplémentaire de protection contre les surtensions de réseau jusqu'à 10 kV (SPD) ¬ Les versions LASER+ 10 comprennent un groupe d'alimentation se trouvant à l'intérieur d'un coffre de câblage en tôle peinte. La connexion électrique est effectuée dans un box approprié en polyamide au moyen d'un presse-étoupe anti-arrachage M25x1.5 pour des câbles de Ø 9 - Ø 16 mm ¬ Les versions LASER+ 10 sont équipées d'un dispositif supplémentaire de protection contre les surtensions de réseau allant jusqu'à 10 kV (CM et DM) | Projecteurs haute puissance | High power schijnwerpers | Krachtige LED-schijnwerper voor binnen- en buitenverlichting, bestaande uit: ¬ Structuur van spuitgietaluminium gelakt met polyester poederlak na chemische conversiebehandeling van het oppervlak ISO 9227 ¬ Afscherming met geïntegreerde optische groep van transparant Uv- en warmte bestendig technopolymeer ¬ Optische groep bestaande uit lenzen van technopolymeer met zeer hoge licht-doorgave ¬ Pakking van slijtvast siliconen, met zeer hoge elastische terugveer-capaciteit ¬ Hoogrendement koellichaam in spuitgietaluminium ¬ Box voor vloeraansluiting van spuitgietaluminium met polyester poedercoating na chemische conversiebehandeling van het oppervlak ¬ Elektrische buitenaansluiting door middel van een snelconnector IP66, die de elektrische aansluiting op het voedingspunt mogelijk maakt zonder het armatuur te openen, gemaakt van polyamide PA66; 7-polig voor kabels Ø 13 - Ø 18 mm (LASER+ 30), of 5-polig voor kabels Ø 7 - Ø 14 mm (LASER+ 20). ¬ Lichtbron bestaande uit een combinatie van meerdere LED modules ¬ Externe schroeven van roestvrij staal ¬ Beugel van staal gelakt met polyesterpoeder na voorafgaande thermische verzinking ¬ Het vermogen van de LASER+ is inclusief het vermogen van de driver ¬ Compleet met goniometer met schaalverdeling voor de afstelling van de richting ¬ Om de LASER+ te voeden alleen de drivers gebruiken die als accessoire geleverd worden ¬ Dimbare DALI en DMX512-RDM voedingsgroepen, IP66 verkrijgbaar. De maximale kabellengte voor de elektrische aansluiting tussen deze en de corresponderende schijnwerpers moet maximaal 100 meter zijn ¬ Zorg dat de schijnwerpers overeenkomen met de respectieve driverboxen en let daarbij op de modellen en het aantal verbindingskanalen: 2 kanalen (2CH) en 3 kanalen (3CH) ¬ Compleet met extra voorziening voor bescherming tegen piekspanningen van het netwerk tot aan 10 kV (SPD) ¬ De versies LASER+ 10 zijn compleet met voedingsgroep aan de binnenzijde van een bedradingsvak van gelakt plaatstaal. De elektrische aansluiting geschiedt via een speciale polyamide doos met scheurvaste kabelwartel M25x1.5 voor kabels Ø 9 - Ø 16 mm ¬ De versies LASER+ 10 zijn voorzien van een extra bescherming tegen piekspanningen van het netwerk tot aan 10 kV (DM) | High power schijnwerpers | https://www.performanceinlighting.com/media2/img/prodotti/FULL/Laser_P_30_front_01_hd.jpg | LASER+ 30.jpg | http://www.performanceinlighting.com/fr/fr/prod-3107644 | http://www.performanceinlighting.com/nl/nl/prod-3107644 | YES | YES |  | Phase In | 3107644
OUTDOOR | PROFESSIONAL | O PR HIGH POWER FLOODLIGHTS AND SPORT AREAS PF | LASER+ | 3107645 | LASER+ 30-1582 ELL30x45 957 GR94 | LASER+ 30-1582 ELL30x45 957 GR94 | 3690 | 0 | 0 | 0 | 0 | 1 | 0 | 0 | 0 | 1 | 1 | 33.925 | 39.752 | KG | 0.144 | M3 | 0.935 | 0.81 | 0.19 | M | 8018367697643 | 94054210 | Gris | Grijs | Projecteurs haute puissance | Projecteur LED haute puissance pour éclairage intérieur et extérieur, comprenant: ¬ Structure portante en aluminium moulé sous pression, celui-ci ayant été peint avec une poudre polyester après traitement de conversion chimique superficielle ISO 9227 ¬ Diffuseur avec groupe optique intégré en technopolymère transparent stabilisé aux UV et à la chaleur ¬ Optiques symétriques, asymétriques et double asymétrique ¬ Joint en silicone antivieillissement à haute capacité d'élasticité ¬ Dissipateur de haut rendement réalisé en aluminium moulé sous pression ¬ Box de connexion électrique réalisé en aluminium moulé sous pression, peint avec une poudre polyester après traitement de conversion chimique superficielle ¬ Connexion électrique au moyen d'un connecteur rapide prise femelle-prise mâle externe IP66, permettant un branchement électrique avec les groupes d'alimentation sans ouvrir le corps d'éclairage, réalisé en polyamide PA66 ; 7 pôles de câbles Ø 13 - Ø 18 mm (LASER+ 30), ou bien 5 pôles de câbles Ø 7 - Ø 14 mm (LASER+ 20) ¬ Source lumineuse composée de l'association de plusieurs modules LED ¬ Visserie extérieure en acier inoxydable ¬ Étrier en acier peint par poudre polyester après galvanisation à chaud ¬ La puissance de LASER+ inclut les pertes de l'unité d'alimentation ¬ Équipé d'un goniomètre gradué pour le réglage de l'orientation ¬ Pour alimenter le LASER+ n'utiliser que les groupes d'alimentation disponibles comme accessoires ¬ Des groupes d’alimentation d'intensité variable DALI et DMX512-RDM IP66 sont disponibles. Le branchement électrique entre eux et les projecteurs afférents doit être effectué à l'aide d'un câble d'une longueur maximale de 100 mètres ¬ Les projecteurs doivent être combinés correctement avec les groupes d'alimentation, tout en prêtant attention aux modèles et au nombre de canaux de connexion : 2 canaux (2CH) et 3 canaux (3CH) ¬ Équipé d'un dispositif supplémentaire de protection contre les surtensions de réseau jusqu'à 10 kV (SPD) ¬ Les versions LASER+ 10 comprennent un groupe d'alimentation se trouvant à l'intérieur d'un coffre de câblage en tôle peinte. La connexion électrique est effectuée dans un box approprié en polyamide au moyen d'un presse-étoupe anti-arrachage M25x1.5 pour des câbles de Ø 9 - Ø 16 mm ¬ Les versions LASER+ 10 sont équipées d'un dispositif supplémentaire de protection contre les surtensions de réseau allant jusqu'à 10 kV (CM et DM) | Projecteurs haute puissance | High power schijnwerpers | Krachtige LED-schijnwerper voor binnen- en buitenverlichting, bestaande uit: ¬ Structuur van spuitgietaluminium gelakt met polyester poederlak na chemische conversiebehandeling van het oppervlak ISO 9227 ¬ Afscherming met geïntegreerde optische groep van transparant Uv- en warmte bestendig technopolymeer ¬ Optische groep bestaande uit lenzen van technopolymeer met zeer hoge licht-doorgave ¬ Pakking van slijtvast siliconen, met zeer hoge elastische terugveer-capaciteit ¬ Hoogrendement koellichaam in spuitgietaluminium ¬ Box voor vloeraansluiting van spuitgietaluminium met polyester poedercoating na chemische conversiebehandeling van het oppervlak ¬ Elektrische buitenaansluiting door middel van een snelconnector IP66, die de elektrische aansluiting op het voedingspunt mogelijk maakt zonder het armatuur te openen, gemaakt van polyamide PA66; 7-polig voor kabels Ø 13 - Ø 18 mm (LASER+ 30), of 5-polig voor kabels Ø 7 - Ø 14 mm (LASER+ 20). ¬ Lichtbron bestaande uit een combinatie van meerdere LED modules ¬ Externe schroeven van roestvrij staal ¬ Beugel van staal gelakt met polyesterpoeder na voorafgaande thermische verzinking ¬ Het vermogen van de LASER+ is inclusief het vermogen van de driver ¬ Compleet met goniometer met schaalverdeling voor de afstelling van de richting ¬ Om de LASER+ te voeden alleen de drivers gebruiken die als accessoire geleverd worden ¬ Dimbare DALI en DMX512-RDM voedingsgroepen, IP66 verkrijgbaar. De maximale kabellengte voor de elektrische aansluiting tussen deze en de corresponderende schijnwerpers moet maximaal 100 meter zijn ¬ Zorg dat de schijnwerpers overeenkomen met de respectieve driverboxen en let daarbij op de modellen en het aantal verbindingskanalen: 2 kanalen (2CH) en 3 kanalen (3CH) ¬ Compleet met extra voorziening voor bescherming tegen piekspanningen van het netwerk tot aan 10 kV (SPD) ¬ De versies LASER+ 10 zijn compleet met voedingsgroep aan de binnenzijde van een bedradingsvak van gelakt plaatstaal. De elektrische aansluiting geschiedt via een speciale polyamide doos met scheurvaste kabelwartel M25x1.5 voor kabels Ø 9 - Ø 16 mm ¬ De versies LASER+ 10 zijn voorzien van een extra bescherming tegen piekspanningen van het netwerk tot aan 10 kV (DM) | High power schijnwerpers | https://www.performanceinlighting.com/media2/img/prodotti/FULL/Laser_P_30_front_01_hd.jpg | LASER+ 30.jpg | http://www.performanceinlighting.com/fr/fr/prod-3107645 | http://www.performanceinlighting.com/nl/nl/prod-3107645 | YES | YES |  | Phase In | 3107645
OUTDOOR | PROFESSIONAL | O PR HIGH POWER FLOODLIGHTS AND SPORT AREAS AC | LASER+ | 3117476 | SUPPORT DRIVER LASER+ STF.ALL. ACC | SUPPORT DRIVER LASER+ STF.ALL. ACC | 26 | 0 | 0 | 0 | 0 | 0 | 0 | 0 | 0 | 1 | 1 | 0.422 | 0.47 | KG | 0.055 | CD3 | 275 | 20 | 10 | MM | 8018367731101 | 94059900 |  |  | SUPPORT DRIVER LASER+ STF.ALL. ACC | SUPPORT DRIVER LASER+ STF.ALL. ACC | SUPPORT DRIVER LASER+ STF.ALL. ACC | SUPPORT DRIVER LASER+ STF.ALL. ACC | SUPPORT DRIVER LASER+ STF.ALL. ACC | SUPPORT DRIVER LASER+ STF.ALL. ACC |  | LASER_P_STAFFE_DRIVER_ACCESSORIO.JPG |  |  | YES | YES |  | Phase In | 3117476
OUTDOOR | PROFESSIONAL | O PR HIGH POWER FLOODLIGHTS AND SPORT AREAS AC | LASER+ | 3109552 | SUPPORT LASER+ ACC. | SUPPORT LASER+ ACC. | 605 | 0 | 0 | 0 | 0 | 0 | 0 | 0 | 0 | 1 | 1 | 0.79 | 0.96 | KG | 0.06 | M3 | 0.215 | 0.13 | 0.03 | M | 8018367706833 | 94059900 |  |  | SUPPORT LASER+ ACC. | SUPPORT LASER+ ACC. | SUPPORT LASER+ ACC. | SUPPORT LASER+ ACC. | SUPPORT LASER+ ACC. | SUPPORT LASER+ ACC. |  | LASER_P_SUPPORTO PUNTATORE LASER.JPG |  |  | YES | YES |  | Phase In | 3109552
OUTDOOR | PROFESSIONAL | O PR HIGH POWER FLOODLIGHTS AND SPORT AREAS AC | LASER+ | 3116553 | SUPPORT PUNT LASER+ ASY_ ACC. | SUPPORT PUNT LASER+ ASY_ ACC. | 1267 | 0 | 0 | 0 | 0 | 0 | 0 | 0 | 0 | 1 | 1 | 0.67 | 0.85 | KG | 0.06 | M3 | 0.16 | 0.16 | 0.15 | M | 8018367726985 | 94059900 |  |  | SUPPORT PUNT LASER+ ASY_ ACC. | SUPPORT PUNT LASER+ ASY_ ACC. | SUPPORT PUNT LASER+ ASY_ ACC. | SUPPORT PUNT LASER+ ASY_ ACC. | SUPPORT PUNT LASER+ ASY_ ACC. | SUPPORT PUNT LASER+ ASY_ ACC. |  | LASER_P_ACCESSORI PUNTATORE ASIMMETRICO.JPG |  |  | YES | YES |  | Phase In | 3116553
OUTDOOR | PROFESSIONAL | O PR HIGH POWER FLOODLIGHTS AND SPORT AREAS AC | LASER+ | 3115076 | VISIERA LASER+ 10-10° GR94 ACC. | VISIERA LASER+ 10-10° GR94 ACC. | 50 | 0 | 0 | 0 | 0 | 0 | 0 | 0 | 0 | 1 | 1 | 0.418 | 0.71 | KG | 0.016 | M3 | 0.67 | 0.29 | 0.062 | M | 8018367721393 | 94059900 | Gris | Grijs | VISIERE LASER+ 10-10° | VISIERE LASER+ 10-10° | VISIERE | LICHTHOED LASER+ 10-10° | LICHTHOED LASER+ 10-10° GR94 ACC. | LICHTHOED |  | LASER+ visiere.jpg |  |  | YES | YES |  | Phase In | 3115076
OUTDOOR | PROFESSIONAL | O PR HIGH POWER FLOODLIGHTS AND SPORT AREAS AC | LASER+ | 3109551 | VISIERA LASER+ 10-5° GR94-ACC. | VISIERA LASER+ 10-5° GR94-ACC. | 47 | 0 | 0 | 0 | 0 | 0 | 0 | 0 | 0 | 1 | 1 | 0.216 | 0.313 | KG | 0.005 | M3 | 0.67 | 0.245 | 0.032 | M | 8018367706826 | 94059900 | Gris | Grijs | VISIERE LASER+ 10-5° | VISIERE LASER+ 10-5° | VISIERE | LICHTHOED LASER+ 10-5° | LICHTHOED LASER+ 10-5° GR94-ACC. | LICHTHOED |  | LASER+ visiere.jpg |  |  | YES | YES |  | Phase In | 3109551
OUTDOOR | PROFESSIONAL | O PR HIGH POWER FLOODLIGHTS AND SPORT AREAS AC | LASER+ | 3115078 | VISIERA LASER+ 20-10° GR94 ACC. | VISIERA LASER+ 20-10° GR94 ACC. | 74 | 0 | 0 | 0 | 0 | 0 | 0 | 0 | 0 | 1 | 1 | 0.891 | 1.195 | KG | 0.03 | M3 | 0.67 | 0.595 | 0.115 | M | 8018367721423 | 94059900 | Gris | Grijs | VISIERE LASER+ 20-10° | VISIERE LASER+ 20-10° | VISIERE | LICHTHOED LASER+ 20-10° | LICHTHOED LASER+ 20-10° GR94 ACC. | LICHTHOED |  | LASER+ visiere.jpg |  |  | YES | YES |  | Phase In | 3115078
OUTDOOR | PROFESSIONAL | O PR HIGH POWER FLOODLIGHTS AND SPORT AREAS AC | LASER+ | 3115077 | VISIERA LASER+ 20-5° GR94 ACC. | VISIERA LASER+ 20-5° GR94 ACC. | 56 | 0 | 0 | 0 | 0 | 0 | 0 | 0 | 0 | 1 | 1 | 0.449 | 0.811 | KG | 0.014 | M3 | 0.67 | 0.5 | 0.055 | M | 8018367721409 | 94059900 | Gris | Grijs | VISIERE LASER+ 20-5° | VISIERE LASER+ 20-5° | VISIERE | LICHTHOED LASER+ 20-5° | LICHTHOED LASER+ 20-5° GR94 ACC. | LICHTHOED |  | LASER+ visiere.jpg |  |  | YES | YES |  | Phase In | 3115077
OUTDOOR | PROFESSIONAL | O PR HIGH POWER FLOODLIGHTS AND SPORT AREAS AC | LASER+ | 3115080 | VISIERA LASER+ 30-10° GR94 ACC. | VISIERA LASER+ 30-10° GR94 ACC. | 99 | 0 | 0 | 0 | 0 | 0 | 0 | 0 | 0 | 1 | 1 | 1.47 | 2.095 | KG | 0.08 | M3 | 0.67 | 0.9 | 0.17 | M | 8018367721416 | 94059900 | Gris | Grijs | VISIERE LASER+ 30-10° | VISIERE LASER+ 30-10° | VISIERE | LICHTHOED LASER+ 30-10° | LICHTHOED LASER+ 30-10° GR94 ACC. | LICHTHOED |  | LASER+ visiere.jpg |  |  | YES | YES |  | Phase In | 3115080
OUTDOOR | PROFESSIONAL | O PR HIGH POWER FLOODLIGHTS AND SPORT AREAS AC | LASER+ | 3115079 | VISIERA LASER+ 30-5° GR94 ACC. | VISIERA LASER+ 30-5° GR94 ACC. | 69 | 0 | 0 | 0 | 0 | 0 | 0 | 0 | 0 | 1 | 1 | 0.696 | 0.93 | KG | 0.025 | M3 | 0.67 | 0.75 | 0.077 | M | 8018367721430 | 94059900 | Gris | Grijs | VISIERE LASER+ 30-5° | VISIERE LASER+ 30-5° | VISIERE | LICHTHOED LASER+ 30-5° | LICHTHOED LASER+ 30-5° GR94 ACC. | LICHTHOED |  | LASER+ visiere.jpg |  |  | YES | YES |  | Phase In | 3115079
INDOOR | TECHNICAL INDOOR | I TE SUSPENDED PF | LIQUID | 8712211553341 | LIQUID PL M2 50 C/EW 830 BK9004G GB | LIQUID PL M2 ZWART HOOGGLANS 55W 3000K | 1749 | 0 | 0 | 1 | 0 | 0 | 0 | 0 | 0 | 1 | 1 | 7.3 | 7.5 | KG | 0.126 | M3 | 1.46 | 0.72 | 0.23 | M | 4052075192360 | 94051190 | Noir | Zwart | Suspension 55W 3000K DSL EVG verre noir | Suspension à LED ronde pour l'intérieur, composée de: Tête d'éclairage et baldaquin en aluminium moulé, avec peinture liquide haut de gamme / Boîtier suspendu en acier, avec peinture liquide haut de gamme / Design liquide créant une sculpturalité fluide et dynamique qui perdure dans le temps / Optique d'éclairage avec conduits de lumière intégrés hautement conducteurs en verre noir (BLACK) / Distribution de la lumière directe / LED avec technologie Sidelight pour une distribution lumineuse homogène sur l’ensemble de la zone diffusante / Indice général de rendu de la couleur Ra > 80 / Tolérance des couleurs selon MacAdam = 3 SDCM / Versions en couleur spéciale disponible sur demande | Suspension | Pendelarmaturen 55W 3000K DSL EVG zwart glas | Ronde led pendelarmatuur voor binnenshuis, bestaande uit: Armatuurkop en baldakijn van persgegoten aluminium, met hoogwaardige natlak / Hangende stang of staal, met hoogwaardige natlak / De liquide vorm zorgt voor een dynamisch vloeiende sculptuurachtige uitstraling, waardoor de armatuur stil lijkt te staan in het moment / Lichtoptiek met geïntegreerde lichtgeleider voor een hoge transmissie, van zwart glas (BLACK) / Lichtverdeling directe / LED Sidelight-technologie voor een gelijkmatige lichtverdeling over de gehele zone / RA-waarde > 80 / Kleurtolerantie volgens MacAdam = 3 SDCM / Uitvoering in speciale kleuren op verzoek leverbaar | Pendelarmaturen | https://cdn.light-performer.com/product_images/pl_liquid_onyx_m_RAL9005_glanz_lp.jpg | PL_LIQUID_ONYX_M_RAL9005_GLANZ_WEB.JPG | http://www.performanceinlighting.com/fr/fr/prod-8712211553341 | http://www.performanceinlighting.com/nl/nl/prod-8712211553341 | YES | YES |  | Released | 8712211553341
INDOOR | TECHNICAL INDOOR | I TE SUSPENDED PF | LIQUID | 8712211556381 | LIQUID PL M2 50 C/EW 830 BK9005 DALI GB | LIQUID PL M2 ZWART 55W 3000K DALI | 1325 | 0 | 0 | 1 | 0 | 0 | 0 | 0 | 0 | 1 | 1 | 7.5 | 7.7 | KG | 0.126 | M3 | 1.46 | 0.72 | 0.23 | M | 4052075187410 | 94051190 | Noir | Zwart | Suspension 55W 3000K DSL EVG_DALI verre noir | Suspension à LED ronde pour l'intérieur, composée de: Tête d'éclairage et baldaquin en aluminium moulé, revêtement par peinture poudre / Boîtier suspendu en acier, revêtement par peinture poudre / Design liquide créant une sculpturalité fluide et dynamique qui perdure dans le temps / Optique d'éclairage avec conduits de lumière intégrés hautement conducteurs en verre noir (BLACK) / Distribution de la lumière directe / LED avec technologie Sidelight pour une distribution lumineuse homogène sur l’ensemble de la zone diffusante / TouchDIM® peut être utilisé comme variateur de la version DALI / Indice général de rendu de la couleur Ra > 80 / Tolérance des couleurs selon MacAdam = 3 SDCM / Versions en couleur spéciale disponible sur demande | Suspension | Pendelarmaturen 55W 3000K DSL EVG_DALI zwart glas | Ronde led pendelarmatuur voor binnenshuis, bestaande uit: Armatuurkop en baldakijn van persgegoten aluminium, gepoedercoat / Hangende stang van staal, gepoedercoat / De liquide vorm zorgt voor een dynamisch vloeiende sculptuurachtige uitstraling, waardoor de armatuur stil lijkt te staan in het moment / Lichtoptiek met geïntegreerde lichtgeleider voor een hoge transmissie, van zwart glas (BLACK) / Lichtverdeling directe / LED Sidelight-technologie voor een gelijkmatige lichtverdeling over de gehele zone / Ook leverbaar in dim push button / RA-waarde > 80 / Kleurtolerantie volgens MacAdam = 3 SDCM / Uitvoering in speciale kleuren op verzoek leverbaar | Pendelarmaturen | https://cdn.light-performer.com/product_images/pl_liquid_onyx_m_RAL9005_lp.jpg | PL_LIQUID_ONYX_M_RAL9005_WEB_01.JPG | http://www.performanceinlighting.com/fr/fr/prod-8712211556381 | http://www.performanceinlighting.com/nl/nl/prod-8712211556381 | YES | YES |  | Released | 8712211556381
INDOOR | TECHNICAL INDOOR | I TE SUSPENDED PF | LIQUID | 8712211553381 | LIQUID PL M2 50 C/EW 830 BK9005 GB | LIQUID PL M2 ZWART 55W 3000K | 1272 | 0 | 0 | 1 | 0 | 0 | 0 | 0 | 0 | 1 | 1 | 7.5 | 7.7 | KG | 0.126 | M3 | 1.46 | 0.72 | 0.23 | M | 4052075187380 | 94051190 | Noir | Zwart | Suspension 55W 3000K DSL EVG verre noir | Suspension à LED ronde pour l'intérieur, composée de: Tête d'éclairage et baldaquin en aluminium moulé, revêtement par peinture poudre / Boîtier suspendu en acier, revêtement par peinture poudre / Design liquide créant une sculpturalité fluide et dynamique qui perdure dans le temps / Optique d'éclairage avec conduits de lumière intégrés hautement conducteurs en verre noir (BLACK) / Distribution de la lumière directe / LED avec technologie Sidelight pour une distribution lumineuse homogène sur l’ensemble de la zone diffusante / Indice général de rendu de la couleur Ra > 80 / Tolérance des couleurs selon MacAdam = 3 SDCM / Versions en couleur spéciale disponible sur demande | Suspension | Pendelarmaturen 55W 3000K DSL EVG zwart glas | Ronde led pendelarmatuur voor binnenshuis, bestaande uit: Armatuurkop en baldakijn van persgegoten aluminium, gepoedercoat / Hangende stang van staal, gepoedercoat / De liquide vorm zorgt voor een dynamisch vloeiende sculptuurachtige uitstraling, waardoor de armatuur stil lijkt te staan in het moment / Lichtoptiek met geïntegreerde lichtgeleider voor een hoge transmissie, van zwart glas (BLACK) / Lichtverdeling directe / LED Sidelight-technologie voor een gelijkmatige lichtverdeling over de gehele zone / RA-waarde > 80 / Kleurtolerantie volgens MacAdam = 3 SDCM / Uitvoering in speciale kleuren op verzoek leverbaar | Pendelarmaturen | https://cdn.light-performer.com/product_images/pl_liquid_onyx_m_RAL9005_lp.jpg | PL_LIQUID_ONYX_M_RAL9005_WEB_01.JPG | http://www.performanceinlighting.com/fr/fr/prod-8712211553381 | http://www.performanceinlighting.com/nl/nl/prod-8712211553381 | YES | YES |  | Released | 8712211553381
INDOOR | TECHNICAL INDOOR | I TE SUSPENDED PF | LIQUID | 8712211556341 | LIQUID PL M2 50 C/EW 830 BK9005G DALI GB | LIQUID PL M2 ZWART GLANS 55W 3K DALI | 1810 | 0 | 0 | 1 | 0 | 0 | 0 | 0 | 0 | 1 | 1 | 7.85 | 8.3 | KG | 0.126 | M3 | 1.46 | 0.72 | 0.23 | M | 4052075192391 | 94051190 | Noir | Zwart | Suspension 55W 3000K DSL EVG_DALI verre noir | Suspension à LED ronde pour l'intérieur, composée de: Tête d'éclairage et baldaquin en aluminium moulé, avec peinture liquide haut de gamme / Boîtier suspendu en acier, avec peinture liquide haut de gamme / Design liquide créant une sculpturalité fluide et dynamique qui perdure dans le temps / Optique d'éclairage avec conduits de lumière intégrés hautement conducteurs en verre noir (BLACK) / Distribution de la lumière directe / LED avec technologie Sidelight pour une distribution lumineuse homogène sur l’ensemble de la zone diffusante / TouchDIM® peut être utilisé comme variateur de la version DALI / Indice général de rendu de la couleur Ra > 80 / Tolérance des couleurs selon MacAdam = 3 SDCM / Versions en couleur spéciale disponible sur demande | Suspension | Pendelarmaturen 55W 3000K DSL EVG_DALI zwart glas | Ronde led pendelarmatuur voor binnenshuis, bestaande uit: Armatuurkop en baldakijn van persgegoten aluminium, met hoogwaardige natlak / Hangende stang of staal, met hoogwaardige natlak / De liquide vorm zorgt voor een dynamisch vloeiende sculptuurachtige uitstraling, waardoor de armatuur stil lijkt te staan in het moment / Lichtoptiek met geïntegreerde lichtgeleider voor een hoge transmissie, van zwart glas (BLACK) / Lichtverdeling directe / LED Sidelight-technologie voor een gelijkmatige lichtverdeling over de gehele zone / Ook leverbaar in dim push button / RA-waarde > 80 / Kleurtolerantie volgens MacAdam = 3 SDCM / Uitvoering in speciale kleuren op verzoek leverbaar | Pendelarmaturen | https://cdn.light-performer.com/product_images/pl_liquid_onyx_m_RAL9005_glanz_lp.jpg | PL_LIQUID_ONYX_M_RAL9005_GLANZ_WEB.JPG | http://www.performanceinlighting.com/fr/fr/prod-8712211556341 | http://www.performanceinlighting.com/nl/nl/prod-8712211556341 | YES | YES |  | Released | 8712211556341
INDOOR | TECHNICAL INDOOR | I TE SUSPENDED PF | LIQUID | 8712211556311 | LIQUID PL M2 50 C/EW 830 WH9016 DALI GW | LIQUID PL M2 WIT 55W 3000K DALI | 1325 | 0 | 0 | 1 | 0 | 0 | 0 | 0 | 0 | 1 | 1 | 7.5 | 7.7 | KG | 0.126 | M3 | 1.46 | 0.72 | 0.23 | M | 4052075187502 | 94051190 | Blanc | Wit | Suspension 55W 3000K DSL EVG_DALI verre blanc | Suspension à LED ronde pour l'intérieur, composée de: Tête d'éclairage et baldaquin en aluminium moulé, revêtement par peinture poudre / Boîtier suspendu en acier, revêtement par peinture poudre / Design liquide créant une sculpturalité fluide et dynamique qui perdure dans le temps / Optique d'éclairage avec conduits de lumière intégrés hautement conducteurs en verre brillant blanc opalin (SNOW) / Distribution de la lumière directe / LED avec technologie Sidelight pour une distribution lumineuse homogène sur l’ensemble de la zone diffusante / TouchDIM® peut être utilisé comme variateur de la version DALI / Indice général de rendu de la couleur Ra > 80 / Tolérance des couleurs selon MacAdam = 3 SDCM / Versions en couleur spéciale disponible sur demande | Suspension | Pendelarmaturen 55W 3000K DSL EVG_DALI wit glas | Ronde led pendelarmatuur voor binnenshuis, bestaande uit: Armatuurkop en baldakijn van persgegoten aluminium, gepoedercoat / Hangende stang van staal, gepoedercoat / De liquide vorm zorgt voor een dynamisch vloeiende sculptuurachtige uitstraling, waardoor de armatuur stil lijkt te staan in het moment / Lichtoptiek met geïntegreerde lichtgeleider voor een hoge transmissie, van opaalwit glanzend glas (WHITE) / Lichtverdeling directe / LED Sidelight-technologie voor een gelijkmatige lichtverdeling over de gehele zone / Ook leverbaar in dim push button / RA-waarde > 80 / Kleurtolerantie volgens MacAdam = 3 SDCM / Uitvoering in speciale kleuren op verzoek leverbaar | Pendelarmaturen | https://cdn.light-performer.com/product_images/pl_liquid_snow_m_RAL9016_lp.jpg | PL_LIQUID_SNOW_M_RAL9016_WEB.JPG | http://www.performanceinlighting.com/fr/fr/prod-8712211556311 | http://www.performanceinlighting.com/nl/nl/prod-8712211556311 | YES | YES |  | Released | 8712211556311
INDOOR | TECHNICAL INDOOR | I TE SUSPENDED PF | LIQUID | 8712211553311 | LIQUID PL M2 50 C/EW 830 WH9016 GW | LIQUID PL M2 WIT 55W 3000K | 1272 | 0 | 0 | 1 | 0 | 0 | 0 | 0 | 0 | 1 | 1 | 7.5 | 7.7 | KG | 0.126 | M3 | 1.46 | 0.72 | 0.23 | M | 4052075187472 | 94051190 | Blanc | Wit | Suspension 55W 3000K DSL EVG verre blanc | Suspension à LED ronde pour l'intérieur, composée de: Tête d'éclairage et baldaquin en aluminium moulé, revêtement par peinture poudre / Boîtier suspendu en acier, revêtement par peinture poudre / Design liquide créant une sculpturalité fluide et dynamique qui perdure dans le temps / Optique d'éclairage avec conduits de lumière intégrés hautement conducteurs en verre brillant blanc opalin (SNOW) / Distribution de la lumière directe / LED avec technologie Sidelight pour une distribution lumineuse homogène sur l’ensemble de la zone diffusante / Indice général de rendu de la couleur Ra > 80 / Tolérance des couleurs selon MacAdam = 3 SDCM / Versions en couleur spéciale disponible sur demande | Suspension | Pendelarmaturen 55W 3000K DSL EVG wit glas | Ronde led pendelarmatuur voor binnenshuis, bestaande uit: Armatuurkop en baldakijn van persgegoten aluminium, gepoedercoat / Hangende stang van staal, gepoedercoat / De liquide vorm zorgt voor een dynamisch vloeiende sculptuurachtige uitstraling, waardoor de armatuur stil lijkt te staan in het moment / Lichtoptiek met geïntegreerde lichtgeleider voor een hoge transmissie, van opaalwit glanzend glas (WHITE) / Lichtverdeling directe / LED Sidelight-technologie voor een gelijkmatige lichtverdeling over de gehele zone / RA-waarde > 80 / Kleurtolerantie volgens MacAdam = 3 SDCM / Uitvoering in speciale kleuren op verzoek leverbaar | Pendelarmaturen | https://cdn.light-performer.com/product_images/pl_liquid_snow_m_RAL9016_lp.jpg | PL_LIQUID_SNOW_M_RAL9016_WEB.JPG | http://www.performanceinlighting.com/fr/fr/prod-8712211553311 | http://www.performanceinlighting.com/nl/nl/prod-8712211553311 | YES | YES |  | Released | 8712211553311
INDOOR | TECHNICAL INDOOR | I TE SUSPENDED PF | LIQUID | 8712211556301 | LIQUID PL M2 50 C/EW 830 WH9016G DALI GW | LIQUID PL M2 WIT GLANS 55W 3000K DALI | 1810 | 0 | 0 | 1 | 0 | 0 | 0 | 0 | 0 | 1 | 1 | 7.3 | 7.5 | KG | 0.126 | M3 | 1.46 | 0.72 | 0.23 | M | 4052075192483 | 94051190 | Blanc | Wit | Suspension 55W 3000K DSL EVG_DALI verre blanc | Suspension à LED ronde pour l'intérieur, composée de: Tête d'éclairage et baldaquin en aluminium moulé, avec peinture liquide haut de gamme / Boîtier suspendu en acier, avec peinture liquide haut de gamme / Design liquide créant une sculpturalité fluide et dynamique qui perdure dans le temps / Optique d'éclairage avec conduits de lumière intégrés hautement conducteurs en verre brillant blanc opalin (SNOW) / Distribution de la lumière directe / LED avec technologie Sidelight pour une distribution lumineuse homogène sur l’ensemble de la zone diffusante / TouchDIM® peut être utilisé comme variateur de la version DALI / Indice général de rendu de la couleur Ra > 80 / Tolérance des couleurs selon MacAdam = 3 SDCM / Versions en couleur spéciale disponible sur demande | Suspension | Pendelarmaturen 55W 3000K DSL EVG_DALI wit glas | Ronde led pendelarmatuur voor binnenshuis, bestaande uit: Armatuurkop en baldakijn van persgegoten aluminium, met hoogwaardige natlak / Hangende stang of staal, met hoogwaardige natlak / De liquide vorm zorgt voor een dynamisch vloeiende sculptuurachtige uitstraling, waardoor de armatuur stil lijkt te staan in het moment / Lichtoptiek met geïntegreerde lichtgeleider voor een hoge transmissie, van opaalwit glanzend glas (WHITE) / Lichtverdeling directe / LED Sidelight-technologie voor een gelijkmatige lichtverdeling over de gehele zone / Ook leverbaar in dim push button / RA-waarde > 80 / Kleurtolerantie volgens MacAdam = 3 SDCM / Uitvoering in speciale kleuren op verzoek leverbaar | Pendelarmaturen | https://cdn.light-performer.com/product_images/pl_liquid_snow_m_RAL9016_glanz_lp.jpg | PL_LIQUID_SNOW_M_RAL9016_GLANZ_WEB.JPG | http://www.performanceinlighting.com/fr/fr/prod-8712211556301 | http://www.performanceinlighting.com/nl/nl/prod-8712211556301 | YES | YES |  | Released | 8712211556301
INDOOR | TECHNICAL INDOOR | I TE SUSPENDED PF | LIQUID | 8712211553301 | LIQUID PL M2 50 C/EW 830 WH9016G GW | LIQUID PL M2 WIT HOOGGLANS 55W 3000K | 1749 | 0 | 0 | 1 | 0 | 0 | 0 | 0 | 0 | 1 | 1 | 7.3 | 7.5 | KG | 0.126 | M3 | 1.46 | 0.72 | 0.23 | M | 4052075192452 | 94051190 | Blanc | Wit | Suspension 55W 3000K DSL EVG verre blanc | Suspension à LED ronde pour l'intérieur, composée de: Tête d'éclairage et baldaquin en aluminium moulé, avec peinture liquide haut de gamme / Boîtier suspendu en acier, avec peinture liquide haut de gamme / Design liquide créant une sculpturalité fluide et dynamique qui perdure dans le temps / Optique d'éclairage avec conduits de lumière intégrés hautement conducteurs en verre brillant blanc opalin (SNOW) / Distribution de la lumière directe / LED avec technologie Sidelight pour une distribution lumineuse homogène sur l’ensemble de la zone diffusante / Indice général de rendu de la couleur Ra > 80 / Tolérance des couleurs selon MacAdam = 3 SDCM / Versions en couleur spéciale disponible sur demande | Suspension | Pendelarmaturen 55W 3000K DSL EVG wit glas | Ronde led pendelarmatuur voor binnenshuis, bestaande uit: Armatuurkop en baldakijn van persgegoten aluminium, met hoogwaardige natlak / Hangende stang of staal, met hoogwaardige natlak / De liquide vorm zorgt voor een dynamisch vloeiende sculptuurachtige uitstraling, waardoor de armatuur stil lijkt te staan in het moment / Lichtoptiek met geïntegreerde lichtgeleider voor een hoge transmissie, van opaalwit glanzend glas (WHITE) / Lichtverdeling directe / LED Sidelight-technologie voor een gelijkmatige lichtverdeling over de gehele zone / RA-waarde > 80 / Kleurtolerantie volgens MacAdam = 3 SDCM / Uitvoering in speciale kleuren op verzoek leverbaar | Pendelarmaturen | https://cdn.light-performer.com/product_images/pl_liquid_snow_m_RAL9016_glanz_lp.jpg | PL_LIQUID_SNOW_M_RAL9016_GLANZ_WEB.JPG | http://www.performanceinlighting.com/fr/fr/prod-8712211553301 | http://www.performanceinlighting.com/nl/nl/prod-8712211553301 | YES | YES |  | Released | 8712211553301
INDOOR | TECHNICAL INDOOR | I TE SUSPENDED PF | LIQUID | 8712211553342 | LIQUID PL M3 50 C/EW 830 BK9004G GB | LIQUID PL M3 ZWART HOOGGLANS 55W 3000K | 1749 | 0 | 0 | 1 | 0 | 0 | 0 | 0 | 0 | 1 | 1 | 7.3 | 7.5 | KG | 0.126 | M3 | 1.46 | 0.72 | 0.23 | M | 4052075192377 | 94051190 | Noir | Zwart | Suspension 55W 3000K DSL EVG verre noir | Suspension à LED ronde pour l'intérieur, composée de: Tête d'éclairage et baldaquin en aluminium moulé, avec peinture liquide haut de gamme / Boîtier suspendu en acier, avec peinture liquide haut de gamme / Design liquide créant une sculpturalité fluide et dynamique qui perdure dans le temps / Optique d'éclairage avec conduits de lumière intégrés hautement conducteurs en verre noir (BLACK) / Distribution de la lumière directe / LED avec technologie Sidelight pour une distribution lumineuse homogène sur l’ensemble de la zone diffusante / Indice général de rendu de la couleur Ra > 80 / Tolérance des couleurs selon MacAdam = 3 SDCM / Versions en couleur spéciale disponible sur demande | Suspension | Pendelarmaturen 55W 3000K DSL EVG zwart glas | Ronde led pendelarmatuur voor binnenshuis, bestaande uit: Armatuurkop en baldakijn van persgegoten aluminium, met hoogwaardige natlak / Hangende stang of staal, met hoogwaardige natlak / De liquide vorm zorgt voor een dynamisch vloeiende sculptuurachtige uitstraling, waardoor de armatuur stil lijkt te staan in het moment / Lichtoptiek met geïntegreerde lichtgeleider voor een hoge transmissie, van zwart glas (BLACK) / Lichtverdeling directe / LED Sidelight-technologie voor een gelijkmatige lichtverdeling over de gehele zone / RA-waarde > 80 / Kleurtolerantie volgens MacAdam = 3 SDCM / Uitvoering in speciale kleuren op verzoek leverbaar | Pendelarmaturen | https://cdn.light-performer.com/product_images/pl_liquid_onyx_l_RAL9005_glanz_lp.jpg | PL_LIQUID_ONYX_L_RAL9005_GLANZ_WEB.JPG | http://www.performanceinlighting.com/fr/fr/prod-8712211553342 | http://www.performanceinlighting.com/nl/nl/prod-8712211553342 | YES | YES |  | Released | 8712211553342
INDOOR | TECHNICAL INDOOR | I TE SUSPENDED PF | LIQUID | 8712211556382 | LIQUID PL M3 50 C/EW 830 BK9005 DALI GB | LIQUID PL M3 ZWART 55W 3000K DALI | 1325 | 0 | 0 | 1 | 0 | 0 | 0 | 0 | 0 | 1 | 1 | 7.7 | 7.9 | KG | 0.126 | M3 | 1.46 | 0.72 | 0.23 | M | 4052075187427 | 94051190 | Noir | Zwart | Suspension 55W 3000K DSL EVG_DALI verre noir | Suspension à LED ronde pour l'intérieur, composée de: Tête d'éclairage et baldaquin en aluminium moulé, revêtement par peinture poudre / Boîtier suspendu en acier, revêtement par peinture poudre / Design liquide créant une sculpturalité fluide et dynamique qui perdure dans le temps / Optique d'éclairage avec conduits de lumière intégrés hautement conducteurs en verre noir (BLACK) / Distribution de la lumière directe / LED avec technologie Sidelight pour une distribution lumineuse homogène sur l’ensemble de la zone diffusante / TouchDIM® peut être utilisé comme variateur de la version DALI / Indice général de rendu de la couleur Ra > 80 / Tolérance des couleurs selon MacAdam = 3 SDCM / Versions en couleur spéciale disponible sur demande | Suspension | Pendelarmaturen 55W 3000K DSL EVG_DALI zwart glas | Ronde led pendelarmatuur voor binnenshuis, bestaande uit: Armatuurkop en baldakijn van persgegoten aluminium, gepoedercoat / Hangende stang van staal, gepoedercoat / De liquide vorm zorgt voor een dynamisch vloeiende sculptuurachtige uitstraling, waardoor de armatuur stil lijkt te staan in het moment / Lichtoptiek met geïntegreerde lichtgeleider voor een hoge transmissie, van zwart glas (BLACK) / Lichtverdeling directe / LED Sidelight-technologie voor een gelijkmatige lichtverdeling over de gehele zone / Ook leverbaar in dim push button / RA-waarde > 80 / Kleurtolerantie volgens MacAdam = 3 SDCM / Uitvoering in speciale kleuren op verzoek leverbaar | Pendelarmaturen | https://cdn.light-performer.com/product_images/pl_liquid_onyx_l_RAL9005_lp.jpg | PL_LIQUID_ONYX_L_RAL9005_WEB.JPG | http://www.performanceinlighting.com/fr/fr/prod-8712211556382 | http://www.performanceinlighting.com/nl/nl/prod-8712211556382 | YES | YES |  | Released | 8712211556382
INDOOR | TECHNICAL INDOOR | I TE SUSPENDED PF | LIQUID | 8712211553382 | LIQUID PL M3 50 C/EW 830 BK9005 GB | LIQUID PL M3 ZWART 55W 3000K | 1272 | 0 | 0 | 1 | 0 | 0 | 0 | 0 | 0 | 1 | 1 | 7.7 | 7.9 | KG | 0.126 | M3 | 1.46 | 0.72 | 0.23 | M | 4052075187397 | 94051190 | Noir | Zwart | Suspension 55W 3000K DSL EVG verre noir | Suspension à LED ronde pour l'intérieur, composée de: Tête d'éclairage et baldaquin en aluminium moulé, revêtement par peinture poudre / Boîtier suspendu en acier, revêtement par peinture poudre / Design liquide créant une sculpturalité fluide et dynamique qui perdure dans le temps / Optique d'éclairage avec conduits de lumière intégrés hautement conducteurs en verre noir (BLACK) / Distribution de la lumière directe / LED avec technologie Sidelight pour une distribution lumineuse homogène sur l’ensemble de la zone diffusante / Indice général de rendu de la couleur Ra > 80 / Tolérance des couleurs selon MacAdam = 3 SDCM / Versions en couleur spéciale disponible sur demande | Suspension | Pendelarmaturen 55W 3000K DSL EVG zwart glas | Ronde led pendelarmatuur voor binnenshuis, bestaande uit: Armatuurkop en baldakijn van persgegoten aluminium, gepoedercoat / Hangende stang van staal, gepoedercoat / De liquide vorm zorgt voor een dynamisch vloeiende sculptuurachtige uitstraling, waardoor de armatuur stil lijkt te staan in het moment / Lichtoptiek met geïntegreerde lichtgeleider voor een hoge transmissie, van zwart glas (BLACK) / Lichtverdeling directe / LED Sidelight-technologie voor een gelijkmatige lichtverdeling over de gehele zone / RA-waarde > 80 / Kleurtolerantie volgens MacAdam = 3 SDCM / Uitvoering in speciale kleuren op verzoek leverbaar | Pendelarmaturen | https://cdn.light-performer.com/product_images/pl_liquid_onyx_l_RAL9005_lp.jpg | PL_LIQUID_ONYX_L_RAL9005_WEB.JPG | http://www.performanceinlighting.com/fr/fr/prod-8712211553382 | http://www.performanceinlighting.com/nl/nl/prod-8712211553382 | YES | YES |  | Released | 8712211553382
INDOOR | TECHNICAL INDOOR | I TE SUSPENDED PF | LIQUID | 8712211556342 | LIQUID PL M3 50 C/EW 830 BK9005G DALI GB | LIQUID PL M3 ZWART HOOGGLANS 55W 3K DALI | 1810 | 0 | 0 | 1 | 0 | 0 | 0 | 0 | 0 | 1 | 1 | 7.3 | 7.5 | KG | 0.126 | M3 | 1.46 | 0.72 | 0.23 | M | 4052075192407 | 94051190 | Noir | Zwart | Suspension 55W 3000K DSL EVG_DALI verre noir | Suspension à LED ronde pour l'intérieur, composée de: Tête d'éclairage et baldaquin en aluminium moulé, avec peinture liquide haut de gamme / Boîtier suspendu en acier, avec peinture liquide haut de gamme / Design liquide créant une sculpturalité fluide et dynamique qui perdure dans le temps / Optique d'éclairage avec conduits de lumière intégrés hautement conducteurs en verre noir (BLACK) / Distribution de la lumière directe / LED avec technologie Sidelight pour une distribution lumineuse homogène sur l’ensemble de la zone diffusante / TouchDIM® peut être utilisé comme variateur de la version DALI / Indice général de rendu de la couleur Ra > 80 / Tolérance des couleurs selon MacAdam = 3 SDCM / Versions en couleur spéciale disponible sur demande | Suspension | Pendelarmaturen 55W 3000K DSL EVG_DALI zwart glas | Ronde led pendelarmatuur voor binnenshuis, bestaande uit: Armatuurkop en baldakijn van persgegoten aluminium, met hoogwaardige natlak / Hangende stang of staal, met hoogwaardige natlak / De liquide vorm zorgt voor een dynamisch vloeiende sculptuurachtige uitstraling, waardoor de armatuur stil lijkt te staan in het moment / Lichtoptiek met geïntegreerde lichtgeleider voor een hoge transmissie, van zwart glas (BLACK) / Lichtverdeling directe / LED Sidelight-technologie voor een gelijkmatige lichtverdeling over de gehele zone / Ook leverbaar in dim push button / RA-waarde > 80 / Kleurtolerantie volgens MacAdam = 3 SDCM / Uitvoering in speciale kleuren op verzoek leverbaar | Pendelarmaturen | https://cdn.light-performer.com/product_images/pl_liquid_onyx_l_RAL9005_glanz_lp.jpg | PL_LIQUID_ONYX_L_RAL9005_GLANZ_WEB.JPG | http://www.performanceinlighting.com/fr/fr/prod-8712211556342 | http://www.performanceinlighting.com/nl/nl/prod-8712211556342 | YES | YES |  | Released | 8712211556342
INDOOR | TECHNICAL INDOOR | I TE SUSPENDED PF | LIQUID | 8712211556312 | LIQUID PL M3 50 C/EW 830 WH9016 DALI GW | LIQUID PL M3 WIT 55W 3000K DALI | 1325 | 0 | 0 | 1 | 0 | 0 | 0 | 0 | 0 | 1 | 1 | 7.7 | 7.9 | KG | 0.126 | M3 | 1.46 | 0.72 | 0.23 | M | 4052075187519 | 94051190 | Blanc | Wit | Suspension 55W 3000K DSL EVG_DALI verre blanc | Suspension à LED ronde pour l'intérieur, composée de: Tête d'éclairage et baldaquin en aluminium moulé, revêtement par peinture poudre / Boîtier suspendu en acier, revêtement par peinture poudre / Design liquide créant une sculpturalité fluide et dynamique qui perdure dans le temps / Optique d'éclairage avec conduits de lumière intégrés hautement conducteurs en verre brillant blanc opalin (SNOW) / Distribution de la lumière directe / LED avec technologie Sidelight pour une distribution lumineuse homogène sur l’ensemble de la zone diffusante / TouchDIM® peut être utilisé comme variateur de la version DALI / Indice général de rendu de la couleur Ra > 80 / Tolérance des couleurs selon MacAdam = 3 SDCM / Versions en couleur spéciale disponible sur demande | Suspension | Pendelarmaturen 55W 3000K DSL EVG_DALI wit glas | Ronde led pendelarmatuur voor binnenshuis, bestaande uit: Armatuurkop en baldakijn van persgegoten aluminium, gepoedercoat / Hangende stang van staal, gepoedercoat / De liquide vorm zorgt voor een dynamisch vloeiende sculptuurachtige uitstraling, waardoor de armatuur stil lijkt te staan in het moment / Lichtoptiek met geïntegreerde lichtgeleider voor een hoge transmissie, van opaalwit glanzend glas (WHITE) / Lichtverdeling directe / LED Sidelight-technologie voor een gelijkmatige lichtverdeling over de gehele zone / Ook leverbaar in dim push button / RA-waarde > 80 / Kleurtolerantie volgens MacAdam = 3 SDCM / Uitvoering in speciale kleuren op verzoek leverbaar | Pendelarmaturen | https://cdn.light-performer.com/product_images/pl_liquid_snow_l_RAL9016_lp.jpg | PL_LIQUID_SNOW_L_RAL9016_WEB.JPG | http://www.performanceinlighting.com/fr/fr/prod-8712211556312 | http://www.performanceinlighting.com/nl/nl/prod-8712211556312 | YES | YES |  | Released | 8712211556312
INDOOR | TECHNICAL INDOOR | I TE SUSPENDED PF | LIQUID | 8712211553312 | LIQUID PL M3 50 C/EW 830 WH9016 GW | LIQUID PL M3 WIT 55W 3000K | 1272 | 0 | 0 | 1 | 0 | 0 | 0 | 0 | 0 | 1 | 1 | 7.7 | 7.9 | KG | 0.126 | M3 | 1.46 | 0.72 | 0.23 | M | 4046075047409 | 94051190 | Blanc | Wit | Suspension 55W 3000K DSL EVG verre blanc | Suspension à LED ronde pour l'intérieur, composée de: Tête d'éclairage et baldaquin en aluminium moulé, revêtement par peinture poudre / Boîtier suspendu en acier, revêtement par peinture poudre / Design liquide créant une sculpturalité fluide et dynamique qui perdure dans le temps / Optique d'éclairage avec conduits de lumière intégrés hautement conducteurs en verre brillant blanc opalin (SNOW) / Distribution de la lumière directe / LED avec technologie Sidelight pour une distribution lumineuse homogène sur l’ensemble de la zone diffusante / Indice général de rendu de la couleur Ra > 80 / Tolérance des couleurs selon MacAdam = 3 SDCM / Versions en couleur spéciale disponible sur demande | Suspension | Pendelarmaturen 55W 3000K DSL EVG wit glas | Ronde led pendelarmatuur voor binnenshuis, bestaande uit: Armatuurkop en baldakijn van persgegoten aluminium, gepoedercoat / Hangende stang van staal, gepoedercoat / De liquide vorm zorgt voor een dynamisch vloeiende sculptuurachtige uitstraling, waardoor de armatuur stil lijkt te staan in het moment / Lichtoptiek met geïntegreerde lichtgeleider voor een hoge transmissie, van opaalwit glanzend glas (WHITE) / Lichtverdeling directe / LED Sidelight-technologie voor een gelijkmatige lichtverdeling over de gehele zone / RA-waarde > 80 / Kleurtolerantie volgens MacAdam = 3 SDCM / Uitvoering in speciale kleuren op verzoek leverbaar | Pendelarmaturen | https://cdn.light-performer.com/product_images/pl_liquid_snow_l_RAL9016_lp.jpg | PL_LIQUID_SNOW_L_RAL9016_WEB.JPG | http://www.performanceinlighting.com/fr/fr/prod-8712211553312 | http://www.performanceinlighting.com/nl/nl/prod-8712211553312 | YES | YES |  | Released | 8712211553312
INDOOR | TECHNICAL INDOOR | I TE SUSPENDED PF | LIQUID | 8712211556302 | LIQUID PL M3 50 C/EW 830 WH9016G DALI GW | LIQUID PL M3 WIT GLANS 55W 3000K DALI | 1810 | 0 | 0 | 1 | 0 | 0 | 0 | 0 | 0 | 1 | 1 | 8 | 9 | KG | 0.126 | M3 | 1.46 | 0.72 | 0.23 | M | 4052075192490 | 94051190 | Blanc | Wit | Suspension 55W 3000K DSL EVG_DALI verre blanc | Suspension à LED ronde pour l'intérieur, composée de: Tête d'éclairage et baldaquin en aluminium moulé, avec peinture liquide haut de gamme / Boîtier suspendu en acier, avec peinture liquide haut de gamme / Design liquide créant une sculpturalité fluide et dynamique qui perdure dans le temps / Optique d'éclairage avec conduits de lumière intégrés hautement conducteurs en verre brillant blanc opalin (SNOW) / Distribution de la lumière directe / LED avec technologie Sidelight pour une distribution lumineuse homogène sur l’ensemble de la zone diffusante / TouchDIM® peut être utilisé comme variateur de la version DALI / Indice général de rendu de la couleur Ra > 80 / Tolérance des couleurs selon MacAdam = 3 SDCM / Versions en couleur spéciale disponible sur demande | Suspension | Pendelarmaturen 55W 3000K DSL EVG_DALI wit glas | Ronde led pendelarmatuur voor binnenshuis, bestaande uit: Armatuurkop en baldakijn van persgegoten aluminium, met hoogwaardige natlak / Hangende stang of staal, met hoogwaardige natlak / De liquide vorm zorgt voor een dynamisch vloeiende sculptuurachtige uitstraling, waardoor de armatuur stil lijkt te staan in het moment / Lichtoptiek met geïntegreerde lichtgeleider voor een hoge transmissie, van opaalwit glanzend glas (WHITE) / Lichtverdeling directe / LED Sidelight-technologie voor een gelijkmatige lichtverdeling over de gehele zone / Ook leverbaar in dim push button / RA-waarde > 80 / Kleurtolerantie volgens MacAdam = 3 SDCM / Uitvoering in speciale kleuren op verzoek leverbaar | Pendelarmaturen | https://cdn.light-performer.com/product_images/pl_liquid_snow_l_RAL9016_glanz_lp.jpg | PL_LIQUID_SNOW_L_RAL9016_GLANZ_WEB.JPG | http://www.performanceinlighting.com/fr/fr/prod-8712211556302 | http://www.performanceinlighting.com/nl/nl/prod-8712211556302 | YES | YES |  | Released | 8712211556302
INDOOR | TECHNICAL INDOOR | I TE SUSPENDED PF | LIQUID | 8712211553302 | LIQUID PL M3 50 C/EW 830 WH9016G GW | LIQUID PL M3 WIT HOOGGLANS 55W 3000K | 1749 | 0 | 0 | 1 | 0 | 0 | 0 | 0 | 0 | 1 | 1 | 7.3 | 7.5 | KG | 0.126 | M3 | 1.46 | 0.72 | 0.23 | M | 4052075192469 | 94051190 | Blanc | Wit | Suspension 55W 3000K DSL EVG verre blanc | Suspension à LED ronde pour l'intérieur, composée de: Tête d'éclairage et baldaquin en aluminium moulé, avec peinture liquide haut de gamme / Boîtier suspendu en acier, avec peinture liquide haut de gamme / Design liquide créant une sculpturalité fluide et dynamique qui perdure dans le temps / Optique d'éclairage avec conduits de lumière intégrés hautement conducteurs en verre brillant blanc opalin (SNOW) / Distribution de la lumière directe / LED avec technologie Sidelight pour une distribution lumineuse homogène sur l’ensemble de la zone diffusante / Indice général de rendu de la couleur Ra > 80 / Tolérance des couleurs selon MacAdam = 3 SDCM / Versions en couleur spéciale disponible sur demande | Suspension | Pendelarmaturen 55W 3000K DSL EVG wit glas | Ronde led pendelarmatuur voor binnenshuis, bestaande uit: Armatuurkop en baldakijn van persgegoten aluminium, met hoogwaardige natlak / Hangende stang of staal, met hoogwaardige natlak / De liquide vorm zorgt voor een dynamisch vloeiende sculptuurachtige uitstraling, waardoor de armatuur stil lijkt te staan in het moment / Lichtoptiek met geïntegreerde lichtgeleider voor een hoge transmissie, van opaalwit glanzend glas (WHITE) / Lichtverdeling directe / LED Sidelight-technologie voor een gelijkmatige lichtverdeling over de gehele zone / RA-waarde > 80 / Kleurtolerantie volgens MacAdam = 3 SDCM / Uitvoering in speciale kleuren op verzoek leverbaar | Pendelarmaturen | https://cdn.light-performer.com/product_images/pl_liquid_snow_l_RAL9016_glanz_lp.jpg | PL_LIQUID_SNOW_L_RAL9016_GLANZ_WEB.JPG | http://www.performanceinlighting.com/fr/fr/prod-8712211553302 | http://www.performanceinlighting.com/nl/nl/prod-8712211553302 | YES | YES |  | Released | 8712211553302
INDOOR | INDUSTRIAL | I IN SURFACE MOUNTED WEATHERPROOF PF | LM4 | 3101704 | LM4 100 S/EW 840 GR94 | LM4 100 S/EW 4000K ALUGRIJS | 344 | 0 | 0 | 0 | 0 | 1 | 0 | 0 | 0 | 1 | 1 | 4.163 | 4.455 | KG | 0.011 | M3 | 0.625 | 0.195 | 0.087 | M | 8021944129505 | 94051190 | Gris | Grijs | Série d’appareils LED pour plafond, pour intérieur et extérieur | Série d’appareils LED pour plafond, pour intérieur et extérieur | Industriel plafond/Étanches | Serie LED armaturen, voor binnen en buiten | Serie LED armaturen, voor binnen en buiten | Waterdichte armaturen | https://cdn.light-performer.com/product_images/LM4_ANGLE_01_lp.jpg | LM4 20.jpg | http://www.performanceinlighting.com/fr/fr/prod-3101704 | http://www.performanceinlighting.com/nl/nl/prod-3101704 | YES | YES |  | Released | 3101704
INDOOR | INDUSTRIAL | I IN SURFACE MOUNTED WEATHERPROOF PF | LM4 | 3101708 | LM4 100 S/EW 840 GR94 DALI | LM4 100 S/EW 4000K ALUGRIJS DALI | 401 | 0 | 0 | 0 | 0 | 1 | 0 | 0 | 0 | 1 | 1 | 4.164 | 4.495 | KG | 0.011 | M3 | 0.625 | 0.195 | 0.087 | M | 8021944129543 | 94051190 | Gris | Grijs | Série d’appareils LED pour plafond, pour intérieur et extérieur | Série d’appareils LED pour plafond, pour intérieur et extérieur | Industriel plafond/Étanches | Serie LED armaturen, voor binnen en buiten | Serie LED armaturen, voor binnen en buiten | Waterdichte armaturen | https://cdn.light-performer.com/product_images/LM4_ANGLE_01_lp.jpg | LM4 20.jpg | http://www.performanceinlighting.com/fr/fr/prod-3101708 | http://www.performanceinlighting.com/nl/nl/prod-3101708 | YES | YES |  | Released | 3101708
INDOOR | INDUSTRIAL | I IN SURFACE MOUNTED WEATHERPROOF PF | LM4 | 3101707 | LM4 35 S/EW 840 GR94 | LM4 35 S/EW 4000K ALUGRIJS | 273 | 0 | 0 | 0 | 0 | 1 | 0 | 0 | 0 | 1 | 1 | 4.074 | 4.405 | KG | 0.011 | M3 | 0.625 | 0.195 | 0.087 | M | 8021944129536 | 94051190 | Gris | Grijs | Série d’appareils LED pour plafond, pour intérieur et extérieur | Série d’appareils LED pour plafond, pour intérieur et extérieur | Industriel plafond/Étanches | Serie LED armaturen, voor binnen en buiten | Serie LED armaturen, voor binnen en buiten | Waterdichte armaturen | https://cdn.light-performer.com/product_images/LM4_ANGLE_01_lp.jpg | LM4 20.jpg | http://www.performanceinlighting.com/fr/fr/prod-3101707 | http://www.performanceinlighting.com/nl/nl/prod-3101707 | YES | YES |  | Released | 3101707
INDOOR | INDUSTRIAL | I IN SURFACE MOUNTED WEATHERPROOF PF | LM4 | 3101711 | LM4 35 S/EW 840 GR94 DALI | LM4 35 S/EW 4000K ALUGRIJS DALI | 333 | 0 | 0 | 0 | 0 | 1 | 0 | 0 | 0 | 1 | 1 | 4.075 | 4.406 | KG | 0.011 | M3 | 0.625 | 0.195 | 0.087 | M | 8021944129574 | 94051190 | Gris | Grijs | Série d’appareils LED pour plafond, pour intérieur et extérieur | Série d’appareils LED pour plafond, pour intérieur et extérieur | Industriel plafond/Étanches | Serie LED armaturen, voor binnen en buiten | Serie LED armaturen, voor binnen en buiten | Waterdichte armaturen | https://cdn.light-performer.com/product_images/LM4_ANGLE_01_lp.jpg | LM4 20.jpg | http://www.performanceinlighting.com/fr/fr/prod-3101711 | http://www.performanceinlighting.com/nl/nl/prod-3101711 | YES | YES |  | Released | 3101711
INDOOR | INDUSTRIAL | I IN SURFACE MOUNTED WEATHERPROOF PF | LM4 | 3101715 | LM4 35 S/EW 840 GR94 EM1 | LM4 35 S/EW 4000K ALUGRIJS+NOOD | 424 | 0 | 0 | 0 | 0 | 1 | 0 | 0 | 1 | 1 | 1 | 4.349 | 4.68 | KG | 0.011 | M3 | 0.625 | 0.195 | 0.087 | M | 8021944129611 | 94051190 | Gris | Grijs | Série d’appareils LED pour plafond, pour intérieur et extérieur | Série d’appareils LED pour plafond, pour intérieur et extérieur | Industriel plafond/Étanches | Serie LED armaturen, voor binnen en buiten | Serie LED armaturen, voor binnen en buiten | Waterdichte armaturen | https://cdn.light-performer.com/product_images/LM4_ANGLE_01_lp.jpg | LM4 20.jpg | http://www.performanceinlighting.com/fr/fr/prod-3101715 | http://www.performanceinlighting.com/nl/nl/prod-3101715 | YES | YES |  | Released | 3101715
INDOOR | INDUSTRIAL | I IN SURFACE MOUNTED WEATHERPROOF PF | LM4 | 3101706 | LM4 50 S/EW 840 GR94 | LM4 50 S/EW 4000K ALUGRIJS | 287 | 0 | 0 | 0 | 0 | 1 | 0 | 0 | 0 | 1 | 1 | 4.05 | 4.381 | KG | 0.011 | M3 | 0.625 | 0.195 | 0.087 | M | 8021944129512 | 94051190 | Gris | Grijs | Série d’appareils LED pour plafond, pour intérieur et extérieur | Série d’appareils LED pour plafond, pour intérieur et extérieur | Industriel plafond/Étanches | Serie LED armaturen, voor binnen en buiten | Serie LED armaturen, voor binnen en buiten | Waterdichte armaturen | https://cdn.light-performer.com/product_images/LM4_ANGLE_01_lp.jpg | LM4 20.jpg | http://www.performanceinlighting.com/fr/fr/prod-3101706 | http://www.performanceinlighting.com/nl/nl/prod-3101706 | YES | YES |  | Released | 3101706
INDOOR | INDUSTRIAL | I IN SURFACE MOUNTED WEATHERPROOF PF | LM4 | 3101710 | LM4 50 S/EW 840 GR94 DALI | LM4 50 S/EW 4000K ALUGRIJS DALI | 352 | 0 | 0 | 0 | 0 | 1 | 0 | 0 | 0 | 1 | 1 | 4.075 | 4.406 | KG | 0.011 | M3 | 0.625 | 0.195 | 0.087 | M | 8021944129550 | 94051190 | Gris | Grijs | Série d’appareils LED pour plafond, pour intérieur et extérieur | Série d’appareils LED pour plafond, pour intérieur et extérieur | Industriel plafond/Étanches | Serie LED armaturen, voor binnen en buiten | Serie LED armaturen, voor binnen en buiten | Waterdichte armaturen | https://cdn.light-performer.com/product_images/LM4_ANGLE_01_lp.jpg | LM4 20.jpg | http://www.performanceinlighting.com/fr/fr/prod-3101710 | http://www.performanceinlighting.com/nl/nl/prod-3101710 | YES | YES |  | Released | 3101710
INDOOR | INDUSTRIAL | I IN SURFACE MOUNTED WEATHERPROOF PF | LM4 | 3101714 | LM4 50 S/EW 840 GR94 EM1 | LM4 50 S/EW 4000K ALUGRIJS+NOOD | 448 | 0 | 0 | 0 | 0 | 1 | 0 | 0 | 1 | 1 | 1 | 4.352 | 4.683 | KG | 0.011 | M3 | 0.625 | 0.195 | 0.087 | M | 8021944129604 | 94051190 | Gris | Grijs | Série d’appareils LED pour plafond, pour intérieur et extérieur | Série d’appareils LED pour plafond, pour intérieur et extérieur | Industriel plafond/Étanches | Serie LED armaturen, voor binnen en buiten | Serie LED armaturen, voor binnen en buiten | Waterdichte armaturen | https://cdn.light-performer.com/product_images/LM4_ANGLE_01_lp.jpg | LM4 20.jpg | http://www.performanceinlighting.com/fr/fr/prod-3101714 | http://www.performanceinlighting.com/nl/nl/prod-3101714 | YES | YES |  | Released | 3101714
INDOOR | INDUSTRIAL | I IN SURFACE MOUNTED WEATHERPROOF PF | LM4 | 3101705 | LM4 70 S/EW 840 GR94 | LM4 70 S/EW 4000K ALUGRIJS | 328 | 0 | 0 | 0 | 0 | 1 | 0 | 0 | 0 | 1 | 1 | 4.12 | 4.451 | KG | 0.011 | M3 | 0.625 | 0.195 | 0.087 | M | 8021944129529 | 94051190 | Gris | Grijs | Série d’appareils LED pour plafond, pour intérieur et extérieur | Série d’appareils LED pour plafond, pour intérieur et extérieur | Industriel plafond/Étanches | Serie LED armaturen, voor binnen en buiten | Serie LED armaturen, voor binnen en buiten | Waterdichte armaturen | https://cdn.light-performer.com/product_images/LM4_ANGLE_01_lp.jpg | LM4 20.jpg | http://www.performanceinlighting.com/fr/fr/prod-3101705 | http://www.performanceinlighting.com/nl/nl/prod-3101705 | YES | YES |  | Released | 3101705
INDOOR | INDUSTRIAL | I IN SURFACE MOUNTED WEATHERPROOF PF | LM4 | 3101709 | LM4 70 S/EW 840 GR94 DALI | LM4 70 S/EW 4000K ALUGRIJS DALI | 387 | 0 | 0 | 0 | 0 | 1 | 0 | 0 | 0 | 1 | 1 | 4.164 | 4.495 | KG | 0.011 | M3 | 0.625 | 0.195 | 0.087 | M | 8021944129567 | 94051190 | Gris | Grijs | Série d’appareils LED pour plafond, pour intérieur et extérieur | Série d’appareils LED pour plafond, pour intérieur et extérieur | Industriel plafond/Étanches | Serie LED armaturen, voor binnen en buiten | Serie LED armaturen, voor binnen en buiten | Waterdichte armaturen | https://cdn.light-performer.com/product_images/LM4_ANGLE_01_lp.jpg | LM4 20.jpg | http://www.performanceinlighting.com/fr/fr/prod-3101709 | http://www.performanceinlighting.com/nl/nl/prod-3101709 | YES | YES |  | Released | 3101709
OUTDOOR | URBAN | O UR STREET LIGHTING PF | LYRA 20 | 06109690 | LYRA 20/SR-T2 4-40K-90/35W | LYRA 20 LED SR/T2 35W 4000K | 292 | 0 | 0 | 0 | 0 | 1 | 0 | 0 | 0 | 1 | 1 | 7.074 | 7.86 | KG | 0.05 | M3 | 0.585 | 0.375 | 0.235 | M | 8021944077820 | 94054239 | Gris | Grijs | Éclairage routier Power LED | Appareil pour extérieur, pour montage en tête de mât, composé de: Fixation sur mât en aluminium moulé sous pression peint par poudre polyester, pour installation en tête de mât Ø 60 ou Ø 76 mm ou sur bras de déport pour mât Ø 42 ou Ø 60 mm / Corps en technopolymère / Diffuseur avec groupe optique intégré en technopolymère transparent stabilisé aux UV et à la chaleur / Optiques symétriques, asymétriques et double asymétrie / Optiques pour routes étroites / Joint en silicone antivieillissement à haute capacité de retour élastique / Coupe-circuit automatique qui, à l'ouverture de l'appareil, interrompt l'alimentation électrique / Système de dissipation thermique en aluminium / Source lumineuse composée de l'association de plusieurs modules LED / Conforme à la norme UNI 10819 et aux lois régionales en matière de pollution lumineuse / Visserie extérieure en acier inoxydable / Clips imperdables en inox / Platine appareillage en acier zingué / Système "SECURE LIGHT DISTRIBUTION" qui garantit l'uniformité de la distribution lumineuse notamment en cas d'inefficacité de quelques LED / Version avec réduction de puissance automatique | Éclairage routier | Straatverlichting Power LED | Armatuur voor buiten, voor masttop installatie, bestaande uit: Verbinding aan de mast van persgegoten aluminium gelakt met polyesterpoeder, voor installatie op kop van masten Ø 60 - Ø 76 mm of op vrije arm voor masten Ø 42 - Ø 60 mm / Technopolymeeren basisplaat / Afscherming met geïntegreerde optische groep van transparant Uv- en warmte bestendig technopolymeer / Optische groep bestaande uit lenzen van technopolymeer met zeer hoge licht-doorgave / Optieken voor smalle wegen / Pakking van slijtvast siliconen, met zeer hoge elastische terugveer-capaciteit / Scheidingsklem van de lijn die bij het openen van de kabeldeksel automatisch de elektrische voeding onderbreekt / Systeem voor warmtedissipatie van aluminium / Lichtbron bestaande uit een combinatie van meerdere LED modules / Conform de norm UNI 10819 en de plaatselijke wetgeving met betrekking tot lichtvervuiling / Externe schroeven van roestvrij staal / Kapklemmen van Rvs / Componentendrager-stang van verzinkt staal / Systeem "SECURE LIGHT DISTRIBUTION" dat de uniformiteit van de lichtverdeling garandeer ook in geval van slechte werking van een van de LED / Versies met automatische vermogensreductie | Straatverlichting |  | Lyra 20 led.jpg |  |  | NO | NO |  | Phase Out | 06109690
OUTDOOR | URBAN | O UR STREET LIGHTING PF | LYRA+ | 3116038 | LYRA+ 20 SR/100 730 AN-96 RPA | LYRA+ 20 SR/100 730 AN-96 RPA | 238 | 0 | 0 | 0 | 0 | 1 | 0 | 0 | 0 | 1 | 6 | 26.4 | 26.52 | KG | 0.011 | M3 | 0.48 | 0.21 | 0.11 | M | 8018367723830 | 94054239 | Anthracite | Antraciet | Éclairage routier Power LED | Appareil pour extérieur, pour montage en tête de mât, composé de: Fixation sur mât en aluminium moulé sous pression peint par poudre polyester, pour installation en tête de mât Ø 60 ou Ø 76 mm ou sur bras de déport pour mât Ø 42 ou Ø 60 mm / Corps en technopolymère / Diffuseur avec groupe optique intégré en technopolymère transparent stabilisé aux UV et à la chaleur / Optiques symétriques, asymétriques et double asymétrie / Optiques pour routes étroites / Joint en silicone antivieillissement à haute capacité de retour élastique / Coupe-circuit automatique qui, à l'ouverture de l'appareil, interrompt l'alimentation électrique / Système de dissipation thermique en aluminium / Source lumineuse composée de l'association de plusieurs modules LED / Conforme à la norme UNI 10819 et aux lois régionales en matière de pollution lumineuse / Visserie extérieure en acier inoxydable / Clips imperdables en inox / Platine appareillage en acier zingué / Système "SECURE LIGHT DISTRIBUTION" qui garantit l'uniformité de la distribution lumineuse notamment en cas d'inefficacité de quelques LED / Version avec réduction de puissance automatique | Éclairage routier | Straatverlichting Power LED | Armatuur voor buiten, voor masttop installatie, bestaande uit: Verbinding aan de mast van persgegoten aluminium gelakt met polyesterpoeder, voor installatie op kop van masten Ø 60 - Ø 76 mm of op vrije arm voor masten Ø 42 - Ø 60 mm / Technopolymeeren basisplaat / Afscherming met geïntegreerde optische groep van transparant Uv- en warmte bestendig technopolymeer / Optische groep bestaande uit lenzen van technopolymeer met zeer hoge licht-doorgave / Optieken voor smalle wegen / Pakking van slijtvast siliconen, met zeer hoge elastische terugveer-capaciteit / Scheidingsklem van de lijn die bij het openen van de kabeldeksel automatisch de elektrische voeding onderbreekt / Systeem voor warmtedissipatie van aluminium / Lichtbron bestaande uit een combinatie van meerdere LED modules / Conform de norm UNI 10819 en de plaatselijke wetgeving met betrekking tot lichtvervuiling / Externe schroeven van roestvrij staal / Kapklemmen van Rvs / Componentendrager-stang van verzinkt staal / Systeem "SECURE LIGHT DISTRIBUTION" dat de uniformiteit van de lichtverdeling garandeer ook in geval van slechte werking van een van de LED / Versies met automatische vermogensreductie | Straatverlichting |  | LYRA+ 20.jpg | http://www.performanceinlighting.com/fr/fr/prod-3116038 | http://www.performanceinlighting.com/nl/nl/prod-3116038 | YES | YES |  | Phase In | 3116038
OUTDOOR | URBAN | O UR STREET LIGHTING PF | LYRA+ | 3116039 | LYRA+ 20 SR/100 740 AN-96 RPA | LYRA+ 20 SR/100 740 AN-96 RPA | 238 | 0 | 0 | 0 | 0 | 1 | 0 | 0 | 0 | 1 | 6 | 26.4 | 26.52 | KG | 0.011 | M3 | 0.48 | 0.21 | 0.11 | M | 8018367723847 | 94054239 | Anthracite | Antraciet | Éclairage routier Power LED | Appareil pour extérieur, pour montage en tête de mât, composé de: Fixation sur mât en aluminium moulé sous pression peint par poudre polyester, pour installation en tête de mât Ø 60 ou Ø 76 mm ou sur bras de déport pour mât Ø 42 ou Ø 60 mm / Corps en technopolymère / Diffuseur avec groupe optique intégré en technopolymère transparent stabilisé aux UV et à la chaleur / Optiques symétriques, asymétriques et double asymétrie / Optiques pour routes étroites / Joint en silicone antivieillissement à haute capacité de retour élastique / Coupe-circuit automatique qui, à l'ouverture de l'appareil, interrompt l'alimentation électrique / Système de dissipation thermique en aluminium / Source lumineuse composée de l'association de plusieurs modules LED / Conforme à la norme UNI 10819 et aux lois régionales en matière de pollution lumineuse / Visserie extérieure en acier inoxydable / Clips imperdables en inox / Platine appareillage en acier zingué / Système "SECURE LIGHT DISTRIBUTION" qui garantit l'uniformité de la distribution lumineuse notamment en cas d'inefficacité de quelques LED / Version avec réduction de puissance automatique | Éclairage routier | Straatverlichting Power LED | Armatuur voor buiten, voor masttop installatie, bestaande uit: Verbinding aan de mast van persgegoten aluminium gelakt met polyesterpoeder, voor installatie op kop van masten Ø 60 - Ø 76 mm of op vrije arm voor masten Ø 42 - Ø 60 mm / Technopolymeeren basisplaat / Afscherming met geïntegreerde optische groep van transparant Uv- en warmte bestendig technopolymeer / Optische groep bestaande uit lenzen van technopolymeer met zeer hoge licht-doorgave / Optieken voor smalle wegen / Pakking van slijtvast siliconen, met zeer hoge elastische terugveer-capaciteit / Scheidingsklem van de lijn die bij het openen van de kabeldeksel automatisch de elektrische voeding onderbreekt / Systeem voor warmtedissipatie van aluminium / Lichtbron bestaande uit een combinatie van meerdere LED modules / Conform de norm UNI 10819 en de plaatselijke wetgeving met betrekking tot lichtvervuiling / Externe schroeven van roestvrij staal / Kapklemmen van Rvs / Componentendrager-stang van verzinkt staal / Systeem "SECURE LIGHT DISTRIBUTION" dat de uniformiteit van de lichtverdeling garandeer ook in geval van slechte werking van een van de LED / Versies met automatische vermogensreductie | Straatverlichting |  | LYRA+ 20.jpg | http://www.performanceinlighting.com/fr/fr/prod-3116039 | http://www.performanceinlighting.com/nl/nl/prod-3116039 | YES | YES |  | Phase In | 3116039
OUTDOOR | URBAN | O UR STREET LIGHTING PF | LYRA+ | 3119866 | LYRA+ 30 KIT SR/100 727 AN-96 ON/OFF | LYRA+ 30 KIT SR/100 727 AN-96 ON/OFF | 328 | 0 | 0 | 0 | 0 | 1 | 0 | 0 | 0 | 1 | 1 | 3.3 | 3.6 | KG | 0.011 | M3 | 0.48 | 0.21 | 0.11 | M | 8018367738063 | 94054239 | Anthracite | Antraciet | Éclairage routier Power LED | Appareils urbain LED, composés de : - Corps et couvercle en aluminium moulé sous pression peint avec des poudres polyester après traitement de conversion chimique de surface ISO 9227/12944 - ISO 9223 (C5) - Fixation sur poteau en aluminium moulé sous pression, peint avec des poudres polyester après traitement de conversion chimique superficielle, pour des poteaux de Ø 60 mm - Groupe optique se composant de lentilles en technopolymère de transmittance élevée de la lumière - Joint en silicone antivieillissement à haute capacité d'élasticité - Diffuseur en verre plat extra clair trempé securit - Griffes de fermeture du verre en acier inoxydable - Driver intégré - Équipé d'un dispositif supplémentaire de protection contre les surtensions de réseau jusqu'à 10 kV (DM) - Vis de fixation en acier inoxydable - Luminaire livré pré-câblé avec 0,2 m de câblé H07RN-F - Les versions QUICK sont équipées d'un connecteur étanche IP66 - Une fixation sur poteau, pour des poteaux de Ø 76 mm, est proposée comme accessoire - Conforme aux normes UNI 10819 et à l'Arrêté du 27.12.2018 sur la pollution lumineuse | Éclairage routier | Straatverlichting Power LED | ED paaltop-armaturen voor straatverlichting bestaande uit: - Bodemplaat en deksel van spuitgietaluminium, gelakt met polyester poederlak na chemische conversiebehandeling van het oppervlak ISO 9227/12944 - ISO 9223 (C5) - Mastfitting in spuitgietaluminium, gelakt met polyester poederlak na chemische conversiebehandeling van het oppervlak, voor masten van Ø 60 mm - Optische groep bestaande uit lenzen van technopolymeer met zeer hoge licht-doorgave - Pakking van slijtvast siliconen, met zeer hoge elastische terugveer-capaciteit - Afscherming van extra helder vlak gehard veiligheidsglas - Klauwsluiting voor glas van rvs - Armatuur inclusief driver - Compleet met extra voorziening voor bescherming tegen piekspanningen van het netwerk tot aan 10 kV (DM) - Schroeven van roestvrij staal - Apparaat voorzien van 1 meter kabel H07RN-F 2x1.5 mm² - Mastfitting voor masten Ø 76 mm is leverbaar als accessoire - Voldoet aan de UNI 10819-normen voor lichtvervuiling - De QUICK versies zijn voorzien van een IP66 waterdichte connector - Armaturen met optiek SR/075 voor smalle wegen en B/H-verhouding (wegbreedte/masthoogte) tot 0,75, SR/125 voor brede wegen en B/H-verhouding van 1,25 en SR/150 voor brede wegen en B/H-verhouding van 1,5 zijn op aanvraag leverbaar - Neem contact met ons op voor DALI-dimbare versies of met ZHAGA-contactdoos en D4i-driver - CLO (Constant light output) optie beschikbaar. Neem contact op met de afdeling verkoop | Straatverlichting |  | LYRA++KIT+AN96.jpg | http://www.performanceinlighting.com/fr/fr/prod-3119866 | http://www.performanceinlighting.com/nl/nl/prod-3119866 | NO | YES |  | Phase In | 3119866
OUTDOOR | URBAN | O UR STREET LIGHTING PF | LYRA+ | 3119864 | LYRA+ 30 KIT SR/100 730 AN-96 ON/OFF | LYRA+ 30 KIT SR/100 730 AN-96 ON/OFF | 268 | 0 | 0 | 0 | 0 | 1 | 0 | 0 | 0 | 1 | 1 | 3.3 | 3.6 | KG | 0.011 | M3 | 0.48 | 0.21 | 0.11 | M | 8018367738049 | 94054239 | Anthracite | Antraciet | Éclairage routier Power LED | Appareils urbain LED, composés de : - Corps et couvercle en aluminium moulé sous pression peint avec des poudres polyester après traitement de conversion chimique de surface ISO 9227/12944 - ISO 9223 (C5) - Fixation sur poteau en aluminium moulé sous pression, peint avec des poudres polyester après traitement de conversion chimique superficielle, pour des poteaux de Ø 60 mm - Groupe optique se composant de lentilles en technopolymère de transmittance élevée de la lumière - Joint en silicone antivieillissement à haute capacité d'élasticité - Diffuseur en verre plat extra clair trempé securit - Griffes de fermeture du verre en acier inoxydable - Driver intégré - Équipé d'un dispositif supplémentaire de protection contre les surtensions de réseau jusqu'à 10 kV (DM) - Vis de fixation en acier inoxydable - Luminaire livré pré-câblé avec 0,2 m de câblé H07RN-F - Les versions QUICK sont équipées d'un connecteur étanche IP66 - Une fixation sur poteau, pour des poteaux de Ø 76 mm, est proposée comme accessoire - Conforme aux normes UNI 10819 et à l'Arrêté du 27.12.2018 sur la pollution lumineuse | Éclairage routier | Straatverlichting Power LED | ED paaltop-armaturen voor straatverlichting bestaande uit: - Bodemplaat en deksel van spuitgietaluminium, gelakt met polyester poederlak na chemische conversiebehandeling van het oppervlak ISO 9227/12944 - ISO 9223 (C5) - Mastfitting in spuitgietaluminium, gelakt met polyester poederlak na chemische conversiebehandeling van het oppervlak, voor masten van Ø 60 mm - Optische groep bestaande uit lenzen van technopolymeer met zeer hoge licht-doorgave - Pakking van slijtvast siliconen, met zeer hoge elastische terugveer-capaciteit - Afscherming van extra helder vlak gehard veiligheidsglas - Klauwsluiting voor glas van rvs - Armatuur inclusief driver - Compleet met extra voorziening voor bescherming tegen piekspanningen van het netwerk tot aan 10 kV (DM) - Schroeven van roestvrij staal - Apparaat voorzien van 1 meter kabel H07RN-F 2x1.5 mm² - Mastfitting voor masten Ø 76 mm is leverbaar als accessoire - Voldoet aan de UNI 10819-normen voor lichtvervuiling - De QUICK versies zijn voorzien van een IP66 waterdichte connector - Armaturen met optiek SR/075 voor smalle wegen en B/H-verhouding (wegbreedte/masthoogte) tot 0,75, SR/125 voor brede wegen en B/H-verhouding van 1,25 en SR/150 voor brede wegen en B/H-verhouding van 1,5 zijn op aanvraag leverbaar - Neem contact met ons op voor DALI-dimbare versies of met ZHAGA-contactdoos en D4i-driver - CLO (Constant light output) optie beschikbaar. Neem contact op met de afdeling verkoop | Straatverlichting |  | LYRA++KIT+AN96.jpg | http://www.performanceinlighting.com/fr/fr/prod-3119864 | http://www.performanceinlighting.com/nl/nl/prod-3119864 | NO | YES |  | Phase In | 3119864
OUTDOOR | URBAN | O UR STREET LIGHTING PF | LYRA+ | 3115296 | LYRA+ 30 SR/100 730 AN-96 RPA | LYRA+ 30 SR/100 730 AN-96 RPA | 248 | 0 | 0 | 0 | 0 | 1 | 0 | 0 | 0 | 1 | 6 | 26.4 | 26.52 | KG | 0.011 | M3 | 0.48 | 0.21 | 0.11 | M | 8018367722703 | 94054239 | Anthracite | Antraciet | Éclairage routier Power LED | Appareil pour extérieur, pour montage en tête de mât, composé de: Fixation sur mât en aluminium moulé sous pression peint par poudre polyester, pour installation en tête de mât Ø 60 ou Ø 76 mm ou sur bras de déport pour mât Ø 42 ou Ø 60 mm / Corps en technopolymère / Diffuseur avec groupe optique intégré en technopolymère transparent stabilisé aux UV et à la chaleur / Optiques symétriques, asymétriques et double asymétrie / Optiques pour routes étroites / Joint en silicone antivieillissement à haute capacité de retour élastique / Coupe-circuit automatique qui, à l'ouverture de l'appareil, interrompt l'alimentation électrique / Système de dissipation thermique en aluminium / Source lumineuse composée de l'association de plusieurs modules LED / Conforme à la norme UNI 10819 et aux lois régionales en matière de pollution lumineuse / Visserie extérieure en acier inoxydable / Clips imperdables en inox / Platine appareillage en acier zingué / Système "SECURE LIGHT DISTRIBUTION" qui garantit l'uniformité de la distribution lumineuse notamment en cas d'inefficacité de quelques LED / Version avec réduction de puissance automatique | Éclairage routier | Straatverlichting Power LED | Armatuur voor buiten, voor masttop installatie, bestaande uit: Verbinding aan de mast van persgegoten aluminium gelakt met polyesterpoeder, voor installatie op kop van masten Ø 60 - Ø 76 mm of op vrije arm voor masten Ø 42 - Ø 60 mm / Technopolymeeren basisplaat / Afscherming met geïntegreerde optische groep van transparant Uv- en warmte bestendig technopolymeer / Optische groep bestaande uit lenzen van technopolymeer met zeer hoge licht-doorgave / Optieken voor smalle wegen / Pakking van slijtvast siliconen, met zeer hoge elastische terugveer-capaciteit / Scheidingsklem van de lijn die bij het openen van de kabeldeksel automatisch de elektrische voeding onderbreekt / Systeem voor warmtedissipatie van aluminium / Lichtbron bestaande uit een combinatie van meerdere LED modules / Conform de norm UNI 10819 en de plaatselijke wetgeving met betrekking tot lichtvervuiling / Externe schroeven van roestvrij staal / Kapklemmen van Rvs / Componentendrager-stang van verzinkt staal / Systeem "SECURE LIGHT DISTRIBUTION" dat de uniformiteit van de lichtverdeling garandeer ook in geval van slechte werking van een van de LED / Versies met automatische vermogensreductie | Straatverlichting |  | LYRA+ 20.jpg | http://www.performanceinlighting.com/fr/fr/prod-3115296 | http://www.performanceinlighting.com/nl/nl/prod-3115296 | YES | YES |  | Phase In | 3115296
OUTDOOR | URBAN | O UR STREET LIGHTING PF | LYRA+ | 3115297 | LYRA+ 30 SR/100 740 AN-96 RPA | LYRA+ 30 SR/100 740 AN-96 RPA | 248 | 0 | 0 | 0 | 0 | 1 | 0 | 0 | 0 | 1 | 6 | 26.4 | 26.52 | KG | 0.011 | M3 | 0.48 | 0.21 | 0.11 | M | 8018367722659 | 94054239 | Anthracite | Antraciet | Éclairage routier Power LED | Appareil pour extérieur, pour montage en tête de mât, composé de: Fixation sur mât en aluminium moulé sous pression peint par poudre polyester, pour installation en tête de mât Ø 60 ou Ø 76 mm ou sur bras de déport pour mât Ø 42 ou Ø 60 mm / Corps en technopolymère / Diffuseur avec groupe optique intégré en technopolymère transparent stabilisé aux UV et à la chaleur / Optiques symétriques, asymétriques et double asymétrie / Optiques pour routes étroites / Joint en silicone antivieillissement à haute capacité de retour élastique / Coupe-circuit automatique qui, à l'ouverture de l'appareil, interrompt l'alimentation électrique / Système de dissipation thermique en aluminium / Source lumineuse composée de l'association de plusieurs modules LED / Conforme à la norme UNI 10819 et aux lois régionales en matière de pollution lumineuse / Visserie extérieure en acier inoxydable / Clips imperdables en inox / Platine appareillage en acier zingué / Système "SECURE LIGHT DISTRIBUTION" qui garantit l'uniformité de la distribution lumineuse notamment en cas d'inefficacité de quelques LED / Version avec réduction de puissance automatique | Éclairage routier | Straatverlichting Power LED | Armatuur voor buiten, voor masttop installatie, bestaande uit: Verbinding aan de mast van persgegoten aluminium gelakt met polyesterpoeder, voor installatie op kop van masten Ø 60 - Ø 76 mm of op vrije arm voor masten Ø 42 - Ø 60 mm / Technopolymeeren basisplaat / Afscherming met geïntegreerde optische groep van transparant Uv- en warmte bestendig technopolymeer / Optische groep bestaande uit lenzen van technopolymeer met zeer hoge licht-doorgave / Optieken voor smalle wegen / Pakking van slijtvast siliconen, met zeer hoge elastische terugveer-capaciteit / Scheidingsklem van de lijn die bij het openen van de kabeldeksel automatisch de elektrische voeding onderbreekt / Systeem voor warmtedissipatie van aluminium / Lichtbron bestaande uit een combinatie van meerdere LED modules / Conform de norm UNI 10819 en de plaatselijke wetgeving met betrekking tot lichtvervuiling / Externe schroeven van roestvrij staal / Kapklemmen van Rvs / Componentendrager-stang van verzinkt staal / Systeem "SECURE LIGHT DISTRIBUTION" dat de uniformiteit van de lichtverdeling garandeer ook in geval van slechte werking van een van de LED / Versies met automatische vermogensreductie | Straatverlichting |  | LYRA+ 20.jpg | http://www.performanceinlighting.com/fr/fr/prod-3115297 | http://www.performanceinlighting.com/nl/nl/prod-3115297 | YES | YES |  | Phase In | 3115297
OUTDOOR | URBAN | O UR STREET LIGHTING PF | LYRA+ | 3119867 | LYRA+ 54 KIT SR/100 727 AN-96 ON/OFF | LYRA+ 54 KIT SR/100 727 AN-96 ON/OFF | 348 | 0 | 0 | 0 | 0 | 1 | 0 | 0 | 0 | 1 | 1 | 3.3 | 3.6 | KG | 0.011 | M3 | 0.48 | 0.21 | 0.11 | M | 8018367738070 | 94054239 | Anthracite | Antraciet | Éclairage routier Power LED | Appareils urbain LED, composés de : - Corps et couvercle en aluminium moulé sous pression peint avec des poudres polyester après traitement de conversion chimique de surface ISO 9227/12944 - ISO 9223 (C5) - Fixation sur poteau en aluminium moulé sous pression, peint avec des poudres polyester après traitement de conversion chimique superficielle, pour des poteaux de Ø 60 mm - Groupe optique se composant de lentilles en technopolymère de transmittance élevée de la lumière - Joint en silicone antivieillissement à haute capacité d'élasticité - Diffuseur en verre plat extra clair trempé securit - Griffes de fermeture du verre en acier inoxydable - Driver intégré - Équipé d'un dispositif supplémentaire de protection contre les surtensions de réseau jusqu'à 10 kV (DM) - Vis de fixation en acier inoxydable - Luminaire livré pré-câblé avec 0,2 m de câblé H07RN-F - Les versions QUICK sont équipées d'un connecteur étanche IP66 - Une fixation sur poteau, pour des poteaux de Ø 76 mm, est proposée comme accessoire - Conforme aux normes UNI 10819 et à l'Arrêté du 27.12.2018 sur la pollution lumineuse | Éclairage routier | Straatverlichting Power LED | ED paaltop-armaturen voor straatverlichting bestaande uit: - Bodemplaat en deksel van spuitgietaluminium, gelakt met polyester poederlak na chemische conversiebehandeling van het oppervlak ISO 9227/12944 - ISO 9223 (C5) - Mastfitting in spuitgietaluminium, gelakt met polyester poederlak na chemische conversiebehandeling van het oppervlak, voor masten van Ø 60 mm - Optische groep bestaande uit lenzen van technopolymeer met zeer hoge licht-doorgave - Pakking van slijtvast siliconen, met zeer hoge elastische terugveer-capaciteit - Afscherming van extra helder vlak gehard veiligheidsglas - Klauwsluiting voor glas van rvs - Armatuur inclusief driver - Compleet met extra voorziening voor bescherming tegen piekspanningen van het netwerk tot aan 10 kV (DM) - Schroeven van roestvrij staal - Apparaat voorzien van 1 meter kabel H07RN-F 2x1.5 mm² - Mastfitting voor masten Ø 76 mm is leverbaar als accessoire - Voldoet aan de UNI 10819-normen voor lichtvervuiling - De QUICK versies zijn voorzien van een IP66 waterdichte connector - Armaturen met optiek SR/075 voor smalle wegen en B/H-verhouding (wegbreedte/masthoogte) tot 0,75, SR/125 voor brede wegen en B/H-verhouding van 1,25 en SR/150 voor brede wegen en B/H-verhouding van 1,5 zijn op aanvraag leverbaar - Neem contact met ons op voor DALI-dimbare versies of met ZHAGA-contactdoos en D4i-driver - CLO (Constant light output) optie beschikbaar. Neem contact op met de afdeling verkoop | Straatverlichting |  | LYRA++KIT+AN96.jpg | http://www.performanceinlighting.com/fr/fr/prod-3119867 | http://www.performanceinlighting.com/nl/nl/prod-3119867 | NO | YES |  | Phase In | 3119867
OUTDOOR | URBAN | O UR STREET LIGHTING PF | LYRA+ | 3119865 | LYRA+ 54 KIT SR/100 730 AN-96 ON/OFF | LYRA+ 54 KIT SR/100 730 AN-96 ON/OFF | 298 | 0 | 0 | 0 | 0 | 1 | 0 | 0 | 0 | 1 | 1 | 3.3 | 3.6 | KG | 0.011 | M3 | 0.48 | 0.21 | 0.11 | M | 8018367738056 | 94054239 | Anthracite | Antraciet | Éclairage routier Power LED | Appareils urbain LED, composés de : - Corps et couvercle en aluminium moulé sous pression peint avec des poudres polyester après traitement de conversion chimique de surface ISO 9227/12944 - ISO 9223 (C5) - Fixation sur poteau en aluminium moulé sous pression, peint avec des poudres polyester après traitement de conversion chimique superficielle, pour des poteaux de Ø 60 mm - Groupe optique se composant de lentilles en technopolymère de transmittance élevée de la lumière - Joint en silicone antivieillissement à haute capacité d'élasticité - Diffuseur en verre plat extra clair trempé securit - Griffes de fermeture du verre en acier inoxydable - Driver intégré - Équipé d'un dispositif supplémentaire de protection contre les surtensions de réseau jusqu'à 10 kV (DM) - Vis de fixation en acier inoxydable - Luminaire livré pré-câblé avec 0,2 m de câblé H07RN-F - Les versions QUICK sont équipées d'un connecteur étanche IP66 - Une fixation sur poteau, pour des poteaux de Ø 76 mm, est proposée comme accessoire - Conforme aux normes UNI 10819 et à l'Arrêté du 27.12.2018 sur la pollution lumineuse | Éclairage routier | Straatverlichting Power LED | ED paaltop-armaturen voor straatverlichting bestaande uit: - Bodemplaat en deksel van spuitgietaluminium, gelakt met polyester poederlak na chemische conversiebehandeling van het oppervlak ISO 9227/12944 - ISO 9223 (C5) - Mastfitting in spuitgietaluminium, gelakt met polyester poederlak na chemische conversiebehandeling van het oppervlak, voor masten van Ø 60 mm - Optische groep bestaande uit lenzen van technopolymeer met zeer hoge licht-doorgave - Pakking van slijtvast siliconen, met zeer hoge elastische terugveer-capaciteit - Afscherming van extra helder vlak gehard veiligheidsglas - Klauwsluiting voor glas van rvs - Armatuur inclusief driver - Compleet met extra voorziening voor bescherming tegen piekspanningen van het netwerk tot aan 10 kV (DM) - Schroeven van roestvrij staal - Apparaat voorzien van 1 meter kabel H07RN-F 2x1.5 mm² - Mastfitting voor masten Ø 76 mm is leverbaar als accessoire - Voldoet aan de UNI 10819-normen voor lichtvervuiling - De QUICK versies zijn voorzien van een IP66 waterdichte connector - Armaturen met optiek SR/075 voor smalle wegen en B/H-verhouding (wegbreedte/masthoogte) tot 0,75, SR/125 voor brede wegen en B/H-verhouding van 1,25 en SR/150 voor brede wegen en B/H-verhouding van 1,5 zijn op aanvraag leverbaar - Neem contact met ons op voor DALI-dimbare versies of met ZHAGA-contactdoos en D4i-driver - CLO (Constant light output) optie beschikbaar. Neem contact op met de afdeling verkoop | Straatverlichting |  | LYRA++KIT+AN96.jpg | http://www.performanceinlighting.com/fr/fr/prod-3119865 | http://www.performanceinlighting.com/nl/nl/prod-3119865 | NO | YES |  | Phase In | 3119865
OUTDOOR | URBAN | O UR STREET LIGHTING PF | LYRA+ | 3115298 | LYRA+ 54 SR/100 730 AN-96 RPA | LYRA+ 54 SR/100 730 AN-96 RPA | 278 | 0 | 0 | 0 | 0 | 1 | 0 | 0 | 0 | 1 | 6 | 26.4 | 26.52 | KG | 0.011 | M3 | 0.48 | 0.21 | 0.11 | M | 8018367722666 | 94054239 | Anthracite | Antraciet | Éclairage routier Power LED | Appareil pour extérieur, pour montage en tête de mât, composé de: Fixation sur mât en aluminium moulé sous pression peint par poudre polyester, pour installation en tête de mât Ø 60 ou Ø 76 mm ou sur bras de déport pour mât Ø 42 ou Ø 60 mm / Corps en technopolymère / Diffuseur avec groupe optique intégré en technopolymère transparent stabilisé aux UV et à la chaleur / Optiques symétriques, asymétriques et double asymétrie / Optiques pour routes étroites / Joint en silicone antivieillissement à haute capacité de retour élastique / Coupe-circuit automatique qui, à l'ouverture de l'appareil, interrompt l'alimentation électrique / Système de dissipation thermique en aluminium / Source lumineuse composée de l'association de plusieurs modules LED / Conforme à la norme UNI 10819 et aux lois régionales en matière de pollution lumineuse / Visserie extérieure en acier inoxydable / Clips imperdables en inox / Platine appareillage en acier zingué / Système "SECURE LIGHT DISTRIBUTION" qui garantit l'uniformité de la distribution lumineuse notamment en cas d'inefficacité de quelques LED / Version avec réduction de puissance automatique | Éclairage routier | Straatverlichting Power LED | Armatuur voor buiten, voor masttop installatie, bestaande uit: Verbinding aan de mast van persgegoten aluminium gelakt met polyesterpoeder, voor installatie op kop van masten Ø 60 - Ø 76 mm of op vrije arm voor masten Ø 42 - Ø 60 mm / Technopolymeeren basisplaat / Afscherming met geïntegreerde optische groep van transparant Uv- en warmte bestendig technopolymeer / Optische groep bestaande uit lenzen van technopolymeer met zeer hoge licht-doorgave / Optieken voor smalle wegen / Pakking van slijtvast siliconen, met zeer hoge elastische terugveer-capaciteit / Scheidingsklem van de lijn die bij het openen van de kabeldeksel automatisch de elektrische voeding onderbreekt / Systeem voor warmtedissipatie van aluminium / Lichtbron bestaande uit een combinatie van meerdere LED modules / Conform de norm UNI 10819 en de plaatselijke wetgeving met betrekking tot lichtvervuiling / Externe schroeven van roestvrij staal / Kapklemmen van Rvs / Componentendrager-stang van verzinkt staal / Systeem "SECURE LIGHT DISTRIBUTION" dat de uniformiteit van de lichtverdeling garandeer ook in geval van slechte werking van een van de LED / Versies met automatische vermogensreductie | Straatverlichting |  | LYRA+ 20.jpg | http://www.performanceinlighting.com/fr/fr/prod-3115298 | http://www.performanceinlighting.com/nl/nl/prod-3115298 | YES | YES |  | Phase In | 3115298
OUTDOOR | URBAN | O UR STREET LIGHTING PF | LYRA+ | 3115299 | LYRA+ 54 SR/100 740 AN-96 RPA | LYRA+ 54 SR/100 740 AN-96 RPA | 278 | 0 | 0 | 0 | 0 | 1 | 0 | 0 | 0 | 1 | 6 | 26.52 | 26.52 | KG | 0.011 | M3 | 0.48 | 0.21 | 0.11 | M | 8018367722673 | 94054239 | Anthracite | Antraciet | Éclairage routier Power LED | Appareil pour extérieur, pour montage en tête de mât, composé de: Fixation sur mât en aluminium moulé sous pression peint par poudre polyester, pour installation en tête de mât Ø 60 ou Ø 76 mm ou sur bras de déport pour mât Ø 42 ou Ø 60 mm / Corps en technopolymère / Diffuseur avec groupe optique intégré en technopolymère transparent stabilisé aux UV et à la chaleur / Optiques symétriques, asymétriques et double asymétrie / Optiques pour routes étroites / Joint en silicone antivieillissement à haute capacité de retour élastique / Coupe-circuit automatique qui, à l'ouverture de l'appareil, interrompt l'alimentation électrique / Système de dissipation thermique en aluminium / Source lumineuse composée de l'association de plusieurs modules LED / Conforme à la norme UNI 10819 et aux lois régionales en matière de pollution lumineuse / Visserie extérieure en acier inoxydable / Clips imperdables en inox / Platine appareillage en acier zingué / Système "SECURE LIGHT DISTRIBUTION" qui garantit l'uniformité de la distribution lumineuse notamment en cas d'inefficacité de quelques LED / Version avec réduction de puissance automatique | Éclairage routier | Straatverlichting Power LED | Armatuur voor buiten, voor masttop installatie, bestaande uit: Verbinding aan de mast van persgegoten aluminium gelakt met polyesterpoeder, voor installatie op kop van masten Ø 60 - Ø 76 mm of op vrije arm voor masten Ø 42 - Ø 60 mm / Technopolymeeren basisplaat / Afscherming met geïntegreerde optische groep van transparant Uv- en warmte bestendig technopolymeer / Optische groep bestaande uit lenzen van technopolymeer met zeer hoge licht-doorgave / Optieken voor smalle wegen / Pakking van slijtvast siliconen, met zeer hoge elastische terugveer-capaciteit / Scheidingsklem van de lijn die bij het openen van de kabeldeksel automatisch de elektrische voeding onderbreekt / Systeem voor warmtedissipatie van aluminium / Lichtbron bestaande uit een combinatie van meerdere LED modules / Conform de norm UNI 10819 en de plaatselijke wetgeving met betrekking tot lichtvervuiling / Externe schroeven van roestvrij staal / Kapklemmen van Rvs / Componentendrager-stang van verzinkt staal / Systeem "SECURE LIGHT DISTRIBUTION" dat de uniformiteit van de lichtverdeling garandeer ook in geval van slechte werking van een van de LED / Versies met automatische vermogensreductie | Straatverlichting |  | LYRA+ 20.jpg | http://www.performanceinlighting.com/fr/fr/prod-3115299 | http://www.performanceinlighting.com/nl/nl/prod-3115299 | YES | YES |  | Phase In | 3115299
OUTDOOR | URBAN | O UR STREET LIGHTING PF | LYRA+ | 3115300 | LYRA+ 65 SR/100 730 AN-96 RPA | LYRA+ 65 SR/100 730 AN-96 RPA | 298 | 0 | 0 | 0 | 0 | 1 | 0 | 0 | 0 | 1 | 6 | 26.4 | 26.52 | KG | 0.011 | M3 | 0.48 | 0.21 | 0.11 | M | 8018367722680 | 94054239 | Anthracite | Antraciet | Éclairage routier Power LED | Appareil pour extérieur, pour montage en tête de mât, composé de: Fixation sur mât en aluminium moulé sous pression peint par poudre polyester, pour installation en tête de mât Ø 60 ou Ø 76 mm ou sur bras de déport pour mât Ø 42 ou Ø 60 mm / Corps en technopolymère / Diffuseur avec groupe optique intégré en technopolymère transparent stabilisé aux UV et à la chaleur / Optiques symétriques, asymétriques et double asymétrie / Optiques pour routes étroites / Joint en silicone antivieillissement à haute capacité de retour élastique / Coupe-circuit automatique qui, à l'ouverture de l'appareil, interrompt l'alimentation électrique / Système de dissipation thermique en aluminium / Source lumineuse composée de l'association de plusieurs modules LED / Conforme à la norme UNI 10819 et aux lois régionales en matière de pollution lumineuse / Visserie extérieure en acier inoxydable / Clips imperdables en inox / Platine appareillage en acier zingué / Système "SECURE LIGHT DISTRIBUTION" qui garantit l'uniformité de la distribution lumineuse notamment en cas d'inefficacité de quelques LED / Version avec réduction de puissance automatique | Éclairage routier | Straatverlichting Power LED | Armatuur voor buiten, voor masttop installatie, bestaande uit: Verbinding aan de mast van persgegoten aluminium gelakt met polyesterpoeder, voor installatie op kop van masten Ø 60 - Ø 76 mm of op vrije arm voor masten Ø 42 - Ø 60 mm / Technopolymeeren basisplaat / Afscherming met geïntegreerde optische groep van transparant Uv- en warmte bestendig technopolymeer / Optische groep bestaande uit lenzen van technopolymeer met zeer hoge licht-doorgave / Optieken voor smalle wegen / Pakking van slijtvast siliconen, met zeer hoge elastische terugveer-capaciteit / Scheidingsklem van de lijn die bij het openen van de kabeldeksel automatisch de elektrische voeding onderbreekt / Systeem voor warmtedissipatie van aluminium / Lichtbron bestaande uit een combinatie van meerdere LED modules / Conform de norm UNI 10819 en de plaatselijke wetgeving met betrekking tot lichtvervuiling / Externe schroeven van roestvrij staal / Kapklemmen van Rvs / Componentendrager-stang van verzinkt staal / Systeem "SECURE LIGHT DISTRIBUTION" dat de uniformiteit van de lichtverdeling garandeer ook in geval van slechte werking van een van de LED / Versies met automatische vermogensreductie | Straatverlichting |  | LYRA+ 20.jpg | http://www.performanceinlighting.com/fr/fr/prod-3115300 | http://www.performanceinlighting.com/nl/nl/prod-3115300 | YES | YES |  | Phase In | 3115300
OUTDOOR | URBAN | O UR STREET LIGHTING PF | LYRA+ | 3115301 | LYRA+ 65 SR/100 740 AN-96 RPA | LYRA+ 65 SR/100 740 AN-96 RPA | 298 | 0 | 0 | 0 | 0 | 1 | 0 | 0 | 0 | 1 | 6 | 26.4 | 26.52 | KG | 0.011 | M3 | 0.48 | 0.21 | 0.11 | M | 8018367722697 | 94054239 | Anthracite | Antraciet | Éclairage routier Power LED | Appareil pour extérieur, pour montage en tête de mât, composé de: Fixation sur mât en aluminium moulé sous pression peint par poudre polyester, pour installation en tête de mât Ø 60 ou Ø 76 mm ou sur bras de déport pour mât Ø 42 ou Ø 60 mm / Corps en technopolymère / Diffuseur avec groupe optique intégré en technopolymère transparent stabilisé aux UV et à la chaleur / Optiques symétriques, asymétriques et double asymétrie / Optiques pour routes étroites / Joint en silicone antivieillissement à haute capacité de retour élastique / Coupe-circuit automatique qui, à l'ouverture de l'appareil, interrompt l'alimentation électrique / Système de dissipation thermique en aluminium / Source lumineuse composée de l'association de plusieurs modules LED / Conforme à la norme UNI 10819 et aux lois régionales en matière de pollution lumineuse / Visserie extérieure en acier inoxydable / Clips imperdables en inox / Platine appareillage en acier zingué / Système "SECURE LIGHT DISTRIBUTION" qui garantit l'uniformité de la distribution lumineuse notamment en cas d'inefficacité de quelques LED / Version avec réduction de puissance automatique | Éclairage routier | Straatverlichting Power LED | Armatuur voor buiten, voor masttop installatie, bestaande uit: Verbinding aan de mast van persgegoten aluminium gelakt met polyesterpoeder, voor installatie op kop van masten Ø 60 - Ø 76 mm of op vrije arm voor masten Ø 42 - Ø 60 mm / Technopolymeeren basisplaat / Afscherming met geïntegreerde optische groep van transparant Uv- en warmte bestendig technopolymeer / Optische groep bestaande uit lenzen van technopolymeer met zeer hoge licht-doorgave / Optieken voor smalle wegen / Pakking van slijtvast siliconen, met zeer hoge elastische terugveer-capaciteit / Scheidingsklem van de lijn die bij het openen van de kabeldeksel automatisch de elektrische voeding onderbreekt / Systeem voor warmtedissipatie van aluminium / Lichtbron bestaande uit een combinatie van meerdere LED modules / Conform de norm UNI 10819 en de plaatselijke wetgeving met betrekking tot lichtvervuiling / Externe schroeven van roestvrij staal / Kapklemmen van Rvs / Componentendrager-stang van verzinkt staal / Systeem "SECURE LIGHT DISTRIBUTION" dat de uniformiteit van de lichtverdeling garandeer ook in geval van slechte werking van een van de LED / Versies met automatische vermogensreductie | Straatverlichting |  | LYRA+ 20.jpg | http://www.performanceinlighting.com/fr/fr/prod-3115301 | http://www.performanceinlighting.com/nl/nl/prod-3115301 | YES | YES |  | Phase In | 3115301
OUTDOOR | PROFESSIONAL | O PR FLOODLIGHTS AC | LYRA+ | 3117338 | POLE MOUNTING LYRA+ D76 AN-96 | POLE MOUNTING LYRA+ D76 AN-96 | 28 | 0 | 0 | 0 | 0 | 0 | 0 | 0 | 0 | 1 | 1 | 0.455 | 0.455 | KG | 0.002 | M3 | 0.2 | 0.16 | 0.07 | M | 8018367730715 | 94059900 | Anthracite | Antraciet | POLE MOUNTING LYRA+ D76 AN-96 | POLE MOUNTING LYRA+ D76 AN-96 | POLE MOUNTING LYRA+ D76 AN-96 | POLE MOUNTING LYRA+ D76 AN-96 | POLE MOUNTING LYRA+ D76 AN-96 | POLE MOUNTING LYRA+ D76 AN-96 |  | Lyra+ 20 Pole mounting 76.jpg |  |  | YES | YES |  | Phase In | 3117338
INDOOR | TECHNICAL INDOOR | I TE DOWNLIGHTS PF | MANGO+ | 3109850 | MANGO+ MAXI 16/21 C/EW 830 WHRAL9010 | MANGO+ MAXI 16/21 C/EW 830 WHRAL9010 | 66 | 0 | 0 | 0 | 1 | 0 | 0 | 0 | 0 | 1 | 12 | 9.696 | 11.4 | KG | 0.006 | M3 | 0.227 | 0.227 | 0.115 | M | 8018367706529 | 94051190 | Blanc | Wit | Downlight LED encastré rond pour l'intérieur | Downlight LED encastré rond pour l'intérieur | Downlight | Rond modulair led inbouw-downlight voor binnenshuis | Rond modulair led inbouw-downlight voor binnenshuis | Downlight | https://www.performanceinlighting.com/media2/img/prodotti/FULL/MANGO_P_MAXI.jpg | MANGO_P_220_ANGLE_01.JPG | http://www.performanceinlighting.com/fr/fr/prod-3109850 | http://www.performanceinlighting.com/nl/nl/prod-3109850 | YES | YES |  | Phase In | 3109850
INDOOR | TECHNICAL INDOOR | I TE DOWNLIGHTS PF | MANGO+ | 3109852 | MANGO+ MAXI 16/21 C/EW 830 WHRAL9010 EM1 | MANGO+ MAXI 16/21 C/EW 830 WHRAL9010 EM1 | 281 | 0 | 0 | 0 | 1 | 0 | 0 | 0 | 1 | 1 | 1 | 1.715 | 1.898 | KG | 0.011 | M3 | 0.293 | 0.132 | 0.292 | M | 8018367706598 | 94051190 | Blanc | Wit | Downlight LED encastré rond pour l'intérieur | Downlight LED encastré rond pour l'intérieur | Downlight | Rond modulair led inbouw-downlight voor binnenshuis | Rond modulair led inbouw-downlight voor binnenshuis | Downlight | https://www.performanceinlighting.com/media2/img/prodotti/FULL/MANGO_P_MAXI.jpg | MANGO_P_220_ANGLE_01.JPG | http://www.performanceinlighting.com/fr/fr/prod-3109852 | http://www.performanceinlighting.com/nl/nl/prod-3109852 | YES | YES |  | Phase In | 3109852
INDOOR | TECHNICAL INDOOR | I TE DOWNLIGHTS PF | MANGO+ | 3109854 | MANGO+ MAXI 16/21 C/EW 830 WHRAL9010 WLD | MANGO+ MAXI 16/21 C/EW 830 WHRAL9010 WLD | 84 | 0 | 0 | 0 | 1 | 0 | 0 | 0 | 0 | 1 | 12 | 9.96 | 11.664 | KG | 0.006 | M3 | 0.227 | 0.227 | 0.115 | M | 8018367706611 | 94051190 | Blanc | Wit | Downlight LED encastré rond pour l'intérieur | Downlight LED encastré rond pour l'intérieur | Downlight | Rond modulair led inbouw-downlight voor binnenshuis | Rond modulair led inbouw-downlight voor binnenshuis | Downlight | https://www.performanceinlighting.com/media2/img/prodotti/FULL/MANGO_P_MAXI.jpg | MANGO_P_220_ANGLE_01.JPG | http://www.performanceinlighting.com/fr/fr/prod-3109854 | http://www.performanceinlighting.com/nl/nl/prod-3109854 | YES | YES |  | Phase In | 3109854
INDOOR | TECHNICAL INDOOR | I TE DOWNLIGHTS PF | MANGO+ | 3109851 | MANGO+ MAXI 16/21 C/EW 840 WHRAL9010 | MANGO+ MAXI 16/21 C/EW 840 WHRAL9010 | 66 | 0 | 0 | 0 | 1 | 0 | 0 | 0 | 0 | 1 | 12 | 9.696 | 11.4 | KG | 0.006 | M3 | 0.227 | 0.227 | 0.115 | M | 8018367706512 | 94051190 | Blanc | Wit | Downlight LED encastré rond pour l'intérieur | Downlight LED encastré rond pour l'intérieur | Downlight | Rond modulair led inbouw-downlight voor binnenshuis | Rond modulair led inbouw-downlight voor binnenshuis | Downlight | https://www.performanceinlighting.com/media2/img/prodotti/FULL/MANGO_P_MAXI.jpg | MANGO_P_220_ANGLE_01.JPG | http://www.performanceinlighting.com/fr/fr/prod-3109851 | http://www.performanceinlighting.com/nl/nl/prod-3109851 | YES | YES |  | Phase In | 3109851
INDOOR | TECHNICAL INDOOR | I TE DOWNLIGHTS PF | MANGO+ | 3109853 | MANGO+ MAXI 16/21 C/EW 840 WHRAL9010 EM1 | MANGO+ MAXI 16/21 C/EW 840 WHRAL9010 EM1 | 281 | 0 | 0 | 0 | 1 | 0 | 0 | 0 | 1 | 1 | 1 | 1.715 | 1.898 | KG | 0.011 | M3 | 0.293 | 0.132 | 0.292 | M | 8018367706604 | 94051190 | Blanc | Wit | Downlight LED encastré rond pour l'intérieur | Downlight LED encastré rond pour l'intérieur | Downlight | Rond modulair led inbouw-downlight voor binnenshuis | Rond modulair led inbouw-downlight voor binnenshuis | Downlight | https://www.performanceinlighting.com/media2/img/prodotti/FULL/MANGO_P_MAXI.jpg | MANGO_P_220_ANGLE_01.JPG | http://www.performanceinlighting.com/fr/fr/prod-3109853 | http://www.performanceinlighting.com/nl/nl/prod-3109853 | YES | YES |  | Phase In | 3109853
INDOOR | TECHNICAL INDOOR | I TE DOWNLIGHTS PF | MANGO+ | 3109855 | MANGO+ MAXI 16/21 C/EW 840 WHRAL9010 WLD | MANGO+ MAXI 16/21 C/EW 840 WHRAL9010 WLD | 84 | 0 | 0 | 0 | 1 | 0 | 0 | 0 | 0 | 1 | 12 | 9.96 | 11.664 | KG | 0.006 | M3 | 0.227 | 0.227 | 0.115 | M | 8018367706628 | 94051190 | Blanc | Wit | Downlight LED encastré rond pour l'intérieur | Downlight LED encastré rond pour l'intérieur | Downlight | Rond modulair led inbouw-downlight voor binnenshuis | Rond modulair led inbouw-downlight voor binnenshuis | Downlight | https://www.performanceinlighting.com/media2/img/prodotti/FULL/MANGO_P_MAXI.jpg | MANGO_P_220_ANGLE_01.JPG | http://www.performanceinlighting.com/fr/fr/prod-3109855 | http://www.performanceinlighting.com/nl/nl/prod-3109855 | YES | YES |  | Phase In | 3109855
INDOOR | TECHNICAL INDOOR | I TE DOWNLIGHTS PF | MANGO+ | 3116577 | MANGO+ MAXI 21 C/EW 830 WHRAL 9010 DALI | MANGO+ MAXI 21 C/EW 830 WHRAL 9010 DALI | 120 | 0 | 0 | 0 | 1 | 0 | 0 | 0 | 0 | 1 | 12 | 9.696 | 11.4 | KG | 0.004 | M3 | 0.227 | 0.227 | 0.115 | M | 8018367727203 | 94051190 | Blanc | Wit | Downlight LED encastré rond pour l'intérieur | Downlight LED encastré rond pour l'intérieur | Downlight | Rond modulair led inbouw-downlight voor binnenshuis | Rond modulair led inbouw-downlight voor binnenshuis | Downlight | https://www.performanceinlighting.com/media2/img/prodotti/FULL/MANGO_P_MAXI.jpg | MANGO_P_220_ANGLE_01.JPG | http://www.performanceinlighting.com/fr/fr/prod-3116577 | http://www.performanceinlighting.com/nl/nl/prod-3116577 | YES | YES |  | Phase In | 3116577
INDOOR | TECHNICAL INDOOR | I TE DOWNLIGHTS PF | MANGO+ | 3116578 | MANGO+ MAXI 21 C/EW 840 WHRAL 9010 DALI | MANGO+ MAXI 21 C/EW 840 WHRAL 9010 DALI | 120 | 0 | 0 | 0 | 1 | 0 | 0 | 0 | 0 | 1 | 12 | 9.696 | 11.4 | KG | 0.004 | M3 | 0.227 | 0.227 | 0.115 | M | 8018367727210 | 94051190 | Blanc | Wit | Downlight LED encastré rond pour l'intérieur | Downlight LED encastré rond pour l'intérieur | Downlight | Rond modulair led inbouw-downlight voor binnenshuis | Rond modulair led inbouw-downlight voor binnenshuis | Downlight | https://www.performanceinlighting.com/media2/img/prodotti/FULL/MANGO_P_MAXI.jpg | MANGO_P_220_ANGLE_01.JPG | http://www.performanceinlighting.com/fr/fr/prod-3116578 | http://www.performanceinlighting.com/nl/nl/prod-3116578 | YES | YES |  | Phase In | 3116578
INDOOR | TECHNICAL INDOOR | I TE DOWNLIGHTS PF | MANGO+ | 3109842 | MANGO+ MIDI 10/13 C/EW 830 WHRAL9010 | MANGO+ MIDI 10/13 C/EW 830 WHRAL9010 | 54 | 0 | 0 | 0 | 1 | 0 | 0 | 0 | 0 | 1 | 12 | 6.936 | 8.472 | KG | 0.004 | M3 | 0.192 | 0.192 | 0.115 | M | 8018367706499 | 94051190 | Blanc | Wit | Downlight LED encastré rond pour l'intérieur | Downlight LED encastré rond pour l'intérieur | Downlight | Rond modulair led inbouw-downlight voor binnenshuis | Rond modulair led inbouw-downlight voor binnenshuis | Downlight | https://www.performanceinlighting.com/media2/img/prodotti/FULL/MANGO_P_MIDI.jpg | MANGO_P_185_ANGLE_01.JPG | http://www.performanceinlighting.com/fr/fr/prod-3109842 | http://www.performanceinlighting.com/nl/nl/prod-3109842 | YES | YES |  | Phase In | 3109842
INDOOR | TECHNICAL INDOOR | I TE DOWNLIGHTS PF | MANGO+ | 3109844 | MANGO+ MIDI 10/13 C/EW 830 WHRAL9010 EM1 | MANGO+ MIDI 10/13 C/EW 830 WHRAL9010 EM1 | 268 | 0 | 0 | 0 | 1 | 0 | 0 | 0 | 1 | 1 | 1 | 1.462 | 1.645 | KG | 0.011 | M3 | 0.293 | 0.132 | 0.292 | M | 8018367706536 | 94051190 | Blanc | Wit | Downlight LED encastré rond pour l'intérieur | Downlight LED encastré rond pour l'intérieur | Downlight | Rond modulair led inbouw-downlight voor binnenshuis | Rond modulair led inbouw-downlight voor binnenshuis | Downlight | https://www.performanceinlighting.com/media2/img/prodotti/FULL/MANGO_P_MIDI.jpg | MANGO_P_185_ANGLE_01.JPG | http://www.performanceinlighting.com/fr/fr/prod-3109844 | http://www.performanceinlighting.com/nl/nl/prod-3109844 | YES | YES |  | Phase In | 3109844
INDOOR | TECHNICAL INDOOR | I TE DOWNLIGHTS PF | MANGO+ | 3109846 | MANGO+ MIDI 10/13 C/EW 830 WHRAL9010 WLD | MANGO+ MIDI 10/13 C/EW 830 WHRAL9010 WLD | 72 | 0 | 0 | 0 | 1 | 0 | 0 | 0 | 0 | 1 | 12 | 6.912 | 8.208 | KG | 0.004 | M3 | 0.192 | 0.192 | 0.115 | M | 8018367706550 | 94051190 | Blanc | Wit | Downlight LED encastré rond pour l'intérieur | Downlight LED encastré rond pour l'intérieur | Downlight | Rond modulair led inbouw-downlight voor binnenshuis | Rond modulair led inbouw-downlight voor binnenshuis | Downlight | https://www.performanceinlighting.com/media2/img/prodotti/FULL/MANGO_P_MIDI.jpg | MANGO_P_185_ANGLE_01.JPG | http://www.performanceinlighting.com/fr/fr/prod-3109846 | http://www.performanceinlighting.com/nl/nl/prod-3109846 | YES | YES |  | Phase In | 3109846
INDOOR | TECHNICAL INDOOR | I TE DOWNLIGHTS PF | MANGO+ | 3109843 | MANGO+ MIDI 10/13 C/EW 840 WHRAL9010 | MANGO+ MIDI 10/13 C/EW 840 WHRAL9010 | 54 | 0 | 0 | 0 | 1 | 0 | 0 | 0 | 0 | 1 | 12 | 6.936 | 8.472 | KG | 0.004 | M3 | 0.192 | 0.192 | 0.115 | M | 8018367706505 | 94051190 | Blanc | Wit | Downlight LED encastré rond pour l'intérieur | Downlight LED encastré rond pour l'intérieur | Downlight | Rond modulair led inbouw-downlight voor binnenshuis | Rond modulair led inbouw-downlight voor binnenshuis | Downlight | https://www.performanceinlighting.com/media2/img/prodotti/FULL/MANGO_P_MIDI.jpg | MANGO_P_185_ANGLE_01.JPG | http://www.performanceinlighting.com/fr/fr/prod-3109843 | http://www.performanceinlighting.com/nl/nl/prod-3109843 | YES | YES |  | Phase In | 3109843
INDOOR | TECHNICAL INDOOR | I TE DOWNLIGHTS PF | MANGO+ | 3109845 | MANGO+ MIDI 10/13 C/EW 840 WHRAL9010 EM1 | MANGO+ MIDI 10/13 C/EW 840 WHRAL9010 EM1 | 268 | 0 | 0 | 0 | 1 | 0 | 0 | 0 | 1 | 1 | 1 | 1.441 | 1.624 | KG | 0.011 | M3 | 0.293 | 0.132 | 0.292 | M | 8018367706543 | 94051190 | Blanc | Wit | Downlight LED encastré rond pour l'intérieur | Downlight LED encastré rond pour l'intérieur | Downlight | Rond modulair led inbouw-downlight voor binnenshuis | Rond modulair led inbouw-downlight voor binnenshuis | Downlight | https://www.performanceinlighting.com/media2/img/prodotti/FULL/MANGO_P_MIDI.jpg | MANGO_P_185_ANGLE_01.JPG | http://www.performanceinlighting.com/fr/fr/prod-3109845 | http://www.performanceinlighting.com/nl/nl/prod-3109845 | YES | YES |  | Phase In | 3109845
INDOOR | TECHNICAL INDOOR | I TE DOWNLIGHTS PF | MANGO+ | 3109847 | MANGO+ MIDI 10/13 C/EW 840 WHRAL9010 WLD | MANGO+ MIDI 10/13 C/EW 840 WHRAL9010 WLD | 72 | 0 | 0 | 0 | 1 | 0 | 0 | 0 | 0 | 1 | 12 | 6.912 | 8.208 | KG | 0.004 | M3 | 0.192 | 0.192 | 0.115 | M | 8018367706567 | 94051190 | Blanc | Wit | Downlight LED encastré rond pour l'intérieur | Downlight LED encastré rond pour l'intérieur | Downlight | Rond modulair led inbouw-downlight voor binnenshuis | Rond modulair led inbouw-downlight voor binnenshuis | Downlight | https://www.performanceinlighting.com/media2/img/prodotti/FULL/MANGO_P_MIDI.jpg | MANGO_P_185_ANGLE_01.JPG | http://www.performanceinlighting.com/fr/fr/prod-3109847 | http://www.performanceinlighting.com/nl/nl/prod-3109847 | YES | YES |  | Phase In | 3109847
INDOOR | TECHNICAL INDOOR | I TE DOWNLIGHTS PF | MANGO+ | 3116575 | MANGO+ MIDI 13 C/EW 830 WHRAL 9010 DALI | MANGO+ MIDI 13 C/EW 830 WHRAL 9010 DALI | 110 | 0 | 0 | 0 | 1 | 0 | 0 | 0 | 0 | 1 | 12 | 6.936 | 8.472 | KG | 0.004 | M3 | 0.192 | 0.192 | 0.115 | M | 8018367727180 | 94051190 | Blanc | Wit | Downlight LED encastré rond pour l'intérieur | Downlight LED encastré rond pour l'intérieur | Downlight | Rond modulair led inbouw-downlight voor binnenshuis | Rond modulair led inbouw-downlight voor binnenshuis | Downlight | https://www.performanceinlighting.com/media2/img/prodotti/FULL/MANGO_P_MAXI.jpg | MANGO_P_185_ANGLE_01.JPG | http://www.performanceinlighting.com/fr/fr/prod-3116575 | http://www.performanceinlighting.com/nl/nl/prod-3116575 | YES | YES |  | Phase In | 3116575
INDOOR | TECHNICAL INDOOR | I TE DOWNLIGHTS PF | MANGO+ | 3116576 | MANGO+ MIDI 13 C/EW 840 WHRAL 9010 DALI | MANGO+ MIDI 13 C/EW 840 WHRAL 9010 DALI | 110 | 0 | 0 | 0 | 1 | 0 | 0 | 0 | 0 | 1 | 12 | 6.936 | 8.472 | KG | 0.004 | M3 | 0.192 | 0.192 | 0.115 | M | 8018367727197 | 94051190 | Blanc | Wit | Downlight LED encastré rond pour l'intérieur | Downlight LED encastré rond pour l'intérieur | Downlight | Rond modulair led inbouw-downlight voor binnenshuis | Rond modulair led inbouw-downlight voor binnenshuis | Downlight | https://www.performanceinlighting.com/media2/img/prodotti/FULL/MANGO_P_MAXI.jpg | MANGO_P_185_ANGLE_01.JPG | http://www.performanceinlighting.com/fr/fr/prod-3116576 | http://www.performanceinlighting.com/nl/nl/prod-3116576 | YES | YES |  | Phase In | 3116576
OUTDOOR | ARCHITECTURAL | O AR WALL SURFACE MOUNTED PF | MASK+ | 3100767 | MASK+ B 21 S/EW 830 AN96 | MASK+ B 21 S/EW 3000K ANTRACIET | 292 | 0 | 0 | 0 | 1 | 0 | 0 | 0 | 0 | 1 | 1 | 2.426 | 2.576 | KG | 0.007 | M3 | 0.115 | 0.36 | 0.18 | M | 8018367675146 | 94051190 | Anthracite | Antraciet | Appareil pour installation en applique murale, pour intérieur et extérieur | Appareil pour installation en applique murale, pour intérieur et extérieur, composé de : Boîtier en aluminium moulé sous pression et peint Diffuseur en verre peint à l’intérieur pour créer une lumière homogène et diffusée Joints en silicone antivieillissement Les versions M, mono émission, utilisent une seule source lumineuse, pour une émission de la lumière vers le haut ou vers le bas Les versions B, bi-émission, utilisent deux sources lumineuses pour une émission vers le haut et vers le bas. La version EM/1P est prévue pour être utilisée en éclairage général ainsi que en cas d’urgence SE1 : secours - autonomie 1 heure Versions gradables DALI disponibles sur demande | Appliques murales | Wandarmatuur voor binnen en buiten | Wandarmatuur voor binnen en buiten, bestaande uit: Behuizing van wit gepoedercoat spuitgietaluminium Glazen afscherming, intern gelakt voor een uniforme en diffuse verlichting Siliconenpakking De versies met enkele lichtuittreding M gebruiken één enkele lichtbron, voor uitstraling naar boven of naar beneden De versies B met dubbele lichtuittreding gebruiken twee lichtbronnen voor lichtuittreding naar boven en naar beneden De versies EM/1P zijn ontworpen als nood- en continu verlichting Versie EM met noodverlichting - autonomie 1 uur Op verzoek zijn dimbare DALI versies leverbaar | Wandarmaturen | https://cdn.light-performer.com/product_images/MASK_P_angle_AN_01_lp.jpg | MASK_P_ANGLE_02.JPG | http://www.performanceinlighting.com/fr/fr/prod-3100767 | http://www.performanceinlighting.com/nl/nl/prod-3100767 | YES | YES |  | Released | 3100767
OUTDOOR | ARCHITECTURAL | O AR WALL SURFACE MOUNTED PF | MASK+ | 3100775 | MASK+ B 21 S/EW 830 AN96 DALI | MASK+ B 21 S/EW 3000K ANTRACIET DALI | 352 | 0 | 0 | 0 | 1 | 0 | 0 | 0 | 0 | 1 | 1 | 2.53 | 2.68 | KG | 0.007 | M3 | 0.115 | 0.36 | 0.18 | M | 8018367675221 | 94051190 | Anthracite | Antraciet | Appareil pour installation en applique murale, pour intérieur et extérieur | Appareil pour installation en applique murale, pour intérieur et extérieur, composé de : Boîtier en aluminium moulé sous pression et peint Diffuseur en verre peint à l’intérieur pour créer une lumière homogène et diffusée Joints en silicone antivieillissement Les versions M, mono émission, utilisent une seule source lumineuse, pour une émission de la lumière vers le haut ou vers le bas Les versions B, bi-émission, utilisent deux sources lumineuses pour une émission vers le haut et vers le bas. La version EM/1P est prévue pour être utilisée en éclairage général ainsi que en cas d’urgence SE1 : secours - autonomie 1 heure Versions gradables DALI disponibles sur demande | Appliques murales | Wandarmatuur voor binnen en buiten | Wandarmatuur voor binnen en buiten, bestaande uit: Behuizing van wit gepoedercoat spuitgietaluminium Glazen afscherming, intern gelakt voor een uniforme en diffuse verlichting Siliconenpakking De versies met enkele lichtuittreding M gebruiken één enkele lichtbron, voor uitstraling naar boven of naar beneden De versies B met dubbele lichtuittreding gebruiken twee lichtbronnen voor lichtuittreding naar boven en naar beneden De versies EM/1P zijn ontworpen als nood- en continu verlichting Versie EM met noodverlichting - autonomie 1 uur Op verzoek zijn dimbare DALI versies leverbaar | Wandarmaturen | https://cdn.light-performer.com/product_images/MASK_P_angle_AN_01_lp.jpg | MASK_P_ANGLE_02.JPG |  |  | NO | NO |  | Released | 3100775
OUTDOOR | ARCHITECTURAL | O AR WALL SURFACE MOUNTED PF | MASK+ | 3100768 | MASK+ B 21 S/EW 830 WH87 | MASK+ B 21 S/EW 3000K WIT | 292 | 0 | 0 | 0 | 1 | 0 | 0 | 0 | 0 | 1 | 1 | 2.498 | 2.648 | KG | 0.007 | M3 | 0.115 | 0.36 | 0.18 | M | 8018367675153 | 94051190 | Blanc | Wit | Appareil pour installation en applique murale, pour intérieur et extérieur | Appareil pour installation en applique murale, pour intérieur et extérieur, composé de : Boîtier en aluminium moulé sous pression et peint Diffuseur en verre peint à l’intérieur pour créer une lumière homogène et diffusée Joints en silicone antivieillissement Les versions M, mono émission, utilisent une seule source lumineuse, pour une émission de la lumière vers le haut ou vers le bas Les versions B, bi-émission, utilisent deux sources lumineuses pour une émission vers le haut et vers le bas. La version EM/1P est prévue pour être utilisée en éclairage général ainsi que en cas d’urgence SE1 : secours - autonomie 1 heure Versions gradables DALI disponibles sur demande | Appliques murales | Wandarmatuur voor binnen en buiten | Wandarmatuur voor binnen en buiten, bestaande uit: Behuizing van wit gepoedercoat spuitgietaluminium Glazen afscherming, intern gelakt voor een uniforme en diffuse verlichting Siliconenpakking De versies met enkele lichtuittreding M gebruiken één enkele lichtbron, voor uitstraling naar boven of naar beneden De versies B met dubbele lichtuittreding gebruiken twee lichtbronnen voor lichtuittreding naar boven en naar beneden De versies EM/1P zijn ontworpen als nood- en continu verlichting Versie EM met noodverlichting - autonomie 1 uur Op verzoek zijn dimbare DALI versies leverbaar | Wandarmaturen | https://cdn.light-performer.com/product_images/MASK_P_MINI_ANGLE_WH_02_lp.jpg | MASK_P_ANGLE_WH_02.JPG | http://www.performanceinlighting.com/fr/fr/prod-3100768 | http://www.performanceinlighting.com/nl/nl/prod-3100768 | YES | YES |  | Released | 3100768
OUTDOOR | ARCHITECTURAL | O AR WALL SURFACE MOUNTED PF | MASK+ | 3100776 | MASK+ B 21 S/EW 830 WH87 DALI | MASK+ B 21 S/EW 3000K WIT DALI | 352 | 0 | 0 | 0 | 1 | 0 | 0 | 0 | 0 | 1 | 1 | 2.53 | 2.68 | KG | 0.007 | M3 | 0.115 | 0.36 | 0.18 | M | 8018367675238 | 94051190 | Blanc | Wit | Appareil pour installation en applique murale, pour intérieur et extérieur | Appareil pour installation en applique murale, pour intérieur et extérieur, composé de : Boîtier en aluminium moulé sous pression et peint Diffuseur en verre peint à l’intérieur pour créer une lumière homogène et diffusée Joints en silicone antivieillissement Les versions M, mono émission, utilisent une seule source lumineuse, pour une émission de la lumière vers le haut ou vers le bas Les versions B, bi-émission, utilisent deux sources lumineuses pour une émission vers le haut et vers le bas. La version EM/1P est prévue pour être utilisée en éclairage général ainsi que en cas d’urgence SE1 : secours - autonomie 1 heure Versions gradables DALI disponibles sur demande | Appliques murales | Wandarmatuur voor binnen en buiten | Wandarmatuur voor binnen en buiten, bestaande uit: Behuizing van wit gepoedercoat spuitgietaluminium Glazen afscherming, intern gelakt voor een uniforme en diffuse verlichting Siliconenpakking De versies met enkele lichtuittreding M gebruiken één enkele lichtbron, voor uitstraling naar boven of naar beneden De versies B met dubbele lichtuittreding gebruiken twee lichtbronnen voor lichtuittreding naar boven en naar beneden De versies EM/1P zijn ontworpen als nood- en continu verlichting Versie EM met noodverlichting - autonomie 1 uur Op verzoek zijn dimbare DALI versies leverbaar | Wandarmaturen | https://cdn.light-performer.com/product_images/MASK_P_MINI_ANGLE_WH_02_lp.jpg | MASK_P_ANGLE_WH_02.JPG |  |  | NO | NO |  | Released | 3100776
OUTDOOR | ARCHITECTURAL | O AR WALL SURFACE MOUNTED PF | MASK+ | 3100769 | MASK+ B 21 S/EW 840 AN96 | MASK+ B 21 S/EW 4000K ANTRACIET | 292 | 0 | 0 | 0 | 1 | 0 | 0 | 0 | 0 | 1 | 1 | 2.498 | 2.648 | KG | 0.007 | M3 | 0.115 | 0.36 | 0.18 | M | 8018367675160 | 94051190 | Anthracite | Antraciet | Appareil pour installation en applique murale, pour intérieur et extérieur | Appareil pour installation en applique murale, pour intérieur et extérieur, composé de : Boîtier en aluminium moulé sous pression et peint Diffuseur en verre peint à l’intérieur pour créer une lumière homogène et diffusée Joints en silicone antivieillissement Les versions M, mono émission, utilisent une seule source lumineuse, pour une émission de la lumière vers le haut ou vers le bas Les versions B, bi-émission, utilisent deux sources lumineuses pour une émission vers le haut et vers le bas. La version EM/1P est prévue pour être utilisée en éclairage général ainsi que en cas d’urgence SE1 : secours - autonomie 1 heure Versions gradables DALI disponibles sur demande | Appliques murales | Wandarmatuur voor binnen en buiten | Wandarmatuur voor binnen en buiten, bestaande uit: Behuizing van wit gepoedercoat spuitgietaluminium Glazen afscherming, intern gelakt voor een uniforme en diffuse verlichting Siliconenpakking De versies met enkele lichtuittreding M gebruiken één enkele lichtbron, voor uitstraling naar boven of naar beneden De versies B met dubbele lichtuittreding gebruiken twee lichtbronnen voor lichtuittreding naar boven en naar beneden De versies EM/1P zijn ontworpen als nood- en continu verlichting Versie EM met noodverlichting - autonomie 1 uur Op verzoek zijn dimbare DALI versies leverbaar | Wandarmaturen | https://cdn.light-performer.com/product_images/MASK_P_angle_AN_01_lp.jpg | MASK_P_ANGLE_02.JPG | http://www.performanceinlighting.com/fr/fr/prod-3100769 | http://www.performanceinlighting.com/nl/nl/prod-3100769 | YES | YES |  | Released | 3100769
OUTDOOR | ARCHITECTURAL | O AR WALL SURFACE MOUNTED PF | MASK+ | 3100777 | MASK+ B 21 S/EW 840 AN96 DALI | MASK+ B 21 S/EW 4000K ANTRACIET DALI | 352 | 0 | 0 | 0 | 1 | 0 | 0 | 0 | 0 | 1 | 1 | 2.53 | 2.68 | KG | 0.007 | M3 | 0.115 | 0.36 | 0.18 | M | 8018367675245 | 94051190 | Anthracite | Antraciet | Appareil pour installation en applique murale, pour intérieur et extérieur | Appareil pour installation en applique murale, pour intérieur et extérieur, composé de : Boîtier en aluminium moulé sous pression et peint Diffuseur en verre peint à l’intérieur pour créer une lumière homogène et diffusée Joints en silicone antivieillissement Les versions M, mono émission, utilisent une seule source lumineuse, pour une émission de la lumière vers le haut ou vers le bas Les versions B, bi-émission, utilisent deux sources lumineuses pour une émission vers le haut et vers le bas. La version EM/1P est prévue pour être utilisée en éclairage général ainsi que en cas d’urgence SE1 : secours - autonomie 1 heure Versions gradables DALI disponibles sur demande | Appliques murales | Wandarmatuur voor binnen en buiten | Wandarmatuur voor binnen en buiten, bestaande uit: Behuizing van wit gepoedercoat spuitgietaluminium Glazen afscherming, intern gelakt voor een uniforme en diffuse verlichting Siliconenpakking De versies met enkele lichtuittreding M gebruiken één enkele lichtbron, voor uitstraling naar boven of naar beneden De versies B met dubbele lichtuittreding gebruiken twee lichtbronnen voor lichtuittreding naar boven en naar beneden De versies EM/1P zijn ontworpen als nood- en continu verlichting Versie EM met noodverlichting - autonomie 1 uur Op verzoek zijn dimbare DALI versies leverbaar | Wandarmaturen | https://cdn.light-performer.com/product_images/MASK_P_angle_AN_01_lp.jpg | MASK_P_ANGLE_02.JPG |  |  | NO | NO |  | Released | 3100777
OUTDOOR | ARCHITECTURAL | O AR WALL SURFACE MOUNTED PF | MASK+ | 3100770 | MASK+ B 21 S/EW 840 WH87 | MASK+ B 21 S/EW 4000K WIT | 292 | 0 | 0 | 0 | 1 | 0 | 0 | 0 | 0 | 1 | 1 | 2.498 | 2.648 | KG | 0.007 | M3 | 0.115 | 0.36 | 0.18 | M | 8018367675177 | 94051190 | Blanc | Wit | Appareil pour installation en applique murale, pour intérieur et extérieur | Appareil pour installation en applique murale, pour intérieur et extérieur, composé de : Boîtier en aluminium moulé sous pression et peint Diffuseur en verre peint à l’intérieur pour créer une lumière homogène et diffusée Joints en silicone antivieillissement Les versions M, mono émission, utilisent une seule source lumineuse, pour une émission de la lumière vers le haut ou vers le bas Les versions B, bi-émission, utilisent deux sources lumineuses pour une émission vers le haut et vers le bas. La version EM/1P est prévue pour être utilisée en éclairage général ainsi que en cas d’urgence SE1 : secours - autonomie 1 heure Versions gradables DALI disponibles sur demande | Appliques murales | Wandarmatuur voor binnen en buiten | Wandarmatuur voor binnen en buiten, bestaande uit: Behuizing van wit gepoedercoat spuitgietaluminium Glazen afscherming, intern gelakt voor een uniforme en diffuse verlichting Siliconenpakking De versies met enkele lichtuittreding M gebruiken één enkele lichtbron, voor uitstraling naar boven of naar beneden De versies B met dubbele lichtuittreding gebruiken twee lichtbronnen voor lichtuittreding naar boven en naar beneden De versies EM/1P zijn ontworpen als nood- en continu verlichting Versie EM met noodverlichting - autonomie 1 uur Op verzoek zijn dimbare DALI versies leverbaar | Wandarmaturen | https://cdn.light-performer.com/product_images/MASK_P_MINI_ANGLE_WH_02_lp.jpg | MASK_P_ANGLE_WH_02.JPG | http://www.performanceinlighting.com/fr/fr/prod-3100770 | http://www.performanceinlighting.com/nl/nl/prod-3100770 | YES | YES |  | Released | 3100770
OUTDOOR | ARCHITECTURAL | O AR WALL SURFACE MOUNTED PF | MASK+ | 3100778 | MASK+ B 21 S/EW 840 WH87 DALI | MASK+ B 21 S/EW 4000K WIT DALI | 352 | 0 | 0 | 0 | 1 | 0 | 0 | 0 | 0 | 1 | 1 | 2.53 | 2.68 | KG | 0.007 | M3 | 0.115 | 0.36 | 0.18 | M | 8018367675252 | 94051190 | Blanc | Wit | Appareil pour installation en applique murale, pour intérieur et extérieur | Appareil pour installation en applique murale, pour intérieur et extérieur, composé de : Boîtier en aluminium moulé sous pression et peint Diffuseur en verre peint à l’intérieur pour créer une lumière homogène et diffusée Joints en silicone antivieillissement Les versions M, mono émission, utilisent une seule source lumineuse, pour une émission de la lumière vers le haut ou vers le bas Les versions B, bi-émission, utilisent deux sources lumineuses pour une émission vers le haut et vers le bas. La version EM/1P est prévue pour être utilisée en éclairage général ainsi que en cas d’urgence SE1 : secours - autonomie 1 heure Versions gradables DALI disponibles sur demande | Appliques murales | Wandarmatuur voor binnen en buiten | Wandarmatuur voor binnen en buiten, bestaande uit: Behuizing van wit gepoedercoat spuitgietaluminium Glazen afscherming, intern gelakt voor een uniforme en diffuse verlichting Siliconenpakking De versies met enkele lichtuittreding M gebruiken één enkele lichtbron, voor uitstraling naar boven of naar beneden De versies B met dubbele lichtuittreding gebruiken twee lichtbronnen voor lichtuittreding naar boven en naar beneden De versies EM/1P zijn ontworpen als nood- en continu verlichting Versie EM met noodverlichting - autonomie 1 uur Op verzoek zijn dimbare DALI versies leverbaar | Wandarmaturen | https://cdn.light-performer.com/product_images/MASK_P_MINI_ANGLE_WH_02_lp.jpg | MASK_P_ANGLE_WH_02.JPG |  |  | NO | NO |  | Released | 3100778
OUTDOOR | ARCHITECTURAL | O AR WALL SURFACE MOUNTED PF | MASK+ | 3100763 | MASK+ M 10,5 S/EW 830 AN96 | MASK+ M 10,5 S/EW 3000K ANTRACIET | 245 | 0 | 0 | 0 | 1 | 0 | 0 | 0 | 0 | 1 | 1 | 2.38 | 2.53 | KG | 0.007 | M3 | 0.115 | 0.36 | 0.18 | M | 8018367675108 | 94051190 | Anthracite | Antraciet | Appareil pour installation en applique murale, pour intérieur et extérieur | Appareil pour installation en applique murale, pour intérieur et extérieur, composé de : Boîtier en aluminium moulé sous pression et peint Diffuseur en verre peint à l’intérieur pour créer une lumière homogène et diffusée Joints en silicone antivieillissement Les versions M, mono émission, utilisent une seule source lumineuse, pour une émission de la lumière vers le haut ou vers le bas Les versions B, bi-émission, utilisent deux sources lumineuses pour une émission vers le haut et vers le bas. La version EM/1P est prévue pour être utilisée en éclairage général ainsi que en cas d’urgence SE1 : secours - autonomie 1 heure Versions gradables DALI disponibles sur demande | Appliques murales | Wandarmatuur voor binnen en buiten | Wandarmatuur voor binnen en buiten, bestaande uit: Behuizing van wit gepoedercoat spuitgietaluminium Glazen afscherming, intern gelakt voor een uniforme en diffuse verlichting Siliconenpakking De versies met enkele lichtuittreding M gebruiken één enkele lichtbron, voor uitstraling naar boven of naar beneden De versies B met dubbele lichtuittreding gebruiken twee lichtbronnen voor lichtuittreding naar boven en naar beneden De versies EM/1P zijn ontworpen als nood- en continu verlichting Versie EM met noodverlichting - autonomie 1 uur Op verzoek zijn dimbare DALI versies leverbaar | Wandarmaturen | https://cdn.light-performer.com/product_images/MASK_P_angle_AN_01_lp.jpg | MASK_P_ANGLE_02.JPG | http://www.performanceinlighting.com/fr/fr/prod-3100763 | http://www.performanceinlighting.com/nl/nl/prod-3100763 | YES | YES |  | Released | 3100763
OUTDOOR | ARCHITECTURAL | O AR WALL SURFACE MOUNTED PF | MASK+ | 3100771 | MASK+ M 10,5 S/EW 830 AN96 DALI | MASK+ M 10,5 S/EW 3000K ANTRACIET DALI | 304 | 0 | 0 | 0 | 1 | 0 | 0 | 0 | 0 | 1 | 1 | 2.484 | 2.634 | KG | 0.007 | M3 | 0.115 | 0.36 | 0.18 | M | 8018367675184 | 94051190 | Anthracite | Antraciet | Appareil pour installation en applique murale, pour intérieur et extérieur | Appareil pour installation en applique murale, pour intérieur et extérieur, composé de : Boîtier en aluminium moulé sous pression et peint Diffuseur en verre peint à l’intérieur pour créer une lumière homogène et diffusée Joints en silicone antivieillissement Les versions M, mono émission, utilisent une seule source lumineuse, pour une émission de la lumière vers le haut ou vers le bas Les versions B, bi-émission, utilisent deux sources lumineuses pour une émission vers le haut et vers le bas. La version EM/1P est prévue pour être utilisée en éclairage général ainsi que en cas d’urgence SE1 : secours - autonomie 1 heure Versions gradables DALI disponibles sur demande | Appliques murales | Wandarmatuur voor binnen en buiten | Wandarmatuur voor binnen en buiten, bestaande uit: Behuizing van wit gepoedercoat spuitgietaluminium Glazen afscherming, intern gelakt voor een uniforme en diffuse verlichting Siliconenpakking De versies met enkele lichtuittreding M gebruiken één enkele lichtbron, voor uitstraling naar boven of naar beneden De versies B met dubbele lichtuittreding gebruiken twee lichtbronnen voor lichtuittreding naar boven en naar beneden De versies EM/1P zijn ontworpen als nood- en continu verlichting Versie EM met noodverlichting - autonomie 1 uur Op verzoek zijn dimbare DALI versies leverbaar | Wandarmaturen | https://cdn.light-performer.com/product_images/MASK_P_angle_AN_01_lp.jpg | MASK_P_ANGLE_02.JPG |  |  | NO | NO |  | Released | 3100771
OUTDOOR | ARCHITECTURAL | O AR WALL SURFACE MOUNTED PF | MASK+ | 3101060 | MASK+ M 10,5 S/EW 830 AN96 EM1P | MASK+ M 10,5 S/EW 3000K ANTRACIET+EM1H | 364 | 0 | 0 | 0 | 1 | 0 | 0 | 0 | 1 | 1 | 1 | 2.591 | 2.741 | KG | 0.007 | M3 | 0.115 | 0.36 | 0.18 | M | 8018367676211 | 94051190 | Anthracite | Antraciet | Appareil pour installation en applique murale, pour intérieur et extérieur | Appareil pour installation en applique murale, pour intérieur et extérieur, composé de : Boîtier en aluminium moulé sous pression et peint Diffuseur en verre peint à l’intérieur pour créer une lumière homogène et diffusée Joints en silicone antivieillissement Les versions M, mono émission, utilisent une seule source lumineuse, pour une émission de la lumière vers le haut ou vers le bas Les versions B, bi-émission, utilisent deux sources lumineuses pour une émission vers le haut et vers le bas. La version EM/1P est prévue pour être utilisée en éclairage général ainsi que en cas d’urgence SE1 : secours - autonomie 1 heure Versions gradables DALI disponibles sur demande | Appliques murales | Wandarmatuur voor binnen en buiten | Wandarmatuur voor binnen en buiten, bestaande uit: Behuizing van wit gepoedercoat spuitgietaluminium Glazen afscherming, intern gelakt voor een uniforme en diffuse verlichting Siliconenpakking De versies met enkele lichtuittreding M gebruiken één enkele lichtbron, voor uitstraling naar boven of naar beneden De versies B met dubbele lichtuittreding gebruiken twee lichtbronnen voor lichtuittreding naar boven en naar beneden De versies EM/1P zijn ontworpen als nood- en continu verlichting Versie EM met noodverlichting - autonomie 1 uur Op verzoek zijn dimbare DALI versies leverbaar | Wandarmaturen | https://cdn.light-performer.com/product_images/MASK_P_angle_AN_01_lp.jpg | MASK_P_ANGLE_02.JPG | http://www.performanceinlighting.com/fr/fr/prod-3101060 | http://www.performanceinlighting.com/nl/nl/prod-3101060 | YES | YES |  | Released | 3101060
OUTDOOR | ARCHITECTURAL | O AR WALL SURFACE MOUNTED PF | MASK+ | 3100764 | MASK+ M 10,5 S/EW 830 WH87 | MASK+ M 10,5 S/EW 3000K WIT | 245 | 0 | 0 | 0 | 1 | 0 | 0 | 0 | 0 | 1 | 1 | 2.38 | 2.53 | KG | 0.007 | M3 | 0.115 | 0.36 | 0.18 | M | 8018367675115 | 94051190 | Blanc | Wit | Appareil pour installation en applique murale, pour intérieur et extérieur | Appareil pour installation en applique murale, pour intérieur et extérieur, composé de : Boîtier en aluminium moulé sous pression et peint Diffuseur en verre peint à l’intérieur pour créer une lumière homogène et diffusée Joints en silicone antivieillissement Les versions M, mono émission, utilisent une seule source lumineuse, pour une émission de la lumière vers le haut ou vers le bas Les versions B, bi-émission, utilisent deux sources lumineuses pour une émission vers le haut et vers le bas. La version EM/1P est prévue pour être utilisée en éclairage général ainsi que en cas d’urgence SE1 : secours - autonomie 1 heure Versions gradables DALI disponibles sur demande | Appliques murales | Wandarmatuur voor binnen en buiten | Wandarmatuur voor binnen en buiten, bestaande uit: Behuizing van wit gepoedercoat spuitgietaluminium Glazen afscherming, intern gelakt voor een uniforme en diffuse verlichting Siliconenpakking De versies met enkele lichtuittreding M gebruiken één enkele lichtbron, voor uitstraling naar boven of naar beneden De versies B met dubbele lichtuittreding gebruiken twee lichtbronnen voor lichtuittreding naar boven en naar beneden De versies EM/1P zijn ontworpen als nood- en continu verlichting Versie EM met noodverlichting - autonomie 1 uur Op verzoek zijn dimbare DALI versies leverbaar | Wandarmaturen | https://cdn.light-performer.com/product_images/MASK_P_MINI_ANGLE_WH_02_lp.jpg | MASK_P_ANGLE_WH_02.JPG | http://www.performanceinlighting.com/fr/fr/prod-3100764 | http://www.performanceinlighting.com/nl/nl/prod-3100764 | YES | YES |  | Released | 3100764
OUTDOOR | ARCHITECTURAL | O AR WALL SURFACE MOUNTED PF | MASK+ | 3100772 | MASK+ M 10,5 S/EW 830 WH87 DALI | MASK+ M 10,5 S/EW 3000K WIT DALI | 304 | 0 | 0 | 0 | 1 | 0 | 0 | 0 | 0 | 1 | 1 | 2.484 | 2.634 | KG | 0.007 | M3 | 0.115 | 0.36 | 0.18 | M | 8018367675191 | 94051190 | Blanc | Wit | Appareil pour installation en applique murale, pour intérieur et extérieur | Appareil pour installation en applique murale, pour intérieur et extérieur, composé de : Boîtier en aluminium moulé sous pression et peint Diffuseur en verre peint à l’intérieur pour créer une lumière homogène et diffusée Joints en silicone antivieillissement Les versions M, mono émission, utilisent une seule source lumineuse, pour une émission de la lumière vers le haut ou vers le bas Les versions B, bi-émission, utilisent deux sources lumineuses pour une émission vers le haut et vers le bas. La version EM/1P est prévue pour être utilisée en éclairage général ainsi que en cas d’urgence SE1 : secours - autonomie 1 heure Versions gradables DALI disponibles sur demande | Appliques murales | Wandarmatuur voor binnen en buiten | Wandarmatuur voor binnen en buiten, bestaande uit: Behuizing van wit gepoedercoat spuitgietaluminium Glazen afscherming, intern gelakt voor een uniforme en diffuse verlichting Siliconenpakking De versies met enkele lichtuittreding M gebruiken één enkele lichtbron, voor uitstraling naar boven of naar beneden De versies B met dubbele lichtuittreding gebruiken twee lichtbronnen voor lichtuittreding naar boven en naar beneden De versies EM/1P zijn ontworpen als nood- en continu verlichting Versie EM met noodverlichting - autonomie 1 uur Op verzoek zijn dimbare DALI versies leverbaar | Wandarmaturen | https://cdn.light-performer.com/product_images/MASK_P_MINI_ANGLE_WH_02_lp.jpg | MASK_P_ANGLE_WH_02.JPG |  |  | NO | NO |  | Released | 3100772
OUTDOOR | ARCHITECTURAL | O AR WALL SURFACE MOUNTED PF | MASK+ | 3101061 | MASK+ M 10,5 S/EW 830 WH87 EM1P | MASK+ M 10,5 S/EW 3000K WIT+EM1H | 364 | 0 | 0 | 0 | 1 | 0 | 0 | 0 | 1 | 1 | 1 | 2.59 | 2.74 | KG | 0.007 | M3 | 0.115 | 0.36 | 0.18 | M | 8018367676228 | 94051190 | Anthracite | Antraciet | Appareil pour installation en applique murale, pour intérieur et extérieur | Appareil pour installation en applique murale, pour intérieur et extérieur, composé de : Boîtier en aluminium moulé sous pression et peint Diffuseur en verre peint à l’intérieur pour créer une lumière homogène et diffusée Joints en silicone antivieillissement Les versions M, mono émission, utilisent une seule source lumineuse, pour une émission de la lumière vers le haut ou vers le bas Les versions B, bi-émission, utilisent deux sources lumineuses pour une émission vers le haut et vers le bas. La version EM/1P est prévue pour être utilisée en éclairage général ainsi que en cas d’urgence SE1 : secours - autonomie 1 heure Versions gradables DALI disponibles sur demande | Appliques murales | Wandarmatuur voor binnen en buiten | Wandarmatuur voor binnen en buiten, bestaande uit: Behuizing van wit gepoedercoat spuitgietaluminium Glazen afscherming, intern gelakt voor een uniforme en diffuse verlichting Siliconenpakking De versies met enkele lichtuittreding M gebruiken één enkele lichtbron, voor uitstraling naar boven of naar beneden De versies B met dubbele lichtuittreding gebruiken twee lichtbronnen voor lichtuittreding naar boven en naar beneden De versies EM/1P zijn ontworpen als nood- en continu verlichting Versie EM met noodverlichting - autonomie 1 uur Op verzoek zijn dimbare DALI versies leverbaar | Wandarmaturen | https://cdn.light-performer.com/product_images/MASK_P_MINI_ANGLE_WH_02_lp.jpg | MASK_P_ANGLE_WH_02.JPG | http://www.performanceinlighting.com/fr/fr/prod-3101061 | http://www.performanceinlighting.com/nl/nl/prod-3101061 | YES | YES |  | Released | 3101061
OUTDOOR | ARCHITECTURAL | O AR WALL SURFACE MOUNTED PF | MASK+ | 3100765 | MASK+ M 10,5 S/EW 840 AN96 | MASK+ M 10,5 S/EW 4000K ANTRACIET | 245 | 0 | 0 | 0 | 1 | 0 | 0 | 0 | 0 | 1 | 1 | 2.38 | 2.53 | KG | 0.007 | M3 | 0.115 | 0.36 | 0.18 | M | 8018367675122 | 94051190 | Anthracite | Antraciet | Appareil pour installation en applique murale, pour intérieur et extérieur | Appareil pour installation en applique murale, pour intérieur et extérieur, composé de : Boîtier en aluminium moulé sous pression et peint Diffuseur en verre peint à l’intérieur pour créer une lumière homogène et diffusée Joints en silicone antivieillissement Les versions M, mono émission, utilisent une seule source lumineuse, pour une émission de la lumière vers le haut ou vers le bas Les versions B, bi-émission, utilisent deux sources lumineuses pour une émission vers le haut et vers le bas. La version EM/1P est prévue pour être utilisée en éclairage général ainsi que en cas d’urgence SE1 : secours - autonomie 1 heure Versions gradables DALI disponibles sur demande | Appliques murales | Wandarmatuur voor binnen en buiten | Wandarmatuur voor binnen en buiten, bestaande uit: Behuizing van wit gepoedercoat spuitgietaluminium Glazen afscherming, intern gelakt voor een uniforme en diffuse verlichting Siliconenpakking De versies met enkele lichtuittreding M gebruiken één enkele lichtbron, voor uitstraling naar boven of naar beneden De versies B met dubbele lichtuittreding gebruiken twee lichtbronnen voor lichtuittreding naar boven en naar beneden De versies EM/1P zijn ontworpen als nood- en continu verlichting Versie EM met noodverlichting - autonomie 1 uur Op verzoek zijn dimbare DALI versies leverbaar | Wandarmaturen | https://cdn.light-performer.com/product_images/MASK_P_angle_AN_01_lp.jpg | MASK_P_ANGLE_02.JPG | http://www.performanceinlighting.com/fr/fr/prod-3100765 | http://www.performanceinlighting.com/nl/nl/prod-3100765 | YES | YES |  | Released | 3100765
OUTDOOR | ARCHITECTURAL | O AR WALL SURFACE MOUNTED PF | MASK+ | 3100773 | MASK+ M 10,5 S/EW 840 AN96 DALI | MASK+ M 10,5 S/EW 4000K ANTRACIET DALI | 304 | 0 | 0 | 0 | 1 | 0 | 0 | 0 | 0 | 1 | 1 | 2.484 | 2.634 | KG | 0.007 | M3 | 0.115 | 0.36 | 0.18 | M | 8018367675207 | 94051190 | Anthracite | Antraciet | Appareil pour installation en applique murale, pour intérieur et extérieur | Appareil pour installation en applique murale, pour intérieur et extérieur, composé de : Boîtier en aluminium moulé sous pression et peint Diffuseur en verre peint à l’intérieur pour créer une lumière homogène et diffusée Joints en silicone antivieillissement Les versions M, mono émission, utilisent une seule source lumineuse, pour une émission de la lumière vers le haut ou vers le bas Les versions B, bi-émission, utilisent deux sources lumineuses pour une émission vers le haut et vers le bas. La version EM/1P est prévue pour être utilisée en éclairage général ainsi que en cas d’urgence SE1 : secours - autonomie 1 heure Versions gradables DALI disponibles sur demande | Appliques murales | Wandarmatuur voor binnen en buiten | Wandarmatuur voor binnen en buiten, bestaande uit: Behuizing van wit gepoedercoat spuitgietaluminium Glazen afscherming, intern gelakt voor een uniforme en diffuse verlichting Siliconenpakking De versies met enkele lichtuittreding M gebruiken één enkele lichtbron, voor uitstraling naar boven of naar beneden De versies B met dubbele lichtuittreding gebruiken twee lichtbronnen voor lichtuittreding naar boven en naar beneden De versies EM/1P zijn ontworpen als nood- en continu verlichting Versie EM met noodverlichting - autonomie 1 uur Op verzoek zijn dimbare DALI versies leverbaar | Wandarmaturen | https://cdn.light-performer.com/product_images/MASK_P_angle_AN_01_lp.jpg | MASK_P_ANGLE_02.JPG |  |  | NO | NO |  | Released | 3100773
OUTDOOR | ARCHITECTURAL | O AR WALL SURFACE MOUNTED PF | MASK+ | 3101062 | MASK+ M 10,5 S/EW 840 AN96 EM1P | MASK+ M 10,5 S/EW 4000K ANTRACIET+EM1H | 364 | 0 | 0 | 0 | 1 | 0 | 0 | 0 | 1 | 1 | 1 | 2.59 | 2.74 | KG | 0.007 | M3 | 0.115 | 0.36 | 0.18 | M | 8018367676235 | 94051190 | Anthracite | Antraciet | Appareil pour installation en applique murale, pour intérieur et extérieur | Appareil pour installation en applique murale, pour intérieur et extérieur, composé de : Boîtier en aluminium moulé sous pression et peint Diffuseur en verre peint à l’intérieur pour créer une lumière homogène et diffusée Joints en silicone antivieillissement Les versions M, mono émission, utilisent une seule source lumineuse, pour une émission de la lumière vers le haut ou vers le bas Les versions B, bi-émission, utilisent deux sources lumineuses pour une émission vers le haut et vers le bas. La version EM/1P est prévue pour être utilisée en éclairage général ainsi que en cas d’urgence SE1 : secours - autonomie 1 heure Versions gradables DALI disponibles sur demande | Appliques murales | Wandarmatuur voor binnen en buiten | Wandarmatuur voor binnen en buiten, bestaande uit: Behuizing van wit gepoedercoat spuitgietaluminium Glazen afscherming, intern gelakt voor een uniforme en diffuse verlichting Siliconenpakking De versies met enkele lichtuittreding M gebruiken één enkele lichtbron, voor uitstraling naar boven of naar beneden De versies B met dubbele lichtuittreding gebruiken twee lichtbronnen voor lichtuittreding naar boven en naar beneden De versies EM/1P zijn ontworpen als nood- en continu verlichting Versie EM met noodverlichting - autonomie 1 uur Op verzoek zijn dimbare DALI versies leverbaar | Wandarmaturen | https://cdn.light-performer.com/product_images/MASK_P_angle_AN_01_lp.jpg | MASK_P_ANGLE_02.JPG | http://www.performanceinlighting.com/fr/fr/prod-3101062 | http://www.performanceinlighting.com/nl/nl/prod-3101062 | YES | YES |  | Released | 3101062
OUTDOOR | ARCHITECTURAL | O AR WALL SURFACE MOUNTED PF | MASK+ | 3100766 | MASK+ M 10,5 S/EW 840 WH87 | MASK+ M 10,5 S/EW 4000K WIT | 245 | 0 | 0 | 0 | 1 | 0 | 0 | 0 | 0 | 1 | 1 | 2.38 | 2.53 | KG | 0.007 | M3 | 0.115 | 0.36 | 0.18 | M | 8018367675139 | 94051190 | Blanc | Wit | Appareil pour installation en applique murale, pour intérieur et extérieur | Appareil pour installation en applique murale, pour intérieur et extérieur, composé de : Boîtier en aluminium moulé sous pression et peint Diffuseur en verre peint à l’intérieur pour créer une lumière homogène et diffusée Joints en silicone antivieillissement Les versions M, mono émission, utilisent une seule source lumineuse, pour une émission de la lumière vers le haut ou vers le bas Les versions B, bi-émission, utilisent deux sources lumineuses pour une émission vers le haut et vers le bas. La version EM/1P est prévue pour être utilisée en éclairage général ainsi que en cas d’urgence SE1 : secours - autonomie 1 heure Versions gradables DALI disponibles sur demande | Appliques murales | Wandarmatuur voor binnen en buiten | Wandarmatuur voor binnen en buiten, bestaande uit: Behuizing van wit gepoedercoat spuitgietaluminium Glazen afscherming, intern gelakt voor een uniforme en diffuse verlichting Siliconenpakking De versies met enkele lichtuittreding M gebruiken één enkele lichtbron, voor uitstraling naar boven of naar beneden De versies B met dubbele lichtuittreding gebruiken twee lichtbronnen voor lichtuittreding naar boven en naar beneden De versies EM/1P zijn ontworpen als nood- en continu verlichting Versie EM met noodverlichting - autonomie 1 uur Op verzoek zijn dimbare DALI versies leverbaar | Wandarmaturen | https://cdn.light-performer.com/product_images/MASK_P_MINI_ANGLE_WH_02_lp.jpg | MASK_P_ANGLE_WH_02.JPG | http://www.performanceinlighting.com/fr/fr/prod-3100766 | http://www.performanceinlighting.com/nl/nl/prod-3100766 | YES | YES |  | Released | 3100766
OUTDOOR | ARCHITECTURAL | O AR WALL SURFACE MOUNTED PF | MASK+ | 3100774 | MASK+ M 10,5 S/EW 840 WH87 DALI | MASK+ M 10,5 S/EW 4000K WIT DALI | 304 | 0 | 0 | 0 | 1 | 0 | 0 | 0 | 0 | 1 | 1 | 2.484 | 2.634 | KG | 0.007 | M3 | 0.115 | 0.36 | 0.18 | M | 8018367675214 | 94051190 | Blanc | Wit | Appareil pour installation en applique murale, pour intérieur et extérieur | Appareil pour installation en applique murale, pour intérieur et extérieur, composé de : Boîtier en aluminium moulé sous pression et peint Diffuseur en verre peint à l’intérieur pour créer une lumière homogène et diffusée Joints en silicone antivieillissement Les versions M, mono émission, utilisent une seule source lumineuse, pour une émission de la lumière vers le haut ou vers le bas Les versions B, bi-émission, utilisent deux sources lumineuses pour une émission vers le haut et vers le bas. La version EM/1P est prévue pour être utilisée en éclairage général ainsi que en cas d’urgence SE1 : secours - autonomie 1 heure Versions gradables DALI disponibles sur demande | Appliques murales | Wandarmatuur voor binnen en buiten | Wandarmatuur voor binnen en buiten, bestaande uit: Behuizing van wit gepoedercoat spuitgietaluminium Glazen afscherming, intern gelakt voor een uniforme en diffuse verlichting Siliconenpakking De versies met enkele lichtuittreding M gebruiken één enkele lichtbron, voor uitstraling naar boven of naar beneden De versies B met dubbele lichtuittreding gebruiken twee lichtbronnen voor lichtuittreding naar boven en naar beneden De versies EM/1P zijn ontworpen als nood- en continu verlichting Versie EM met noodverlichting - autonomie 1 uur Op verzoek zijn dimbare DALI versies leverbaar | Wandarmaturen | https://cdn.light-performer.com/product_images/MASK_P_MINI_ANGLE_WH_02_lp.jpg | MASK_P_ANGLE_WH_02.JPG |  |  | NO | NO |  | Released | 3100774
OUTDOOR | ARCHITECTURAL | O AR WALL SURFACE MOUNTED PF | MASK+ | 3101063 | MASK+ M 10,5 S/EW 840 WH87 EM1P | MASK+ M 10,5 S/EW 4000K WIT+EM1H | 364 | 0 | 0 | 0 | 1 | 0 | 0 | 0 | 0 | 1 | 1 | 2.59 | 2.74 | KG | 0.007 | M3 | 0.115 | 0.36 | 0.18 | M | 8018367676242 | 94051190 | Blanc | Wit | Appareil pour installation en applique murale, pour intérieur et extérieur | Appareil pour installation en applique murale, pour intérieur et extérieur, composé de : Boîtier en aluminium moulé sous pression et peint Diffuseur en verre peint à l’intérieur pour créer une lumière homogène et diffusée Joints en silicone antivieillissement Les versions M, mono émission, utilisent une seule source lumineuse, pour une émission de la lumière vers le haut ou vers le bas Les versions B, bi-émission, utilisent deux sources lumineuses pour une émission vers le haut et vers le bas. La version EM/1P est prévue pour être utilisée en éclairage général ainsi que en cas d’urgence SE1 : secours - autonomie 1 heure Versions gradables DALI disponibles sur demande | Appliques murales | Wandarmatuur voor binnen en buiten | Wandarmatuur voor binnen en buiten, bestaande uit: Behuizing van wit gepoedercoat spuitgietaluminium Glazen afscherming, intern gelakt voor een uniforme en diffuse verlichting Siliconenpakking De versies met enkele lichtuittreding M gebruiken één enkele lichtbron, voor uitstraling naar boven of naar beneden De versies B met dubbele lichtuittreding gebruiken twee lichtbronnen voor lichtuittreding naar boven en naar beneden De versies EM/1P zijn ontworpen als nood- en continu verlichting Versie EM met noodverlichting - autonomie 1 uur Op verzoek zijn dimbare DALI versies leverbaar | Wandarmaturen | https://cdn.light-performer.com/product_images/MASK_P_MINI_ANGLE_WH_02_lp.jpg | MASK_P_ANGLE_WH_02.JPG | http://www.performanceinlighting.com/fr/fr/prod-3101063 | http://www.performanceinlighting.com/nl/nl/prod-3101063 | YES | YES |  | Released | 3101063
OUTDOOR | ARCHITECTURAL | O AR WALL SURFACE MOUNTED PF | MASK+ | 3101604 | MASK+ MINI B 16 S/EW 830 AN96 | MASK+ MINI B 16 S/EW 3000K ANTRACIET | 237 | 0 | 0 | 0 | 1 | 0 | 0 | 0 | 0 | 1 | 1 | 1.377 | 1.457 | KG | 0.002 | M3 | 0.145 | 0.29 | 0.05 | M | 8018367679489 | 94051190 | Anthracite | Antraciet | Appareil pour installation en applique murale, pour intérieur et extérieur | Appareil pour installation en applique murale, pour intérieur et extérieur, composé de : Boîtier en aluminium moulé sous pression et peint Diffuseur en verre peint à l’intérieur pour créer une lumière homogène et diffusée Joints en silicone antivieillissement Les versions M, mono émission, utilisent une seule source lumineuse, pour une émission de la lumière vers le haut ou vers le bas Les versions B, bi-émission, utilisent deux sources lumineuses pour une émission vers le haut et vers le bas. La version EM/1P est prévue pour être utilisée en éclairage général ainsi que en cas d’urgence SE1 : secours - autonomie 1 heure Versions gradables DALI disponibles sur demande | Appliques murales | Wandarmatuur voor binnen en buiten | Wandarmatuur voor binnen en buiten, bestaande uit: Behuizing van wit gepoedercoat spuitgietaluminium Glazen afscherming, intern gelakt voor een uniforme en diffuse verlichting Siliconenpakking De versies met enkele lichtuittreding M gebruiken één enkele lichtbron, voor uitstraling naar boven of naar beneden De versies B met dubbele lichtuittreding gebruiken twee lichtbronnen voor lichtuittreding naar boven en naar beneden De versies EM/1P zijn ontworpen als nood- en continu verlichting Versie EM met noodverlichting - autonomie 1 uur Op verzoek zijn dimbare DALI versies leverbaar | Wandarmaturen | https://cdn.light-performer.com/product_images/MASK_P_MINI_ANGLE_02_lp.jpg | MASK_P_ANGLE_02.JPG | http://www.performanceinlighting.com/fr/fr/prod-3101604 | http://www.performanceinlighting.com/nl/nl/prod-3101604 | YES | YES |  | Released | 3101604
OUTDOOR | ARCHITECTURAL | O AR WALL SURFACE MOUNTED PF | MASK+ | 3101605 | MASK+ MINI B 16 S/EW 830 WH87 | MASK+ MINI B 16 S/EW 3000K WIT | 237 | 0 | 0 | 0 | 1 | 0 | 0 | 0 | 0 | 1 | 1 | 1.377 | 1.457 | KG | 0.002 | M3 | 0.145 | 0.29 | 0.05 | M | 8018367679465 | 94051190 | Blanc | Wit | Appareil pour installation en applique murale, pour intérieur et extérieur | Appareil pour installation en applique murale, pour intérieur et extérieur, composé de : Boîtier en aluminium moulé sous pression et peint Diffuseur en verre peint à l’intérieur pour créer une lumière homogène et diffusée Joints en silicone antivieillissement Les versions M, mono émission, utilisent une seule source lumineuse, pour une émission de la lumière vers le haut ou vers le bas Les versions B, bi-émission, utilisent deux sources lumineuses pour une émission vers le haut et vers le bas. La version EM/1P est prévue pour être utilisée en éclairage général ainsi que en cas d’urgence SE1 : secours - autonomie 1 heure Versions gradables DALI disponibles sur demande | Appliques murales | Wandarmatuur voor binnen en buiten | Wandarmatuur voor binnen en buiten, bestaande uit: Behuizing van wit gepoedercoat spuitgietaluminium Glazen afscherming, intern gelakt voor een uniforme en diffuse verlichting Siliconenpakking De versies met enkele lichtuittreding M gebruiken één enkele lichtbron, voor uitstraling naar boven of naar beneden De versies B met dubbele lichtuittreding gebruiken twee lichtbronnen voor lichtuittreding naar boven en naar beneden De versies EM/1P zijn ontworpen als nood- en continu verlichting Versie EM met noodverlichting - autonomie 1 uur Op verzoek zijn dimbare DALI versies leverbaar | Wandarmaturen | https://cdn.light-performer.com/product_images/MASK_P_MINI_ANGLE_WH_02_lp.jpg | MASK_P_ANGLE_WH_02.JPG | http://www.performanceinlighting.com/fr/fr/prod-3101605 | http://www.performanceinlighting.com/nl/nl/prod-3101605 | YES | YES |  | Released | 3101605
OUTDOOR | ARCHITECTURAL | O AR WALL SURFACE MOUNTED PF | MASK+ | 3102529 | MASK+ MINI B 16 S/EW 840 AN96 | MASK+ MINI B 16 S/EW 4000K ANTRACIET | 237 | 0 | 0 | 0 | 1 | 0 | 0 | 0 | 0 | 1 | 1 | 1.377 | 1.457 | KG | 0.002 | M3 | 0.145 | 0.29 | 0.05 | M | 8018367685039 | 94051190 | Anthracite | Antraciet | Appareil pour installation en applique murale, pour intérieur et extérieur | Appareil pour installation en applique murale, pour intérieur et extérieur, composé de : Boîtier en aluminium moulé sous pression et peint Diffuseur en verre peint à l’intérieur pour créer une lumière homogène et diffusée Joints en silicone antivieillissement Les versions M, mono émission, utilisent une seule source lumineuse, pour une émission de la lumière vers le haut ou vers le bas Les versions B, bi-émission, utilisent deux sources lumineuses pour une émission vers le haut et vers le bas. La version EM/1P est prévue pour être utilisée en éclairage général ainsi que en cas d’urgence SE1 : secours - autonomie 1 heure Versions gradables DALI disponibles sur demande | Appliques murales | Wandarmatuur voor binnen en buiten | Wandarmatuur voor binnen en buiten, bestaande uit: Behuizing van wit gepoedercoat spuitgietaluminium Glazen afscherming, intern gelakt voor een uniforme en diffuse verlichting Siliconenpakking De versies met enkele lichtuittreding M gebruiken één enkele lichtbron, voor uitstraling naar boven of naar beneden De versies B met dubbele lichtuittreding gebruiken twee lichtbronnen voor lichtuittreding naar boven en naar beneden De versies EM/1P zijn ontworpen als nood- en continu verlichting Versie EM met noodverlichting - autonomie 1 uur Op verzoek zijn dimbare DALI versies leverbaar | Wandarmaturen | https://cdn.light-performer.com/product_images/MASK_P_MINI_ANGLE_02_lp.jpg | MASK_P_ANGLE_02.JPG | http://www.performanceinlighting.com/fr/fr/prod-3102529 | http://www.performanceinlighting.com/nl/nl/prod-3102529 | YES | YES |  | Released | 3102529
OUTDOOR | ARCHITECTURAL | O AR WALL SURFACE MOUNTED PF | MASK+ | 3102530 | MASK+ MINI B 16 S/EW 840 WH87 | MASK+ MINI B 16 S/EW 4000K WIT | 237 | 0 | 0 | 0 | 1 | 0 | 0 | 0 | 0 | 1 | 1 | 1.377 | 1.457 | KG | 0.002 | M3 | 0.145 | 0.29 | 0.05 | M | 8018367685046 | 94051190 | Blanc | Wit | Appareil pour installation en applique murale, pour intérieur et extérieur | Appareil pour installation en applique murale, pour intérieur et extérieur, composé de : Boîtier en aluminium moulé sous pression et peint Diffuseur en verre peint à l’intérieur pour créer une lumière homogène et diffusée Joints en silicone antivieillissement Les versions M, mono émission, utilisent une seule source lumineuse, pour une émission de la lumière vers le haut ou vers le bas Les versions B, bi-émission, utilisent deux sources lumineuses pour une émission vers le haut et vers le bas. La version EM/1P est prévue pour être utilisée en éclairage général ainsi que en cas d’urgence SE1 : secours - autonomie 1 heure Versions gradables DALI disponibles sur demande | Appliques murales | Wandarmatuur voor binnen en buiten | Wandarmatuur voor binnen en buiten, bestaande uit: Behuizing van wit gepoedercoat spuitgietaluminium Glazen afscherming, intern gelakt voor een uniforme en diffuse verlichting Siliconenpakking De versies met enkele lichtuittreding M gebruiken één enkele lichtbron, voor uitstraling naar boven of naar beneden De versies B met dubbele lichtuittreding gebruiken twee lichtbronnen voor lichtuittreding naar boven en naar beneden De versies EM/1P zijn ontworpen als nood- en continu verlichting Versie EM met noodverlichting - autonomie 1 uur Op verzoek zijn dimbare DALI versies leverbaar | Wandarmaturen | https://cdn.light-performer.com/product_images/MASK_P_MINI_ANGLE_WH_02_lp.jpg | MASK_P_ANGLE_WH_02.JPG | http://www.performanceinlighting.com/fr/fr/prod-3102530 | http://www.performanceinlighting.com/nl/nl/prod-3102530 | YES | YES |  | Released | 3102530
OUTDOOR | ARCHITECTURAL | O AR WALL SURFACE MOUNTED PF | MASK+ | 3101602 | MASK+ MINI M 8 S/EW 830 AN96 | MASK+ MINI M 8 S/EW 3000K ANTRACIET | 190 | 0 | 0 | 0 | 1 | 0 | 0 | 0 | 0 | 1 | 1 | 1.341 | 1.421 | KG | 0.002 | M3 | 0.145 | 0.29 | 0.05 | M | 8018367679496 | 94051190 | Anthracite | Antraciet | Appareil pour installation en applique murale, pour intérieur et extérieur | Appareil pour installation en applique murale, pour intérieur et extérieur, composé de : Boîtier en aluminium moulé sous pression et peint Diffuseur en verre peint à l’intérieur pour créer une lumière homogène et diffusée Joints en silicone antivieillissement Les versions M, mono émission, utilisent une seule source lumineuse, pour une émission de la lumière vers le haut ou vers le bas Les versions B, bi-émission, utilisent deux sources lumineuses pour une émission vers le haut et vers le bas. La version EM/1P est prévue pour être utilisée en éclairage général ainsi que en cas d’urgence SE1 : secours - autonomie 1 heure Versions gradables DALI disponibles sur demande | Appliques murales | Wandarmatuur voor binnen en buiten | Wandarmatuur voor binnen en buiten, bestaande uit: Behuizing van wit gepoedercoat spuitgietaluminium Glazen afscherming, intern gelakt voor een uniforme en diffuse verlichting Siliconenpakking De versies met enkele lichtuittreding M gebruiken één enkele lichtbron, voor uitstraling naar boven of naar beneden De versies B met dubbele lichtuittreding gebruiken twee lichtbronnen voor lichtuittreding naar boven en naar beneden De versies EM/1P zijn ontworpen als nood- en continu verlichting Versie EM met noodverlichting - autonomie 1 uur Op verzoek zijn dimbare DALI versies leverbaar | Wandarmaturen | https://cdn.light-performer.com/product_images/MASK_P_MINI_ANGLE_02_lp.jpg | MASK_P_ANGLE_02.JPG | http://www.performanceinlighting.com/fr/fr/prod-3101602 | http://www.performanceinlighting.com/nl/nl/prod-3101602 | YES | YES |  | Released | 3101602
OUTDOOR | ARCHITECTURAL | O AR WALL SURFACE MOUNTED PF | MASK+ | 3101606 | MASK+ MINI M 8 S/EW 830 AN96 SE | MASK+ MINI M 8 S/EW 3000K ANTRACIET SE | 249 | 0 | 0 | 0 | 1 | 0 | 0 | 0 | 0 | 1 | 1 | 1.382 | 1.462 | KG | 0.002 | M3 | 0.145 | 0.29 | 0.05 | M | 8018367679472 | 94051190 | Anthracite | Antraciet | Appareil pour installation en applique murale, pour intérieur et extérieur | Appareil pour installation en applique murale, pour intérieur et extérieur, composé de : Boîtier en aluminium moulé sous pression et peint Diffuseur en verre peint à l’intérieur pour créer une lumière homogène et diffusée Joints en silicone antivieillissement Les versions M, mono émission, utilisent une seule source lumineuse, pour une émission de la lumière vers le haut ou vers le bas Les versions B, bi-émission, utilisent deux sources lumineuses pour une émission vers le haut et vers le bas. La version EM/1P est prévue pour être utilisée en éclairage général ainsi que en cas d’urgence SE1 : secours - autonomie 1 heure Versions gradables DALI disponibles sur demande | Appliques murales | Wandarmatuur voor binnen en buiten | Wandarmatuur voor binnen en buiten, bestaande uit: Behuizing van wit gepoedercoat spuitgietaluminium Glazen afscherming, intern gelakt voor een uniforme en diffuse verlichting Siliconenpakking De versies met enkele lichtuittreding M gebruiken één enkele lichtbron, voor uitstraling naar boven of naar beneden De versies B met dubbele lichtuittreding gebruiken twee lichtbronnen voor lichtuittreding naar boven en naar beneden De versies EM/1P zijn ontworpen als nood- en continu verlichting Versie EM met noodverlichting - autonomie 1 uur Op verzoek zijn dimbare DALI versies leverbaar | Wandarmaturen | https://cdn.light-performer.com/product_images/MASK_P_MINI_ANGLE_02_lp.jpg | MASK_P_ANGLE_02.JPG | http://www.performanceinlighting.com/fr/fr/prod-3101606 | http://www.performanceinlighting.com/nl/nl/prod-3101606 | YES | YES |  | Phase In | 3101606
OUTDOOR | ARCHITECTURAL | O AR WALL SURFACE MOUNTED PF | MASK+ | 3101603 | MASK+ MINI M 8 S/EW 830 WH87 | MASK+ MINI M 8 S/EW 3000K WIT | 190 | 0 | 0 | 0 | 1 | 0 | 0 | 0 | 0 | 1 | 1 | 1.337 | 1.417 | KG | 0.002 | M3 | 0.145 | 0.29 | 0.05 | M | 8018367679502 | 94051190 | Blanc | Wit | Appareil pour installation en applique murale, pour intérieur et extérieur | Appareil pour installation en applique murale, pour intérieur et extérieur, composé de : Boîtier en aluminium moulé sous pression et peint Diffuseur en verre peint à l’intérieur pour créer une lumière homogène et diffusée Joints en silicone antivieillissement Les versions M, mono émission, utilisent une seule source lumineuse, pour une émission de la lumière vers le haut ou vers le bas Les versions B, bi-émission, utilisent deux sources lumineuses pour une émission vers le haut et vers le bas. La version EM/1P est prévue pour être utilisée en éclairage général ainsi que en cas d’urgence SE1 : secours - autonomie 1 heure Versions gradables DALI disponibles sur demande | Appliques murales | Wandarmatuur voor binnen en buiten | Wandarmatuur voor binnen en buiten, bestaande uit: Behuizing van wit gepoedercoat spuitgietaluminium Glazen afscherming, intern gelakt voor een uniforme en diffuse verlichting Siliconenpakking De versies met enkele lichtuittreding M gebruiken één enkele lichtbron, voor uitstraling naar boven of naar beneden De versies B met dubbele lichtuittreding gebruiken twee lichtbronnen voor lichtuittreding naar boven en naar beneden De versies EM/1P zijn ontworpen als nood- en continu verlichting Versie EM met noodverlichting - autonomie 1 uur Op verzoek zijn dimbare DALI versies leverbaar | Wandarmaturen | https://cdn.light-performer.com/product_images/MASK_P_MINI_ANGLE_WH_02_lp.jpg | MASK_P_ANGLE_WH_02.JPG | http://www.performanceinlighting.com/fr/fr/prod-3101603 | http://www.performanceinlighting.com/nl/nl/prod-3101603 | YES | YES |  | Released | 3101603
OUTDOOR | ARCHITECTURAL | O AR WALL SURFACE MOUNTED PF | MASK+ | 3101607 | MASK+ MINI M 8 S/EW 830 WH87 SE | MASK+ MINI M 8 S/EW 3000K WIT SE | 249 | 0 | 0 | 0 | 1 | 0 | 0 | 0 | 0 | 1 | 1 | 1.381 | 1.461 | KG | 0.002 | M3 | 0.145 | 0.29 | 0.05 | M | 8018367679458 | 94051190 | Blanc | Wit | Appareil pour installation en applique murale, pour intérieur et extérieur | Appareil pour installation en applique murale, pour intérieur et extérieur, composé de : Boîtier en aluminium moulé sous pression et peint Diffuseur en verre peint à l’intérieur pour créer une lumière homogène et diffusée Joints en silicone antivieillissement Les versions M, mono émission, utilisent une seule source lumineuse, pour une émission de la lumière vers le haut ou vers le bas Les versions B, bi-émission, utilisent deux sources lumineuses pour une émission vers le haut et vers le bas. La version EM/1P est prévue pour être utilisée en éclairage général ainsi que en cas d’urgence SE1 : secours - autonomie 1 heure Versions gradables DALI disponibles sur demande | Appliques murales | Wandarmatuur voor binnen en buiten | Wandarmatuur voor binnen en buiten, bestaande uit: Behuizing van wit gepoedercoat spuitgietaluminium Glazen afscherming, intern gelakt voor een uniforme en diffuse verlichting Siliconenpakking De versies met enkele lichtuittreding M gebruiken één enkele lichtbron, voor uitstraling naar boven of naar beneden De versies B met dubbele lichtuittreding gebruiken twee lichtbronnen voor lichtuittreding naar boven en naar beneden De versies EM/1P zijn ontworpen als nood- en continu verlichting Versie EM met noodverlichting - autonomie 1 uur Op verzoek zijn dimbare DALI versies leverbaar | Wandarmaturen | https://cdn.light-performer.com/product_images/MASK_P_MINI_ANGLE_WH_02_lp.jpg | MASK_P_ANGLE_WH_02.JPG | http://www.performanceinlighting.com/fr/fr/prod-3101607 | http://www.performanceinlighting.com/nl/nl/prod-3101607 | YES | YES |  | Phase In | 3101607
OUTDOOR | ARCHITECTURAL | O AR WALL SURFACE MOUNTED PF | MASK+ | 3102527 | MASK+ MINI M 8 S/EW 840 AN96 | MASK+ MINI M 8 S/EW 4000K ANTRACIET | 190 | 0 | 0 | 0 | 1 | 0 | 0 | 0 | 0 | 1 | 1 | 1.337 | 1.417 | KG | 0.002 | M3 | 0.145 | 0.29 | 0.05 | M | 8018367685015 | 94051190 | Blanc | Wit | Appareil pour installation en applique murale, pour intérieur et extérieur | Appareil pour installation en applique murale, pour intérieur et extérieur, composé de : Boîtier en aluminium moulé sous pression et peint Diffuseur en verre peint à l’intérieur pour créer une lumière homogène et diffusée Joints en silicone antivieillissement Les versions M, mono émission, utilisent une seule source lumineuse, pour une émission de la lumière vers le haut ou vers le bas Les versions B, bi-émission, utilisent deux sources lumineuses pour une émission vers le haut et vers le bas. La version EM/1P est prévue pour être utilisée en éclairage général ainsi que en cas d’urgence SE1 : secours - autonomie 1 heure Versions gradables DALI disponibles sur demande | Appliques murales | Wandarmatuur voor binnen en buiten | Wandarmatuur voor binnen en buiten, bestaande uit: Behuizing van wit gepoedercoat spuitgietaluminium Glazen afscherming, intern gelakt voor een uniforme en diffuse verlichting Siliconenpakking De versies met enkele lichtuittreding M gebruiken één enkele lichtbron, voor uitstraling naar boven of naar beneden De versies B met dubbele lichtuittreding gebruiken twee lichtbronnen voor lichtuittreding naar boven en naar beneden De versies EM/1P zijn ontworpen als nood- en continu verlichting Versie EM met noodverlichting - autonomie 1 uur Op verzoek zijn dimbare DALI versies leverbaar | Wandarmaturen | https://cdn.light-performer.com/product_images/MASK_P_MINI_ANGLE_02_lp.jpg | MASK_P_ANGLE_02.JPG | http://www.performanceinlighting.com/fr/fr/prod-3102527 | http://www.performanceinlighting.com/nl/nl/prod-3102527 | YES | YES |  | Released | 3102527
OUTDOOR | ARCHITECTURAL | O AR WALL SURFACE MOUNTED PF | MASK+ | 3104648 | MASK+ MINI M 8 S/EW 840 AN96 SE | MASK+ MINI M 8 S/EW 4000K ANTRACIET SE | 249 | 0 | 0 | 0 | 1 | 0 | 0 | 0 | 0 | 1 | 1 | 1.382 | 1.462 | KG | 0.002 | M3 | 0.145 | 0.29 | 0.05 | M | 8018367688627 | 94051190 | Anthracite | Antraciet | Appareil pour installation en applique murale, pour intérieur et extérieur | Appareil pour installation en applique murale, pour intérieur et extérieur, composé de : Boîtier en aluminium moulé sous pression et peint Diffuseur en verre peint à l’intérieur pour créer une lumière homogène et diffusée Joints en silicone antivieillissement Les versions M, mono émission, utilisent une seule source lumineuse, pour une émission de la lumière vers le haut ou vers le bas Les versions B, bi-émission, utilisent deux sources lumineuses pour une émission vers le haut et vers le bas. La version EM/1P est prévue pour être utilisée en éclairage général ainsi que en cas d’urgence SE1 : secours - autonomie 1 heure Versions gradables DALI disponibles sur demande | Appliques murales | Wandarmatuur voor binnen en buiten | Wandarmatuur voor binnen en buiten, bestaande uit: Behuizing van wit gepoedercoat spuitgietaluminium Glazen afscherming, intern gelakt voor een uniforme en diffuse verlichting Siliconenpakking De versies met enkele lichtuittreding M gebruiken één enkele lichtbron, voor uitstraling naar boven of naar beneden De versies B met dubbele lichtuittreding gebruiken twee lichtbronnen voor lichtuittreding naar boven en naar beneden De versies EM/1P zijn ontworpen als nood- en continu verlichting Versie EM met noodverlichting - autonomie 1 uur Op verzoek zijn dimbare DALI versies leverbaar | Wandarmaturen | https://cdn.light-performer.com/product_images/MASK_P_MINI_ANGLE_02_lp.jpg | MASK_P_ANGLE_02.JPG | http://www.performanceinlighting.com/fr/fr/prod-3104648 | http://www.performanceinlighting.com/nl/nl/prod-3104648 | YES | YES |  | Phase In | 3104648
OUTDOOR | ARCHITECTURAL | O AR WALL SURFACE MOUNTED PF | MASK+ | 3102528 | MASK+ MINI M 8 S/EW 840 WH87 | MASK+ MINI M 8 S/EW 4000K WIT | 190 | 0 | 0 | 0 | 1 | 0 | 0 | 0 | 0 | 1 | 1 | 1.337 | 1.417 | KG | 0.002 | M3 | 0.145 | 0.29 | 0.05 | M | 8018367685022 | 94051190 | Blanc | Wit | Appareil pour installation en applique murale, pour intérieur et extérieur | Appareil pour installation en applique murale, pour intérieur et extérieur, composé de : Boîtier en aluminium moulé sous pression et peint Diffuseur en verre peint à l’intérieur pour créer une lumière homogène et diffusée Joints en silicone antivieillissement Les versions M, mono émission, utilisent une seule source lumineuse, pour une émission de la lumière vers le haut ou vers le bas Les versions B, bi-émission, utilisent deux sources lumineuses pour une émission vers le haut et vers le bas. La version EM/1P est prévue pour être utilisée en éclairage général ainsi que en cas d’urgence SE1 : secours - autonomie 1 heure Versions gradables DALI disponibles sur demande | Appliques murales | Wandarmatuur voor binnen en buiten | Wandarmatuur voor binnen en buiten, bestaande uit: Behuizing van wit gepoedercoat spuitgietaluminium Glazen afscherming, intern gelakt voor een uniforme en diffuse verlichting Siliconenpakking De versies met enkele lichtuittreding M gebruiken één enkele lichtbron, voor uitstraling naar boven of naar beneden De versies B met dubbele lichtuittreding gebruiken twee lichtbronnen voor lichtuittreding naar boven en naar beneden De versies EM/1P zijn ontworpen als nood- en continu verlichting Versie EM met noodverlichting - autonomie 1 uur Op verzoek zijn dimbare DALI versies leverbaar | Wandarmaturen | https://cdn.light-performer.com/product_images/MASK_P_MINI_ANGLE_WH_02_lp.jpg | MASK_P_ANGLE_WH_02.JPG | http://www.performanceinlighting.com/fr/fr/prod-3102528 | http://www.performanceinlighting.com/nl/nl/prod-3102528 | YES | YES |  | Released | 3102528
OUTDOOR | ARCHITECTURAL | O AR WALL SURFACE MOUNTED PF | MASK+ | 3104649 | MASK+ MINI M 8 S/EW 840 WH87 SE | MASK+ MINI M 8 S/EW 4000K WIT SE | 249 | 0 | 0 | 0 | 1 | 0 | 0 | 0 | 0 | 1 | 1 | 1.381 | 1.461 | KG | 0.002 | M3 | 0.145 | 0.29 | 0.05 | M | 8018367688634 | 94051190 | Blanc | Wit | Appareil pour installation en applique murale, pour intérieur et extérieur | Appareil pour installation en applique murale, pour intérieur et extérieur, composé de : Boîtier en aluminium moulé sous pression et peint Diffuseur en verre peint à l’intérieur pour créer une lumière homogène et diffusée Joints en silicone antivieillissement Les versions M, mono émission, utilisent une seule source lumineuse, pour une émission de la lumière vers le haut ou vers le bas Les versions B, bi-émission, utilisent deux sources lumineuses pour une émission vers le haut et vers le bas. La version EM/1P est prévue pour être utilisée en éclairage général ainsi que en cas d’urgence SE1 : secours - autonomie 1 heure Versions gradables DALI disponibles sur demande | Appliques murales | Wandarmatuur voor binnen en buiten | Wandarmatuur voor binnen en buiten, bestaande uit: Behuizing van wit gepoedercoat spuitgietaluminium Glazen afscherming, intern gelakt voor een uniforme en diffuse verlichting Siliconenpakking De versies met enkele lichtuittreding M gebruiken één enkele lichtbron, voor uitstraling naar boven of naar beneden De versies B met dubbele lichtuittreding gebruiken twee lichtbronnen voor lichtuittreding naar boven en naar beneden De versies EM/1P zijn ontworpen als nood- en continu verlichting Versie EM met noodverlichting - autonomie 1 uur Op verzoek zijn dimbare DALI versies leverbaar | Wandarmaturen | https://cdn.light-performer.com/product_images/MASK_P_MINI_ANGLE_WH_02_lp.jpg | MASK_P_ANGLE_WH_02.JPG | http://www.performanceinlighting.com/fr/fr/prod-3104649 | http://www.performanceinlighting.com/nl/nl/prod-3104649 | YES | YES |  | Phase In | 3104649
OUTDOOR | ARCHITECTURAL | O AR CEILING SURFACE MOUNTED PF | MASK+ | 3105005 | MASK+ ROUND 22 S/EW 830 AN96 | MASK+ ROUND 22 S/EW 3000K ANTRACIET | 316 | 0 | 0 | 0 | 1 | 0 | 0 | 0 | 0 | 1 | 1 | 2.268 | 2.59 | KG | 0.013 | M3 | 0.34 | 0.34 | 0.11 | M | 8018367691306 | 94051190 | Anthracite | Antraciet | Appareil pour installation en applique murale, pour intérieur et extérieur | Appareil pour installation en applique murale, pour intérieur et extérieur, composé de : Boîtier en aluminium moulé sous pression et peint Diffuseur en verre peint à l’intérieur pour créer une lumière homogène et diffusée Joints en silicone antivieillissement Les versions M, mono émission, utilisent une seule source lumineuse, pour une émission de la lumière vers le haut ou vers le bas Les versions B, bi-émission, utilisent deux sources lumineuses pour une émission vers le haut et vers le bas. La version EM/1P est prévue pour être utilisée en éclairage général ainsi que en cas d’urgence SE1 : secours - autonomie 1 heure Versions gradables DALI disponibles sur demande | Appliques murales | Wandarmatuur voor binnen en buiten | Wandarmatuur voor binnen en buiten, bestaande uit: Behuizing van wit gepoedercoat spuitgietaluminium Glazen afscherming, intern gelakt voor een uniforme en diffuse verlichting Siliconenpakking De versies met enkele lichtuittreding M gebruiken één enkele lichtbron, voor uitstraling naar boven of naar beneden De versies B met dubbele lichtuittreding gebruiken twee lichtbronnen voor lichtuittreding naar boven en naar beneden De versies EM/1P zijn ontworpen als nood- en continu verlichting Versie EM met noodverlichting - autonomie 1 uur Op verzoek zijn dimbare DALI versies leverbaar | Wandarmaturen | https://cdn.light-performer.com/product_images/MASK_P_ROUND_AN_angle_02_lp.jpg | MASK_P_ANGLE_02.JPG | http://www.performanceinlighting.com/fr/fr/prod-3105005 | http://www.performanceinlighting.com/nl/nl/prod-3105005 | YES | YES |  | Released | 3105005
OUTDOOR | ARCHITECTURAL | O AR CEILING SURFACE MOUNTED PF | MASK+ | 3105009 | MASK+ ROUND 22 S/EW 830 AN96 SE | MASK+ ROUND 22 S/EW 3000K ANTRACIET SE | 340 | 0 | 0 | 0 | 1 | 0 | 0 | 0 | 0 | 1 | 1 | 2.311 | 2.633 | KG | 0.013 | M3 | 0.34 | 0.34 | 0.11 | M | 8018367691344 | 94051190 | Anthracite | Antraciet | Appareil pour installation en applique murale, pour intérieur et extérieur | Appareil pour installation en applique murale, pour intérieur et extérieur, composé de : Boîtier en aluminium moulé sous pression et peint Diffuseur en verre peint à l’intérieur pour créer une lumière homogène et diffusée Joints en silicone antivieillissement Les versions M, mono émission, utilisent une seule source lumineuse, pour une émission de la lumière vers le haut ou vers le bas Les versions B, bi-émission, utilisent deux sources lumineuses pour une émission vers le haut et vers le bas. La version EM/1P est prévue pour être utilisée en éclairage général ainsi que en cas d’urgence SE1 : secours - autonomie 1 heure Versions gradables DALI disponibles sur demande | Appliques murales | Wandarmatuur voor binnen en buiten | Wandarmatuur voor binnen en buiten, bestaande uit: Behuizing van wit gepoedercoat spuitgietaluminium Glazen afscherming, intern gelakt voor een uniforme en diffuse verlichting Siliconenpakking De versies met enkele lichtuittreding M gebruiken één enkele lichtbron, voor uitstraling naar boven of naar beneden De versies B met dubbele lichtuittreding gebruiken twee lichtbronnen voor lichtuittreding naar boven en naar beneden De versies EM/1P zijn ontworpen als nood- en continu verlichting Versie EM met noodverlichting - autonomie 1 uur Op verzoek zijn dimbare DALI versies leverbaar | Wandarmaturen | https://cdn.light-performer.com/product_images/MASK_P_ROUND_AN_angle_02_lp.jpg | MASK_P_ANGLE_02.JPG | http://www.performanceinlighting.com/fr/fr/prod-3105009 | http://www.performanceinlighting.com/nl/nl/prod-3105009 | YES | YES |  | Phase In | 3105009
OUTDOOR | ARCHITECTURAL | O AR CEILING SURFACE MOUNTED PF | MASK+ | 3105006 | MASK+ ROUND 22 S/EW 830 WH87 | MASK+ ROUND 22 S/EW 3000K WIT | 316 | 0 | 0 | 0 | 1 | 0 | 0 | 0 | 0 | 1 | 1 | 2.268 | 2.59 | KG | 0.013 | M3 | 0.34 | 0.34 | 0.11 | M | 8018367691313 | 94051190 | Blanc | Wit | Appareil pour installation en applique murale, pour intérieur et extérieur | Appareil pour installation en applique murale, pour intérieur et extérieur, composé de : Boîtier en aluminium moulé sous pression et peint Diffuseur en verre peint à l’intérieur pour créer une lumière homogène et diffusée Joints en silicone antivieillissement Les versions M, mono émission, utilisent une seule source lumineuse, pour une émission de la lumière vers le haut ou vers le bas Les versions B, bi-émission, utilisent deux sources lumineuses pour une émission vers le haut et vers le bas. La version EM/1P est prévue pour être utilisée en éclairage général ainsi que en cas d’urgence SE1 : secours - autonomie 1 heure Versions gradables DALI disponibles sur demande | Appliques murales | Wandarmatuur voor binnen en buiten | Wandarmatuur voor binnen en buiten, bestaande uit: Behuizing van wit gepoedercoat spuitgietaluminium Glazen afscherming, intern gelakt voor een uniforme en diffuse verlichting Siliconenpakking De versies met enkele lichtuittreding M gebruiken één enkele lichtbron, voor uitstraling naar boven of naar beneden De versies B met dubbele lichtuittreding gebruiken twee lichtbronnen voor lichtuittreding naar boven en naar beneden De versies EM/1P zijn ontworpen als nood- en continu verlichting Versie EM met noodverlichting - autonomie 1 uur Op verzoek zijn dimbare DALI versies leverbaar | Wandarmaturen | https://cdn.light-performer.com/product_images/MASK_P_ROUND_WH_angle_01_lp.jpg | MASK_P_ANGLE_WH_02.JPG | http://www.performanceinlighting.com/fr/fr/prod-3105006 | http://www.performanceinlighting.com/nl/nl/prod-3105006 | YES | YES |  | Released | 3105006
OUTDOOR | ARCHITECTURAL | O AR CEILING SURFACE MOUNTED PF | MASK+ | 3105010 | MASK+ ROUND 22 S/EW 830 WH87 SE | MASK+ ROUND 22 S/EW 3000K WIT SE | 340 | 0 | 0 | 0 | 1 | 0 | 0 | 0 | 0 | 1 | 1 | 2.311 | 2.633 | KG | 0.013 | M3 | 0.34 | 0.34 | 0.11 | M | 8018367691351 | 94051190 | Blanc | Wit | Appareil pour installation en applique murale, pour intérieur et extérieur | Appareil pour installation en applique murale, pour intérieur et extérieur, composé de : Boîtier en aluminium moulé sous pression et peint Diffuseur en verre peint à l’intérieur pour créer une lumière homogène et diffusée Joints en silicone antivieillissement Les versions M, mono émission, utilisent une seule source lumineuse, pour une émission de la lumière vers le haut ou vers le bas Les versions B, bi-émission, utilisent deux sources lumineuses pour une émission vers le haut et vers le bas. La version EM/1P est prévue pour être utilisée en éclairage général ainsi que en cas d’urgence SE1 : secours - autonomie 1 heure Versions gradables DALI disponibles sur demande | Appliques murales | Wandarmatuur voor binnen en buiten | Wandarmatuur voor binnen en buiten, bestaande uit: Behuizing van wit gepoedercoat spuitgietaluminium Glazen afscherming, intern gelakt voor een uniforme en diffuse verlichting Siliconenpakking De versies met enkele lichtuittreding M gebruiken één enkele lichtbron, voor uitstraling naar boven of naar beneden De versies B met dubbele lichtuittreding gebruiken twee lichtbronnen voor lichtuittreding naar boven en naar beneden De versies EM/1P zijn ontworpen als nood- en continu verlichting Versie EM met noodverlichting - autonomie 1 uur Op verzoek zijn dimbare DALI versies leverbaar | Wandarmaturen | https://cdn.light-performer.com/product_images/MASK_P_ROUND_WH_angle_01_lp.jpg | MASK_P_ANGLE_WH_02.JPG | http://www.performanceinlighting.com/fr/fr/prod-3105010 | http://www.performanceinlighting.com/nl/nl/prod-3105010 | YES | YES |  | Phase In | 3105010
OUTDOOR | ARCHITECTURAL | O AR CEILING SURFACE MOUNTED PF | MASK+ | 3105007 | MASK+ ROUND 22 S/EW 840 AN96 | MASK+ ROUND 22 S/EW 4000K ANTRACIET | 316 | 0 | 0 | 0 | 1 | 0 | 0 | 0 | 0 | 1 | 1 | 2.268 | 2.59 | KG | 0.013 | M3 | 0.34 | 0.34 | 0.11 | M | 8018367691320 | 94051190 | Anthracite | Antraciet | Appareil pour installation en applique murale, pour intérieur et extérieur | Appareil pour installation en applique murale, pour intérieur et extérieur, composé de : Boîtier en aluminium moulé sous pression et peint Diffuseur en verre peint à l’intérieur pour créer une lumière homogène et diffusée Joints en silicone antivieillissement Les versions M, mono émission, utilisent une seule source lumineuse, pour une émission de la lumière vers le haut ou vers le bas Les versions B, bi-émission, utilisent deux sources lumineuses pour une émission vers le haut et vers le bas. La version EM/1P est prévue pour être utilisée en éclairage général ainsi que en cas d’urgence SE1 : secours - autonomie 1 heure Versions gradables DALI disponibles sur demande | Appliques murales | Wandarmatuur voor binnen en buiten | Wandarmatuur voor binnen en buiten, bestaande uit: Behuizing van wit gepoedercoat spuitgietaluminium Glazen afscherming, intern gelakt voor een uniforme en diffuse verlichting Siliconenpakking De versies met enkele lichtuittreding M gebruiken één enkele lichtbron, voor uitstraling naar boven of naar beneden De versies B met dubbele lichtuittreding gebruiken twee lichtbronnen voor lichtuittreding naar boven en naar beneden De versies EM/1P zijn ontworpen als nood- en continu verlichting Versie EM met noodverlichting - autonomie 1 uur Op verzoek zijn dimbare DALI versies leverbaar | Wandarmaturen | https://cdn.light-performer.com/product_images/MASK_P_ROUND_AN_angle_02_lp.jpg | MASK_P_ANGLE_02.JPG | http://www.performanceinlighting.com/fr/fr/prod-3105007 | http://www.performanceinlighting.com/nl/nl/prod-3105007 | YES | YES |  | Released | 3105007
OUTDOOR | ARCHITECTURAL | O AR CEILING SURFACE MOUNTED PF | MASK+ | 3105011 | MASK+ ROUND 22 S/EW 840 AN96 SE | MASK+ ROUND 22 S/EW 4000K ANTRACIET SE | 340 | 0 | 0 | 0 | 1 | 0 | 0 | 0 | 0 | 1 | 1 | 2.311 | 2.633 | KG | 0.013 | M3 | 0.34 | 0.34 | 0.11 | M | 8018367691368 | 94051190 | Anthracite | Antraciet | Appareil pour installation en applique murale, pour intérieur et extérieur | Appareil pour installation en applique murale, pour intérieur et extérieur, composé de : Boîtier en aluminium moulé sous pression et peint Diffuseur en verre peint à l’intérieur pour créer une lumière homogène et diffusée Joints en silicone antivieillissement Les versions M, mono émission, utilisent une seule source lumineuse, pour une émission de la lumière vers le haut ou vers le bas Les versions B, bi-émission, utilisent deux sources lumineuses pour une émission vers le haut et vers le bas. La version EM/1P est prévue pour être utilisée en éclairage général ainsi que en cas d’urgence SE1 : secours - autonomie 1 heure Versions gradables DALI disponibles sur demande | Appliques murales | Wandarmatuur voor binnen en buiten | Wandarmatuur voor binnen en buiten, bestaande uit: Behuizing van wit gepoedercoat spuitgietaluminium Glazen afscherming, intern gelakt voor een uniforme en diffuse verlichting Siliconenpakking De versies met enkele lichtuittreding M gebruiken één enkele lichtbron, voor uitstraling naar boven of naar beneden De versies B met dubbele lichtuittreding gebruiken twee lichtbronnen voor lichtuittreding naar boven en naar beneden De versies EM/1P zijn ontworpen als nood- en continu verlichting Versie EM met noodverlichting - autonomie 1 uur Op verzoek zijn dimbare DALI versies leverbaar | Wandarmaturen | https://cdn.light-performer.com/product_images/MASK_P_ROUND_AN_angle_02_lp.jpg | MASK_P_ANGLE_02.JPG | http://www.performanceinlighting.com/fr/fr/prod-3105011 | http://www.performanceinlighting.com/nl/nl/prod-3105011 | YES | YES |  | Phase In | 3105011
OUTDOOR | ARCHITECTURAL | O AR CEILING SURFACE MOUNTED PF | MASK+ | 3105008 | MASK+ ROUND 22 S/EW 840 WH87 | MASK+ ROUND 22 S/EW 4000K WIT | 316 | 0 | 0 | 0 | 1 | 0 | 0 | 0 | 0 | 1 | 1 | 2.268 | 2.59 | KG | 0.013 | M3 | 0.34 | 0.34 | 0.11 | M | 8018367691337 | 94051190 | Blanc | Wit | Appareil pour installation en applique murale, pour intérieur et extérieur | Appareil pour installation en applique murale, pour intérieur et extérieur, composé de : Boîtier en aluminium moulé sous pression et peint Diffuseur en verre peint à l’intérieur pour créer une lumière homogène et diffusée Joints en silicone antivieillissement Les versions M, mono émission, utilisent une seule source lumineuse, pour une émission de la lumière vers le haut ou vers le bas Les versions B, bi-émission, utilisent deux sources lumineuses pour une émission vers le haut et vers le bas. La version EM/1P est prévue pour être utilisée en éclairage général ainsi que en cas d’urgence SE1 : secours - autonomie 1 heure Versions gradables DALI disponibles sur demande | Appliques murales | Wandarmatuur voor binnen en buiten | Wandarmatuur voor binnen en buiten, bestaande uit: Behuizing van wit gepoedercoat spuitgietaluminium Glazen afscherming, intern gelakt voor een uniforme en diffuse verlichting Siliconenpakking De versies met enkele lichtuittreding M gebruiken één enkele lichtbron, voor uitstraling naar boven of naar beneden De versies B met dubbele lichtuittreding gebruiken twee lichtbronnen voor lichtuittreding naar boven en naar beneden De versies EM/1P zijn ontworpen als nood- en continu verlichting Versie EM met noodverlichting - autonomie 1 uur Op verzoek zijn dimbare DALI versies leverbaar | Wandarmaturen | https://cdn.light-performer.com/product_images/MASK_P_ROUND_WH_angle_01_lp.jpg | MASK_P_ANGLE_WH_02.JPG | http://www.performanceinlighting.com/fr/fr/prod-3105008 | http://www.performanceinlighting.com/nl/nl/prod-3105008 | YES | YES |  | Released | 3105008
OUTDOOR | ARCHITECTURAL | O AR CEILING SURFACE MOUNTED PF | MASK+ | 3105012 | MASK+ ROUND 22 S/EW 840 WH87 SE | MASK+ ROUND 22 S/EW 4000K WIT SE | 340 | 0 | 0 | 0 | 1 | 0 | 0 | 0 | 0 | 1 | 1 | 2.311 | 2.633 | KG | 0.013 | M3 | 0.34 | 0.34 | 0.11 | M | 8018367691375 | 94051190 | Blanc | Wit | Appareil pour installation en applique murale, pour intérieur et extérieur | Appareil pour installation en applique murale, pour intérieur et extérieur, composé de : Boîtier en aluminium moulé sous pression et peint Diffuseur en verre peint à l’intérieur pour créer une lumière homogène et diffusée Joints en silicone antivieillissement Les versions M, mono émission, utilisent une seule source lumineuse, pour une émission de la lumière vers le haut ou vers le bas Les versions B, bi-émission, utilisent deux sources lumineuses pour une émission vers le haut et vers le bas. La version EM/1P est prévue pour être utilisée en éclairage général ainsi que en cas d’urgence SE1 : secours - autonomie 1 heure Versions gradables DALI disponibles sur demande | Appliques murales | Wandarmatuur voor binnen en buiten | Wandarmatuur voor binnen en buiten, bestaande uit: Behuizing van wit gepoedercoat spuitgietaluminium Glazen afscherming, intern gelakt voor een uniforme en diffuse verlichting Siliconenpakking De versies met enkele lichtuittreding M gebruiken één enkele lichtbron, voor uitstraling naar boven of naar beneden De versies B met dubbele lichtuittreding gebruiken twee lichtbronnen voor lichtuittreding naar boven en naar beneden De versies EM/1P zijn ontworpen als nood- en continu verlichting Versie EM met noodverlichting - autonomie 1 uur Op verzoek zijn dimbare DALI versies leverbaar | Wandarmaturen | https://cdn.light-performer.com/product_images/MASK_P_ROUND_WH_angle_01_lp.jpg | MASK_P_ANGLE_WH_02.JPG | http://www.performanceinlighting.com/fr/fr/prod-3105012 | http://www.performanceinlighting.com/nl/nl/prod-3105012 | YES | YES |  | Phase In | 3105012
INDOOR | OFFICE | I OF SUSPENDED PF | MERCURY | 8807211326382 | MERCURY M2 31 S/A 830 BK9005G DALI MPGBF | MERCURY PL M2 34W830 ZWART TR DALI | 3110 | 0 | 0 | 1 | 0 | 0 | 0 | 0 | 0 | 1 | 1 | 14 | 14.2 | KG | 0.247 | M3 | 1.795 | 0.475 | 0.29 | M | 4052075213560 | 94051140 | Noir | Zwart | Appareil LED à suspension pour intérieur | Appareil LED à suspension pour intérieur, composé de : ¬ Tête d’éclairage en verre avec cache design thermoformé de forme ondulée et baldaquin en matière plastique thermoformée avec fines gouttes ¬ Tube de suspension en métal et suspension par câble d'un seul côté ¬ Design liquide créant une sculpturalité fluide et dynamique qui perdure dans le temps L'appareil est disponible avec des optiques différentes : ¬ Optique d'éclairage en verre brillant hautement transparent avec bord blanc en céramique (WHITE TR) et microprisme intégré pour une diffusion efficace de la lumière, la minimisation de l’éblouissement et une haute uniformité ¬ Optique d'éclairage en verre brillant hautement transparent avec bord noir en céramique (BLACK TR) et microprisme intégré pour une diffusion efficace de la lumière, la minimisation de l’éblouissement et une haute uniformité ¬ Optique d'éclairage en verre noir brillant partiellement réfléchissant avec bord noir en céramique (BLACK DRK) et microprisme intégré pour une diffusion efficace de la lumière, la minimisation de l’éblouissement et une haute uniformité ¬ Distribution de la lumière directe ¬ LED avec technologie Sidelight pour une distribution lumineuse homogène sur l’ensemble de la zone ¬ Indice général de rendu de la couleur Ra > 80 ¬ Tolérance des couleurs selon MacAdam ≤3 SDCM ¬ TouchDIM® peut être utilisé comme variateur de la version DALI ¬ Réduction de l'éblouissement selon la norme EN 12464-1 ¬ Disponible avec un détecteur de mouvement et un capteur de lumière du jour ¬ Versions en couleur spéciale disponibles sur demande ¬ avec suspension par tube et par câble, alimentation électrique et baldaquin de plafond | Suspensions | LED-pendelarmatuur voor binnen, | Appareil LED à suspension pour intérieur, composé de : ¬ Tête d’éclairage en verre avec cache design thermoformé de forme ondulée et baldaquin en matière plastique thermoformée avec fines gouttes ¬ Tube de suspension en métal et suspension par câble d'un seul côté ¬ Design liquide créant une sculpturalité fluide et dynamique qui perdure dans le temps L'appareil est disponible avec des optiques différentes : ¬ Optique d'éclairage en verre brillant hautement transparent avec bord blanc en céramique (WHITE TR) et microprisme intégré pour une diffusion efficace de la lumière, la minimisation de l’éblouissement et une haute uniformité ¬ Optique d'éclairage en verre brillant hautement transparent avec bord noir en céramique (BLACK TR) et microprisme intégré pour une diffusion efficace de la lumière, la minimisation de l’éblouissement et une haute uniformité ¬ Optique d'éclairage en verre noir brillant partiellement réfléchissant avec bord noir en céramique (BLACK DRK) et microprisme intégré pour une diffusion efficace de la lumière, la minimisation de l’éblouissement et une haute uniformité ¬ Distribution de la lumière directe ¬ LED avec technologie Sidelight pour une distribution lumineuse homogène sur l’ensemble de la zone ¬ Indice général de rendu de la couleur Ra > 80 ¬ Tolérance des couleurs selon MacAdam ≤3 SDCM ¬ TouchDIM® peut être utilisé comme variateur de la version DALI ¬ Réduction de l'éblouissement selon la norme EN 12464-1 ¬ Disponible avec un détecteur de mouvement et un capteur de lumière du jour ¬ Versions en couleur spéciale disponibles sur demande ¬ avec suspension par tube et par câble, alimentation électrique et baldaquin de plafond | Pendelarmaturen | https://cdn.light-performer.com/product_images/pl_mercury_RAL9005_m_lp.jpg | MERCURY PL.jpg | http://www.performanceinlighting.com/fr/fr/prod-8807211326382 | http://www.performanceinlighting.com/nl/nl/prod-8807211326382 | YES | YES |  | Released | 8807211326382
INDOOR | OFFICE | I OF SUSPENDED PF | MERCURY | 8807211323382 | MERCURY M2 31 S/A 830 BK9005G MPGBF | MERCURY PL M2 34W830 ZWART TR | 3046 | 0 | 0 | 1 | 0 | 0 | 0 | 0 | 0 | 1 | 1 | 14 | 14.2 | KG | 0.247 | M3 | 1.795 | 0.475 | 0.29 | M | 4052075213539 | 94051140 | Noir | Zwart | Appareil LED à suspension pour intérieur | Appareil LED à suspension pour intérieur, composé de : ¬ Tête d’éclairage en verre avec cache design thermoformé de forme ondulée et baldaquin en matière plastique thermoformée avec fines gouttes ¬ Tube de suspension en métal et suspension par câble d'un seul côté ¬ Design liquide créant une sculpturalité fluide et dynamique qui perdure dans le temps L'appareil est disponible avec des optiques différentes : ¬ Optique d'éclairage en verre brillant hautement transparent avec bord blanc en céramique (WHITE TR) et microprisme intégré pour une diffusion efficace de la lumière, la minimisation de l’éblouissement et une haute uniformité ¬ Optique d'éclairage en verre brillant hautement transparent avec bord noir en céramique (BLACK TR) et microprisme intégré pour une diffusion efficace de la lumière, la minimisation de l’éblouissement et une haute uniformité ¬ Optique d'éclairage en verre noir brillant partiellement réfléchissant avec bord noir en céramique (BLACK DRK) et microprisme intégré pour une diffusion efficace de la lumière, la minimisation de l’éblouissement et une haute uniformité ¬ Distribution de la lumière directe ¬ LED avec technologie Sidelight pour une distribution lumineuse homogène sur l’ensemble de la zone ¬ Indice général de rendu de la couleur Ra > 80 ¬ Tolérance des couleurs selon MacAdam ≤3 SDCM ¬ TouchDIM® peut être utilisé comme variateur de la version DALI ¬ Réduction de l'éblouissement selon la norme EN 12464-1 ¬ Disponible avec un détecteur de mouvement et un capteur de lumière du jour ¬ Versions en couleur spéciale disponibles sur demande ¬ avec suspension par tube et par câble, alimentation électrique et baldaquin de plafond | Suspensions | LED-pendelarmatuur voor binnen, | Appareil LED à suspension pour intérieur, composé de : ¬ Tête d’éclairage en verre avec cache design thermoformé de forme ondulée et baldaquin en matière plastique thermoformée avec fines gouttes ¬ Tube de suspension en métal et suspension par câble d'un seul côté ¬ Design liquide créant une sculpturalité fluide et dynamique qui perdure dans le temps L'appareil est disponible avec des optiques différentes : ¬ Optique d'éclairage en verre brillant hautement transparent avec bord blanc en céramique (WHITE TR) et microprisme intégré pour une diffusion efficace de la lumière, la minimisation de l’éblouissement et une haute uniformité ¬ Optique d'éclairage en verre brillant hautement transparent avec bord noir en céramique (BLACK TR) et microprisme intégré pour une diffusion efficace de la lumière, la minimisation de l’éblouissement et une haute uniformité ¬ Optique d'éclairage en verre noir brillant partiellement réfléchissant avec bord noir en céramique (BLACK DRK) et microprisme intégré pour une diffusion efficace de la lumière, la minimisation de l’éblouissement et une haute uniformité ¬ Distribution de la lumière directe ¬ LED avec technologie Sidelight pour une distribution lumineuse homogène sur l’ensemble de la zone ¬ Indice général de rendu de la couleur Ra > 80 ¬ Tolérance des couleurs selon MacAdam ≤3 SDCM ¬ TouchDIM® peut être utilisé comme variateur de la version DALI ¬ Réduction de l'éblouissement selon la norme EN 12464-1 ¬ Disponible avec un détecteur de mouvement et un capteur de lumière du jour ¬ Versions en couleur spéciale disponibles sur demande ¬ avec suspension par tube et par câble, alimentation électrique et baldaquin de plafond | Pendelarmaturen | https://cdn.light-performer.com/product_images/pl_mercury_RAL9005_m_lp.jpg | MERCURY PL.jpg | http://www.performanceinlighting.com/fr/fr/prod-8807211323382 | http://www.performanceinlighting.com/nl/nl/prod-8807211323382 | YES | YES |  | Released | 8807211323382
INDOOR | OFFICE | I OF SUSPENDED PF | MERCURY | 8807211326322 | MERCURY M2 31 S/A 830 WH9003G DALI MPGWF | MERCURY PL M2 34W830 WIT TR DALI | 3110 | 0 | 0 | 1 | 0 | 0 | 0 | 0 | 0 | 1 | 1 | 14 | 14.2 | KG | 0.247 | M3 | 1.795 | 0.475 | 0.29 | M | 4052075213652 | 94051140 | Noir | Zwart | Appareil LED à suspension pour intérieur | Appareil LED à suspension pour intérieur, composé de : ¬ Tête d’éclairage en verre avec cache design thermoformé de forme ondulée et baldaquin en matière plastique thermoformée avec fines gouttes ¬ Tube de suspension en métal et suspension par câble d'un seul côté ¬ Design liquide créant une sculpturalité fluide et dynamique qui perdure dans le temps L'appareil est disponible avec des optiques différentes : ¬ Optique d'éclairage en verre brillant hautement transparent avec bord blanc en céramique (WHITE TR) et microprisme intégré pour une diffusion efficace de la lumière, la minimisation de l’éblouissement et une haute uniformité ¬ Optique d'éclairage en verre brillant hautement transparent avec bord noir en céramique (BLACK TR) et microprisme intégré pour une diffusion efficace de la lumière, la minimisation de l’éblouissement et une haute uniformité ¬ Optique d'éclairage en verre noir brillant partiellement réfléchissant avec bord noir en céramique (BLACK DRK) et microprisme intégré pour une diffusion efficace de la lumière, la minimisation de l’éblouissement et une haute uniformité ¬ Distribution de la lumière directe ¬ LED avec technologie Sidelight pour une distribution lumineuse homogène sur l’ensemble de la zone ¬ Indice général de rendu de la couleur Ra > 80 ¬ Tolérance des couleurs selon MacAdam ≤3 SDCM ¬ TouchDIM® peut être utilisé comme variateur de la version DALI ¬ Réduction de l'éblouissement selon la norme EN 12464-1 ¬ Disponible avec un détecteur de mouvement et un capteur de lumière du jour ¬ Versions en couleur spéciale disponibles sur demande ¬ avec suspension par tube et par câble, alimentation électrique et baldaquin de plafond | Suspensions | LED-pendelarmatuur voor binnen, | Appareil LED à suspension pour intérieur, composé de : ¬ Tête d’éclairage en verre avec cache design thermoformé de forme ondulée et baldaquin en matière plastique thermoformée avec fines gouttes ¬ Tube de suspension en métal et suspension par câble d'un seul côté ¬ Design liquide créant une sculpturalité fluide et dynamique qui perdure dans le temps L'appareil est disponible avec des optiques différentes : ¬ Optique d'éclairage en verre brillant hautement transparent avec bord blanc en céramique (WHITE TR) et microprisme intégré pour une diffusion efficace de la lumière, la minimisation de l’éblouissement et une haute uniformité ¬ Optique d'éclairage en verre brillant hautement transparent avec bord noir en céramique (BLACK TR) et microprisme intégré pour une diffusion efficace de la lumière, la minimisation de l’éblouissement et une haute uniformité ¬ Optique d'éclairage en verre noir brillant partiellement réfléchissant avec bord noir en céramique (BLACK DRK) et microprisme intégré pour une diffusion efficace de la lumière, la minimisation de l’éblouissement et une haute uniformité ¬ Distribution de la lumière directe ¬ LED avec technologie Sidelight pour une distribution lumineuse homogène sur l’ensemble de la zone ¬ Indice général de rendu de la couleur Ra > 80 ¬ Tolérance des couleurs selon MacAdam ≤3 SDCM ¬ TouchDIM® peut être utilisé comme variateur de la version DALI ¬ Réduction de l'éblouissement selon la norme EN 12464-1 ¬ Disponible avec un détecteur de mouvement et un capteur de lumière du jour ¬ Versions en couleur spéciale disponibles sur demande ¬ avec suspension par tube et par câble, alimentation électrique et baldaquin de plafond | Pendelarmaturen | https://cdn.light-performer.com/product_images/pl_mercury_RAL9003_m_lp.jpg | MERCURY PL.jpg | http://www.performanceinlighting.com/fr/fr/prod-8807211326322 | http://www.performanceinlighting.com/nl/nl/prod-8807211326322 | YES | YES |  | Released | 8807211326322
INDOOR | OFFICE | I OF SUSPENDED PF | MERCURY | 8807211323322 | MERCURY M2 31 S/A 830 WH9003G MPGWF | MERCURY PL M2 34W830 WIT TR | 3046 | 0 | 0 | 1 | 0 | 0 | 0 | 0 | 0 | 1 | 1 | 14 | 14.2 | KG | 0.247 | M3 | 1.795 | 0.475 | 0.29 | M | 4052075213621 | 94051140 | Noir | Zwart | Appareil LED à suspension pour intérieur | Appareil LED à suspension pour intérieur, composé de : ¬ Tête d’éclairage en verre avec cache design thermoformé de forme ondulée et baldaquin en matière plastique thermoformée avec fines gouttes ¬ Tube de suspension en métal et suspension par câble d'un seul côté ¬ Design liquide créant une sculpturalité fluide et dynamique qui perdure dans le temps L'appareil est disponible avec des optiques différentes : ¬ Optique d'éclairage en verre brillant hautement transparent avec bord blanc en céramique (WHITE TR) et microprisme intégré pour une diffusion efficace de la lumière, la minimisation de l’éblouissement et une haute uniformité ¬ Optique d'éclairage en verre brillant hautement transparent avec bord noir en céramique (BLACK TR) et microprisme intégré pour une diffusion efficace de la lumière, la minimisation de l’éblouissement et une haute uniformité ¬ Optique d'éclairage en verre noir brillant partiellement réfléchissant avec bord noir en céramique (BLACK DRK) et microprisme intégré pour une diffusion efficace de la lumière, la minimisation de l’éblouissement et une haute uniformité ¬ Distribution de la lumière directe ¬ LED avec technologie Sidelight pour une distribution lumineuse homogène sur l’ensemble de la zone ¬ Indice général de rendu de la couleur Ra > 80 ¬ Tolérance des couleurs selon MacAdam ≤3 SDCM ¬ TouchDIM® peut être utilisé comme variateur de la version DALI ¬ Réduction de l'éblouissement selon la norme EN 12464-1 ¬ Disponible avec un détecteur de mouvement et un capteur de lumière du jour ¬ Versions en couleur spéciale disponibles sur demande ¬ avec suspension par tube et par câble, alimentation électrique et baldaquin de plafond | Suspensions | LED-pendelarmatuur voor binnen, | Appareil LED à suspension pour intérieur, composé de : ¬ Tête d’éclairage en verre avec cache design thermoformé de forme ondulée et baldaquin en matière plastique thermoformée avec fines gouttes ¬ Tube de suspension en métal et suspension par câble d'un seul côté ¬ Design liquide créant une sculpturalité fluide et dynamique qui perdure dans le temps L'appareil est disponible avec des optiques différentes : ¬ Optique d'éclairage en verre brillant hautement transparent avec bord blanc en céramique (WHITE TR) et microprisme intégré pour une diffusion efficace de la lumière, la minimisation de l’éblouissement et une haute uniformité ¬ Optique d'éclairage en verre brillant hautement transparent avec bord noir en céramique (BLACK TR) et microprisme intégré pour une diffusion efficace de la lumière, la minimisation de l’éblouissement et une haute uniformité ¬ Optique d'éclairage en verre noir brillant partiellement réfléchissant avec bord noir en céramique (BLACK DRK) et microprisme intégré pour une diffusion efficace de la lumière, la minimisation de l’éblouissement et une haute uniformité ¬ Distribution de la lumière directe ¬ LED avec technologie Sidelight pour une distribution lumineuse homogène sur l’ensemble de la zone ¬ Indice général de rendu de la couleur Ra > 80 ¬ Tolérance des couleurs selon MacAdam ≤3 SDCM ¬ TouchDIM® peut être utilisé comme variateur de la version DALI ¬ Réduction de l'éblouissement selon la norme EN 12464-1 ¬ Disponible avec un détecteur de mouvement et un capteur de lumière du jour ¬ Versions en couleur spéciale disponibles sur demande ¬ avec suspension par tube et par câble, alimentation électrique et baldaquin de plafond | Pendelarmaturen | https://cdn.light-performer.com/product_images/pl_mercury_RAL9003_m_lp.jpg | MERCURY PL.jpg | http://www.performanceinlighting.com/fr/fr/prod-8807211323322 | http://www.performanceinlighting.com/nl/nl/prod-8807211323322 | YES | YES |  | Released | 8807211323322
INDOOR | OFFICE | I OF SUSPENDED PF | MERCURY | 8807211326482 | MERCURY M2 31 S/A 840 BK9005G DALI MPGBF | MERCURY PL M2 34W840 ZWART TR DALI | 3110 | 0 | 0 | 1 | 0 | 0 | 0 | 0 | 0 | 1 | 1 | 14 | 14.2 | KG | 0.247 | M3 | 1.795 | 0.475 | 0.29 | M | 4052075213744 | 94051140 | Noir | Zwart | Appareil LED à suspension pour intérieur | Appareil LED à suspension pour intérieur, composé de : ¬ Tête d’éclairage en verre avec cache design thermoformé de forme ondulée et baldaquin en matière plastique thermoformée avec fines gouttes ¬ Tube de suspension en métal et suspension par câble d'un seul côté ¬ Design liquide créant une sculpturalité fluide et dynamique qui perdure dans le temps L'appareil est disponible avec des optiques différentes : ¬ Optique d'éclairage en verre brillant hautement transparent avec bord blanc en céramique (WHITE TR) et microprisme intégré pour une diffusion efficace de la lumière, la minimisation de l’éblouissement et une haute uniformité ¬ Optique d'éclairage en verre brillant hautement transparent avec bord noir en céramique (BLACK TR) et microprisme intégré pour une diffusion efficace de la lumière, la minimisation de l’éblouissement et une haute uniformité ¬ Optique d'éclairage en verre noir brillant partiellement réfléchissant avec bord noir en céramique (BLACK DRK) et microprisme intégré pour une diffusion efficace de la lumière, la minimisation de l’éblouissement et une haute uniformité ¬ Distribution de la lumière directe ¬ LED avec technologie Sidelight pour une distribution lumineuse homogène sur l’ensemble de la zone ¬ Indice général de rendu de la couleur Ra > 80 ¬ Tolérance des couleurs selon MacAdam ≤3 SDCM ¬ TouchDIM® peut être utilisé comme variateur de la version DALI ¬ Réduction de l'éblouissement selon la norme EN 12464-1 ¬ Disponible avec un détecteur de mouvement et un capteur de lumière du jour ¬ Versions en couleur spéciale disponibles sur demande ¬ avec suspension par tube et par câble, alimentation électrique et baldaquin de plafond | Suspensions | LED-pendelarmatuur voor binnen, | Appareil LED à suspension pour intérieur, composé de : ¬ Tête d’éclairage en verre avec cache design thermoformé de forme ondulée et baldaquin en matière plastique thermoformée avec fines gouttes ¬ Tube de suspension en métal et suspension par câble d'un seul côté ¬ Design liquide créant une sculpturalité fluide et dynamique qui perdure dans le temps L'appareil est disponible avec des optiques différentes : ¬ Optique d'éclairage en verre brillant hautement transparent avec bord blanc en céramique (WHITE TR) et microprisme intégré pour une diffusion efficace de la lumière, la minimisation de l’éblouissement et une haute uniformité ¬ Optique d'éclairage en verre brillant hautement transparent avec bord noir en céramique (BLACK TR) et microprisme intégré pour une diffusion efficace de la lumière, la minimisation de l’éblouissement et une haute uniformité ¬ Optique d'éclairage en verre noir brillant partiellement réfléchissant avec bord noir en céramique (BLACK DRK) et microprisme intégré pour une diffusion efficace de la lumière, la minimisation de l’éblouissement et une haute uniformité ¬ Distribution de la lumière directe ¬ LED avec technologie Sidelight pour une distribution lumineuse homogène sur l’ensemble de la zone ¬ Indice général de rendu de la couleur Ra > 80 ¬ Tolérance des couleurs selon MacAdam ≤3 SDCM ¬ TouchDIM® peut être utilisé comme variateur de la version DALI ¬ Réduction de l'éblouissement selon la norme EN 12464-1 ¬ Disponible avec un détecteur de mouvement et un capteur de lumière du jour ¬ Versions en couleur spéciale disponibles sur demande ¬ avec suspension par tube et par câble, alimentation électrique et baldaquin de plafond | Pendelarmaturen | https://cdn.light-performer.com/product_images/pl_mercury_RAL9005_m_lp.jpg | MERCURY PL.jpg | http://www.performanceinlighting.com/fr/fr/prod-8807211326482 | http://www.performanceinlighting.com/nl/nl/prod-8807211326482 | YES | YES |  | Released | 8807211326482
INDOOR | OFFICE | I OF SUSPENDED PF | MERCURY | 8807211323482 | MERCURY M2 31 S/A 840 BK9005G MPGBF | MERCURY PL M2 34W840 ZWART TR | 3046 | 0 | 0 | 1 | 0 | 0 | 0 | 0 | 0 | 1 | 1 | 14 | 14.2 | KG | 0.247 | M3 | 1.795 | 0.475 | 0.29 | M | 4052075213713 | 94051140 | Noir | Zwart | Appareil LED à suspension pour intérieur | Appareil LED à suspension pour intérieur, composé de : ¬ Tête d’éclairage en verre avec cache design thermoformé de forme ondulée et baldaquin en matière plastique thermoformée avec fines gouttes ¬ Tube de suspension en métal et suspension par câble d'un seul côté ¬ Design liquide créant une sculpturalité fluide et dynamique qui perdure dans le temps L'appareil est disponible avec des optiques différentes : ¬ Optique d'éclairage en verre brillant hautement transparent avec bord blanc en céramique (WHITE TR) et microprisme intégré pour une diffusion efficace de la lumière, la minimisation de l’éblouissement et une haute uniformité ¬ Optique d'éclairage en verre brillant hautement transparent avec bord noir en céramique (BLACK TR) et microprisme intégré pour une diffusion efficace de la lumière, la minimisation de l’éblouissement et une haute uniformité ¬ Optique d'éclairage en verre noir brillant partiellement réfléchissant avec bord noir en céramique (BLACK DRK) et microprisme intégré pour une diffusion efficace de la lumière, la minimisation de l’éblouissement et une haute uniformité ¬ Distribution de la lumière directe ¬ LED avec technologie Sidelight pour une distribution lumineuse homogène sur l’ensemble de la zone ¬ Indice général de rendu de la couleur Ra > 80 ¬ Tolérance des couleurs selon MacAdam ≤3 SDCM ¬ TouchDIM® peut être utilisé comme variateur de la version DALI ¬ Réduction de l'éblouissement selon la norme EN 12464-1 ¬ Disponible avec un détecteur de mouvement et un capteur de lumière du jour ¬ Versions en couleur spéciale disponibles sur demande ¬ avec suspension par tube et par câble, alimentation électrique et baldaquin de plafond | Suspensions | LED-pendelarmatuur voor binnen, | Appareil LED à suspension pour intérieur, composé de : ¬ Tête d’éclairage en verre avec cache design thermoformé de forme ondulée et baldaquin en matière plastique thermoformée avec fines gouttes ¬ Tube de suspension en métal et suspension par câble d'un seul côté ¬ Design liquide créant une sculpturalité fluide et dynamique qui perdure dans le temps L'appareil est disponible avec des optiques différentes : ¬ Optique d'éclairage en verre brillant hautement transparent avec bord blanc en céramique (WHITE TR) et microprisme intégré pour une diffusion efficace de la lumière, la minimisation de l’éblouissement et une haute uniformité ¬ Optique d'éclairage en verre brillant hautement transparent avec bord noir en céramique (BLACK TR) et microprisme intégré pour une diffusion efficace de la lumière, la minimisation de l’éblouissement et une haute uniformité ¬ Optique d'éclairage en verre noir brillant partiellement réfléchissant avec bord noir en céramique (BLACK DRK) et microprisme intégré pour une diffusion efficace de la lumière, la minimisation de l’éblouissement et une haute uniformité ¬ Distribution de la lumière directe ¬ LED avec technologie Sidelight pour une distribution lumineuse homogène sur l’ensemble de la zone ¬ Indice général de rendu de la couleur Ra > 80 ¬ Tolérance des couleurs selon MacAdam ≤3 SDCM ¬ TouchDIM® peut être utilisé comme variateur de la version DALI ¬ Réduction de l'éblouissement selon la norme EN 12464-1 ¬ Disponible avec un détecteur de mouvement et un capteur de lumière du jour ¬ Versions en couleur spéciale disponibles sur demande ¬ avec suspension par tube et par câble, alimentation électrique et baldaquin de plafond | Pendelarmaturen | https://cdn.light-performer.com/product_images/pl_mercury_RAL9005_m_lp.jpg | MERCURY PL.jpg | http://www.performanceinlighting.com/fr/fr/prod-8807211323482 | http://www.performanceinlighting.com/nl/nl/prod-8807211323482 | YES | YES |  | Released | 8807211323482
INDOOR | OFFICE | I OF SUSPENDED PF | MERCURY | 8807211326422 | MERCURY M2 31 S/A 840 WH9003G DALI MPGWF | MERCURY PL M2 34W840 WIT TR DALI | 3110 | 0 | 0 | 1 | 0 | 0 | 0 | 0 | 0 | 1 | 1 | 14 | 14.2 | KG | 0.247 | M3 | 1.795 | 0.475 | 0.29 | M | 4052075213836 | 94051140 | Blanc | Wit | Appareil LED à suspension pour intérieur | Appareil LED à suspension pour intérieur, composé de : ¬ Tête d’éclairage en verre avec cache design thermoformé de forme ondulée et baldaquin en matière plastique thermoformée avec fines gouttes ¬ Tube de suspension en métal et suspension par câble d'un seul côté ¬ Design liquide créant une sculpturalité fluide et dynamique qui perdure dans le temps L'appareil est disponible avec des optiques différentes : ¬ Optique d'éclairage en verre brillant hautement transparent avec bord blanc en céramique (WHITE TR) et microprisme intégré pour une diffusion efficace de la lumière, la minimisation de l’éblouissement et une haute uniformité ¬ Optique d'éclairage en verre brillant hautement transparent avec bord noir en céramique (BLACK TR) et microprisme intégré pour une diffusion efficace de la lumière, la minimisation de l’éblouissement et une haute uniformité ¬ Optique d'éclairage en verre noir brillant partiellement réfléchissant avec bord noir en céramique (BLACK DRK) et microprisme intégré pour une diffusion efficace de la lumière, la minimisation de l’éblouissement et une haute uniformité ¬ Distribution de la lumière directe ¬ LED avec technologie Sidelight pour une distribution lumineuse homogène sur l’ensemble de la zone ¬ Indice général de rendu de la couleur Ra > 80 ¬ Tolérance des couleurs selon MacAdam ≤3 SDCM ¬ TouchDIM® peut être utilisé comme variateur de la version DALI ¬ Réduction de l'éblouissement selon la norme EN 12464-1 ¬ Disponible avec un détecteur de mouvement et un capteur de lumière du jour ¬ Versions en couleur spéciale disponibles sur demande ¬ avec suspension par tube et par câble, alimentation électrique et baldaquin de plafond | Suspensions | LED-pendelarmatuur voor binnen, | Appareil LED à suspension pour intérieur, composé de : ¬ Tête d’éclairage en verre avec cache design thermoformé de forme ondulée et baldaquin en matière plastique thermoformée avec fines gouttes ¬ Tube de suspension en métal et suspension par câble d'un seul côté ¬ Design liquide créant une sculpturalité fluide et dynamique qui perdure dans le temps L'appareil est disponible avec des optiques différentes : ¬ Optique d'éclairage en verre brillant hautement transparent avec bord blanc en céramique (WHITE TR) et microprisme intégré pour une diffusion efficace de la lumière, la minimisation de l’éblouissement et une haute uniformité ¬ Optique d'éclairage en verre brillant hautement transparent avec bord noir en céramique (BLACK TR) et microprisme intégré pour une diffusion efficace de la lumière, la minimisation de l’éblouissement et une haute uniformité ¬ Optique d'éclairage en verre noir brillant partiellement réfléchissant avec bord noir en céramique (BLACK DRK) et microprisme intégré pour une diffusion efficace de la lumière, la minimisation de l’éblouissement et une haute uniformité ¬ Distribution de la lumière directe ¬ LED avec technologie Sidelight pour une distribution lumineuse homogène sur l’ensemble de la zone ¬ Indice général de rendu de la couleur Ra > 80 ¬ Tolérance des couleurs selon MacAdam ≤3 SDCM ¬ TouchDIM® peut être utilisé comme variateur de la version DALI ¬ Réduction de l'éblouissement selon la norme EN 12464-1 ¬ Disponible avec un détecteur de mouvement et un capteur de lumière du jour ¬ Versions en couleur spéciale disponibles sur demande ¬ avec suspension par tube et par câble, alimentation électrique et baldaquin de plafond | Pendelarmaturen | https://cdn.light-performer.com/product_images/pl_mercury_RAL9003_m_lp.jpg | MERCURY PL.jpg | http://www.performanceinlighting.com/fr/fr/prod-8807211326422 | http://www.performanceinlighting.com/nl/nl/prod-8807211326422 | YES | YES |  | Released | 8807211326422
INDOOR | OFFICE | I OF SUSPENDED PF | MERCURY | 8807211323422 | MERCURY M2 31 S/A 840 WH9003G MPGWF | MERCURY PL M2 34W840 WIT TR | 3046 | 0 | 0 | 1 | 0 | 0 | 0 | 0 | 0 | 1 | 1 | 14 | 14.2 | KG | 0.247 | M3 | 1.795 | 0.475 | 0.29 | M | 4052075213805 | 94051140 | Blanc | Wit | Appareil LED à suspension pour intérieur | Appareil LED à suspension pour intérieur, composé de : ¬ Tête d’éclairage en verre avec cache design thermoformé de forme ondulée et baldaquin en matière plastique thermoformée avec fines gouttes ¬ Tube de suspension en métal et suspension par câble d'un seul côté ¬ Design liquide créant une sculpturalité fluide et dynamique qui perdure dans le temps L'appareil est disponible avec des optiques différentes : ¬ Optique d'éclairage en verre brillant hautement transparent avec bord blanc en céramique (WHITE TR) et microprisme intégré pour une diffusion efficace de la lumière, la minimisation de l’éblouissement et une haute uniformité ¬ Optique d'éclairage en verre brillant hautement transparent avec bord noir en céramique (BLACK TR) et microprisme intégré pour une diffusion efficace de la lumière, la minimisation de l’éblouissement et une haute uniformité ¬ Optique d'éclairage en verre noir brillant partiellement réfléchissant avec bord noir en céramique (BLACK DRK) et microprisme intégré pour une diffusion efficace de la lumière, la minimisation de l’éblouissement et une haute uniformité ¬ Distribution de la lumière directe ¬ LED avec technologie Sidelight pour une distribution lumineuse homogène sur l’ensemble de la zone ¬ Indice général de rendu de la couleur Ra > 80 ¬ Tolérance des couleurs selon MacAdam ≤3 SDCM ¬ TouchDIM® peut être utilisé comme variateur de la version DALI ¬ Réduction de l'éblouissement selon la norme EN 12464-1 ¬ Disponible avec un détecteur de mouvement et un capteur de lumière du jour ¬ Versions en couleur spéciale disponibles sur demande ¬ avec suspension par tube et par câble, alimentation électrique et baldaquin de plafond | Suspensions | LED-pendelarmatuur voor binnen, | Appareil LED à suspension pour intérieur, composé de : ¬ Tête d’éclairage en verre avec cache design thermoformé de forme ondulée et baldaquin en matière plastique thermoformée avec fines gouttes ¬ Tube de suspension en métal et suspension par câble d'un seul côté ¬ Design liquide créant une sculpturalité fluide et dynamique qui perdure dans le temps L'appareil est disponible avec des optiques différentes : ¬ Optique d'éclairage en verre brillant hautement transparent avec bord blanc en céramique (WHITE TR) et microprisme intégré pour une diffusion efficace de la lumière, la minimisation de l’éblouissement et une haute uniformité ¬ Optique d'éclairage en verre brillant hautement transparent avec bord noir en céramique (BLACK TR) et microprisme intégré pour une diffusion efficace de la lumière, la minimisation de l’éblouissement et une haute uniformité ¬ Optique d'éclairage en verre noir brillant partiellement réfléchissant avec bord noir en céramique (BLACK DRK) et microprisme intégré pour une diffusion efficace de la lumière, la minimisation de l’éblouissement et une haute uniformité ¬ Distribution de la lumière directe ¬ LED avec technologie Sidelight pour une distribution lumineuse homogène sur l’ensemble de la zone ¬ Indice général de rendu de la couleur Ra > 80 ¬ Tolérance des couleurs selon MacAdam ≤3 SDCM ¬ TouchDIM® peut être utilisé comme variateur de la version DALI ¬ Réduction de l'éblouissement selon la norme EN 12464-1 ¬ Disponible avec un détecteur de mouvement et un capteur de lumière du jour ¬ Versions en couleur spéciale disponibles sur demande ¬ avec suspension par tube et par câble, alimentation électrique et baldaquin de plafond | Pendelarmaturen | https://cdn.light-performer.com/product_images/pl_mercury_RAL9003_m_lp.jpg | MERCURY PL.jpg | http://www.performanceinlighting.com/fr/fr/prod-8807211323422 | http://www.performanceinlighting.com/nl/nl/prod-8807211323422 | YES | YES |  | Released | 8807211323422
INDOOR | OFFICE | I OF SUSPENDED PF | MERCURY | 8807221726382 | MERCURY M2 86 S/A 830 BK9005G DALI MPGB | MERCURY PL M2 95W830 ZWART DARK DALI | 3365 | 0 | 0 | 1 | 0 | 0 | 0 | 0 | 0 | 1 | 1 | 14 | 14.2 | KG | 0.247 | M3 | 1.795 | 0.475 | 0.29 | M | 4052075218282 | 94051140 | Noir | Zwart | Appareil LED à suspension pour intérieur | Appareil LED à suspension pour intérieur, composé de : ¬ Tête d’éclairage en verre avec cache design thermoformé de forme ondulée et baldaquin en matière plastique thermoformée avec fines gouttes ¬ Tube de suspension en métal et suspension par câble d'un seul côté ¬ Design liquide créant une sculpturalité fluide et dynamique qui perdure dans le temps L'appareil est disponible avec des optiques différentes : ¬ Optique d'éclairage en verre brillant hautement transparent avec bord blanc en céramique (WHITE TR) et microprisme intégré pour une diffusion efficace de la lumière, la minimisation de l’éblouissement et une haute uniformité ¬ Optique d'éclairage en verre brillant hautement transparent avec bord noir en céramique (BLACK TR) et microprisme intégré pour une diffusion efficace de la lumière, la minimisation de l’éblouissement et une haute uniformité ¬ Optique d'éclairage en verre noir brillant partiellement réfléchissant avec bord noir en céramique (BLACK DRK) et microprisme intégré pour une diffusion efficace de la lumière, la minimisation de l’éblouissement et une haute uniformité ¬ Distribution de la lumière directe ¬ LED avec technologie Sidelight pour une distribution lumineuse homogène sur l’ensemble de la zone ¬ Indice général de rendu de la couleur Ra > 80 ¬ Tolérance des couleurs selon MacAdam ≤3 SDCM ¬ TouchDIM® peut être utilisé comme variateur de la version DALI ¬ Réduction de l'éblouissement selon la norme EN 12464-1 ¬ Disponible avec un détecteur de mouvement et un capteur de lumière du jour ¬ Versions en couleur spéciale disponibles sur demande ¬ avec suspension par tube et par câble, alimentation électrique et baldaquin de plafond | Suspensions | LED-pendelarmatuur voor binnen, | Appareil LED à suspension pour intérieur, composé de : ¬ Tête d’éclairage en verre avec cache design thermoformé de forme ondulée et baldaquin en matière plastique thermoformée avec fines gouttes ¬ Tube de suspension en métal et suspension par câble d'un seul côté ¬ Design liquide créant une sculpturalité fluide et dynamique qui perdure dans le temps L'appareil est disponible avec des optiques différentes : ¬ Optique d'éclairage en verre brillant hautement transparent avec bord blanc en céramique (WHITE TR) et microprisme intégré pour une diffusion efficace de la lumière, la minimisation de l’éblouissement et une haute uniformité ¬ Optique d'éclairage en verre brillant hautement transparent avec bord noir en céramique (BLACK TR) et microprisme intégré pour une diffusion efficace de la lumière, la minimisation de l’éblouissement et une haute uniformité ¬ Optique d'éclairage en verre noir brillant partiellement réfléchissant avec bord noir en céramique (BLACK DRK) et microprisme intégré pour une diffusion efficace de la lumière, la minimisation de l’éblouissement et une haute uniformité ¬ Distribution de la lumière directe ¬ LED avec technologie Sidelight pour une distribution lumineuse homogène sur l’ensemble de la zone ¬ Indice général de rendu de la couleur Ra > 80 ¬ Tolérance des couleurs selon MacAdam ≤3 SDCM ¬ TouchDIM® peut être utilisé comme variateur de la version DALI ¬ Réduction de l'éblouissement selon la norme EN 12464-1 ¬ Disponible avec un détecteur de mouvement et un capteur de lumière du jour ¬ Versions en couleur spéciale disponibles sur demande ¬ avec suspension par tube et par câble, alimentation électrique et baldaquin de plafond | Pendelarmaturen | https://cdn.light-performer.com/product_images/pl_mercury_RAL9005_m_lp.jpg | MERCURY PL.jpg | http://www.performanceinlighting.com/fr/fr/prod-8807221726382 | http://www.performanceinlighting.com/nl/nl/prod-8807221726382 | YES | YES |  | Released | 8807221726382
INDOOR | OFFICE | I OF SUSPENDED PF | MERCURY | 8807221723382 | MERCURY M2 86 S/A 830 BK9005G MPGB | MERCURY PL M2 95W830 ZWART DARK | 3301 | 0 | 0 | 1 | 0 | 0 | 0 | 0 | 0 | 1 | 1 | 14 | 14.2 | KG | 0.247 | M3 | 1.795 | 0.475 | 0.29 | M | 4052075218251 | 94051140 | Noir | Zwart | Appareil LED à suspension pour intérieur | Appareil LED à suspension pour intérieur, composé de : ¬ Tête d’éclairage en verre avec cache design thermoformé de forme ondulée et baldaquin en matière plastique thermoformée avec fines gouttes ¬ Tube de suspension en métal et suspension par câble d'un seul côté ¬ Design liquide créant une sculpturalité fluide et dynamique qui perdure dans le temps L'appareil est disponible avec des optiques différentes : ¬ Optique d'éclairage en verre brillant hautement transparent avec bord blanc en céramique (WHITE TR) et microprisme intégré pour une diffusion efficace de la lumière, la minimisation de l’éblouissement et une haute uniformité ¬ Optique d'éclairage en verre brillant hautement transparent avec bord noir en céramique (BLACK TR) et microprisme intégré pour une diffusion efficace de la lumière, la minimisation de l’éblouissement et une haute uniformité ¬ Optique d'éclairage en verre noir brillant partiellement réfléchissant avec bord noir en céramique (BLACK DRK) et microprisme intégré pour une diffusion efficace de la lumière, la minimisation de l’éblouissement et une haute uniformité ¬ Distribution de la lumière directe ¬ LED avec technologie Sidelight pour une distribution lumineuse homogène sur l’ensemble de la zone ¬ Indice général de rendu de la couleur Ra > 80 ¬ Tolérance des couleurs selon MacAdam ≤3 SDCM ¬ TouchDIM® peut être utilisé comme variateur de la version DALI ¬ Réduction de l'éblouissement selon la norme EN 12464-1 ¬ Disponible avec un détecteur de mouvement et un capteur de lumière du jour ¬ Versions en couleur spéciale disponibles sur demande ¬ avec suspension par tube et par câble, alimentation électrique et baldaquin de plafond | Suspensions | LED-pendelarmatuur voor binnen, | Appareil LED à suspension pour intérieur, composé de : ¬ Tête d’éclairage en verre avec cache design thermoformé de forme ondulée et baldaquin en matière plastique thermoformée avec fines gouttes ¬ Tube de suspension en métal et suspension par câble d'un seul côté ¬ Design liquide créant une sculpturalité fluide et dynamique qui perdure dans le temps L'appareil est disponible avec des optiques différentes : ¬ Optique d'éclairage en verre brillant hautement transparent avec bord blanc en céramique (WHITE TR) et microprisme intégré pour une diffusion efficace de la lumière, la minimisation de l’éblouissement et une haute uniformité ¬ Optique d'éclairage en verre brillant hautement transparent avec bord noir en céramique (BLACK TR) et microprisme intégré pour une diffusion efficace de la lumière, la minimisation de l’éblouissement et une haute uniformité ¬ Optique d'éclairage en verre noir brillant partiellement réfléchissant avec bord noir en céramique (BLACK DRK) et microprisme intégré pour une diffusion efficace de la lumière, la minimisation de l’éblouissement et une haute uniformité ¬ Distribution de la lumière directe ¬ LED avec technologie Sidelight pour une distribution lumineuse homogène sur l’ensemble de la zone ¬ Indice général de rendu de la couleur Ra > 80 ¬ Tolérance des couleurs selon MacAdam ≤3 SDCM ¬ TouchDIM® peut être utilisé comme variateur de la version DALI ¬ Réduction de l'éblouissement selon la norme EN 12464-1 ¬ Disponible avec un détecteur de mouvement et un capteur de lumière du jour ¬ Versions en couleur spéciale disponibles sur demande ¬ avec suspension par tube et par câble, alimentation électrique et baldaquin de plafond | Pendelarmaturen | https://cdn.light-performer.com/product_images/pl_mercury_RAL9005_m_lp.jpg | MERCURY PL.jpg | http://www.performanceinlighting.com/fr/fr/prod-8807221723382 | http://www.performanceinlighting.com/nl/nl/prod-8807221723382 | YES | YES |  | Released | 8807221723382
INDOOR | OFFICE | I OF SUSPENDED PF | MERCURY | 8807221726482 | MERCURY M2 86 S/A 840 BK9005G DALI MPGB | MERCURY PL M2 95W840 ZWART DARK DALI | 3365 | 0 | 0 | 1 | 0 | 0 | 0 | 0 | 0 | 1 | 1 | 14 | 14.2 | KG | 0.247 | M3 | 1.795 | 0.475 | 0.29 | M | 4052075218374 | 94051140 | Noir | Zwart | Appareil LED à suspension pour intérieur | Appareil LED à suspension pour intérieur, composé de : ¬ Tête d’éclairage en verre avec cache design thermoformé de forme ondulée et baldaquin en matière plastique thermoformée avec fines gouttes ¬ Tube de suspension en métal et suspension par câble d'un seul côté ¬ Design liquide créant une sculpturalité fluide et dynamique qui perdure dans le temps L'appareil est disponible avec des optiques différentes : ¬ Optique d'éclairage en verre brillant hautement transparent avec bord blanc en céramique (WHITE TR) et microprisme intégré pour une diffusion efficace de la lumière, la minimisation de l’éblouissement et une haute uniformité ¬ Optique d'éclairage en verre brillant hautement transparent avec bord noir en céramique (BLACK TR) et microprisme intégré pour une diffusion efficace de la lumière, la minimisation de l’éblouissement et une haute uniformité ¬ Optique d'éclairage en verre noir brillant partiellement réfléchissant avec bord noir en céramique (BLACK DRK) et microprisme intégré pour une diffusion efficace de la lumière, la minimisation de l’éblouissement et une haute uniformité ¬ Distribution de la lumière directe ¬ LED avec technologie Sidelight pour une distribution lumineuse homogène sur l’ensemble de la zone ¬ Indice général de rendu de la couleur Ra > 80 ¬ Tolérance des couleurs selon MacAdam ≤3 SDCM ¬ TouchDIM® peut être utilisé comme variateur de la version DALI ¬ Réduction de l'éblouissement selon la norme EN 12464-1 ¬ Disponible avec un détecteur de mouvement et un capteur de lumière du jour ¬ Versions en couleur spéciale disponibles sur demande ¬ avec suspension par tube et par câble, alimentation électrique et baldaquin de plafond | Suspensions | LED-pendelarmatuur voor binnen, | Appareil LED à suspension pour intérieur, composé de : ¬ Tête d’éclairage en verre avec cache design thermoformé de forme ondulée et baldaquin en matière plastique thermoformée avec fines gouttes ¬ Tube de suspension en métal et suspension par câble d'un seul côté ¬ Design liquide créant une sculpturalité fluide et dynamique qui perdure dans le temps L'appareil est disponible avec des optiques différentes : ¬ Optique d'éclairage en verre brillant hautement transparent avec bord blanc en céramique (WHITE TR) et microprisme intégré pour une diffusion efficace de la lumière, la minimisation de l’éblouissement et une haute uniformité ¬ Optique d'éclairage en verre brillant hautement transparent avec bord noir en céramique (BLACK TR) et microprisme intégré pour une diffusion efficace de la lumière, la minimisation de l’éblouissement et une haute uniformité ¬ Optique d'éclairage en verre noir brillant partiellement réfléchissant avec bord noir en céramique (BLACK DRK) et microprisme intégré pour une diffusion efficace de la lumière, la minimisation de l’éblouissement et une haute uniformité ¬ Distribution de la lumière directe ¬ LED avec technologie Sidelight pour une distribution lumineuse homogène sur l’ensemble de la zone ¬ Indice général de rendu de la couleur Ra > 80 ¬ Tolérance des couleurs selon MacAdam ≤3 SDCM ¬ TouchDIM® peut être utilisé comme variateur de la version DALI ¬ Réduction de l'éblouissement selon la norme EN 12464-1 ¬ Disponible avec un détecteur de mouvement et un capteur de lumière du jour ¬ Versions en couleur spéciale disponibles sur demande ¬ avec suspension par tube et par câble, alimentation électrique et baldaquin de plafond | Pendelarmaturen | https://cdn.light-performer.com/product_images/pl_mercury_RAL9005_m_lp.jpg | MERCURY PL.jpg | http://www.performanceinlighting.com/fr/fr/prod-8807221726482 | http://www.performanceinlighting.com/nl/nl/prod-8807221726482 | YES | YES |  | Released | 8807221726482
INDOOR | OFFICE | I OF SUSPENDED PF | MERCURY | 8807221723482 | MERCURY M2 86 S/A 840 BK9005G MPGB | MERCURY PL M2 95W840 ZWART DARK | 3301 | 0 | 0 | 1 | 0 | 0 | 0 | 0 | 0 | 1 | 1 | 14 | 14.2 | KG | 0.247 | M3 | 1.795 | 0.475 | 0.29 | M | 4052075218343 | 94051140 | Noir | Zwart | Appareil LED à suspension pour intérieur | Appareil LED à suspension pour intérieur, composé de : ¬ Tête d’éclairage en verre avec cache design thermoformé de forme ondulée et baldaquin en matière plastique thermoformée avec fines gouttes ¬ Tube de suspension en métal et suspension par câble d'un seul côté ¬ Design liquide créant une sculpturalité fluide et dynamique qui perdure dans le temps L'appareil est disponible avec des optiques différentes : ¬ Optique d'éclairage en verre brillant hautement transparent avec bord blanc en céramique (WHITE TR) et microprisme intégré pour une diffusion efficace de la lumière, la minimisation de l’éblouissement et une haute uniformité ¬ Optique d'éclairage en verre brillant hautement transparent avec bord noir en céramique (BLACK TR) et microprisme intégré pour une diffusion efficace de la lumière, la minimisation de l’éblouissement et une haute uniformité ¬ Optique d'éclairage en verre noir brillant partiellement réfléchissant avec bord noir en céramique (BLACK DRK) et microprisme intégré pour une diffusion efficace de la lumière, la minimisation de l’éblouissement et une haute uniformité ¬ Distribution de la lumière directe ¬ LED avec technologie Sidelight pour une distribution lumineuse homogène sur l’ensemble de la zone ¬ Indice général de rendu de la couleur Ra > 80 ¬ Tolérance des couleurs selon MacAdam ≤3 SDCM ¬ TouchDIM® peut être utilisé comme variateur de la version DALI ¬ Réduction de l'éblouissement selon la norme EN 12464-1 ¬ Disponible avec un détecteur de mouvement et un capteur de lumière du jour ¬ Versions en couleur spéciale disponibles sur demande ¬ avec suspension par tube et par câble, alimentation électrique et baldaquin de plafond | Suspensions | LED-pendelarmatuur voor binnen, | Appareil LED à suspension pour intérieur, composé de : ¬ Tête d’éclairage en verre avec cache design thermoformé de forme ondulée et baldaquin en matière plastique thermoformée avec fines gouttes ¬ Tube de suspension en métal et suspension par câble d'un seul côté ¬ Design liquide créant une sculpturalité fluide et dynamique qui perdure dans le temps L'appareil est disponible avec des optiques différentes : ¬ Optique d'éclairage en verre brillant hautement transparent avec bord blanc en céramique (WHITE TR) et microprisme intégré pour une diffusion efficace de la lumière, la minimisation de l’éblouissement et une haute uniformité ¬ Optique d'éclairage en verre brillant hautement transparent avec bord noir en céramique (BLACK TR) et microprisme intégré pour une diffusion efficace de la lumière, la minimisation de l’éblouissement et une haute uniformité ¬ Optique d'éclairage en verre noir brillant partiellement réfléchissant avec bord noir en céramique (BLACK DRK) et microprisme intégré pour une diffusion efficace de la lumière, la minimisation de l’éblouissement et une haute uniformité ¬ Distribution de la lumière directe ¬ LED avec technologie Sidelight pour une distribution lumineuse homogène sur l’ensemble de la zone ¬ Indice général de rendu de la couleur Ra > 80 ¬ Tolérance des couleurs selon MacAdam ≤3 SDCM ¬ TouchDIM® peut être utilisé comme variateur de la version DALI ¬ Réduction de l'éblouissement selon la norme EN 12464-1 ¬ Disponible avec un détecteur de mouvement et un capteur de lumière du jour ¬ Versions en couleur spéciale disponibles sur demande ¬ avec suspension par tube et par câble, alimentation électrique et baldaquin de plafond | Pendelarmaturen | https://cdn.light-performer.com/product_images/pl_mercury_RAL9005_m_lp.jpg | MERCURY PL.jpg | http://www.performanceinlighting.com/fr/fr/prod-8807221723482 | http://www.performanceinlighting.com/nl/nl/prod-8807221723482 | YES | YES |  | Released | 8807221723482
OUTDOOR | ARCHITECTURAL | O AR WALL SURFACE MOUNTED AC | MIMIK | 310445 | COVER MIMIK 20 ANTR | MIMIK 20 COVER ANTR. | 48 | 0 | 0 | 0 | 0 | 0 | 0 | 0 | 0 | 1 | 1 | 0.83 | 1.02 | KG | 0.005 | M3 | 0.24 | 0.22 | 0.1 | M | 8018367619331 | 94059900 | Anthracite | Antraciet | Cercle pour la personnalisation | Cercle pour la personnalisation | Ecran | Ring voor aanpassing naar wens | Ring voor aanpassing naar wens | Scherm | https://www.performanceinlighting.com/media2/img/prodotti/FULL/310444_310445_310449.JPG | MIMIK cover 20.jpg |  |  | YES | YES |  | Released | 310445
OUTDOOR | ARCHITECTURAL | O AR WALL SURFACE MOUNTED AC | MIMIK | 310443 | COVER MIMIK 20 FLAT B ANTR | MIMIK 20 FLAT COVER B ANTR. | 48 | 0 | 0 | 0 | 0 | 0 | 0 | 0 | 0 | 1 | 1 | 0.53 | 0.72 | KG | 0.005 | M3 | 0.24 | 0.22 | 0.1 | M | 8018367619300 | 94059900 | Anthracite | Antraciet | Cercle pour la personnalisation | Cercle pour la personnalisation | Ecran | Ring voor aanpassing naar wens | Ring voor aanpassing naar wens | Scherm | https://www.performanceinlighting.com/media2/img/prodotti/FULL/310442_31043_310451.JPG | MIMIK cover BI 20.jpg |  |  | YES | YES |  | Released | 310443
OUTDOOR | ARCHITECTURAL | O AR WALL SURFACE MOUNTED AC | MIMIK | 310442 | COVER MIMIK 20 FLAT B GR/M | MIMIK 20 FLAT COVER B GRIJS | 48 | 0 | 0 | 0 | 0 | 0 | 0 | 0 | 0 | 1 | 1 | 0.53 | 0.72 | KG | 0.005 | M3 | 0.24 | 0.22 | 0.1 | M | 8018367619317 | 94059900 | Gris | Grijs | Cercle pour la personnalisation | Cercle pour la personnalisation | Ecran | Ring voor aanpassing naar wens | Ring voor aanpassing naar wens | Scherm | https://www.performanceinlighting.com/media2/img/prodotti/FULL/310442_31043_310451.JPG | MIMIK cover BI 20.jpg |  |  | YES | YES |  | Released | 310442
OUTDOOR | ARCHITECTURAL | O AR WALL SURFACE MOUNTED AC | MIMIK | 310451 | COVER MIMIK 20 FLAT B WH1 | MIMIK 20 FLAT COVER B WIT | 48 | 0 | 0 | 0 | 0 | 0 | 0 | 0 | 0 | 1 | 1 | 0.53 | 0.72 | KG | 0.005 | M3 | 0.24 | 0.22 | 0.1 | M | 8018367620931 | 94059900 | Blanc | Wit | Cercle pour la personnalisation | Cercle pour la personnalisation | Ecran | Ring voor aanpassing naar wens | Ring voor aanpassing naar wens | Scherm | https://www.performanceinlighting.com/media2/img/prodotti/FULL/310442_31043_310451.JPG | MIMIK cover BI 20.jpg |  |  | YES | YES |  | Released | 310451
OUTDOOR | ARCHITECTURAL | O AR WALL SURFACE MOUNTED AC | MIMIK | 310441 | COVER MIMIK 20 FLAT M ANTR | MIMIK 20 FLAT COVER M ANTR. | 48 | 0 | 0 | 0 | 0 | 0 | 0 | 0 | 0 | 1 | 1 | 0.6 | 0.79 | KG | 0.005 | M3 | 0.24 | 0.22 | 0.1 | M | 8018367619324 | 94059900 | Anthracite | Antraciet | COVER MIMIK 20 FLAT M ANTR | COVER MIMIK 20 FLAT M ANTR | COVER MIMIK 20 FLAT M ANTR | COVER MIMIK 20 FLAT M ANTR | COVER MIMIK 20 FLAT M ANTR | COVER MIMIK 20 FLAT M ANTR | https://www.performanceinlighting.com/media2/img/prodotti/FULL/310440_310441_310450.JPG | MIMIK cover 20.jpg |  |  | YES | YES |  | Released | 310441
OUTDOOR | ARCHITECTURAL | O AR WALL SURFACE MOUNTED AC | MIMIK | 310440 | COVER MIMIK 20 FLAT M GR/M | MIMIK 20 FLAT COVER M GRIJS | 48 | 0 | 0 | 0 | 0 | 0 | 0 | 0 | 0 | 1 | 1 | 0.6 | 0.79 | KG | 0.005 | M3 | 0.24 | 0.22 | 0.1 | M | 8018367619294 | 94059900 | Gris | Grijs | Cercle pour la personnalisation | Cercle pour la personnalisation | Ecran | Ring voor aanpassing naar wens | Ring voor aanpassing naar wens | Scherm | https://www.performanceinlighting.com/media2/img/prodotti/FULL/310440_310441_310450.JPG | MIMIK cover 20.jpg |  |  | YES | YES |  | Released | 310440
OUTDOOR | ARCHITECTURAL | O AR WALL SURFACE MOUNTED AC | MIMIK | 310450 | COVER MIMIK 20 FLAT M WH1 | MIMIK 20 FLAT COVER M WIT | 48 | 0 | 0 | 0 | 0 | 0 | 0 | 0 | 0 | 1 | 1 | 0.6 | 0.79 | KG | 0.005 | M3 | 0.24 | 0.22 | 0.1 | M | 8018367620924 | 94059900 | Blanc | Wit | Cercle pour la personnalisation | Cercle pour la personnalisation | Ecran | Ring voor aanpassing naar wens | Ring voor aanpassing naar wens | Scherm | https://www.performanceinlighting.com/media2/img/prodotti/FULL/310440_310441_310450.JPG | MIMIK cover 20.jpg |  |  | YES | YES |  | Released | 310450
OUTDOOR | ARCHITECTURAL | O AR WALL SURFACE MOUNTED AC | MIMIK | 310444 | COVER MIMIK 20 GR/M | MIMIK 20 COVER GRIJS | 48 | 0 | 0 | 0 | 0 | 0 | 0 | 0 | 0 | 1 | 1 | 0.83 | 1.02 | KG | 0.005 | M3 | 0.24 | 0.22 | 0.1 | M | 8018367619348 | 94059900 | Gris | Grijs | Cercle pour la personnalisation | Cercle pour la personnalisation | Ecran | Ring voor aanpassing naar wens | Ring voor aanpassing naar wens | Scherm | https://www.performanceinlighting.com/media2/img/prodotti/FULL/310444_310445_310449.JPG | MIMIK cover 20.jpg |  |  | YES | YES |  | Released | 310444
OUTDOOR | ARCHITECTURAL | O AR WALL SURFACE MOUNTED AC | MIMIK | 310449 | COVER MIMIK 20 WH1 | MIMIK 20 COVER WIT | 48 | 0 | 0 | 0 | 0 | 0 | 0 | 0 | 0 | 1 | 1 | 0.83 | 1.02 | KG | 0.005 | M3 | 0.24 | 0.22 | 0.1 | M | 8018367620955 | 94059900 | Blanc | Wit | Cercle pour la personnalisation | Cercle pour la personnalisation | Ecran | Ring voor aanpassing naar wens | Ring voor aanpassing naar wens | Scherm | https://www.performanceinlighting.com/media2/img/prodotti/FULL/310444_310445_310449.JPG | MIMIK cover 20.jpg |  |  | YES | YES |  | Released | 310449
OUTDOOR | ARCHITECTURAL | O AR WALL SURFACE MOUNTED AC | MIMIK | 310447 | COVER MIMIK 30 FLAT ANTR | MIMIK 30 FLAT COVER ANTR. | 48 | 0 | 0 | 0 | 0 | 0 | 0 | 0 | 0 | 1 | 1 | 0.574 | 0.734 | KG | 0.005 | M3 | 0.15 | 0.34 | 0.09 | M | 8018367620702 | 94059900 | Anthracite | Antraciet | Cercle pour la personnalisation | Cercle pour la personnalisation | Ecran | Ring voor aanpassing naar wens | Ring voor aanpassing naar wens | Scherm | https://www.performanceinlighting.com/media2/img/prodotti/FULL/310446_310447_310448.JPG | MIMIK cover 30.jpg |  |  | YES | YES |  | Released | 310447
OUTDOOR | ARCHITECTURAL | O AR WALL SURFACE MOUNTED AC | MIMIK | 310446 | COVER MIMIK 30 FLAT GR/M | MIMIK 30 FLAT COVER GRIJS | 48 | 0 | 0 | 0 | 0 | 0 | 0 | 0 | 0 | 1 | 1 | 0.574 | 0.734 | KG | 0.005 | M3 | 0.15 | 0.34 | 0.09 | M | 8018367620696 | 94059900 | Gris | Grijs | COVER MIMIK 30 FLAT GR/M | COVER MIMIK 30 FLAT GR/M | COVER MIMIK 30 FLAT GR/M | COVER MIMIK 30 FLAT GR/M | COVER MIMIK 30 FLAT GR/M | COVER MIMIK 30 FLAT GR/M | https://www.performanceinlighting.com/media2/img/prodotti/FULL/310446_310447_310448.JPG | MIMIK cover 30.jpg |  |  | YES | YES |  | Released | 310446
OUTDOOR | ARCHITECTURAL | O AR WALL SURFACE MOUNTED AC | MIMIK | 310448 | COVER MIMIK 30 FLAT WH1 | MIMIK 30 FLAT COVER WIT | 48 | 0 | 0 | 0 | 0 | 0 | 0 | 0 | 0 | 1 | 1 | 0.574 | 0.734 | KG | 0.005 | M3 | 0.15 | 0.34 | 0.09 | M | 8018367621372 | 94059900 | Blanc | Wit | Cercle pour la personnalisation | Cercle pour la personnalisation | Ecran | Ring voor aanpassing naar wens | Ring voor aanpassing naar wens | Scherm | https://www.performanceinlighting.com/media2/img/prodotti/FULL/310446_310447_310448.JPG | MIMIK cover 30.jpg |  |  | YES | YES |  | Released | 310448
OUTDOOR | ARCHITECTURAL | O AR WALL SURFACE MOUNTED PF | MIMIK | 303736 | MIMIK 20 A60/W 26W 3000K WH1 | MIMIK 20 A60/W 26W 3000K WIT | 289 | 0 | 0 | 0 | 1 | 0 | 0 | 0 | 0 | 1 | 1 | 1.968 | 2.147 | KG | 0.005 | M3 | 0.24 | 0.22 | 0.1 | M | 8018367618853 | 94051190 | Blanc | Wit | Appliques murales Power LED | Appareil à encastrer avec effet lèche mur, pour intérieur et extérieur, composé de: Corps en aluminium moulé sous pression peint par poudre polyester / Diffuseur en technopolymère transparent, anti-UV et résistant aux chocs / Diffuseur en verre plat trempé transparent et sérigraphié à l’intérieur pour les versions MIMIK / Joints en silicone antivieillissement / Les versions LED sont fournies avec alimentation 230/240 V / Les versions MIMIK possèdent un groupe optique constitué de lentilles en technopolymère à transmission élevée, avec différentes distributions de la lumière, pour répondre aux différentes exigences techniques d'éclairage / Peinture en poudre polyester très haute résistance aux rayons UV et aux agents atmosphériques en 13 étapes / Les versions M, mono émission, utilisent une seule source lumineuse, pour une émission de la lumière vers le haut ou vers le bas | Appliques murales | Wandarmatuur Power LED | Wandinbouwarmatuur met wall-washer effecten voor binnen en buiten, bestaande uit: Behuizing van spuitgietaluminium gelakt met polyester poederlak / Afscherming van transparant technopolymeer, UV-stabiel en stootbestendig / Afscherming van vlak, gehard, transparant glas, aan de binnenkant bewerkt voor de versies MIMIK / Siliconenpakking / De LED versies zijn voorzien van een 220/240 V 50/60 Hz netvoeding / De MIMIK versies hebben een optische groep bestaande uit lenzen van technopolymeer met zeer hoge licht-doorgave met verschillende lichtverdelingen om allerlei verlichtingstechnische taken uit te kunnen voeren / Het coatingproces is uitgevoerd met 13 verschillende passages met polyestherpoeder, zeer UV en weerbestendig / De versies met enkele lichtuittreding M gebruiken één enkele lichtbron, voor uitstraling naar boven of naar beneden | Wandarmaturen | https://cdn.light-performer.com/product_images/MIMIK20_WH1_front_01_lp.jpg | MIMIK20_FRONT_WH1_01.JPG | http://www.performanceinlighting.com/fr/fr/prod-303736 | http://www.performanceinlighting.com/nl/nl/prod-303736 | YES | YES |  | Released | 303736
OUTDOOR | ARCHITECTURAL | O AR WALL SURFACE MOUNTED PF | MIMIK | 303735 | MIMIK 20 A60/W 26W 4000K WH1 | MIMIK 20 A60/W 26W 4000K WIT | 289 | 0 | 0 | 0 | 1 | 0 | 0 | 0 | 0 | 1 | 1 | 1.968 | 2.147 | KG | 0.005 | M3 | 0.24 | 0.22 | 0.1 | M | 8018367618860 | 94051190 | Blanc | Wit | Appliques murales Power LED | Appareil à encastrer avec effet lèche mur, pour intérieur et extérieur, composé de: Corps en aluminium moulé sous pression peint par poudre polyester / Diffuseur en technopolymère transparent, anti-UV et résistant aux chocs / Diffuseur en verre plat trempé transparent et sérigraphié à l’intérieur pour les versions MIMIK / Joints en silicone antivieillissement / Les versions LED sont fournies avec alimentation 230/240 V / Les versions MIMIK possèdent un groupe optique constitué de lentilles en technopolymère à transmission élevée, avec différentes distributions de la lumière, pour répondre aux différentes exigences techniques d'éclairage / Peinture en poudre polyester très haute résistance aux rayons UV et aux agents atmosphériques en 13 étapes / Les versions M, mono émission, utilisent une seule source lumineuse, pour une émission de la lumière vers le haut ou vers le bas | Appliques murales | Wandarmatuur Power LED | Wandinbouwarmatuur met wall-washer effecten voor binnen en buiten, bestaande uit: Behuizing van spuitgietaluminium gelakt met polyester poederlak / Afscherming van transparant technopolymeer, UV-stabiel en stootbestendig / Afscherming van vlak, gehard, transparant glas, aan de binnenkant bewerkt voor de versies MIMIK / Siliconenpakking / De LED versies zijn voorzien van een 220/240 V 50/60 Hz netvoeding / De MIMIK versies hebben een optische groep bestaande uit lenzen van technopolymeer met zeer hoge licht-doorgave met verschillende lichtverdelingen om allerlei verlichtingstechnische taken uit te kunnen voeren / Het coatingproces is uitgevoerd met 13 verschillende passages met polyestherpoeder, zeer UV en weerbestendig / De versies met enkele lichtuittreding M gebruiken één enkele lichtbron, voor uitstraling naar boven of naar beneden | Wandarmaturen | https://cdn.light-performer.com/product_images/MIMIK20_WH1_front_01_lp.jpg | MIMIK20_FRONT_WH1_01.JPG | http://www.performanceinlighting.com/fr/fr/prod-303735 | http://www.performanceinlighting.com/nl/nl/prod-303735 | YES | YES |  | Released | 303735
OUTDOOR | ARCHITECTURAL | O AR CEILING SURFACE MOUNTED PF | MIMIK | 3106072 | MIMIK 20 CEILING 15 S/EW 830 AN96 | MIMIK 20 CEILING 15 S/EW 3000K ANTRACIET | 228 | 0 | 0 | 0 | 1 | 0 | 0 | 0 | 0 | 1 | 1 | 1.468 | 1.669 | KG | 0.005 | M3 | 0.24 | 0.22 | 0.1 | M | 8018367693126 | 94051190 | Anthracite | Antraciet | Appliques plafond Power LED | Appareil à LED pour installation en applique et au plafond, aussi bien à l'intérieur qu'à l'extérieur, composé de: Corps en aluminium moulé sous pression peint par poudre polyester / Peinture en poudre polyester très haute résistance aux rayons UV et aux agents atmosphériques en 13 étapes / Diffuseur en verre plat extra clair trempé, sérigraphié à l’intérieur / Optique intensive circulaire / Joints en silicone antivieillissement | Appliques plafond | Opbouwarmaturen Power LED | LED-armatuur voor aan de wand en op het plafond, voor binnen en buiten, bestaand uit: Behuizing van spuitgietaluminium gelakt met polyester poederlak / Het coatingproces is uitgevoerd met 13 verschillende passages met polyestherpoeder, zeer UV en weerbestendig / Afscherming van vlak, gehard, extrahelder glas, aan de binnenkant bedrukt / Intensieve optiek, rond / Siliconenpakking | Opbouwarmaturen | https://cdn.light-performer.com/product_images/MIMIK_20_CEILING_AN_angle_01_lp.jpg | MIMIK 20 CEILING AN.jpg |  |  | NO | NO |  | Released | 3106072
OUTDOOR | ARCHITECTURAL | O AR CEILING SURFACE MOUNTED PF | MIMIK | 3106078 | MIMIK 20 CEILING 15 S/EW 830 AN96 DALI | MIMIK 20 CEILING 15 S/EW 3000K ANTR DALI | 301 | 0 | 0 | 0 | 1 | 0 | 0 | 0 | 0 | 1 | 1 | 1.528 | 1.729 | KG | 0.005 | M3 | 0.24 | 0.22 | 0.1 | M | 8018367693188 | 94051190 | Anthracite | Antraciet | Appliques plafond Power LED | Appareil à LED pour installation en applique et au plafond, aussi bien à l'intérieur qu'à l'extérieur, composé de: Corps en aluminium moulé sous pression peint par poudre polyester / Peinture en poudre polyester très haute résistance aux rayons UV et aux agents atmosphériques en 13 étapes / Diffuseur en verre plat extra clair trempé, sérigraphié à l’intérieur / Optique intensive circulaire / Joints en silicone antivieillissement | Appliques plafond | Opbouwarmaturen Power LED | LED-armatuur voor aan de wand en op het plafond, voor binnen en buiten, bestaand uit: Behuizing van spuitgietaluminium gelakt met polyester poederlak / Het coatingproces is uitgevoerd met 13 verschillende passages met polyestherpoeder, zeer UV en weerbestendig / Afscherming van vlak, gehard, extrahelder glas, aan de binnenkant bedrukt / Intensieve optiek, rond / Siliconenpakking | Opbouwarmaturen | https://cdn.light-performer.com/product_images/MIMIK_20_CEILING_AN_angle_01_lp.jpg | MIMIK 20 CEILING AN.jpg |  |  | NO | NO |  | Released | 3106078
OUTDOOR | ARCHITECTURAL | O AR CEILING SURFACE MOUNTED PF | MIMIK | 3106074 | MIMIK 20 CEILING 15 S/EW 830 GR94 | MIMIK 20 CEILING 15 S/EW 3000K GRIJS | 228 | 0 | 0 | 0 | 1 | 0 | 0 | 0 | 0 | 1 | 1 | 1.468 | 1.669 | KG | 0.005 | M3 | 0.24 | 0.22 | 0.1 | M | 8018367693140 | 94051190 | Gris | Grijs | Appliques plafond Power LED | Appareil à LED pour installation en applique et au plafond, aussi bien à l'intérieur qu'à l'extérieur, composé de: Corps en aluminium moulé sous pression peint par poudre polyester / Peinture en poudre polyester très haute résistance aux rayons UV et aux agents atmosphériques en 13 étapes / Diffuseur en verre plat extra clair trempé, sérigraphié à l’intérieur / Optique intensive circulaire / Joints en silicone antivieillissement | Appliques plafond | Opbouwarmaturen Power LED | LED-armatuur voor aan de wand en op het plafond, voor binnen en buiten, bestaand uit: Behuizing van spuitgietaluminium gelakt met polyester poederlak / Het coatingproces is uitgevoerd met 13 verschillende passages met polyestherpoeder, zeer UV en weerbestendig / Afscherming van vlak, gehard, extrahelder glas, aan de binnenkant bedrukt / Intensieve optiek, rond / Siliconenpakking | Opbouwarmaturen | https://cdn.light-performer.com/product_images/MIMIK_20_CEILING_AN_angle_01_lp.jpg | MIMIK 20 CEILING AN.jpg |  |  | NO | NO |  | Released | 3106074
OUTDOOR | ARCHITECTURAL | O AR CEILING SURFACE MOUNTED PF | MIMIK | 3106080 | MIMIK 20 CEILING 15 S/EW 830 GR94 DALI | MIMIK 20 CEILING 15 S/EW 830 GRIJS DALI | 301 | 0 | 0 | 0 | 1 | 0 | 0 | 0 | 0 | 1 | 1 | 1.528 | 1.729 | KG | 0.005 | M3 | 0.24 | 0.22 | 0.1 | M | 8018367693201 | 94051190 | Gris | Grijs | Appliques plafond Power LED | Appareil à LED pour installation en applique et au plafond, aussi bien à l'intérieur qu'à l'extérieur, composé de: Corps en aluminium moulé sous pression peint par poudre polyester / Peinture en poudre polyester très haute résistance aux rayons UV et aux agents atmosphériques en 13 étapes / Diffuseur en verre plat extra clair trempé, sérigraphié à l’intérieur / Optique intensive circulaire / Joints en silicone antivieillissement | Appliques plafond | Opbouwarmaturen Power LED | LED-armatuur voor aan de wand en op het plafond, voor binnen en buiten, bestaand uit: Behuizing van spuitgietaluminium gelakt met polyester poederlak / Het coatingproces is uitgevoerd met 13 verschillende passages met polyestherpoeder, zeer UV en weerbestendig / Afscherming van vlak, gehard, extrahelder glas, aan de binnenkant bedrukt / Intensieve optiek, rond / Siliconenpakking | Opbouwarmaturen | https://cdn.light-performer.com/product_images/MIMIK_20_CEILING_AN_angle_01_lp.jpg | MIMIK 20 CEILING AN.jpg |  |  | NO | NO |  | Released | 3106080
OUTDOOR | ARCHITECTURAL | O AR CEILING SURFACE MOUNTED PF | MIMIK | 3106076 | MIMIK 20 CEILING 15 S/EW 830 WH87 | MIMIK 20 CEILING 15 S/EW 3000K WIT | 228 | 0 | 0 | 0 | 1 | 0 | 0 | 0 | 0 | 1 | 1 | 1.468 | 1.669 | KG | 0.005 | M3 | 0.24 | 0.22 | 0.1 | M | 8018367693164 | 94051190 | Blanc | Wit | Appliques plafond Power LED | Appareil à LED pour installation en applique et au plafond, aussi bien à l'intérieur qu'à l'extérieur, composé de: Corps en aluminium moulé sous pression peint par poudre polyester / Peinture en poudre polyester très haute résistance aux rayons UV et aux agents atmosphériques en 13 étapes / Diffuseur en verre plat extra clair trempé, sérigraphié à l’intérieur / Optique intensive circulaire / Joints en silicone antivieillissement | Appliques plafond | Opbouwarmaturen Power LED | LED-armatuur voor aan de wand en op het plafond, voor binnen en buiten, bestaand uit: Behuizing van spuitgietaluminium gelakt met polyester poederlak / Het coatingproces is uitgevoerd met 13 verschillende passages met polyestherpoeder, zeer UV en weerbestendig / Afscherming van vlak, gehard, extrahelder glas, aan de binnenkant bedrukt / Intensieve optiek, rond / Siliconenpakking | Opbouwarmaturen | https://cdn.light-performer.com/product_images/MIMIK_20_CEILING_AN_angle_01_lp.jpg | MIMIK 20 CEILING AN.jpg |  |  | NO | NO |  | Released | 3106076
OUTDOOR | ARCHITECTURAL | O AR CEILING SURFACE MOUNTED PF | MIMIK | 3106082 | MIMIK 20 CEILING 15 S/EW 830 WH87 DALI | MIMIK 20 CEILING 15 S/EW 3000K WIT DALI | 301 | 0 | 0 | 0 | 1 | 0 | 0 | 0 | 0 | 1 | 1 | 1.528 | 1.729 | KG | 0.005 | M3 | 0.24 | 0.22 | 0.1 | M | 8018367693225 | 94051190 | Blanc | Wit | Appliques plafond Power LED | Appareil à LED pour installation en applique et au plafond, aussi bien à l'intérieur qu'à l'extérieur, composé de: Corps en aluminium moulé sous pression peint par poudre polyester / Peinture en poudre polyester très haute résistance aux rayons UV et aux agents atmosphériques en 13 étapes / Diffuseur en verre plat extra clair trempé, sérigraphié à l’intérieur / Optique intensive circulaire / Joints en silicone antivieillissement | Appliques plafond | Opbouwarmaturen Power LED | LED-armatuur voor aan de wand en op het plafond, voor binnen en buiten, bestaand uit: Behuizing van spuitgietaluminium gelakt met polyester poederlak / Het coatingproces is uitgevoerd met 13 verschillende passages met polyestherpoeder, zeer UV en weerbestendig / Afscherming van vlak, gehard, extrahelder glas, aan de binnenkant bedrukt / Intensieve optiek, rond / Siliconenpakking | Opbouwarmaturen | https://cdn.light-performer.com/product_images/MIMIK_20_CEILING_AN_angle_01_lp.jpg | MIMIK 20 CEILING AN.jpg |  |  | NO | NO |  | Released | 3106082
OUTDOOR | ARCHITECTURAL | O AR CEILING SURFACE MOUNTED PF | MIMIK | 3106073 | MIMIK 20 CEILING 15 S/EW 840 AN96 | MIMIK 20 CEILING 15 S/EW 4000K ANTRACIET | 228 | 0 | 0 | 0 | 1 | 0 | 0 | 0 | 0 | 1 | 1 | 1.468 | 1.669 | KG | 0.005 | M3 | 0.24 | 0.22 | 0.1 | M | 8018367693133 | 94051190 | Anthracite | Antraciet | Appliques plafond Power LED | Appareil à LED pour installation en applique et au plafond, aussi bien à l'intérieur qu'à l'extérieur, composé de: Corps en aluminium moulé sous pression peint par poudre polyester / Peinture en poudre polyester très haute résistance aux rayons UV et aux agents atmosphériques en 13 étapes / Diffuseur en verre plat extra clair trempé, sérigraphié à l’intérieur / Optique intensive circulaire / Joints en silicone antivieillissement | Appliques plafond | Opbouwarmaturen Power LED | LED-armatuur voor aan de wand en op het plafond, voor binnen en buiten, bestaand uit: Behuizing van spuitgietaluminium gelakt met polyester poederlak / Het coatingproces is uitgevoerd met 13 verschillende passages met polyestherpoeder, zeer UV en weerbestendig / Afscherming van vlak, gehard, extrahelder glas, aan de binnenkant bedrukt / Intensieve optiek, rond / Siliconenpakking | Opbouwarmaturen | https://cdn.light-performer.com/product_images/MIMIK_20_CEILING_AN_angle_01_lp.jpg | MIMIK 20 CEILING AN.jpg |  |  | NO | NO |  | Released | 3106073
OUTDOOR | ARCHITECTURAL | O AR CEILING SURFACE MOUNTED PF | MIMIK | 3106079 | MIMIK 20 CEILING 15 S/EW 840 AN96 DALI | MIMIK 20 CEILING 15 S/EW 4000K ANTR DALI | 301 | 0 | 0 | 0 | 1 | 0 | 0 | 0 | 0 | 1 | 1 | 1.528 | 1.729 | KG | 0.005 | M3 | 0.24 | 0.22 | 0.1 | M | 8018367693195 | 94051190 | Anthracite | Antraciet | Appliques plafond Power LED | Appareil à LED pour installation en applique et au plafond, aussi bien à l'intérieur qu'à l'extérieur, composé de: Corps en aluminium moulé sous pression peint par poudre polyester / Peinture en poudre polyester très haute résistance aux rayons UV et aux agents atmosphériques en 13 étapes / Diffuseur en verre plat extra clair trempé, sérigraphié à l’intérieur / Optique intensive circulaire / Joints en silicone antivieillissement | Appliques plafond | Opbouwarmaturen Power LED | LED-armatuur voor aan de wand en op het plafond, voor binnen en buiten, bestaand uit: Behuizing van spuitgietaluminium gelakt met polyester poederlak / Het coatingproces is uitgevoerd met 13 verschillende passages met polyestherpoeder, zeer UV en weerbestendig / Afscherming van vlak, gehard, extrahelder glas, aan de binnenkant bedrukt / Intensieve optiek, rond / Siliconenpakking | Opbouwarmaturen | https://cdn.light-performer.com/product_images/MIMIK_20_CEILING_AN_angle_01_lp.jpg | MIMIK 20 CEILING AN.jpg |  |  | NO | NO |  | Released | 3106079
OUTDOOR | ARCHITECTURAL | O AR CEILING SURFACE MOUNTED PF | MIMIK | 3106075 | MIMIK 20 CEILING 15 S/EW 840 GR94 | MIMIK 20 CEILING 15 S/EW 4000K GRIJS | 228 | 0 | 0 | 0 | 1 | 0 | 0 | 0 | 0 | 1 | 1 | 1.468 | 1.669 | KG | 0.005 | M3 | 0.24 | 0.22 | 0.1 | M | 8018367693157 | 94051190 | Gris | Grijs | Appliques plafond Power LED | Appareil à LED pour installation en applique et au plafond, aussi bien à l'intérieur qu'à l'extérieur, composé de: Corps en aluminium moulé sous pression peint par poudre polyester / Peinture en poudre polyester très haute résistance aux rayons UV et aux agents atmosphériques en 13 étapes / Diffuseur en verre plat extra clair trempé, sérigraphié à l’intérieur / Optique intensive circulaire / Joints en silicone antivieillissement | Appliques plafond | Opbouwarmaturen Power LED | LED-armatuur voor aan de wand en op het plafond, voor binnen en buiten, bestaand uit: Behuizing van spuitgietaluminium gelakt met polyester poederlak / Het coatingproces is uitgevoerd met 13 verschillende passages met polyestherpoeder, zeer UV en weerbestendig / Afscherming van vlak, gehard, extrahelder glas, aan de binnenkant bedrukt / Intensieve optiek, rond / Siliconenpakking | Opbouwarmaturen | https://cdn.light-performer.com/product_images/MIMIK_20_CEILING_AN_angle_01_lp.jpg | MIMIK 20 CEILING AN.jpg |  |  | NO | NO |  | Released | 3106075
OUTDOOR | ARCHITECTURAL | O AR CEILING SURFACE MOUNTED PF | MIMIK | 3106081 | MIMIK 20 CEILING 15 S/EW 840 GR94 DALI | MIMIK 20 CEILING 15 S/EW 840 GRIJS DALI | 301 | 0 | 0 | 0 | 1 | 0 | 0 | 0 | 0 | 1 | 1 | 1.528 | 1.729 | KG | 0.005 | M3 | 0.24 | 0.22 | 0.1 | M | 8018367693218 | 94051190 | Gris | Grijs | Appliques plafond Power LED | Appareil à LED pour installation en applique et au plafond, aussi bien à l'intérieur qu'à l'extérieur, composé de: Corps en aluminium moulé sous pression peint par poudre polyester / Peinture en poudre polyester très haute résistance aux rayons UV et aux agents atmosphériques en 13 étapes / Diffuseur en verre plat extra clair trempé, sérigraphié à l’intérieur / Optique intensive circulaire / Joints en silicone antivieillissement | Appliques plafond | Opbouwarmaturen Power LED | LED-armatuur voor aan de wand en op het plafond, voor binnen en buiten, bestaand uit: Behuizing van spuitgietaluminium gelakt met polyester poederlak / Het coatingproces is uitgevoerd met 13 verschillende passages met polyestherpoeder, zeer UV en weerbestendig / Afscherming van vlak, gehard, extrahelder glas, aan de binnenkant bedrukt / Intensieve optiek, rond / Siliconenpakking | Opbouwarmaturen | https://cdn.light-performer.com/product_images/MIMIK_20_CEILING_AN_angle_01_lp.jpg | MIMIK 20 CEILING AN.jpg |  |  | NO | NO |  | Released | 3106081
OUTDOOR | ARCHITECTURAL | O AR CEILING SURFACE MOUNTED PF | MIMIK | 3106077 | MIMIK 20 CEILING 15 S/EW 840 WH87 | MIMIK 20 CEILING 15 S/EW 4000K WIT | 228 | 0 | 0 | 0 | 1 | 0 | 0 | 0 | 0 | 1 | 1 | 1.468 | 1.669 | KG | 0.005 | M3 | 0.24 | 0.22 | 0.1 | M | 8018367693171 | 94051190 | Blanc | Wit | Appliques plafond Power LED | Appareil à LED pour installation en applique et au plafond, aussi bien à l'intérieur qu'à l'extérieur, composé de: Corps en aluminium moulé sous pression peint par poudre polyester / Peinture en poudre polyester très haute résistance aux rayons UV et aux agents atmosphériques en 13 étapes / Diffuseur en verre plat extra clair trempé, sérigraphié à l’intérieur / Optique intensive circulaire / Joints en silicone antivieillissement | Appliques plafond | Opbouwarmaturen Power LED | LED-armatuur voor aan de wand en op het plafond, voor binnen en buiten, bestaand uit: Behuizing van spuitgietaluminium gelakt met polyester poederlak / Het coatingproces is uitgevoerd met 13 verschillende passages met polyestherpoeder, zeer UV en weerbestendig / Afscherming van vlak, gehard, extrahelder glas, aan de binnenkant bedrukt / Intensieve optiek, rond / Siliconenpakking | Opbouwarmaturen | https://cdn.light-performer.com/product_images/MIMIK_20_CEILING_AN_angle_01_lp.jpg | MIMIK 20 CEILING AN.jpg |  |  | NO | NO |  | Released | 3106077
OUTDOOR | ARCHITECTURAL | O AR CEILING SURFACE MOUNTED PF | MIMIK | 3106083 | MIMIK 20 CEILING 15 S/EW 840 WH87 DALI | MIMIK 20 CEILING 15 S/EW 4000K WIT DALI | 301 | 0 | 0 | 0 | 1 | 0 | 0 | 0 | 0 | 1 | 1 | 1.528 | 1.729 | KG | 0.005 | M3 | 0.24 | 0.22 | 0.1 | M | 8018367693232 | 94051190 | Blanc | Wit | Appliques plafond Power LED | Appareil à LED pour installation en applique et au plafond, aussi bien à l'intérieur qu'à l'extérieur, composé de: Corps en aluminium moulé sous pression peint par poudre polyester / Peinture en poudre polyester très haute résistance aux rayons UV et aux agents atmosphériques en 13 étapes / Diffuseur en verre plat extra clair trempé, sérigraphié à l’intérieur / Optique intensive circulaire / Joints en silicone antivieillissement | Appliques plafond | Opbouwarmaturen Power LED | LED-armatuur voor aan de wand en op het plafond, voor binnen en buiten, bestaand uit: Behuizing van spuitgietaluminium gelakt met polyester poederlak / Het coatingproces is uitgevoerd met 13 verschillende passages met polyestherpoeder, zeer UV en weerbestendig / Afscherming van vlak, gehard, extrahelder glas, aan de binnenkant bedrukt / Intensieve optiek, rond / Siliconenpakking | Opbouwarmaturen | https://cdn.light-performer.com/product_images/MIMIK_20_CEILING_AN_angle_01_lp.jpg | MIMIK 20 CEILING AN.jpg |  |  | NO | NO |  | Released | 3106083
OUTDOOR | ARCHITECTURAL | O AR CEILING SURFACE MOUNTED PF | MIMIK | 3105848 | MIMIK 20 CEILING 21 S/EW 830 AN96 | MIMIK 20 CEILING 21 S/EW 3000K ANTRACIET | 228 | 0 | 0 | 0 | 1 | 0 | 0 | 0 | 0 | 1 | 1 | 1.468 | 1.669 | KG | 0.005 | M3 | 0.24 | 0.22 | 0.1 | M | 8018367692891 | 94051190 | Anthracite | Antraciet | Appliques plafond Power LED | Appareil à LED pour installation en applique et au plafond, aussi bien à l'intérieur qu'à l'extérieur, composé de: Corps en aluminium moulé sous pression peint par poudre polyester / Peinture en poudre polyester très haute résistance aux rayons UV et aux agents atmosphériques en 13 étapes / Diffuseur en verre plat extra clair trempé, sérigraphié à l’intérieur / Optique intensive circulaire / Joints en silicone antivieillissement | Appliques plafond | Opbouwarmaturen Power LED | LED-armatuur voor aan de wand en op het plafond, voor binnen en buiten, bestaand uit: Behuizing van spuitgietaluminium gelakt met polyester poederlak / Het coatingproces is uitgevoerd met 13 verschillende passages met polyestherpoeder, zeer UV en weerbestendig / Afscherming van vlak, gehard, extrahelder glas, aan de binnenkant bedrukt / Intensieve optiek, rond / Siliconenpakking | Opbouwarmaturen | https://cdn.light-performer.com/product_images/MIMIK_20_CEILING_AN_angle_01_lp.jpg | MIMIK 20 CEILING AN.jpg | http://www.performanceinlighting.com/fr/fr/prod-3105848 | http://www.performanceinlighting.com/nl/nl/prod-3105848 | YES | YES |  | Released | 3105848
OUTDOOR | ARCHITECTURAL | O AR CEILING SURFACE MOUNTED PF | MIMIK | 3105854 | MIMIK 20 CEILING 21 S/EW 830 AN96 DALI | MIMIK 20 CEILING 21 S/EW 3000K ANTR DALI | 301 | 0 | 0 | 0 | 1 | 0 | 0 | 0 | 0 | 1 | 1 | 1.534 | 1.735 | KG | 0.005 | M3 | 0.24 | 0.22 | 0.1 | M | 8018367692952 | 94051190 | Anthracite | Antraciet | Appliques plafond Power LED | Appareil à LED pour installation en applique et au plafond, aussi bien à l'intérieur qu'à l'extérieur, composé de: Corps en aluminium moulé sous pression peint par poudre polyester / Peinture en poudre polyester très haute résistance aux rayons UV et aux agents atmosphériques en 13 étapes / Diffuseur en verre plat extra clair trempé, sérigraphié à l’intérieur / Optique intensive circulaire / Joints en silicone antivieillissement | Appliques plafond | Opbouwarmaturen Power LED | LED-armatuur voor aan de wand en op het plafond, voor binnen en buiten, bestaand uit: Behuizing van spuitgietaluminium gelakt met polyester poederlak / Het coatingproces is uitgevoerd met 13 verschillende passages met polyestherpoeder, zeer UV en weerbestendig / Afscherming van vlak, gehard, extrahelder glas, aan de binnenkant bedrukt / Intensieve optiek, rond / Siliconenpakking | Opbouwarmaturen | https://cdn.light-performer.com/product_images/MIMIK_20_CEILING_AN_angle_01_lp.jpg | MIMIK 20 CEILING AN.jpg | http://www.performanceinlighting.com/fr/fr/prod-3105854 | http://www.performanceinlighting.com/nl/nl/prod-3105854 | YES | YES |  | Released | 3105854
OUTDOOR | ARCHITECTURAL | O AR CEILING SURFACE MOUNTED PF | MIMIK | 3105850 | MIMIK 20 CEILING 21 S/EW 830 GR94 | MIMIK 20 CEILING 21 S/EW 3000K GRIJS | 228 | 0 | 0 | 0 | 1 | 0 | 0 | 0 | 0 | 1 | 1 | 1.468 | 1.669 | KG | 0.005 | M3 | 0.24 | 0.22 | 0.1 | M | 8018367692914 | 94051190 | Gris | Grijs | Appliques plafond Power LED | Appareil à LED pour installation en applique et au plafond, aussi bien à l'intérieur qu'à l'extérieur, composé de: Corps en aluminium moulé sous pression peint par poudre polyester / Peinture en poudre polyester très haute résistance aux rayons UV et aux agents atmosphériques en 13 étapes / Diffuseur en verre plat extra clair trempé, sérigraphié à l’intérieur / Optique intensive circulaire / Joints en silicone antivieillissement | Appliques plafond | Opbouwarmaturen Power LED | LED-armatuur voor aan de wand en op het plafond, voor binnen en buiten, bestaand uit: Behuizing van spuitgietaluminium gelakt met polyester poederlak / Het coatingproces is uitgevoerd met 13 verschillende passages met polyestherpoeder, zeer UV en weerbestendig / Afscherming van vlak, gehard, extrahelder glas, aan de binnenkant bedrukt / Intensieve optiek, rond / Siliconenpakking | Opbouwarmaturen | https://cdn.light-performer.com/product_images/MIMIK_20_CEILING_GR_angle_01_lp.jpg | MIMIK 20 CEILING AN.jpg | http://www.performanceinlighting.com/fr/fr/prod-3105850 | http://www.performanceinlighting.com/nl/nl/prod-3105850 | YES | YES |  | Released | 3105850
OUTDOOR | ARCHITECTURAL | O AR CEILING SURFACE MOUNTED PF | MIMIK | 3105856 | MIMIK 20 CEILING 21 S/EW 830 GR94 DALI | MIMIK 20 CEILING 21 S/EW 830 GRIJS DALI | 301 | 0 | 0 | 0 | 1 | 0 | 0 | 0 | 0 | 1 | 1 | 1.66 | 1.861 | KG | 0.005 | M3 | 0.24 | 0.22 | 0.1 | M | 8018367692976 | 94051190 | Gris | Grijs | Appliques plafond Power LED | Appareil à LED pour installation en applique et au plafond, aussi bien à l'intérieur qu'à l'extérieur, composé de: Corps en aluminium moulé sous pression peint par poudre polyester / Peinture en poudre polyester très haute résistance aux rayons UV et aux agents atmosphériques en 13 étapes / Diffuseur en verre plat extra clair trempé, sérigraphié à l’intérieur / Optique intensive circulaire / Joints en silicone antivieillissement | Appliques plafond | Opbouwarmaturen Power LED | LED-armatuur voor aan de wand en op het plafond, voor binnen en buiten, bestaand uit: Behuizing van spuitgietaluminium gelakt met polyester poederlak / Het coatingproces is uitgevoerd met 13 verschillende passages met polyestherpoeder, zeer UV en weerbestendig / Afscherming van vlak, gehard, extrahelder glas, aan de binnenkant bedrukt / Intensieve optiek, rond / Siliconenpakking | Opbouwarmaturen | https://cdn.light-performer.com/product_images/MIMIK_20_CEILING_GR_angle_01_lp.jpg | MIMIK 20 CEILING AN.jpg | http://www.performanceinlighting.com/fr/fr/prod-3105856 | http://www.performanceinlighting.com/nl/nl/prod-3105856 | YES | YES |  | Released | 3105856
OUTDOOR | ARCHITECTURAL | O AR CEILING SURFACE MOUNTED PF | MIMIK | 3105852 | MIMIK 20 CEILING 21 S/EW 830 WH87 | MIMIK 20 CEILING 21 S/EW 3000K WIT | 228 | 0 | 0 | 0 | 1 | 0 | 0 | 0 | 0 | 1 | 1 | 1.468 | 1.669 | KG | 0.005 | M3 | 0.24 | 0.22 | 0.1 | M | 8018367692938 | 94051190 | Blanc | Wit | Appliques plafond Power LED | Appareil à LED pour installation en applique et au plafond, aussi bien à l'intérieur qu'à l'extérieur, composé de: Corps en aluminium moulé sous pression peint par poudre polyester / Peinture en poudre polyester très haute résistance aux rayons UV et aux agents atmosphériques en 13 étapes / Diffuseur en verre plat extra clair trempé, sérigraphié à l’intérieur / Optique intensive circulaire / Joints en silicone antivieillissement | Appliques plafond | Opbouwarmaturen Power LED | LED-armatuur voor aan de wand en op het plafond, voor binnen en buiten, bestaand uit: Behuizing van spuitgietaluminium gelakt met polyester poederlak / Het coatingproces is uitgevoerd met 13 verschillende passages met polyestherpoeder, zeer UV en weerbestendig / Afscherming van vlak, gehard, extrahelder glas, aan de binnenkant bedrukt / Intensieve optiek, rond / Siliconenpakking | Opbouwarmaturen | https://cdn.light-performer.com/product_images/MIMIK_20_CEILING_WH_angle_01_lp.jpg | MIMIK 20 CEILING AN.jpg | http://www.performanceinlighting.com/fr/fr/prod-3105852 | http://www.performanceinlighting.com/nl/nl/prod-3105852 | YES | YES |  | Released | 3105852
OUTDOOR | ARCHITECTURAL | O AR CEILING SURFACE MOUNTED PF | MIMIK | 3105858 | MIMIK 20 CEILING 21 S/EW 830 WH87 DALI | MIMIK 20 CEILING 21 S/EW 3000K WIT DALI | 301 | 0 | 0 | 0 | 1 | 0 | 0 | 0 | 0 | 1 | 1 | 1.66 | 1.861 | KG | 0.005 | M3 | 0.24 | 0.22 | 0.1 | M | 8018367692990 | 94051190 | Blanc | Wit | Appliques plafond Power LED | Appareil à LED pour installation en applique et au plafond, aussi bien à l'intérieur qu'à l'extérieur, composé de: Corps en aluminium moulé sous pression peint par poudre polyester / Peinture en poudre polyester très haute résistance aux rayons UV et aux agents atmosphériques en 13 étapes / Diffuseur en verre plat extra clair trempé, sérigraphié à l’intérieur / Optique intensive circulaire / Joints en silicone antivieillissement | Appliques plafond | Opbouwarmaturen Power LED | LED-armatuur voor aan de wand en op het plafond, voor binnen en buiten, bestaand uit: Behuizing van spuitgietaluminium gelakt met polyester poederlak / Het coatingproces is uitgevoerd met 13 verschillende passages met polyestherpoeder, zeer UV en weerbestendig / Afscherming van vlak, gehard, extrahelder glas, aan de binnenkant bedrukt / Intensieve optiek, rond / Siliconenpakking | Opbouwarmaturen | https://cdn.light-performer.com/product_images/MIMIK_20_CEILING_WH_angle_01_lp.jpg | MIMIK 20 CEILING AN.jpg | http://www.performanceinlighting.com/fr/fr/prod-3105858 | http://www.performanceinlighting.com/nl/nl/prod-3105858 | YES | YES |  | Released | 3105858
OUTDOOR | ARCHITECTURAL | O AR CEILING SURFACE MOUNTED PF | MIMIK | 3105849 | MIMIK 20 CEILING 21 S/EW 840 AN96 | MIMIK 20 CEILING 21 S/EW 4000K ANTRACIET | 228 | 0 | 0 | 0 | 1 | 0 | 0 | 0 | 0 | 1 | 1 | 1.468 | 1.669 | KG | 0.005 | M3 | 0.24 | 0.22 | 0.1 | M | 8018367692907 | 94051190 | Blanc | Wit | Appliques plafond Power LED | Appareil à LED pour installation en applique et au plafond, aussi bien à l'intérieur qu'à l'extérieur, composé de: Corps en aluminium moulé sous pression peint par poudre polyester / Peinture en poudre polyester très haute résistance aux rayons UV et aux agents atmosphériques en 13 étapes / Diffuseur en verre plat extra clair trempé, sérigraphié à l’intérieur / Optique intensive circulaire / Joints en silicone antivieillissement | Appliques plafond | Opbouwarmaturen Power LED | LED-armatuur voor aan de wand en op het plafond, voor binnen en buiten, bestaand uit: Behuizing van spuitgietaluminium gelakt met polyester poederlak / Het coatingproces is uitgevoerd met 13 verschillende passages met polyestherpoeder, zeer UV en weerbestendig / Afscherming van vlak, gehard, extrahelder glas, aan de binnenkant bedrukt / Intensieve optiek, rond / Siliconenpakking | Opbouwarmaturen | https://cdn.light-performer.com/product_images/MIMIK_20_CEILING_AN_angle_01_lp.jpg | MIMIK 20 CEILING AN.jpg | http://www.performanceinlighting.com/fr/fr/prod-3105849 | http://www.performanceinlighting.com/nl/nl/prod-3105849 | YES | YES |  | Released | 3105849
OUTDOOR | ARCHITECTURAL | O AR CEILING SURFACE MOUNTED PF | MIMIK | 3105855 | MIMIK 20 CEILING 21 S/EW 840 AN96 DALI | MIMIK 20 CEILING 21 S/EW 840 AN96 DALI | 301 | 0 | 0 | 0 | 1 | 0 | 0 | 0 | 0 | 1 | 1 | 1.66 | 1.861 | KG | 0.005 | M3 | 0.24 | 0.22 | 0.1 | M | 8018367692969 | 94051190 | Gris | Grijs | Appliques plafond Power LED | Appareil à LED pour installation en applique et au plafond, aussi bien à l'intérieur qu'à l'extérieur, composé de: Corps en aluminium moulé sous pression peint par poudre polyester / Peinture en poudre polyester très haute résistance aux rayons UV et aux agents atmosphériques en 13 étapes / Diffuseur en verre plat extra clair trempé, sérigraphié à l’intérieur / Optique intensive circulaire / Joints en silicone antivieillissement | Appliques plafond | Opbouwarmaturen Power LED | LED-armatuur voor aan de wand en op het plafond, voor binnen en buiten, bestaand uit: Behuizing van spuitgietaluminium gelakt met polyester poederlak / Het coatingproces is uitgevoerd met 13 verschillende passages met polyestherpoeder, zeer UV en weerbestendig / Afscherming van vlak, gehard, extrahelder glas, aan de binnenkant bedrukt / Intensieve optiek, rond / Siliconenpakking | Opbouwarmaturen | https://cdn.light-performer.com/product_images/MIMIK_20_CEILING_AN_angle_01_lp.jpg | MIMIK 20 CEILING AN.jpg | http://www.performanceinlighting.com/fr/fr/prod-3105855 | http://www.performanceinlighting.com/nl/nl/prod-3105855 | YES | YES |  | Released | 3105855
OUTDOOR | ARCHITECTURAL | O AR CEILING SURFACE MOUNTED PF | MIMIK | 3105851 | MIMIK 20 CEILING 21 S/EW 840 GR94 | MIMIK 20 CEILING 21 S/EW 4000K GRIJS | 228 | 0 | 0 | 0 | 1 | 0 | 0 | 0 | 0 | 1 | 1 | 1.468 | 1.669 | KG | 0.005 | M3 | 0.24 | 0.22 | 0.1 | M | 8018367692921 | 94051190 | Gris | Grijs | Appliques plafond Power LED | Appareil à LED pour installation en applique et au plafond, aussi bien à l'intérieur qu'à l'extérieur, composé de: Corps en aluminium moulé sous pression peint par poudre polyester / Peinture en poudre polyester très haute résistance aux rayons UV et aux agents atmosphériques en 13 étapes / Diffuseur en verre plat extra clair trempé, sérigraphié à l’intérieur / Optique intensive circulaire / Joints en silicone antivieillissement | Appliques plafond | Opbouwarmaturen Power LED | LED-armatuur voor aan de wand en op het plafond, voor binnen en buiten, bestaand uit: Behuizing van spuitgietaluminium gelakt met polyester poederlak / Het coatingproces is uitgevoerd met 13 verschillende passages met polyestherpoeder, zeer UV en weerbestendig / Afscherming van vlak, gehard, extrahelder glas, aan de binnenkant bedrukt / Intensieve optiek, rond / Siliconenpakking | Opbouwarmaturen | https://cdn.light-performer.com/product_images/MIMIK_20_CEILING_GR_angle_01_lp.jpg | MIMIK 20 CEILING AN.jpg | http://www.performanceinlighting.com/fr/fr/prod-3105851 | http://www.performanceinlighting.com/nl/nl/prod-3105851 | YES | YES |  | Released | 3105851
OUTDOOR | ARCHITECTURAL | O AR CEILING SURFACE MOUNTED PF | MIMIK | 3105857 | MIMIK 20 CEILING 21 S/EW 840 GR94 DALI | MIMIK 20 CEILING 21 S/EW 840 GRIJS DALI | 301 | 0 | 0 | 0 | 1 | 0 | 0 | 0 | 0 | 1 | 1 | 1.66 | 1.861 | KG | 0.005 | M3 | 0.24 | 0.22 | 0.1 | M | 8018367692983 | 94051190 | Gris | Grijs | Appliques plafond Power LED | Appareil à LED pour installation en applique et au plafond, aussi bien à l'intérieur qu'à l'extérieur, composé de: Corps en aluminium moulé sous pression peint par poudre polyester / Peinture en poudre polyester très haute résistance aux rayons UV et aux agents atmosphériques en 13 étapes / Diffuseur en verre plat extra clair trempé, sérigraphié à l’intérieur / Optique intensive circulaire / Joints en silicone antivieillissement | Appliques plafond | Opbouwarmaturen Power LED | LED-armatuur voor aan de wand en op het plafond, voor binnen en buiten, bestaand uit: Behuizing van spuitgietaluminium gelakt met polyester poederlak / Het coatingproces is uitgevoerd met 13 verschillende passages met polyestherpoeder, zeer UV en weerbestendig / Afscherming van vlak, gehard, extrahelder glas, aan de binnenkant bedrukt / Intensieve optiek, rond / Siliconenpakking | Opbouwarmaturen | https://cdn.light-performer.com/product_images/MIMIK_20_CEILING_GR_angle_01_lp.jpg | MIMIK 20 CEILING AN.jpg | http://www.performanceinlighting.com/fr/fr/prod-3105857 | http://www.performanceinlighting.com/nl/nl/prod-3105857 | YES | YES |  | Released | 3105857
OUTDOOR | ARCHITECTURAL | O AR CEILING SURFACE MOUNTED PF | MIMIK | 3105853 | MIMIK 20 CEILING 21 S/EW 840 WH87 | MIMIK 20 CEILING 21 S/EW 4000K WIT | 228 | 0 | 0 | 0 | 1 | 0 | 0 | 0 | 0 | 1 | 1 | 1.468 | 1.669 | KG | 0.005 | M3 | 0.24 | 0.22 | 0.1 | M | 8018367692945 | 94051190 | Blanc | Wit | Appliques plafond Power LED | Appareil à LED pour installation en applique et au plafond, aussi bien à l'intérieur qu'à l'extérieur, composé de: Corps en aluminium moulé sous pression peint par poudre polyester / Peinture en poudre polyester très haute résistance aux rayons UV et aux agents atmosphériques en 13 étapes / Diffuseur en verre plat extra clair trempé, sérigraphié à l’intérieur / Optique intensive circulaire / Joints en silicone antivieillissement | Appliques plafond | Opbouwarmaturen Power LED | LED-armatuur voor aan de wand en op het plafond, voor binnen en buiten, bestaand uit: Behuizing van spuitgietaluminium gelakt met polyester poederlak / Het coatingproces is uitgevoerd met 13 verschillende passages met polyestherpoeder, zeer UV en weerbestendig / Afscherming van vlak, gehard, extrahelder glas, aan de binnenkant bedrukt / Intensieve optiek, rond / Siliconenpakking | Opbouwarmaturen | https://cdn.light-performer.com/product_images/MIMIK_20_CEILING_WH_angle_01_lp.jpg | MIMIK 20 CEILING AN.jpg | http://www.performanceinlighting.com/fr/fr/prod-3105853 | http://www.performanceinlighting.com/nl/nl/prod-3105853 | YES | YES |  | Released | 3105853
OUTDOOR | ARCHITECTURAL | O AR CEILING SURFACE MOUNTED PF | MIMIK | 3105859 | MIMIK 20 CEILING 21 S/EW 840 WH87 DALI | MIMIK 20 CEILING 21 S/EW 4000K WIT DALI | 301 | 0 | 0 | 0 | 1 | 0 | 0 | 0 | 0 | 1 | 1 | 1.679 | 1.88 | KG | 0.005 | M3 | 0.24 | 0.22 | 0.1 | M | 8018367693003 | 94051190 | Blanc | Wit | Appliques plafond Power LED | Appareil à LED pour installation en applique et au plafond, aussi bien à l'intérieur qu'à l'extérieur, composé de: Corps en aluminium moulé sous pression peint par poudre polyester / Peinture en poudre polyester très haute résistance aux rayons UV et aux agents atmosphériques en 13 étapes / Diffuseur en verre plat extra clair trempé, sérigraphié à l’intérieur / Optique intensive circulaire / Joints en silicone antivieillissement | Appliques plafond | Opbouwarmaturen Power LED | LED-armatuur voor aan de wand en op het plafond, voor binnen en buiten, bestaand uit: Behuizing van spuitgietaluminium gelakt met polyester poederlak / Het coatingproces is uitgevoerd met 13 verschillende passages met polyestherpoeder, zeer UV en weerbestendig / Afscherming van vlak, gehard, extrahelder glas, aan de binnenkant bedrukt / Intensieve optiek, rond / Siliconenpakking | Opbouwarmaturen | https://cdn.light-performer.com/product_images/MIMIK_20_CEILING_WH_angle_01_lp.jpg | MIMIK 20 CEILING AN.jpg | http://www.performanceinlighting.com/fr/fr/prod-3105859 | http://www.performanceinlighting.com/nl/nl/prod-3105859 | YES | YES |  | Released | 3105859
OUTDOOR | ARCHITECTURAL | O AR WALL SURFACE MOUNTED PF | MIMIK | 303755 | MIMIK 20 CP/T2 26W 3000K ANTR | MIMIK 20 CP/T2 26W 3000K ANTR. | 289 | 0 | 0 | 0 | 1 | 0 | 0 | 0 | 0 | 1 | 1 | 1.968 | 2.147 | KG | 0.005 | M3 | 0.24 | 0.22 | 0.1 | M | 8018367619195 | 94051190 | Anthracite | Antraciet | Appliques murales Power LED | Appareil à encastrer avec effet lèche mur, pour intérieur et extérieur, composé de: Corps en aluminium moulé sous pression peint par poudre polyester / Diffuseur en technopolymère transparent, anti-UV et résistant aux chocs / Diffuseur en verre plat trempé transparent et sérigraphié à l’intérieur pour les versions MIMIK / Joints en silicone antivieillissement / Les versions LED sont fournies avec alimentation 230/240 V / Les versions MIMIK possèdent un groupe optique constitué de lentilles en technopolymère à transmission élevée, avec différentes distributions de la lumière, pour répondre aux différentes exigences techniques d'éclairage / Peinture en poudre polyester très haute résistance aux rayons UV et aux agents atmosphériques en 13 étapes / Les versions M, mono émission, utilisent une seule source lumineuse, pour une émission de la lumière vers le haut ou vers le bas | Appliques murales | Wandarmatuur Power LED | Wandinbouwarmatuur met wall-washer effecten voor binnen en buiten, bestaande uit: Behuizing van spuitgietaluminium gelakt met polyester poederlak / Afscherming van transparant technopolymeer, UV-stabiel en stootbestendig / Afscherming van vlak, gehard, transparant glas, aan de binnenkant bewerkt voor de versies MIMIK / Siliconenpakking / De LED versies zijn voorzien van een 220/240 V 50/60 Hz netvoeding / De MIMIK versies hebben een optische groep bestaande uit lenzen van technopolymeer met zeer hoge licht-doorgave met verschillende lichtverdelingen om allerlei verlichtingstechnische taken uit te kunnen voeren / Het coatingproces is uitgevoerd met 13 verschillende passages met polyestherpoeder, zeer UV en weerbestendig / De versies met enkele lichtuittreding M gebruiken één enkele lichtbron, voor uitstraling naar boven of naar beneden | Wandarmaturen | https://cdn.light-performer.com/product_images/MIMIK20_AN3_front_01_lp.jpg | MIMIK20_FRONT_AN3_01.JPG | http://www.performanceinlighting.com/fr/fr/prod-303755 | http://www.performanceinlighting.com/nl/nl/prod-303755 | YES | YES |  | Released | 303755
OUTDOOR | ARCHITECTURAL | O AR WALL SURFACE MOUNTED PF | MIMIK | 303754 | MIMIK 20 CP/T2 26W 3000K GR/M | MIMIK 20 CP/T2 26W 3000K GRIJS | 289 | 0 | 0 | 0 | 1 | 0 | 0 | 0 | 0 | 1 | 1 | 1.968 | 2.147 | KG | 0.005 | M3 | 0.24 | 0.22 | 0.1 | M | 8018367619201 | 94051190 | Gris | Grijs | Appliques murales Power LED | Appareil à encastrer avec effet lèche mur, pour intérieur et extérieur, composé de: Corps en aluminium moulé sous pression peint par poudre polyester / Diffuseur en technopolymère transparent, anti-UV et résistant aux chocs / Diffuseur en verre plat trempé transparent et sérigraphié à l’intérieur pour les versions MIMIK / Joints en silicone antivieillissement / Les versions LED sont fournies avec alimentation 230/240 V / Les versions MIMIK possèdent un groupe optique constitué de lentilles en technopolymère à transmission élevée, avec différentes distributions de la lumière, pour répondre aux différentes exigences techniques d'éclairage / Peinture en poudre polyester très haute résistance aux rayons UV et aux agents atmosphériques en 13 étapes / Les versions M, mono émission, utilisent une seule source lumineuse, pour une émission de la lumière vers le haut ou vers le bas | Appliques murales | Wandarmatuur Power LED | Wandinbouwarmatuur met wall-washer effecten voor binnen en buiten, bestaande uit: Behuizing van spuitgietaluminium gelakt met polyester poederlak / Afscherming van transparant technopolymeer, UV-stabiel en stootbestendig / Afscherming van vlak, gehard, transparant glas, aan de binnenkant bewerkt voor de versies MIMIK / Siliconenpakking / De LED versies zijn voorzien van een 220/240 V 50/60 Hz netvoeding / De MIMIK versies hebben een optische groep bestaande uit lenzen van technopolymeer met zeer hoge licht-doorgave met verschillende lichtverdelingen om allerlei verlichtingstechnische taken uit te kunnen voeren / Het coatingproces is uitgevoerd met 13 verschillende passages met polyestherpoeder, zeer UV en weerbestendig / De versies met enkele lichtuittreding M gebruiken één enkele lichtbron, voor uitstraling naar boven of naar beneden | Wandarmaturen | https://cdn.light-performer.com/product_images/MIMIK20_GR3_front_01_lp.jpg | MIMIK20_FRONT_GR3_01.JPG | http://www.performanceinlighting.com/fr/fr/prod-303754 | http://www.performanceinlighting.com/nl/nl/prod-303754 | YES | YES |  | Released | 303754
OUTDOOR | ARCHITECTURAL | O AR WALL SURFACE MOUNTED PF | MIMIK | 303840 | MIMIK 20 CP/T2 26W 3000K WH1 | MIMIK 20 CP/T2 26W 3000K WIT | 289 | 0 | 0 | 0 | 1 | 0 | 0 | 0 | 0 | 1 | 1 | 1.968 | 2.147 | KG | 0.005 | M3 | 0.24 | 0.22 | 0.1 | M | 8018367620948 | 94051190 | Blanc | Wit | Appliques murales Power LED | Appareil à encastrer avec effet lèche mur, pour intérieur et extérieur, composé de: Corps en aluminium moulé sous pression peint par poudre polyester / Diffuseur en technopolymère transparent, anti-UV et résistant aux chocs / Diffuseur en verre plat trempé transparent et sérigraphié à l’intérieur pour les versions MIMIK / Joints en silicone antivieillissement / Les versions LED sont fournies avec alimentation 230/240 V / Les versions MIMIK possèdent un groupe optique constitué de lentilles en technopolymère à transmission élevée, avec différentes distributions de la lumière, pour répondre aux différentes exigences techniques d'éclairage / Peinture en poudre polyester très haute résistance aux rayons UV et aux agents atmosphériques en 13 étapes / Les versions M, mono émission, utilisent une seule source lumineuse, pour une émission de la lumière vers le haut ou vers le bas | Appliques murales | Wandarmatuur Power LED | Wandinbouwarmatuur met wall-washer effecten voor binnen en buiten, bestaande uit: Behuizing van spuitgietaluminium gelakt met polyester poederlak / Afscherming van transparant technopolymeer, UV-stabiel en stootbestendig / Afscherming van vlak, gehard, transparant glas, aan de binnenkant bewerkt voor de versies MIMIK / Siliconenpakking / De LED versies zijn voorzien van een 220/240 V 50/60 Hz netvoeding / De MIMIK versies hebben een optische groep bestaande uit lenzen van technopolymeer met zeer hoge licht-doorgave met verschillende lichtverdelingen om allerlei verlichtingstechnische taken uit te kunnen voeren / Het coatingproces is uitgevoerd met 13 verschillende passages met polyestherpoeder, zeer UV en weerbestendig / De versies met enkele lichtuittreding M gebruiken één enkele lichtbron, voor uitstraling naar boven of naar beneden | Wandarmaturen | https://cdn.light-performer.com/product_images/MIMIK20_WH1_front_01_lp.jpg | MIMIK20_FRONT_WH1_01.JPG | http://www.performanceinlighting.com/fr/fr/prod-303840 | http://www.performanceinlighting.com/nl/nl/prod-303840 | YES | YES |  | Released | 303840
OUTDOOR | ARCHITECTURAL | O AR WALL SURFACE MOUNTED PF | MIMIK | 303753 | MIMIK 20 CP/T2 26W 4000K ANTR | MIMIK 20 CP/T2 26W 4000K ANTR. | 289 | 0 | 0 | 0 | 1 | 0 | 0 | 0 | 0 | 1 | 1 | 1.968 | 2.147 | KG | 0.005 | M3 | 0.24 | 0.22 | 0.1 | M | 8018367619218 | 94051190 | Anthracite | Antraciet | Appliques murales Power LED | Appareil à encastrer avec effet lèche mur, pour intérieur et extérieur, composé de: Corps en aluminium moulé sous pression peint par poudre polyester / Diffuseur en technopolymère transparent, anti-UV et résistant aux chocs / Diffuseur en verre plat trempé transparent et sérigraphié à l’intérieur pour les versions MIMIK / Joints en silicone antivieillissement / Les versions LED sont fournies avec alimentation 230/240 V / Les versions MIMIK possèdent un groupe optique constitué de lentilles en technopolymère à transmission élevée, avec différentes distributions de la lumière, pour répondre aux différentes exigences techniques d'éclairage / Peinture en poudre polyester très haute résistance aux rayons UV et aux agents atmosphériques en 13 étapes / Les versions M, mono émission, utilisent une seule source lumineuse, pour une émission de la lumière vers le haut ou vers le bas | Appliques murales | Wandarmatuur Power LED | Wandinbouwarmatuur met wall-washer effecten voor binnen en buiten, bestaande uit: Behuizing van spuitgietaluminium gelakt met polyester poederlak / Afscherming van transparant technopolymeer, UV-stabiel en stootbestendig / Afscherming van vlak, gehard, transparant glas, aan de binnenkant bewerkt voor de versies MIMIK / Siliconenpakking / De LED versies zijn voorzien van een 220/240 V 50/60 Hz netvoeding / De MIMIK versies hebben een optische groep bestaande uit lenzen van technopolymeer met zeer hoge licht-doorgave met verschillende lichtverdelingen om allerlei verlichtingstechnische taken uit te kunnen voeren / Het coatingproces is uitgevoerd met 13 verschillende passages met polyestherpoeder, zeer UV en weerbestendig / De versies met enkele lichtuittreding M gebruiken één enkele lichtbron, voor uitstraling naar boven of naar beneden | Wandarmaturen | https://cdn.light-performer.com/product_images/MIMIK20_AN3_front_01_lp.jpg | MIMIK20_FRONT_AN3_01.JPG | http://www.performanceinlighting.com/fr/fr/prod-303753 | http://www.performanceinlighting.com/nl/nl/prod-303753 | YES | YES |  | Released | 303753
OUTDOOR | ARCHITECTURAL | O AR WALL SURFACE MOUNTED PF | MIMIK | 303752 | MIMIK 20 CP/T2 26W 4000K GR/M | MIMIK 20 CP/T2 26W 4000K GRIJS | 289 | 0 | 0 | 0 | 1 | 0 | 0 | 0 | 0 | 1 | 1 | 1.968 | 2.147 | KG | 0.005 | M3 | 0.24 | 0.22 | 0.1 | M | 8018367619102 | 94051190 | Gris | Grijs | Appliques murales Power LED | Appareil à encastrer avec effet lèche mur, pour intérieur et extérieur, composé de: Corps en aluminium moulé sous pression peint par poudre polyester / Diffuseur en technopolymère transparent, anti-UV et résistant aux chocs / Diffuseur en verre plat trempé transparent et sérigraphié à l’intérieur pour les versions MIMIK / Joints en silicone antivieillissement / Les versions LED sont fournies avec alimentation 230/240 V / Les versions MIMIK possèdent un groupe optique constitué de lentilles en technopolymère à transmission élevée, avec différentes distributions de la lumière, pour répondre aux différentes exigences techniques d'éclairage / Peinture en poudre polyester très haute résistance aux rayons UV et aux agents atmosphériques en 13 étapes / Les versions M, mono émission, utilisent une seule source lumineuse, pour une émission de la lumière vers le haut ou vers le bas | Appliques murales | Wandarmatuur Power LED | Wandinbouwarmatuur met wall-washer effecten voor binnen en buiten, bestaande uit: Behuizing van spuitgietaluminium gelakt met polyester poederlak / Afscherming van transparant technopolymeer, UV-stabiel en stootbestendig / Afscherming van vlak, gehard, transparant glas, aan de binnenkant bewerkt voor de versies MIMIK / Siliconenpakking / De LED versies zijn voorzien van een 220/240 V 50/60 Hz netvoeding / De MIMIK versies hebben een optische groep bestaande uit lenzen van technopolymeer met zeer hoge licht-doorgave met verschillende lichtverdelingen om allerlei verlichtingstechnische taken uit te kunnen voeren / Het coatingproces is uitgevoerd met 13 verschillende passages met polyestherpoeder, zeer UV en weerbestendig / De versies met enkele lichtuittreding M gebruiken één enkele lichtbron, voor uitstraling naar boven of naar beneden | Wandarmaturen | https://cdn.light-performer.com/product_images/MIMIK20_GR3_front_01_lp.jpg | MIMIK20_FRONT_GR3_01.JPG | http://www.performanceinlighting.com/fr/fr/prod-303752 | http://www.performanceinlighting.com/nl/nl/prod-303752 | YES | YES |  | Released | 303752
OUTDOOR | ARCHITECTURAL | O AR WALL SURFACE MOUNTED PF | MIMIK | 303841 | MIMIK 20 CP/T2 26W 4000K WH1 | MIMIK 20 CP/T2 26W 4000K WIT | 289 | 0 | 0 | 0 | 1 | 0 | 0 | 0 | 0 | 1 | 1 | 1.968 | 2.147 | KG | 0.005 | M3 | 0.24 | 0.22 | 0.1 | M | 8018367620603 | 94051190 | Blanc | Wit | Appliques murales Power LED | Appareil à encastrer avec effet lèche mur, pour intérieur et extérieur, composé de: Corps en aluminium moulé sous pression peint par poudre polyester / Diffuseur en technopolymère transparent, anti-UV et résistant aux chocs / Diffuseur en verre plat trempé transparent et sérigraphié à l’intérieur pour les versions MIMIK / Joints en silicone antivieillissement / Les versions LED sont fournies avec alimentation 230/240 V / Les versions MIMIK possèdent un groupe optique constitué de lentilles en technopolymère à transmission élevée, avec différentes distributions de la lumière, pour répondre aux différentes exigences techniques d'éclairage / Peinture en poudre polyester très haute résistance aux rayons UV et aux agents atmosphériques en 13 étapes / Les versions M, mono émission, utilisent une seule source lumineuse, pour une émission de la lumière vers le haut ou vers le bas | Appliques murales | Wandarmatuur Power LED | Wandinbouwarmatuur met wall-washer effecten voor binnen en buiten, bestaande uit: Behuizing van spuitgietaluminium gelakt met polyester poederlak / Afscherming van transparant technopolymeer, UV-stabiel en stootbestendig / Afscherming van vlak, gehard, transparant glas, aan de binnenkant bewerkt voor de versies MIMIK / Siliconenpakking / De LED versies zijn voorzien van een 220/240 V 50/60 Hz netvoeding / De MIMIK versies hebben een optische groep bestaande uit lenzen van technopolymeer met zeer hoge licht-doorgave met verschillende lichtverdelingen om allerlei verlichtingstechnische taken uit te kunnen voeren / Het coatingproces is uitgevoerd met 13 verschillende passages met polyestherpoeder, zeer UV en weerbestendig / De versies met enkele lichtuittreding M gebruiken één enkele lichtbron, voor uitstraling naar boven of naar beneden | Wandarmaturen | https://cdn.light-performer.com/product_images/MIMIK20_WH1_front_01_lp.jpg | MIMIK20_FRONT_WH1_01.JPG | http://www.performanceinlighting.com/fr/fr/prod-303841 | http://www.performanceinlighting.com/nl/nl/prod-303841 | YES | YES |  | Released | 303841
OUTDOOR | ARCHITECTURAL | O AR WALL SURFACE MOUNTED PF | MIMIK | 303759 | MIMIK 20 CP/T3 26W 3000K ANTR | MIMIK 20 CP/T3 26W 3000K ANTR. | 289 | 0 | 0 | 0 | 1 | 0 | 0 | 0 | 0 | 1 | 1 | 1.968 | 2.147 | KG | 0.005 | M3 | 0.24 | 0.22 | 0.1 | M | 8018367619157 | 94051190 | Anthracite | Antraciet | Appliques murales Power LED | Appareil à encastrer avec effet lèche mur, pour intérieur et extérieur, composé de: Corps en aluminium moulé sous pression peint par poudre polyester / Diffuseur en technopolymère transparent, anti-UV et résistant aux chocs / Diffuseur en verre plat trempé transparent et sérigraphié à l’intérieur pour les versions MIMIK / Joints en silicone antivieillissement / Les versions LED sont fournies avec alimentation 230/240 V / Les versions MIMIK possèdent un groupe optique constitué de lentilles en technopolymère à transmission élevée, avec différentes distributions de la lumière, pour répondre aux différentes exigences techniques d'éclairage / Peinture en poudre polyester très haute résistance aux rayons UV et aux agents atmosphériques en 13 étapes / Les versions M, mono émission, utilisent une seule source lumineuse, pour une émission de la lumière vers le haut ou vers le bas | Appliques murales | Wandarmatuur Power LED | Wandinbouwarmatuur met wall-washer effecten voor binnen en buiten, bestaande uit: Behuizing van spuitgietaluminium gelakt met polyester poederlak / Afscherming van transparant technopolymeer, UV-stabiel en stootbestendig / Afscherming van vlak, gehard, transparant glas, aan de binnenkant bewerkt voor de versies MIMIK / Siliconenpakking / De LED versies zijn voorzien van een 220/240 V 50/60 Hz netvoeding / De MIMIK versies hebben een optische groep bestaande uit lenzen van technopolymeer met zeer hoge licht-doorgave met verschillende lichtverdelingen om allerlei verlichtingstechnische taken uit te kunnen voeren / Het coatingproces is uitgevoerd met 13 verschillende passages met polyestherpoeder, zeer UV en weerbestendig / De versies met enkele lichtuittreding M gebruiken één enkele lichtbron, voor uitstraling naar boven of naar beneden | Wandarmaturen | https://cdn.light-performer.com/product_images/MIMIK20_AN3_front_01_lp.jpg | MIMIK20_FRONT_AN3_01.JPG | http://www.performanceinlighting.com/fr/fr/prod-303759 | http://www.performanceinlighting.com/nl/nl/prod-303759 | YES | YES |  | Released | 303759
OUTDOOR | ARCHITECTURAL | O AR WALL SURFACE MOUNTED PF | MIMIK | 303758 | MIMIK 20 CP/T3 26W 3000K GR/M | MIMIK 20 CP/T3 26W 3000K GRIJS | 289 | 0 | 0 | 0 | 1 | 0 | 0 | 0 | 0 | 1 | 1 | 1.968 | 2.147 | KG | 0.005 | M3 | 0.24 | 0.22 | 0.1 | M | 8018367619164 | 94051190 | Gris | Grijs | Appliques murales Power LED | Appareil à encastrer avec effet lèche mur, pour intérieur et extérieur, composé de: Corps en aluminium moulé sous pression peint par poudre polyester / Diffuseur en technopolymère transparent, anti-UV et résistant aux chocs / Diffuseur en verre plat trempé transparent et sérigraphié à l’intérieur pour les versions MIMIK / Joints en silicone antivieillissement / Les versions LED sont fournies avec alimentation 230/240 V / Les versions MIMIK possèdent un groupe optique constitué de lentilles en technopolymère à transmission élevée, avec différentes distributions de la lumière, pour répondre aux différentes exigences techniques d'éclairage / Peinture en poudre polyester très haute résistance aux rayons UV et aux agents atmosphériques en 13 étapes / Les versions M, mono émission, utilisent une seule source lumineuse, pour une émission de la lumière vers le haut ou vers le bas | Appliques murales | Wandarmatuur Power LED | Wandinbouwarmatuur met wall-washer effecten voor binnen en buiten, bestaande uit: Behuizing van spuitgietaluminium gelakt met polyester poederlak / Afscherming van transparant technopolymeer, UV-stabiel en stootbestendig / Afscherming van vlak, gehard, transparant glas, aan de binnenkant bewerkt voor de versies MIMIK / Siliconenpakking / De LED versies zijn voorzien van een 220/240 V 50/60 Hz netvoeding / De MIMIK versies hebben een optische groep bestaande uit lenzen van technopolymeer met zeer hoge licht-doorgave met verschillende lichtverdelingen om allerlei verlichtingstechnische taken uit te kunnen voeren / Het coatingproces is uitgevoerd met 13 verschillende passages met polyestherpoeder, zeer UV en weerbestendig / De versies met enkele lichtuittreding M gebruiken één enkele lichtbron, voor uitstraling naar boven of naar beneden | Wandarmaturen | https://cdn.light-performer.com/product_images/MIMIK20_GR3_front_01_lp.jpg | MIMIK20_FRONT_GR3_01.JPG | http://www.performanceinlighting.com/fr/fr/prod-303758 | http://www.performanceinlighting.com/nl/nl/prod-303758 | YES | YES |  | Released | 303758
OUTDOOR | ARCHITECTURAL | O AR WALL SURFACE MOUNTED PF | MIMIK | 303734 | MIMIK 20 CP/T3 26W 3000K WH1 | MIMIK 20 CP/T3 26W 3000K WIT | 289 | 0 | 0 | 0 | 1 | 0 | 0 | 0 | 0 | 1 | 1 | 1.968 | 2.147 | KG | 0.005 | M3 | 0.24 | 0.22 | 0.1 | M | 8018367618846 | 94051190 | Blanc | Wit | Appliques murales Power LED | Appareil à encastrer avec effet lèche mur, pour intérieur et extérieur, composé de: Corps en aluminium moulé sous pression peint par poudre polyester / Diffuseur en technopolymère transparent, anti-UV et résistant aux chocs / Diffuseur en verre plat trempé transparent et sérigraphié à l’intérieur pour les versions MIMIK / Joints en silicone antivieillissement / Les versions LED sont fournies avec alimentation 230/240 V / Les versions MIMIK possèdent un groupe optique constitué de lentilles en technopolymère à transmission élevée, avec différentes distributions de la lumière, pour répondre aux différentes exigences techniques d'éclairage / Peinture en poudre polyester très haute résistance aux rayons UV et aux agents atmosphériques en 13 étapes / Les versions M, mono émission, utilisent une seule source lumineuse, pour une émission de la lumière vers le haut ou vers le bas | Appliques murales | Wandarmatuur Power LED | Wandinbouwarmatuur met wall-washer effecten voor binnen en buiten, bestaande uit: Behuizing van spuitgietaluminium gelakt met polyester poederlak / Afscherming van transparant technopolymeer, UV-stabiel en stootbestendig / Afscherming van vlak, gehard, transparant glas, aan de binnenkant bewerkt voor de versies MIMIK / Siliconenpakking / De LED versies zijn voorzien van een 220/240 V 50/60 Hz netvoeding / De MIMIK versies hebben een optische groep bestaande uit lenzen van technopolymeer met zeer hoge licht-doorgave met verschillende lichtverdelingen om allerlei verlichtingstechnische taken uit te kunnen voeren / Het coatingproces is uitgevoerd met 13 verschillende passages met polyestherpoeder, zeer UV en weerbestendig / De versies met enkele lichtuittreding M gebruiken één enkele lichtbron, voor uitstraling naar boven of naar beneden | Wandarmaturen | https://cdn.light-performer.com/product_images/MIMIK20_WH1_front_01_lp.jpg | MIMIK20_FRONT_WH1_01.JPG | http://www.performanceinlighting.com/fr/fr/prod-303734 | http://www.performanceinlighting.com/nl/nl/prod-303734 | YES | YES |  | Released | 303734
OUTDOOR | ARCHITECTURAL | O AR WALL SURFACE MOUNTED PF | MIMIK | 303757 | MIMIK 20 CP/T3 26W 4000K ANTR | MIMIK 20 CP/T3 26W 4000K ANTR. | 289 | 0 | 0 | 0 | 1 | 0 | 0 | 0 | 0 | 1 | 1 | 1.968 | 2.147 | KG | 0.005 | M3 | 0.24 | 0.22 | 0.1 | M | 8018367619171 | 94051190 | Anthracite | Antraciet | Appliques murales Power LED | Appareil à encastrer avec effet lèche mur, pour intérieur et extérieur, composé de: Corps en aluminium moulé sous pression peint par poudre polyester / Diffuseur en technopolymère transparent, anti-UV et résistant aux chocs / Diffuseur en verre plat trempé transparent et sérigraphié à l’intérieur pour les versions MIMIK / Joints en silicone antivieillissement / Les versions LED sont fournies avec alimentation 230/240 V / Les versions MIMIK possèdent un groupe optique constitué de lentilles en technopolymère à transmission élevée, avec différentes distributions de la lumière, pour répondre aux différentes exigences techniques d'éclairage / Peinture en poudre polyester très haute résistance aux rayons UV et aux agents atmosphériques en 13 étapes / Les versions M, mono émission, utilisent une seule source lumineuse, pour une émission de la lumière vers le haut ou vers le bas | Appliques murales | Wandarmatuur Power LED | Wandinbouwarmatuur met wall-washer effecten voor binnen en buiten, bestaande uit: Behuizing van spuitgietaluminium gelakt met polyester poederlak / Afscherming van transparant technopolymeer, UV-stabiel en stootbestendig / Afscherming van vlak, gehard, transparant glas, aan de binnenkant bewerkt voor de versies MIMIK / Siliconenpakking / De LED versies zijn voorzien van een 220/240 V 50/60 Hz netvoeding / De MIMIK versies hebben een optische groep bestaande uit lenzen van technopolymeer met zeer hoge licht-doorgave met verschillende lichtverdelingen om allerlei verlichtingstechnische taken uit te kunnen voeren / Het coatingproces is uitgevoerd met 13 verschillende passages met polyestherpoeder, zeer UV en weerbestendig / De versies met enkele lichtuittreding M gebruiken één enkele lichtbron, voor uitstraling naar boven of naar beneden | Wandarmaturen | https://cdn.light-performer.com/product_images/MIMIK20_AN3_front_01_lp.jpg | MIMIK20_FRONT_AN3_01.JPG | http://www.performanceinlighting.com/fr/fr/prod-303757 | http://www.performanceinlighting.com/nl/nl/prod-303757 | YES | YES |  | Released | 303757
OUTDOOR | ARCHITECTURAL | O AR WALL SURFACE MOUNTED PF | MIMIK | 303756 | MIMIK 20 CP/T3 26W 4000K GR/M | MIMIK 20 CP/T3 26W 4000K GRIJS | 289 | 0 | 0 | 0 | 1 | 0 | 0 | 0 | 0 | 1 | 1 | 1.968 | 2.147 | KG | 0.005 | M3 | 0.24 | 0.22 | 0.1 | M | 8018367619188 | 94051190 | Gris | Grijs | Appliques murales Power LED | Appareil à encastrer avec effet lèche mur, pour intérieur et extérieur, composé de: Corps en aluminium moulé sous pression peint par poudre polyester / Diffuseur en technopolymère transparent, anti-UV et résistant aux chocs / Diffuseur en verre plat trempé transparent et sérigraphié à l’intérieur pour les versions MIMIK / Joints en silicone antivieillissement / Les versions LED sont fournies avec alimentation 230/240 V / Les versions MIMIK possèdent un groupe optique constitué de lentilles en technopolymère à transmission élevée, avec différentes distributions de la lumière, pour répondre aux différentes exigences techniques d'éclairage / Peinture en poudre polyester très haute résistance aux rayons UV et aux agents atmosphériques en 13 étapes / Les versions M, mono émission, utilisent une seule source lumineuse, pour une émission de la lumière vers le haut ou vers le bas | Appliques murales | Wandarmatuur Power LED | Wandinbouwarmatuur met wall-washer effecten voor binnen en buiten, bestaande uit: Behuizing van spuitgietaluminium gelakt met polyester poederlak / Afscherming van transparant technopolymeer, UV-stabiel en stootbestendig / Afscherming van vlak, gehard, transparant glas, aan de binnenkant bewerkt voor de versies MIMIK / Siliconenpakking / De LED versies zijn voorzien van een 220/240 V 50/60 Hz netvoeding / De MIMIK versies hebben een optische groep bestaande uit lenzen van technopolymeer met zeer hoge licht-doorgave met verschillende lichtverdelingen om allerlei verlichtingstechnische taken uit te kunnen voeren / Het coatingproces is uitgevoerd met 13 verschillende passages met polyestherpoeder, zeer UV en weerbestendig / De versies met enkele lichtuittreding M gebruiken één enkele lichtbron, voor uitstraling naar boven of naar beneden | Wandarmaturen | https://cdn.light-performer.com/product_images/MIMIK20_GR3_front_01_lp.jpg | MIMIK20_FRONT_GR3_01.JPG | http://www.performanceinlighting.com/fr/fr/prod-303756 | http://www.performanceinlighting.com/nl/nl/prod-303756 | YES | YES |  | Released | 303756
OUTDOOR | ARCHITECTURAL | O AR WALL SURFACE MOUNTED PF | MIMIK | 303733 | MIMIK 20 CP/T3 26W 4000K WH1 | MIMIK 20 CP/T3 26W 4000K WIT | 289 | 0 | 0 | 0 | 1 | 0 | 0 | 0 | 0 | 1 | 1 | 1.968 | 2.147 | KG | 0.005 | M3 | 0.24 | 0.22 | 0.1 | M | 8018367618839 | 94051190 | Blanc | Wit | Appliques murales Power LED | Appareil à encastrer avec effet lèche mur, pour intérieur et extérieur, composé de: Corps en aluminium moulé sous pression peint par poudre polyester / Diffuseur en technopolymère transparent, anti-UV et résistant aux chocs / Diffuseur en verre plat trempé transparent et sérigraphié à l’intérieur pour les versions MIMIK / Joints en silicone antivieillissement / Les versions LED sont fournies avec alimentation 230/240 V / Les versions MIMIK possèdent un groupe optique constitué de lentilles en technopolymère à transmission élevée, avec différentes distributions de la lumière, pour répondre aux différentes exigences techniques d'éclairage / Peinture en poudre polyester très haute résistance aux rayons UV et aux agents atmosphériques en 13 étapes / Les versions M, mono émission, utilisent une seule source lumineuse, pour une émission de la lumière vers le haut ou vers le bas | Appliques murales | Wandarmatuur Power LED | Wandinbouwarmatuur met wall-washer effecten voor binnen en buiten, bestaande uit: Behuizing van spuitgietaluminium gelakt met polyester poederlak / Afscherming van transparant technopolymeer, UV-stabiel en stootbestendig / Afscherming van vlak, gehard, transparant glas, aan de binnenkant bewerkt voor de versies MIMIK / Siliconenpakking / De LED versies zijn voorzien van een 220/240 V 50/60 Hz netvoeding / De MIMIK versies hebben een optische groep bestaande uit lenzen van technopolymeer met zeer hoge licht-doorgave met verschillende lichtverdelingen om allerlei verlichtingstechnische taken uit te kunnen voeren / Het coatingproces is uitgevoerd met 13 verschillende passages met polyestherpoeder, zeer UV en weerbestendig / De versies met enkele lichtuittreding M gebruiken één enkele lichtbron, voor uitstraling naar boven of naar beneden | Wandarmaturen | https://cdn.light-performer.com/product_images/MIMIK20_WH1_front_01_lp.jpg | MIMIK20_FRONT_WH1_01.JPG | http://www.performanceinlighting.com/fr/fr/prod-303733 | http://www.performanceinlighting.com/nl/nl/prod-303733 | YES | YES |  | Released | 303733
OUTDOOR | ARCHITECTURAL | O AR WALL SURFACE MOUNTED PF | MIMIK | 303751 | MIMIK 20 FLAT BI 24W 3000K ANTR | MIMIK 20 FLAT BI 24W 3000K ANTR. | 289 | 0 | 0 | 0 | 1 | 0 | 0 | 0 | 0 | 1 | 1 | 1.493 | 1.695 | KG | 0.005 | M3 | 0.24 | 0.22 | 0.1 | M | 8018367619096 | 94051190 | Anthracite | Antraciet | Appliques murales Power LED | Appareil à encastrer avec effet lèche mur, pour intérieur et extérieur, composé de: Corps en aluminium moulé sous pression peint par poudre polyester / Diffuseur en technopolymère transparent, anti-UV et résistant aux chocs / Diffuseur en verre plat trempé transparent et sérigraphié à l’intérieur pour les versions MIMIK / Joints en silicone antivieillissement / Les versions LED sont fournies avec alimentation 230/240 V / Les versions MIMIK possèdent un groupe optique constitué de lentilles en technopolymère à transmission élevée, avec différentes distributions de la lumière, pour répondre aux différentes exigences techniques d'éclairage / Peinture en poudre polyester très haute résistance aux rayons UV et aux agents atmosphériques en 13 étapes / Les versions M, mono émission, utilisent une seule source lumineuse, pour une émission de la lumière vers le haut ou vers le bas | Appliques murales | Wandarmatuur Power LED | Wandinbouwarmatuur met wall-washer effecten voor binnen en buiten, bestaande uit: Behuizing van spuitgietaluminium gelakt met polyester poederlak / Afscherming van transparant technopolymeer, UV-stabiel en stootbestendig / Afscherming van vlak, gehard, transparant glas, aan de binnenkant bewerkt voor de versies MIMIK / Siliconenpakking / De LED versies zijn voorzien van een 220/240 V 50/60 Hz netvoeding / De MIMIK versies hebben een optische groep bestaande uit lenzen van technopolymeer met zeer hoge licht-doorgave met verschillende lichtverdelingen om allerlei verlichtingstechnische taken uit te kunnen voeren / Het coatingproces is uitgevoerd met 13 verschillende passages met polyestherpoeder, zeer UV en weerbestendig / De versies met enkele lichtuittreding M gebruiken één enkele lichtbron, voor uitstraling naar boven of naar beneden | Wandarmaturen | https://cdn.light-performer.com/product_images/MIMIK20_AN3_front_01_lp.jpg | MIMIK20_FLAT_FRONT_AN3_01.JPG | http://www.performanceinlighting.com/fr/fr/prod-303751 | http://www.performanceinlighting.com/nl/nl/prod-303751 | YES | YES |  | Released | 303751
OUTDOOR | ARCHITECTURAL | O AR WALL SURFACE MOUNTED PF | MIMIK | 303750 | MIMIK 20 FLAT BI 24W 3000K GR/M | MIMIK 20 FLAT BI 24W 3000K GRIJS | 289 | 0 | 0 | 0 | 1 | 0 | 0 | 0 | 0 | 1 | 1 | 1.493 | 1.695 | KG | 0.005 | M3 | 0.24 | 0.22 | 0.1 | M | 8018367619072 | 94051190 | Gris | Grijs | Appliques murales Power LED | Appareil à encastrer avec effet lèche mur, pour intérieur et extérieur, composé de: Corps en aluminium moulé sous pression peint par poudre polyester / Diffuseur en technopolymère transparent, anti-UV et résistant aux chocs / Diffuseur en verre plat trempé transparent et sérigraphié à l’intérieur pour les versions MIMIK / Joints en silicone antivieillissement / Les versions LED sont fournies avec alimentation 230/240 V / Les versions MIMIK possèdent un groupe optique constitué de lentilles en technopolymère à transmission élevée, avec différentes distributions de la lumière, pour répondre aux différentes exigences techniques d'éclairage / Peinture en poudre polyester très haute résistance aux rayons UV et aux agents atmosphériques en 13 étapes / Les versions M, mono émission, utilisent une seule source lumineuse, pour une émission de la lumière vers le haut ou vers le bas | Appliques murales | Wandarmatuur Power LED | Wandinbouwarmatuur met wall-washer effecten voor binnen en buiten, bestaande uit: Behuizing van spuitgietaluminium gelakt met polyester poederlak / Afscherming van transparant technopolymeer, UV-stabiel en stootbestendig / Afscherming van vlak, gehard, transparant glas, aan de binnenkant bewerkt voor de versies MIMIK / Siliconenpakking / De LED versies zijn voorzien van een 220/240 V 50/60 Hz netvoeding / De MIMIK versies hebben een optische groep bestaande uit lenzen van technopolymeer met zeer hoge licht-doorgave met verschillende lichtverdelingen om allerlei verlichtingstechnische taken uit te kunnen voeren / Het coatingproces is uitgevoerd met 13 verschillende passages met polyestherpoeder, zeer UV en weerbestendig / De versies met enkele lichtuittreding M gebruiken één enkele lichtbron, voor uitstraling naar boven of naar beneden | Wandarmaturen | https://cdn.light-performer.com/product_images/MIMIK20_GR3_front_01_lp.jpg | MIMIK20_FLAT_FRONT_GR3_01.JPG | http://www.performanceinlighting.com/fr/fr/prod-303750 | http://www.performanceinlighting.com/nl/nl/prod-303750 | YES | YES |  | Released | 303750
OUTDOOR | ARCHITECTURAL | O AR WALL SURFACE MOUNTED PF | MIMIK | 303794 | MIMIK 20 FLAT BI 24W 3000K WH1 | MIMIK 20 FLAT BI 24W 3000K WIT | 289 | 0 | 0 | 0 | 1 | 0 | 0 | 0 | 0 | 1 | 1 | 1.53 | 1.731 | KG | 0.005 | M3 | 0.24 | 0.22 | 0.1 | M | 8018367619973 | 94051190 | Blanc | Wit | Appliques murales Power LED | Appareil à encastrer avec effet lèche mur, pour intérieur et extérieur, composé de: Corps en aluminium moulé sous pression peint par poudre polyester / Diffuseur en technopolymère transparent, anti-UV et résistant aux chocs / Diffuseur en verre plat trempé transparent et sérigraphié à l’intérieur pour les versions MIMIK / Joints en silicone antivieillissement / Les versions LED sont fournies avec alimentation 230/240 V / Les versions MIMIK possèdent un groupe optique constitué de lentilles en technopolymère à transmission élevée, avec différentes distributions de la lumière, pour répondre aux différentes exigences techniques d'éclairage / Peinture en poudre polyester très haute résistance aux rayons UV et aux agents atmosphériques en 13 étapes / Les versions M, mono émission, utilisent une seule source lumineuse, pour une émission de la lumière vers le haut ou vers le bas | Appliques murales | Wandarmatuur Power LED | Wandinbouwarmatuur met wall-washer effecten voor binnen en buiten, bestaande uit: Behuizing van spuitgietaluminium gelakt met polyester poederlak / Afscherming van transparant technopolymeer, UV-stabiel en stootbestendig / Afscherming van vlak, gehard, transparant glas, aan de binnenkant bewerkt voor de versies MIMIK / Siliconenpakking / De LED versies zijn voorzien van een 220/240 V 50/60 Hz netvoeding / De MIMIK versies hebben een optische groep bestaande uit lenzen van technopolymeer met zeer hoge licht-doorgave met verschillende lichtverdelingen om allerlei verlichtingstechnische taken uit te kunnen voeren / Het coatingproces is uitgevoerd met 13 verschillende passages met polyestherpoeder, zeer UV en weerbestendig / De versies met enkele lichtuittreding M gebruiken één enkele lichtbron, voor uitstraling naar boven of naar beneden | Wandarmaturen | https://cdn.light-performer.com/product_images/MIMIK20_WH1_front_01_lp.jpg | MIMIK20_FLAT_FRONT_WH1_01.JPG | http://www.performanceinlighting.com/fr/fr/prod-303794 | http://www.performanceinlighting.com/nl/nl/prod-303794 | YES | YES |  | Released | 303794
OUTDOOR | ARCHITECTURAL | O AR WALL SURFACE MOUNTED PF | MIMIK | 303749 | MIMIK 20 FLAT BI 24W 4000K ANTR | MIMIK 20 FLAT BI 24W 4000K ANTR. | 289 | 0 | 0 | 0 | 1 | 0 | 0 | 0 | 0 | 1 | 1 | 1.493 | 1.695 | KG | 0.005 | M3 | 0.24 | 0.22 | 0.1 | M | 8018367619089 | 94051190 | Anthracite | Antraciet | Appliques murales Power LED | Appareil à encastrer avec effet lèche mur, pour intérieur et extérieur, composé de: Corps en aluminium moulé sous pression peint par poudre polyester / Diffuseur en technopolymère transparent, anti-UV et résistant aux chocs / Diffuseur en verre plat trempé transparent et sérigraphié à l’intérieur pour les versions MIMIK / Joints en silicone antivieillissement / Les versions LED sont fournies avec alimentation 230/240 V / Les versions MIMIK possèdent un groupe optique constitué de lentilles en technopolymère à transmission élevée, avec différentes distributions de la lumière, pour répondre aux différentes exigences techniques d'éclairage / Peinture en poudre polyester très haute résistance aux rayons UV et aux agents atmosphériques en 13 étapes / Les versions M, mono émission, utilisent une seule source lumineuse, pour une émission de la lumière vers le haut ou vers le bas | Appliques murales | Wandarmatuur Power LED | Wandinbouwarmatuur met wall-washer effecten voor binnen en buiten, bestaande uit: Behuizing van spuitgietaluminium gelakt met polyester poederlak / Afscherming van transparant technopolymeer, UV-stabiel en stootbestendig / Afscherming van vlak, gehard, transparant glas, aan de binnenkant bewerkt voor de versies MIMIK / Siliconenpakking / De LED versies zijn voorzien van een 220/240 V 50/60 Hz netvoeding / De MIMIK versies hebben een optische groep bestaande uit lenzen van technopolymeer met zeer hoge licht-doorgave met verschillende lichtverdelingen om allerlei verlichtingstechnische taken uit te kunnen voeren / Het coatingproces is uitgevoerd met 13 verschillende passages met polyestherpoeder, zeer UV en weerbestendig / De versies met enkele lichtuittreding M gebruiken één enkele lichtbron, voor uitstraling naar boven of naar beneden | Wandarmaturen | https://cdn.light-performer.com/product_images/MIMIK20_AN3_front_01_lp.jpg | MIMIK20_FLAT_FRONT_AN3_01.JPG | http://www.performanceinlighting.com/fr/fr/prod-303749 | http://www.performanceinlighting.com/nl/nl/prod-303749 | YES | YES |  | Released | 303749
OUTDOOR | ARCHITECTURAL | O AR WALL SURFACE MOUNTED PF | MIMIK | 303748 | MIMIK 20 FLAT BI 24W 4000K GR/M | MIMIK 20 FLAT BI 24W 4000K GRIJS | 289 | 0 | 0 | 0 | 1 | 0 | 0 | 0 | 0 | 1 | 1 | 1.493 | 1.695 | KG | 0.005 | M3 | 0.24 | 0.22 | 0.1 | M | 8018367619065 | 94051190 | Gris | Grijs | Appliques murales Power LED | Appareil à encastrer avec effet lèche mur, pour intérieur et extérieur, composé de: Corps en aluminium moulé sous pression peint par poudre polyester / Diffuseur en technopolymère transparent, anti-UV et résistant aux chocs / Diffuseur en verre plat trempé transparent et sérigraphié à l’intérieur pour les versions MIMIK / Joints en silicone antivieillissement / Les versions LED sont fournies avec alimentation 230/240 V / Les versions MIMIK possèdent un groupe optique constitué de lentilles en technopolymère à transmission élevée, avec différentes distributions de la lumière, pour répondre aux différentes exigences techniques d'éclairage / Peinture en poudre polyester très haute résistance aux rayons UV et aux agents atmosphériques en 13 étapes / Les versions M, mono émission, utilisent une seule source lumineuse, pour une émission de la lumière vers le haut ou vers le bas | Appliques murales | Wandarmatuur Power LED | Wandinbouwarmatuur met wall-washer effecten voor binnen en buiten, bestaande uit: Behuizing van spuitgietaluminium gelakt met polyester poederlak / Afscherming van transparant technopolymeer, UV-stabiel en stootbestendig / Afscherming van vlak, gehard, transparant glas, aan de binnenkant bewerkt voor de versies MIMIK / Siliconenpakking / De LED versies zijn voorzien van een 220/240 V 50/60 Hz netvoeding / De MIMIK versies hebben een optische groep bestaande uit lenzen van technopolymeer met zeer hoge licht-doorgave met verschillende lichtverdelingen om allerlei verlichtingstechnische taken uit te kunnen voeren / Het coatingproces is uitgevoerd met 13 verschillende passages met polyestherpoeder, zeer UV en weerbestendig / De versies met enkele lichtuittreding M gebruiken één enkele lichtbron, voor uitstraling naar boven of naar beneden | Wandarmaturen | https://cdn.light-performer.com/product_images/MIMIK20_GR3_front_01_lp.jpg | MIMIK20_FLAT_FRONT_GR3_01.JPG | http://www.performanceinlighting.com/fr/fr/prod-303748 | http://www.performanceinlighting.com/nl/nl/prod-303748 | YES | YES |  | Released | 303748
OUTDOOR | ARCHITECTURAL | O AR WALL SURFACE MOUNTED PF | MIMIK | 303797 | MIMIK 20 FLAT BI 24W 4000K WH1 | MIMIK 20 FLAT BI 24W 4000K WIT | 289 | 0 | 0 | 0 | 1 | 0 | 0 | 0 | 0 | 1 | 1 | 1.446 | 1.648 | KG | 0.005 | M3 | 0.24 | 0.22 | 0.1 | M | 8018367620122 | 94051190 | Blanc | Wit | Appliques murales Power LED | Appareil à encastrer avec effet lèche mur, pour intérieur et extérieur, composé de: Corps en aluminium moulé sous pression peint par poudre polyester / Diffuseur en technopolymère transparent, anti-UV et résistant aux chocs / Diffuseur en verre plat trempé transparent et sérigraphié à l’intérieur pour les versions MIMIK / Joints en silicone antivieillissement / Les versions LED sont fournies avec alimentation 230/240 V / Les versions MIMIK possèdent un groupe optique constitué de lentilles en technopolymère à transmission élevée, avec différentes distributions de la lumière, pour répondre aux différentes exigences techniques d'éclairage / Peinture en poudre polyester très haute résistance aux rayons UV et aux agents atmosphériques en 13 étapes / Les versions M, mono émission, utilisent une seule source lumineuse, pour une émission de la lumière vers le haut ou vers le bas | Appliques murales | Wandarmatuur Power LED | Wandinbouwarmatuur met wall-washer effecten voor binnen en buiten, bestaande uit: Behuizing van spuitgietaluminium gelakt met polyester poederlak / Afscherming van transparant technopolymeer, UV-stabiel en stootbestendig / Afscherming van vlak, gehard, transparant glas, aan de binnenkant bewerkt voor de versies MIMIK / Siliconenpakking / De LED versies zijn voorzien van een 220/240 V 50/60 Hz netvoeding / De MIMIK versies hebben een optische groep bestaande uit lenzen van technopolymeer met zeer hoge licht-doorgave met verschillende lichtverdelingen om allerlei verlichtingstechnische taken uit te kunnen voeren / Het coatingproces is uitgevoerd met 13 verschillende passages met polyestherpoeder, zeer UV en weerbestendig / De versies met enkele lichtuittreding M gebruiken één enkele lichtbron, voor uitstraling naar boven of naar beneden | Wandarmaturen | https://cdn.light-performer.com/product_images/MIMIK20_WH1_front_01_lp.jpg | MIMIK20_FLAT_FRONT_WH1_01.JPG | http://www.performanceinlighting.com/fr/fr/prod-303797 | http://www.performanceinlighting.com/nl/nl/prod-303797 | YES | YES |  | Released | 303797
OUTDOOR | ARCHITECTURAL | O AR WALL SURFACE MOUNTED PF | MIMIK | 303747 | MIMIK 20 FLAT MONO 13,5W 3000K ANTR | MIMIK 20 FLAT MONO 13,5W 3K ANTR. | 216 | 0 | 0 | 0 | 1 | 0 | 0 | 0 | 0 | 1 | 1 | 1.424 | 1.626 | KG | 0.005 | M3 | 0.24 | 0.22 | 0.1 | M | 8018367619058 | 94051190 | Anthracite | Antraciet | Appliques murales Power LED | Appareil à encastrer avec effet lèche mur, pour intérieur et extérieur, composé de: Corps en aluminium moulé sous pression peint par poudre polyester / Diffuseur en technopolymère transparent, anti-UV et résistant aux chocs / Diffuseur en verre plat trempé transparent et sérigraphié à l’intérieur pour les versions MIMIK / Joints en silicone antivieillissement / Les versions LED sont fournies avec alimentation 230/240 V / Les versions MIMIK possèdent un groupe optique constitué de lentilles en technopolymère à transmission élevée, avec différentes distributions de la lumière, pour répondre aux différentes exigences techniques d'éclairage / Peinture en poudre polyester très haute résistance aux rayons UV et aux agents atmosphériques en 13 étapes / Les versions M, mono émission, utilisent une seule source lumineuse, pour une émission de la lumière vers le haut ou vers le bas | Appliques murales | Wandarmatuur Power LED | Wandinbouwarmatuur met wall-washer effecten voor binnen en buiten, bestaande uit: Behuizing van spuitgietaluminium gelakt met polyester poederlak / Afscherming van transparant technopolymeer, UV-stabiel en stootbestendig / Afscherming van vlak, gehard, transparant glas, aan de binnenkant bewerkt voor de versies MIMIK / Siliconenpakking / De LED versies zijn voorzien van een 220/240 V 50/60 Hz netvoeding / De MIMIK versies hebben een optische groep bestaande uit lenzen van technopolymeer met zeer hoge licht-doorgave met verschillende lichtverdelingen om allerlei verlichtingstechnische taken uit te kunnen voeren / Het coatingproces is uitgevoerd met 13 verschillende passages met polyestherpoeder, zeer UV en weerbestendig / De versies met enkele lichtuittreding M gebruiken één enkele lichtbron, voor uitstraling naar boven of naar beneden | Wandarmaturen | https://cdn.light-performer.com/product_images/MIMIK20_AN3_front_01_lp.jpg | MIMIK20_FLAT_FRONT_AN3_01.JPG | http://www.performanceinlighting.com/fr/fr/prod-303747 | http://www.performanceinlighting.com/nl/nl/prod-303747 | YES | YES |  | Released | 303747
OUTDOOR | ARCHITECTURAL | O AR WALL SURFACE MOUNTED PF | MIMIK | 303746 | MIMIK 20 FLAT MONO 13,5W 3000K GR/M | MIMIK 20 FLAT MONO 13,5W 3000K GRIJS | 216 | 0 | 0 | 0 | 1 | 0 | 0 | 0 | 0 | 1 | 1 | 1.424 | 1.626 | KG | 0.005 | M3 | 0.24 | 0.22 | 0.1 | M | 8018367619041 | 94051190 | Gris | Grijs | Appliques murales Power LED | Appareil à encastrer avec effet lèche mur, pour intérieur et extérieur, composé de: Corps en aluminium moulé sous pression peint par poudre polyester / Diffuseur en technopolymère transparent, anti-UV et résistant aux chocs / Diffuseur en verre plat trempé transparent et sérigraphié à l’intérieur pour les versions MIMIK / Joints en silicone antivieillissement / Les versions LED sont fournies avec alimentation 230/240 V / Les versions MIMIK possèdent un groupe optique constitué de lentilles en technopolymère à transmission élevée, avec différentes distributions de la lumière, pour répondre aux différentes exigences techniques d'éclairage / Peinture en poudre polyester très haute résistance aux rayons UV et aux agents atmosphériques en 13 étapes / Les versions M, mono émission, utilisent une seule source lumineuse, pour une émission de la lumière vers le haut ou vers le bas | Appliques murales | Wandarmatuur Power LED | Wandinbouwarmatuur met wall-washer effecten voor binnen en buiten, bestaande uit: Behuizing van spuitgietaluminium gelakt met polyester poederlak / Afscherming van transparant technopolymeer, UV-stabiel en stootbestendig / Afscherming van vlak, gehard, transparant glas, aan de binnenkant bewerkt voor de versies MIMIK / Siliconenpakking / De LED versies zijn voorzien van een 220/240 V 50/60 Hz netvoeding / De MIMIK versies hebben een optische groep bestaande uit lenzen van technopolymeer met zeer hoge licht-doorgave met verschillende lichtverdelingen om allerlei verlichtingstechnische taken uit te kunnen voeren / Het coatingproces is uitgevoerd met 13 verschillende passages met polyestherpoeder, zeer UV en weerbestendig / De versies met enkele lichtuittreding M gebruiken één enkele lichtbron, voor uitstraling naar boven of naar beneden | Wandarmaturen | https://cdn.light-performer.com/product_images/MIMIK20_GR3_front_01_lp.jpg | MIMIK20_FLAT_FRONT_GR3_01.JPG | http://www.performanceinlighting.com/fr/fr/prod-303746 | http://www.performanceinlighting.com/nl/nl/prod-303746 | YES | YES |  | Released | 303746
OUTDOOR | ARCHITECTURAL | O AR WALL SURFACE MOUNTED PF | MIMIK | 303842 | MIMIK 20 FLAT MONO 13,5W 3000K WH1 | MIMIK 20 FLAT MONO 13,5W 3000K WIT | 216 | 0 | 0 | 0 | 1 | 0 | 0 | 0 | 0 | 1 | 1 | 1.424 | 1.626 | KG | 0.005 | M3 | 0.24 | 0.22 | 0.1 | M | 8018367620597 | 94051190 | Blanc | Wit | Appliques murales Power LED | Appareil à encastrer avec effet lèche mur, pour intérieur et extérieur, composé de: Corps en aluminium moulé sous pression peint par poudre polyester / Diffuseur en technopolymère transparent, anti-UV et résistant aux chocs / Diffuseur en verre plat trempé transparent et sérigraphié à l’intérieur pour les versions MIMIK / Joints en silicone antivieillissement / Les versions LED sont fournies avec alimentation 230/240 V / Les versions MIMIK possèdent un groupe optique constitué de lentilles en technopolymère à transmission élevée, avec différentes distributions de la lumière, pour répondre aux différentes exigences techniques d'éclairage / Peinture en poudre polyester très haute résistance aux rayons UV et aux agents atmosphériques en 13 étapes / Les versions M, mono émission, utilisent une seule source lumineuse, pour une émission de la lumière vers le haut ou vers le bas | Appliques murales | Wandarmatuur Power LED | Wandinbouwarmatuur met wall-washer effecten voor binnen en buiten, bestaande uit: Behuizing van spuitgietaluminium gelakt met polyester poederlak / Afscherming van transparant technopolymeer, UV-stabiel en stootbestendig / Afscherming van vlak, gehard, transparant glas, aan de binnenkant bewerkt voor de versies MIMIK / Siliconenpakking / De LED versies zijn voorzien van een 220/240 V 50/60 Hz netvoeding / De MIMIK versies hebben een optische groep bestaande uit lenzen van technopolymeer met zeer hoge licht-doorgave met verschillende lichtverdelingen om allerlei verlichtingstechnische taken uit te kunnen voeren / Het coatingproces is uitgevoerd met 13 verschillende passages met polyestherpoeder, zeer UV en weerbestendig / De versies met enkele lichtuittreding M gebruiken één enkele lichtbron, voor uitstraling naar boven of naar beneden | Wandarmaturen | https://cdn.light-performer.com/product_images/MIMIK20_WH1_front_01_lp.jpg | MIMIK20_FLAT_FRONT_WH1_01.JPG | http://www.performanceinlighting.com/fr/fr/prod-303842 | http://www.performanceinlighting.com/nl/nl/prod-303842 | YES | YES |  | Released | 303842
OUTDOOR | ARCHITECTURAL | O AR WALL SURFACE MOUNTED PF | MIMIK | 303745 | MIMIK 20 FLAT MONO 13,5W 4000K ANTR | MIMIK 20 FLAT MONO 13,5W 4K ANTR. | 216 | 0 | 0 | 0 | 1 | 0 | 0 | 0 | 0 | 1 | 1 | 1.424 | 1.626 | KG | 0.005 | M3 | 0.24 | 0.22 | 0.1 | M | 8018367619034 | 94051190 | Anthracite | Antraciet | Appliques murales Power LED | Appareil à encastrer avec effet lèche mur, pour intérieur et extérieur, composé de: Corps en aluminium moulé sous pression peint par poudre polyester / Diffuseur en technopolymère transparent, anti-UV et résistant aux chocs / Diffuseur en verre plat trempé transparent et sérigraphié à l’intérieur pour les versions MIMIK / Joints en silicone antivieillissement / Les versions LED sont fournies avec alimentation 230/240 V / Les versions MIMIK possèdent un groupe optique constitué de lentilles en technopolymère à transmission élevée, avec différentes distributions de la lumière, pour répondre aux différentes exigences techniques d'éclairage / Peinture en poudre polyester très haute résistance aux rayons UV et aux agents atmosphériques en 13 étapes / Les versions M, mono émission, utilisent une seule source lumineuse, pour une émission de la lumière vers le haut ou vers le bas | Appliques murales | Wandarmatuur Power LED | Wandinbouwarmatuur met wall-washer effecten voor binnen en buiten, bestaande uit: Behuizing van spuitgietaluminium gelakt met polyester poederlak / Afscherming van transparant technopolymeer, UV-stabiel en stootbestendig / Afscherming van vlak, gehard, transparant glas, aan de binnenkant bewerkt voor de versies MIMIK / Siliconenpakking / De LED versies zijn voorzien van een 220/240 V 50/60 Hz netvoeding / De MIMIK versies hebben een optische groep bestaande uit lenzen van technopolymeer met zeer hoge licht-doorgave met verschillende lichtverdelingen om allerlei verlichtingstechnische taken uit te kunnen voeren / Het coatingproces is uitgevoerd met 13 verschillende passages met polyestherpoeder, zeer UV en weerbestendig / De versies met enkele lichtuittreding M gebruiken één enkele lichtbron, voor uitstraling naar boven of naar beneden | Wandarmaturen | https://cdn.light-performer.com/product_images/MIMIK20_AN3_front_01_lp.jpg | MIMIK20_FLAT_FRONT_AN3_01.JPG | http://www.performanceinlighting.com/fr/fr/prod-303745 | http://www.performanceinlighting.com/nl/nl/prod-303745 | YES | YES |  | Released | 303745
OUTDOOR | ARCHITECTURAL | O AR WALL SURFACE MOUNTED PF | MIMIK | 303744 | MIMIK 20 FLAT MONO 13,5W 4000K GR/M | MIMIK 20 FLAT MONO 13,5W 4000K GRIJS | 216 | 0 | 0 | 0 | 1 | 0 | 0 | 0 | 0 | 1 | 1 | 1.424 | 1.626 | KG | 0.005 | M3 | 0.24 | 0.22 | 0.1 | M | 8018367619027 | 94051190 | Gris | Grijs | Appliques murales Power LED | Appareil à encastrer avec effet lèche mur, pour intérieur et extérieur, composé de: Corps en aluminium moulé sous pression peint par poudre polyester / Diffuseur en technopolymère transparent, anti-UV et résistant aux chocs / Diffuseur en verre plat trempé transparent et sérigraphié à l’intérieur pour les versions MIMIK / Joints en silicone antivieillissement / Les versions LED sont fournies avec alimentation 230/240 V / Les versions MIMIK possèdent un groupe optique constitué de lentilles en technopolymère à transmission élevée, avec différentes distributions de la lumière, pour répondre aux différentes exigences techniques d'éclairage / Peinture en poudre polyester très haute résistance aux rayons UV et aux agents atmosphériques en 13 étapes / Les versions M, mono émission, utilisent une seule source lumineuse, pour une émission de la lumière vers le haut ou vers le bas | Appliques murales | Wandarmatuur Power LED | Wandinbouwarmatuur met wall-washer effecten voor binnen en buiten, bestaande uit: Behuizing van spuitgietaluminium gelakt met polyester poederlak / Afscherming van transparant technopolymeer, UV-stabiel en stootbestendig / Afscherming van vlak, gehard, transparant glas, aan de binnenkant bewerkt voor de versies MIMIK / Siliconenpakking / De LED versies zijn voorzien van een 220/240 V 50/60 Hz netvoeding / De MIMIK versies hebben een optische groep bestaande uit lenzen van technopolymeer met zeer hoge licht-doorgave met verschillende lichtverdelingen om allerlei verlichtingstechnische taken uit te kunnen voeren / Het coatingproces is uitgevoerd met 13 verschillende passages met polyestherpoeder, zeer UV en weerbestendig / De versies met enkele lichtuittreding M gebruiken één enkele lichtbron, voor uitstraling naar boven of naar beneden | Wandarmaturen | https://cdn.light-performer.com/product_images/MIMIK20_GR3_front_01_lp.jpg | MIMIK20_FLAT_FRONT_GR3_01.JPG | http://www.performanceinlighting.com/fr/fr/prod-303744 | http://www.performanceinlighting.com/nl/nl/prod-303744 | YES | YES |  | Released | 303744
OUTDOOR | ARCHITECTURAL | O AR WALL SURFACE MOUNTED PF | MIMIK | 303795 | MIMIK 20 FLAT MONO 13,5W 4000K WH1 | MIMIK 20 FLAT MONO 13,5W 4000K WIT | 216 | 0 | 0 | 0 | 1 | 0 | 0 | 0 | 0 | 1 | 1 | 1.424 | 1.626 | KG | 0.005 | M3 | 0.24 | 0.22 | 0.1 | M | 8018367620085 | 94051190 | Blanc | Wit | Appliques murales Power LED | Appareil à encastrer avec effet lèche mur, pour intérieur et extérieur, composé de: Corps en aluminium moulé sous pression peint par poudre polyester / Diffuseur en technopolymère transparent, anti-UV et résistant aux chocs / Diffuseur en verre plat trempé transparent et sérigraphié à l’intérieur pour les versions MIMIK / Joints en silicone antivieillissement / Les versions LED sont fournies avec alimentation 230/240 V / Les versions MIMIK possèdent un groupe optique constitué de lentilles en technopolymère à transmission élevée, avec différentes distributions de la lumière, pour répondre aux différentes exigences techniques d'éclairage / Peinture en poudre polyester très haute résistance aux rayons UV et aux agents atmosphériques en 13 étapes / Les versions M, mono émission, utilisent une seule source lumineuse, pour une émission de la lumière vers le haut ou vers le bas | Appliques murales | Wandarmatuur Power LED | Wandinbouwarmatuur met wall-washer effecten voor binnen en buiten, bestaande uit: Behuizing van spuitgietaluminium gelakt met polyester poederlak / Afscherming van transparant technopolymeer, UV-stabiel en stootbestendig / Afscherming van vlak, gehard, transparant glas, aan de binnenkant bewerkt voor de versies MIMIK / Siliconenpakking / De LED versies zijn voorzien van een 220/240 V 50/60 Hz netvoeding / De MIMIK versies hebben een optische groep bestaande uit lenzen van technopolymeer met zeer hoge licht-doorgave met verschillende lichtverdelingen om allerlei verlichtingstechnische taken uit te kunnen voeren / Het coatingproces is uitgevoerd met 13 verschillende passages met polyestherpoeder, zeer UV en weerbestendig / De versies met enkele lichtuittreding M gebruiken één enkele lichtbron, voor uitstraling naar boven of naar beneden | Wandarmaturen | https://cdn.light-performer.com/product_images/MIMIK20_WH1_front_01_lp.jpg | MIMIK20_FLAT_FRONT_WH1_01.JPG | http://www.performanceinlighting.com/fr/fr/prod-303795 | http://www.performanceinlighting.com/nl/nl/prod-303795 | YES | YES |  | Released | 303795
OUTDOOR | ARCHITECTURAL | O AR WALL SURFACE MOUNTED PF | MIMIK | 304199 | MIMIK 20 FLAT MONO 13,5W EM1P 3K AN3 | MIMIK 20 FLAT MONO 13,5W+EM 3K ANTR. | 361 | 0 | 0 | 0 | 1 | 0 | 0 | 0 | 1 | 1 | 1 | 1.424 | 1.626 | KG | 0.005 | M3 | 0.24 | 0.22 | 0.1 | M | 8018367631586 | 94051190 | Anthracite | Antraciet | Appliques murales Power LED | Appareil à encastrer avec effet lèche mur, pour intérieur et extérieur, composé de: Corps en aluminium moulé sous pression peint par poudre polyester / Diffuseur en technopolymère transparent, anti-UV et résistant aux chocs / Diffuseur en verre plat trempé transparent et sérigraphié à l’intérieur pour les versions MIMIK / Joints en silicone antivieillissement / Les versions LED sont fournies avec alimentation 230/240 V / Les versions MIMIK possèdent un groupe optique constitué de lentilles en technopolymère à transmission élevée, avec différentes distributions de la lumière, pour répondre aux différentes exigences techniques d'éclairage / Peinture en poudre polyester très haute résistance aux rayons UV et aux agents atmosphériques en 13 étapes / Les versions M, mono émission, utilisent une seule source lumineuse, pour une émission de la lumière vers le haut ou vers le bas | Appliques murales | Wandarmatuur Power LED | Wandinbouwarmatuur met wall-washer effecten voor binnen en buiten, bestaande uit: Behuizing van spuitgietaluminium gelakt met polyester poederlak / Afscherming van transparant technopolymeer, UV-stabiel en stootbestendig / Afscherming van vlak, gehard, transparant glas, aan de binnenkant bewerkt voor de versies MIMIK / Siliconenpakking / De LED versies zijn voorzien van een 220/240 V 50/60 Hz netvoeding / De MIMIK versies hebben een optische groep bestaande uit lenzen van technopolymeer met zeer hoge licht-doorgave met verschillende lichtverdelingen om allerlei verlichtingstechnische taken uit te kunnen voeren / Het coatingproces is uitgevoerd met 13 verschillende passages met polyestherpoeder, zeer UV en weerbestendig / De versies met enkele lichtuittreding M gebruiken één enkele lichtbron, voor uitstraling naar boven of naar beneden | Wandarmaturen | https://cdn.light-performer.com/product_images/MIMIK20_AN3_front_01_lp.jpg | MIMIK20_FLAT_FRONT_AN3_01.JPG | http://www.performanceinlighting.com/fr/fr/prod-304199 | http://www.performanceinlighting.com/nl/nl/prod-304199 | YES | YES |  | Released | 304199
OUTDOOR | ARCHITECTURAL | O AR WALL SURFACE MOUNTED PF | MIMIK | 304198 | MIMIK 20 FLAT MONO 13,5W EM1P 3K GR3 | MIMIK 20 FLAT MONO 13,5W+NOOD 1H 3K GR | 361 | 0 | 0 | 0 | 1 | 0 | 0 | 0 | 1 | 1 | 1 | 1.424 | 1.626 | KG | 0.005 | M3 | 0.24 | 0.22 | 0.1 | M | 8018367631579 | 94051190 | Gris | Grijs | Appliques murales Power LED | Appareil à encastrer avec effet lèche mur, pour intérieur et extérieur, composé de: Corps en aluminium moulé sous pression peint par poudre polyester / Diffuseur en technopolymère transparent, anti-UV et résistant aux chocs / Diffuseur en verre plat trempé transparent et sérigraphié à l’intérieur pour les versions MIMIK / Joints en silicone antivieillissement / Les versions LED sont fournies avec alimentation 230/240 V / Les versions MIMIK possèdent un groupe optique constitué de lentilles en technopolymère à transmission élevée, avec différentes distributions de la lumière, pour répondre aux différentes exigences techniques d'éclairage / Peinture en poudre polyester très haute résistance aux rayons UV et aux agents atmosphériques en 13 étapes / Les versions M, mono émission, utilisent une seule source lumineuse, pour une émission de la lumière vers le haut ou vers le bas | Appliques murales | Wandarmatuur Power LED | Wandinbouwarmatuur met wall-washer effecten voor binnen en buiten, bestaande uit: Behuizing van spuitgietaluminium gelakt met polyester poederlak / Afscherming van transparant technopolymeer, UV-stabiel en stootbestendig / Afscherming van vlak, gehard, transparant glas, aan de binnenkant bewerkt voor de versies MIMIK / Siliconenpakking / De LED versies zijn voorzien van een 220/240 V 50/60 Hz netvoeding / De MIMIK versies hebben een optische groep bestaande uit lenzen van technopolymeer met zeer hoge licht-doorgave met verschillende lichtverdelingen om allerlei verlichtingstechnische taken uit te kunnen voeren / Het coatingproces is uitgevoerd met 13 verschillende passages met polyestherpoeder, zeer UV en weerbestendig / De versies met enkele lichtuittreding M gebruiken één enkele lichtbron, voor uitstraling naar boven of naar beneden | Wandarmaturen | https://cdn.light-performer.com/product_images/MIMIK20_GR3_front_01_lp.jpg | MIMIK20_FLAT_FRONT_GR3_01.JPG | http://www.performanceinlighting.com/fr/fr/prod-304198 | http://www.performanceinlighting.com/nl/nl/prod-304198 | YES | YES |  | Released | 304198
OUTDOOR | ARCHITECTURAL | O AR WALL SURFACE MOUNTED PF | MIMIK | 304200 | MIMIK 20 FLAT MONO 13,5W EM1P 3K WH1 | MIMIK 20 FLAT MONO 13,5W+NOOD 1H 3K WIT | 361 | 0 | 0 | 0 | 1 | 0 | 0 | 0 | 1 | 1 | 1 | 1.424 | 1.626 | KG | 0.005 | M3 | 0.24 | 0.22 | 0.1 | M | 8018367631593 | 94051190 | Blanc | Wit | Appliques murales Power LED | Appareil à encastrer avec effet lèche mur, pour intérieur et extérieur, composé de: Corps en aluminium moulé sous pression peint par poudre polyester / Diffuseur en technopolymère transparent, anti-UV et résistant aux chocs / Diffuseur en verre plat trempé transparent et sérigraphié à l’intérieur pour les versions MIMIK / Joints en silicone antivieillissement / Les versions LED sont fournies avec alimentation 230/240 V / Les versions MIMIK possèdent un groupe optique constitué de lentilles en technopolymère à transmission élevée, avec différentes distributions de la lumière, pour répondre aux différentes exigences techniques d'éclairage / Peinture en poudre polyester très haute résistance aux rayons UV et aux agents atmosphériques en 13 étapes / Les versions M, mono émission, utilisent une seule source lumineuse, pour une émission de la lumière vers le haut ou vers le bas | Appliques murales | Wandarmatuur Power LED | Wandinbouwarmatuur met wall-washer effecten voor binnen en buiten, bestaande uit: Behuizing van spuitgietaluminium gelakt met polyester poederlak / Afscherming van transparant technopolymeer, UV-stabiel en stootbestendig / Afscherming van vlak, gehard, transparant glas, aan de binnenkant bewerkt voor de versies MIMIK / Siliconenpakking / De LED versies zijn voorzien van een 220/240 V 50/60 Hz netvoeding / De MIMIK versies hebben een optische groep bestaande uit lenzen van technopolymeer met zeer hoge licht-doorgave met verschillende lichtverdelingen om allerlei verlichtingstechnische taken uit te kunnen voeren / Het coatingproces is uitgevoerd met 13 verschillende passages met polyestherpoeder, zeer UV en weerbestendig / De versies met enkele lichtuittreding M gebruiken één enkele lichtbron, voor uitstraling naar boven of naar beneden | Wandarmaturen | https://cdn.light-performer.com/product_images/MIMIK20_WH1_front_01_lp.jpg | MIMIK20_FLAT_FRONT_WH1_01.JPG | http://www.performanceinlighting.com/fr/fr/prod-304200 | http://www.performanceinlighting.com/nl/nl/prod-304200 | YES | YES |  | Released | 304200
OUTDOOR | ARCHITECTURAL | O AR WALL SURFACE MOUNTED PF | MIMIK | 304202 | MIMIK 20 FLAT MONO 13,5W EM1P 4K AN3 | MIMIK 20 FLAT MONO 13,5W+EM 4K ANTR. | 361 | 0 | 0 | 0 | 1 | 0 | 0 | 0 | 1 | 1 | 1 | 1.424 | 1.626 | KG | 0.005 | M3 | 0.24 | 0.22 | 0.1 | M | 8018367631616 | 94051190 | Anthracite | Antraciet | Appliques murales Power LED | Appareil à encastrer avec effet lèche mur, pour intérieur et extérieur, composé de: Corps en aluminium moulé sous pression peint par poudre polyester / Diffuseur en technopolymère transparent, anti-UV et résistant aux chocs / Diffuseur en verre plat trempé transparent et sérigraphié à l’intérieur pour les versions MIMIK / Joints en silicone antivieillissement / Les versions LED sont fournies avec alimentation 230/240 V / Les versions MIMIK possèdent un groupe optique constitué de lentilles en technopolymère à transmission élevée, avec différentes distributions de la lumière, pour répondre aux différentes exigences techniques d'éclairage / Peinture en poudre polyester très haute résistance aux rayons UV et aux agents atmosphériques en 13 étapes / Les versions M, mono émission, utilisent une seule source lumineuse, pour une émission de la lumière vers le haut ou vers le bas | Appliques murales | Wandarmatuur Power LED | Wandinbouwarmatuur met wall-washer effecten voor binnen en buiten, bestaande uit: Behuizing van spuitgietaluminium gelakt met polyester poederlak / Afscherming van transparant technopolymeer, UV-stabiel en stootbestendig / Afscherming van vlak, gehard, transparant glas, aan de binnenkant bewerkt voor de versies MIMIK / Siliconenpakking / De LED versies zijn voorzien van een 220/240 V 50/60 Hz netvoeding / De MIMIK versies hebben een optische groep bestaande uit lenzen van technopolymeer met zeer hoge licht-doorgave met verschillende lichtverdelingen om allerlei verlichtingstechnische taken uit te kunnen voeren / Het coatingproces is uitgevoerd met 13 verschillende passages met polyestherpoeder, zeer UV en weerbestendig / De versies met enkele lichtuittreding M gebruiken één enkele lichtbron, voor uitstraling naar boven of naar beneden | Wandarmaturen | https://cdn.light-performer.com/product_images/MIMIK20_AN3_front_01_lp.jpg | MIMIK20_FLAT_FRONT_AN3_01.JPG | http://www.performanceinlighting.com/fr/fr/prod-304202 | http://www.performanceinlighting.com/nl/nl/prod-304202 | YES | YES |  | Released | 304202
OUTDOOR | ARCHITECTURAL | O AR WALL SURFACE MOUNTED PF | MIMIK | 304201 | MIMIK 20 FLAT MONO 13,5W EM1P 4K GR3 | MIMIK 20 FLAT MONO 13,5W+NOOD 1H 4K GR | 361 | 0 | 0 | 0 | 1 | 0 | 0 | 0 | 1 | 1 | 1 | 1.424 | 1.626 | KG | 0.005 | M3 | 0.24 | 0.22 | 0.1 | M | 8018367631609 | 94051190 | Gris | Grijs | Appliques murales Power LED | Appareil à encastrer avec effet lèche mur, pour intérieur et extérieur, composé de: Corps en aluminium moulé sous pression peint par poudre polyester / Diffuseur en technopolymère transparent, anti-UV et résistant aux chocs / Diffuseur en verre plat trempé transparent et sérigraphié à l’intérieur pour les versions MIMIK / Joints en silicone antivieillissement / Les versions LED sont fournies avec alimentation 230/240 V / Les versions MIMIK possèdent un groupe optique constitué de lentilles en technopolymère à transmission élevée, avec différentes distributions de la lumière, pour répondre aux différentes exigences techniques d'éclairage / Peinture en poudre polyester très haute résistance aux rayons UV et aux agents atmosphériques en 13 étapes / Les versions M, mono émission, utilisent une seule source lumineuse, pour une émission de la lumière vers le haut ou vers le bas | Appliques murales | Wandarmatuur Power LED | Wandinbouwarmatuur met wall-washer effecten voor binnen en buiten, bestaande uit: Behuizing van spuitgietaluminium gelakt met polyester poederlak / Afscherming van transparant technopolymeer, UV-stabiel en stootbestendig / Afscherming van vlak, gehard, transparant glas, aan de binnenkant bewerkt voor de versies MIMIK / Siliconenpakking / De LED versies zijn voorzien van een 220/240 V 50/60 Hz netvoeding / De MIMIK versies hebben een optische groep bestaande uit lenzen van technopolymeer met zeer hoge licht-doorgave met verschillende lichtverdelingen om allerlei verlichtingstechnische taken uit te kunnen voeren / Het coatingproces is uitgevoerd met 13 verschillende passages met polyestherpoeder, zeer UV en weerbestendig / De versies met enkele lichtuittreding M gebruiken één enkele lichtbron, voor uitstraling naar boven of naar beneden | Wandarmaturen | https://cdn.light-performer.com/product_images/MIMIK20_GR3_front_01_lp.jpg | MIMIK20_FLAT_FRONT_GR3_01.JPG | http://www.performanceinlighting.com/fr/fr/prod-304201 | http://www.performanceinlighting.com/nl/nl/prod-304201 | YES | YES |  | Released | 304201
OUTDOOR | ARCHITECTURAL | O AR WALL SURFACE MOUNTED PF | MIMIK | 304203 | MIMIK 20 FLAT MONO 13,5W EM1P 4K WH1 | MIMIK 20 FLAT MONO 13,5W+NOOD 1H 4K WIT | 361 | 0 | 0 | 0 | 1 | 0 | 0 | 0 | 1 | 1 | 1 | 1.424 | 1.626 | KG | 0.005 | M3 | 0.24 | 0.22 | 0.1 | M | 8018367631623 | 94051190 | Blanc | Wit | Appliques murales Power LED | Appareil à encastrer avec effet lèche mur, pour intérieur et extérieur, composé de: Corps en aluminium moulé sous pression peint par poudre polyester / Diffuseur en technopolymère transparent, anti-UV et résistant aux chocs / Diffuseur en verre plat trempé transparent et sérigraphié à l’intérieur pour les versions MIMIK / Joints en silicone antivieillissement / Les versions LED sont fournies avec alimentation 230/240 V / Les versions MIMIK possèdent un groupe optique constitué de lentilles en technopolymère à transmission élevée, avec différentes distributions de la lumière, pour répondre aux différentes exigences techniques d'éclairage / Peinture en poudre polyester très haute résistance aux rayons UV et aux agents atmosphériques en 13 étapes / Les versions M, mono émission, utilisent une seule source lumineuse, pour une émission de la lumière vers le haut ou vers le bas | Appliques murales | Wandarmatuur Power LED | Wandinbouwarmatuur met wall-washer effecten voor binnen en buiten, bestaande uit: Behuizing van spuitgietaluminium gelakt met polyester poederlak / Afscherming van transparant technopolymeer, UV-stabiel en stootbestendig / Afscherming van vlak, gehard, transparant glas, aan de binnenkant bewerkt voor de versies MIMIK / Siliconenpakking / De LED versies zijn voorzien van een 220/240 V 50/60 Hz netvoeding / De MIMIK versies hebben een optische groep bestaande uit lenzen van technopolymeer met zeer hoge licht-doorgave met verschillende lichtverdelingen om allerlei verlichtingstechnische taken uit te kunnen voeren / Het coatingproces is uitgevoerd met 13 verschillende passages met polyestherpoeder, zeer UV en weerbestendig / De versies met enkele lichtuittreding M gebruiken één enkele lichtbron, voor uitstraling naar boven of naar beneden | Wandarmaturen | https://cdn.light-performer.com/product_images/MIMIK20_WH1_front_01_lp.jpg | MIMIK20_FLAT_FRONT_WH1_01.JPG | http://www.performanceinlighting.com/fr/fr/prod-304203 | http://www.performanceinlighting.com/nl/nl/prod-304203 | YES | YES |  | Released | 304203
OUTDOOR | ARCHITECTURAL | O AR WALL SURFACE MOUNTED PF | MIMIK | 304429 | MIMIK 20 M A60/W 21W 500mA 3K AN3 | MIMIK 20 M A60/W 21W 3000K ANTR. | 289 | 0 | 0 | 0 | 1 | 0 | 0 | 0 | 0 | 1 | 1 | 2 | 2.174 | KG | 0.005 | M3 | 0.24 | 0.22 | 0.1 | M | 8018367635164 | 94051190 | Anthracite | Antraciet | Appliques murales Power LED | Appareil à encastrer avec effet lèche mur, pour intérieur et extérieur, composé de: Corps en aluminium moulé sous pression peint par poudre polyester / Diffuseur en technopolymère transparent, anti-UV et résistant aux chocs / Diffuseur en verre plat trempé transparent et sérigraphié à l’intérieur pour les versions MIMIK / Joints en silicone antivieillissement / Les versions LED sont fournies avec alimentation 230/240 V / Les versions MIMIK possèdent un groupe optique constitué de lentilles en technopolymère à transmission élevée, avec différentes distributions de la lumière, pour répondre aux différentes exigences techniques d'éclairage / Peinture en poudre polyester très haute résistance aux rayons UV et aux agents atmosphériques en 13 étapes / Les versions M, mono émission, utilisent une seule source lumineuse, pour une émission de la lumière vers le haut ou vers le bas | Appliques murales | Wandarmatuur Power LED | Wandinbouwarmatuur met wall-washer effecten voor binnen en buiten, bestaande uit: Behuizing van spuitgietaluminium gelakt met polyester poederlak / Afscherming van transparant technopolymeer, UV-stabiel en stootbestendig / Afscherming van vlak, gehard, transparant glas, aan de binnenkant bewerkt voor de versies MIMIK / Siliconenpakking / De LED versies zijn voorzien van een 220/240 V 50/60 Hz netvoeding / De MIMIK versies hebben een optische groep bestaande uit lenzen van technopolymeer met zeer hoge licht-doorgave met verschillende lichtverdelingen om allerlei verlichtingstechnische taken uit te kunnen voeren / Het coatingproces is uitgevoerd met 13 verschillende passages met polyestherpoeder, zeer UV en weerbestendig / De versies met enkele lichtuittreding M gebruiken één enkele lichtbron, voor uitstraling naar boven of naar beneden | Wandarmaturen | https://cdn.light-performer.com/product_images/MIMIK20_AN3_front_01_lp.jpg | MIMIK20_FRONT_AN3_01.JPG | http://www.performanceinlighting.com/fr/fr/prod-304429 | http://www.performanceinlighting.com/nl/nl/prod-304429 | YES | YES |  | Released | 304429
OUTDOOR | ARCHITECTURAL | O AR WALL SURFACE MOUNTED PF | MIMIK | 304428 | MIMIK 20 M A60/W 21W 500mA 3K GR3 | MIMIK 20 M A60/W 21W 3000K GRIJS | 289 | 0 | 0 | 0 | 1 | 0 | 0 | 0 | 0 | 1 | 1 | 2 | 2.174 | KG | 0.005 | M3 | 0.24 | 0.22 | 0.1 | M | 8018367635157 | 94051190 | Gris | Grijs | Appliques murales Power LED | Appareil à encastrer avec effet lèche mur, pour intérieur et extérieur, composé de: Corps en aluminium moulé sous pression peint par poudre polyester / Diffuseur en technopolymère transparent, anti-UV et résistant aux chocs / Diffuseur en verre plat trempé transparent et sérigraphié à l’intérieur pour les versions MIMIK / Joints en silicone antivieillissement / Les versions LED sont fournies avec alimentation 230/240 V / Les versions MIMIK possèdent un groupe optique constitué de lentilles en technopolymère à transmission élevée, avec différentes distributions de la lumière, pour répondre aux différentes exigences techniques d'éclairage / Peinture en poudre polyester très haute résistance aux rayons UV et aux agents atmosphériques en 13 étapes / Les versions M, mono émission, utilisent une seule source lumineuse, pour une émission de la lumière vers le haut ou vers le bas | Appliques murales | Wandarmatuur Power LED | Wandinbouwarmatuur met wall-washer effecten voor binnen en buiten, bestaande uit: Behuizing van spuitgietaluminium gelakt met polyester poederlak / Afscherming van transparant technopolymeer, UV-stabiel en stootbestendig / Afscherming van vlak, gehard, transparant glas, aan de binnenkant bewerkt voor de versies MIMIK / Siliconenpakking / De LED versies zijn voorzien van een 220/240 V 50/60 Hz netvoeding / De MIMIK versies hebben een optische groep bestaande uit lenzen van technopolymeer met zeer hoge licht-doorgave met verschillende lichtverdelingen om allerlei verlichtingstechnische taken uit te kunnen voeren / Het coatingproces is uitgevoerd met 13 verschillende passages met polyestherpoeder, zeer UV en weerbestendig / De versies met enkele lichtuittreding M gebruiken één enkele lichtbron, voor uitstraling naar boven of naar beneden | Wandarmaturen | https://cdn.light-performer.com/product_images/MIMIK20_GR3_front_01_lp.jpg | MIMIK20_FRONT_GR3_01.JPG | http://www.performanceinlighting.com/fr/fr/prod-304428 | http://www.performanceinlighting.com/nl/nl/prod-304428 | YES | YES |  | Released | 304428
OUTDOOR | ARCHITECTURAL | O AR WALL SURFACE MOUNTED PF | MIMIK | 304430 | MIMIK 20 M A60/W 21W 500mA 3K WH1 | MIMIK 20 M A60/W 21W 3000K WIT | 289 | 0 | 0 | 0 | 1 | 0 | 0 | 0 | 0 | 1 | 1 | 2.002 | 2.176 | KG | 0.005 | M3 | 0.24 | 0.22 | 0.1 | M | 8018367635171 | 94051190 | Blanc | Wit | Appliques murales Power LED | Appareil à encastrer avec effet lèche mur, pour intérieur et extérieur, composé de: Corps en aluminium moulé sous pression peint par poudre polyester / Diffuseur en technopolymère transparent, anti-UV et résistant aux chocs / Diffuseur en verre plat trempé transparent et sérigraphié à l’intérieur pour les versions MIMIK / Joints en silicone antivieillissement / Les versions LED sont fournies avec alimentation 230/240 V / Les versions MIMIK possèdent un groupe optique constitué de lentilles en technopolymère à transmission élevée, avec différentes distributions de la lumière, pour répondre aux différentes exigences techniques d'éclairage / Peinture en poudre polyester très haute résistance aux rayons UV et aux agents atmosphériques en 13 étapes / Les versions M, mono émission, utilisent une seule source lumineuse, pour une émission de la lumière vers le haut ou vers le bas | Appliques murales | Wandarmatuur Power LED | Wandinbouwarmatuur met wall-washer effecten voor binnen en buiten, bestaande uit: Behuizing van spuitgietaluminium gelakt met polyester poederlak / Afscherming van transparant technopolymeer, UV-stabiel en stootbestendig / Afscherming van vlak, gehard, transparant glas, aan de binnenkant bewerkt voor de versies MIMIK / Siliconenpakking / De LED versies zijn voorzien van een 220/240 V 50/60 Hz netvoeding / De MIMIK versies hebben een optische groep bestaande uit lenzen van technopolymeer met zeer hoge licht-doorgave met verschillende lichtverdelingen om allerlei verlichtingstechnische taken uit te kunnen voeren / Het coatingproces is uitgevoerd met 13 verschillende passages met polyestherpoeder, zeer UV en weerbestendig / De versies met enkele lichtuittreding M gebruiken één enkele lichtbron, voor uitstraling naar boven of naar beneden | Wandarmaturen | https://cdn.light-performer.com/product_images/MIMIK20_WH1_front_01_lp.jpg | MIMIK20_FRONT_WH1_01.JPG | http://www.performanceinlighting.com/fr/fr/prod-304430 | http://www.performanceinlighting.com/nl/nl/prod-304430 | YES | YES |  | Released | 304430
OUTDOOR | ARCHITECTURAL | O AR WALL SURFACE MOUNTED PF | MIMIK | 304432 | MIMIK 20 M A60/W 21W 500mA 4K AN3 | MIMIK 20 M A60/W 21W 4000K ANTR. | 289 | 0 | 0 | 0 | 1 | 0 | 0 | 0 | 0 | 1 | 1 | 2 | 2.174 | KG | 0.005 | M3 | 0.24 | 0.22 | 0.1 | M | 8018367635195 | 94051190 | Anthracite | Antraciet | Appliques murales Power LED | Appareil à encastrer avec effet lèche mur, pour intérieur et extérieur, composé de: Corps en aluminium moulé sous pression peint par poudre polyester / Diffuseur en technopolymère transparent, anti-UV et résistant aux chocs / Diffuseur en verre plat trempé transparent et sérigraphié à l’intérieur pour les versions MIMIK / Joints en silicone antivieillissement / Les versions LED sont fournies avec alimentation 230/240 V / Les versions MIMIK possèdent un groupe optique constitué de lentilles en technopolymère à transmission élevée, avec différentes distributions de la lumière, pour répondre aux différentes exigences techniques d'éclairage / Peinture en poudre polyester très haute résistance aux rayons UV et aux agents atmosphériques en 13 étapes / Les versions M, mono émission, utilisent une seule source lumineuse, pour une émission de la lumière vers le haut ou vers le bas | Appliques murales | Wandarmatuur Power LED | Wandinbouwarmatuur met wall-washer effecten voor binnen en buiten, bestaande uit: Behuizing van spuitgietaluminium gelakt met polyester poederlak / Afscherming van transparant technopolymeer, UV-stabiel en stootbestendig / Afscherming van vlak, gehard, transparant glas, aan de binnenkant bewerkt voor de versies MIMIK / Siliconenpakking / De LED versies zijn voorzien van een 220/240 V 50/60 Hz netvoeding / De MIMIK versies hebben een optische groep bestaande uit lenzen van technopolymeer met zeer hoge licht-doorgave met verschillende lichtverdelingen om allerlei verlichtingstechnische taken uit te kunnen voeren / Het coatingproces is uitgevoerd met 13 verschillende passages met polyestherpoeder, zeer UV en weerbestendig / De versies met enkele lichtuittreding M gebruiken één enkele lichtbron, voor uitstraling naar boven of naar beneden | Wandarmaturen | https://cdn.light-performer.com/product_images/MIMIK20_AN3_front_01_lp.jpg | MIMIK20_FRONT_AN3_01.JPG | http://www.performanceinlighting.com/fr/fr/prod-304432 | http://www.performanceinlighting.com/nl/nl/prod-304432 | YES | YES |  | Released | 304432
OUTDOOR | ARCHITECTURAL | O AR WALL SURFACE MOUNTED PF | MIMIK | 304431 | MIMIK 20 M A60/W 21W 500mA 4K GR3 | MIMIK 20 M A60/W 21W 4000K GRIJS | 289 | 0 | 0 | 0 | 1 | 0 | 0 | 0 | 0 | 1 | 1 | 2 | 2.174 | KG | 0.005 | M3 | 0.24 | 0.22 | 0.1 | M | 8018367635188 | 94051190 | Gris | Grijs | Appliques murales Power LED | Appareil à encastrer avec effet lèche mur, pour intérieur et extérieur, composé de: Corps en aluminium moulé sous pression peint par poudre polyester / Diffuseur en technopolymère transparent, anti-UV et résistant aux chocs / Diffuseur en verre plat trempé transparent et sérigraphié à l’intérieur pour les versions MIMIK / Joints en silicone antivieillissement / Les versions LED sont fournies avec alimentation 230/240 V / Les versions MIMIK possèdent un groupe optique constitué de lentilles en technopolymère à transmission élevée, avec différentes distributions de la lumière, pour répondre aux différentes exigences techniques d'éclairage / Peinture en poudre polyester très haute résistance aux rayons UV et aux agents atmosphériques en 13 étapes / Les versions M, mono émission, utilisent une seule source lumineuse, pour une émission de la lumière vers le haut ou vers le bas | Appliques murales | Wandarmatuur Power LED | Wandinbouwarmatuur met wall-washer effecten voor binnen en buiten, bestaande uit: Behuizing van spuitgietaluminium gelakt met polyester poederlak / Afscherming van transparant technopolymeer, UV-stabiel en stootbestendig / Afscherming van vlak, gehard, transparant glas, aan de binnenkant bewerkt voor de versies MIMIK / Siliconenpakking / De LED versies zijn voorzien van een 220/240 V 50/60 Hz netvoeding / De MIMIK versies hebben een optische groep bestaande uit lenzen van technopolymeer met zeer hoge licht-doorgave met verschillende lichtverdelingen om allerlei verlichtingstechnische taken uit te kunnen voeren / Het coatingproces is uitgevoerd met 13 verschillende passages met polyestherpoeder, zeer UV en weerbestendig / De versies met enkele lichtuittreding M gebruiken één enkele lichtbron, voor uitstraling naar boven of naar beneden | Wandarmaturen | https://cdn.light-performer.com/product_images/MIMIK20_angle_GR3_lp.jpg | MIMIK20_GR3_ANGLE_01.JPG | http://www.performanceinlighting.com/fr/fr/prod-304431 | http://www.performanceinlighting.com/nl/nl/prod-304431 | YES | YES |  | Released | 304431
OUTDOOR | ARCHITECTURAL | O AR WALL SURFACE MOUNTED PF | MIMIK | 304433 | MIMIK 20 M A60/W 21W 500mA 4K WH1 | MIMIK 20 M A60/W 21W 4000K WIT | 289 | 0 | 0 | 0 | 1 | 0 | 0 | 0 | 0 | 1 | 1 | 2.002 | 2.176 | KG | 0.005 | M3 | 0.24 | 0.22 | 0.1 | M | 8018367635201 | 94051190 | Blanc | Wit | Appliques murales Power LED | Appareil à encastrer avec effet lèche mur, pour intérieur et extérieur, composé de: Corps en aluminium moulé sous pression peint par poudre polyester / Diffuseur en technopolymère transparent, anti-UV et résistant aux chocs / Diffuseur en verre plat trempé transparent et sérigraphié à l’intérieur pour les versions MIMIK / Joints en silicone antivieillissement / Les versions LED sont fournies avec alimentation 230/240 V / Les versions MIMIK possèdent un groupe optique constitué de lentilles en technopolymère à transmission élevée, avec différentes distributions de la lumière, pour répondre aux différentes exigences techniques d'éclairage / Peinture en poudre polyester très haute résistance aux rayons UV et aux agents atmosphériques en 13 étapes / Les versions M, mono émission, utilisent une seule source lumineuse, pour une émission de la lumière vers le haut ou vers le bas | Appliques murales | Wandarmatuur Power LED | Wandinbouwarmatuur met wall-washer effecten voor binnen en buiten, bestaande uit: Behuizing van spuitgietaluminium gelakt met polyester poederlak / Afscherming van transparant technopolymeer, UV-stabiel en stootbestendig / Afscherming van vlak, gehard, transparant glas, aan de binnenkant bewerkt voor de versies MIMIK / Siliconenpakking / De LED versies zijn voorzien van een 220/240 V 50/60 Hz netvoeding / De MIMIK versies hebben een optische groep bestaande uit lenzen van technopolymeer met zeer hoge licht-doorgave met verschillende lichtverdelingen om allerlei verlichtingstechnische taken uit te kunnen voeren / Het coatingproces is uitgevoerd met 13 verschillende passages met polyestherpoeder, zeer UV en weerbestendig / De versies met enkele lichtuittreding M gebruiken één enkele lichtbron, voor uitstraling naar boven of naar beneden | Wandarmaturen | https://cdn.light-performer.com/product_images/MIMIK20_WH1_front_01_lp.jpg | MIMIK20_FRONT_WH1_01.JPG | http://www.performanceinlighting.com/fr/fr/prod-304433 | http://www.performanceinlighting.com/nl/nl/prod-304433 | YES | YES |  | Released | 304433
OUTDOOR | ARCHITECTURAL | O AR WALL SURFACE MOUNTED PF | MIMIK | 304408 | MIMIK 20 M A60/W 21W EM3P 3K AN3 | MIMIK 20 M A60/W 21W+NOOD 3H 3K ANTR. | 457 | 0 | 0 | 0 | 1 | 0 | 0 | 0 | 1 | 1 | 1 | 2.97 | 3.14 | KG | 0.005 | M3 | 0.24 | 0.22 | 0.1 | M | 8018367634594 | 94051190 | Anthracite | Antraciet | Appliques murales Power LED | Appareil à encastrer avec effet lèche mur, pour intérieur et extérieur, composé de: Corps en aluminium moulé sous pression peint par poudre polyester / Diffuseur en technopolymère transparent, anti-UV et résistant aux chocs / Diffuseur en verre plat trempé transparent et sérigraphié à l’intérieur pour les versions MIMIK / Joints en silicone antivieillissement / Les versions LED sont fournies avec alimentation 230/240 V / Les versions MIMIK possèdent un groupe optique constitué de lentilles en technopolymère à transmission élevée, avec différentes distributions de la lumière, pour répondre aux différentes exigences techniques d'éclairage / Peinture en poudre polyester très haute résistance aux rayons UV et aux agents atmosphériques en 13 étapes / Les versions M, mono émission, utilisent une seule source lumineuse, pour une émission de la lumière vers le haut ou vers le bas | Appliques murales | Wandarmatuur Power LED | Wandinbouwarmatuur met wall-washer effecten voor binnen en buiten, bestaande uit: Behuizing van spuitgietaluminium gelakt met polyester poederlak / Afscherming van transparant technopolymeer, UV-stabiel en stootbestendig / Afscherming van vlak, gehard, transparant glas, aan de binnenkant bewerkt voor de versies MIMIK / Siliconenpakking / De LED versies zijn voorzien van een 220/240 V 50/60 Hz netvoeding / De MIMIK versies hebben een optische groep bestaande uit lenzen van technopolymeer met zeer hoge licht-doorgave met verschillende lichtverdelingen om allerlei verlichtingstechnische taken uit te kunnen voeren / Het coatingproces is uitgevoerd met 13 verschillende passages met polyestherpoeder, zeer UV en weerbestendig / De versies met enkele lichtuittreding M gebruiken één enkele lichtbron, voor uitstraling naar boven of naar beneden | Wandarmaturen | https://cdn.light-performer.com/product_images/MIMIK20_AN3_front_01_lp.jpg | MIMIK20_FRONT_AN3_01.JPG | http://www.performanceinlighting.com/fr/fr/prod-304408 | http://www.performanceinlighting.com/nl/nl/prod-304408 | YES | YES |  | Released | 304408
OUTDOOR | ARCHITECTURAL | O AR WALL SURFACE MOUNTED PF | MIMIK | 304406 | MIMIK 20 M A60/W 21W EM3P 3K GR3 | MIMIK 20 M A60/W 21W+NOOD 3H 3000K GRIJS | 457 | 0 | 0 | 0 | 1 | 0 | 0 | 0 | 1 | 1 | 1 | 2.97 | 3.14 | KG | 0.005 | M3 | 0.24 | 0.22 | 0.1 | M | 8018367634570 | 94051190 | Gris | Grijs | Appliques murales Power LED | Appareil à encastrer avec effet lèche mur, pour intérieur et extérieur, composé de: Corps en aluminium moulé sous pression peint par poudre polyester / Diffuseur en technopolymère transparent, anti-UV et résistant aux chocs / Diffuseur en verre plat trempé transparent et sérigraphié à l’intérieur pour les versions MIMIK / Joints en silicone antivieillissement / Les versions LED sont fournies avec alimentation 230/240 V / Les versions MIMIK possèdent un groupe optique constitué de lentilles en technopolymère à transmission élevée, avec différentes distributions de la lumière, pour répondre aux différentes exigences techniques d'éclairage / Peinture en poudre polyester très haute résistance aux rayons UV et aux agents atmosphériques en 13 étapes / Les versions M, mono émission, utilisent une seule source lumineuse, pour une émission de la lumière vers le haut ou vers le bas | Appliques murales | Wandarmatuur Power LED | Wandinbouwarmatuur met wall-washer effecten voor binnen en buiten, bestaande uit: Behuizing van spuitgietaluminium gelakt met polyester poederlak / Afscherming van transparant technopolymeer, UV-stabiel en stootbestendig / Afscherming van vlak, gehard, transparant glas, aan de binnenkant bewerkt voor de versies MIMIK / Siliconenpakking / De LED versies zijn voorzien van een 220/240 V 50/60 Hz netvoeding / De MIMIK versies hebben een optische groep bestaande uit lenzen van technopolymeer met zeer hoge licht-doorgave met verschillende lichtverdelingen om allerlei verlichtingstechnische taken uit te kunnen voeren / Het coatingproces is uitgevoerd met 13 verschillende passages met polyestherpoeder, zeer UV en weerbestendig / De versies met enkele lichtuittreding M gebruiken één enkele lichtbron, voor uitstraling naar boven of naar beneden | Wandarmaturen | https://cdn.light-performer.com/product_images/MIMIK20_GR3_front_01_lp.jpg | MIMIK20_FRONT_GR3_01.JPG | http://www.performanceinlighting.com/fr/fr/prod-304406 | http://www.performanceinlighting.com/nl/nl/prod-304406 | YES | YES |  | Released | 304406
OUTDOOR | ARCHITECTURAL | O AR WALL SURFACE MOUNTED PF | MIMIK | 304410 | MIMIK 20 M A60/W 21W EM3P 3K WH1 | MIMIK 20 M A60/W 21W+NOOD 3H 3000K WIT | 457 | 0 | 0 | 0 | 1 | 0 | 0 | 0 | 1 | 1 | 1 | 2.973 | 3.143 | KG | 0.005 | M3 | 0.24 | 0.22 | 0.1 | M | 8018367634617 | 94051190 | Blanc | Wit | Appliques murales Power LED | Appareil à encastrer avec effet lèche mur, pour intérieur et extérieur, composé de: Corps en aluminium moulé sous pression peint par poudre polyester / Diffuseur en technopolymère transparent, anti-UV et résistant aux chocs / Diffuseur en verre plat trempé transparent et sérigraphié à l’intérieur pour les versions MIMIK / Joints en silicone antivieillissement / Les versions LED sont fournies avec alimentation 230/240 V / Les versions MIMIK possèdent un groupe optique constitué de lentilles en technopolymère à transmission élevée, avec différentes distributions de la lumière, pour répondre aux différentes exigences techniques d'éclairage / Peinture en poudre polyester très haute résistance aux rayons UV et aux agents atmosphériques en 13 étapes / Les versions M, mono émission, utilisent une seule source lumineuse, pour une émission de la lumière vers le haut ou vers le bas | Appliques murales | Wandarmatuur Power LED | Wandinbouwarmatuur met wall-washer effecten voor binnen en buiten, bestaande uit: Behuizing van spuitgietaluminium gelakt met polyester poederlak / Afscherming van transparant technopolymeer, UV-stabiel en stootbestendig / Afscherming van vlak, gehard, transparant glas, aan de binnenkant bewerkt voor de versies MIMIK / Siliconenpakking / De LED versies zijn voorzien van een 220/240 V 50/60 Hz netvoeding / De MIMIK versies hebben een optische groep bestaande uit lenzen van technopolymeer met zeer hoge licht-doorgave met verschillende lichtverdelingen om allerlei verlichtingstechnische taken uit te kunnen voeren / Het coatingproces is uitgevoerd met 13 verschillende passages met polyestherpoeder, zeer UV en weerbestendig / De versies met enkele lichtuittreding M gebruiken één enkele lichtbron, voor uitstraling naar boven of naar beneden | Wandarmaturen | https://cdn.light-performer.com/product_images/MIMIK20_WH1_front_01_lp.jpg | MIMIK20_FRONT_WH1_01.JPG | http://www.performanceinlighting.com/fr/fr/prod-304410 | http://www.performanceinlighting.com/nl/nl/prod-304410 | YES | YES |  | Released | 304410
OUTDOOR | ARCHITECTURAL | O AR WALL SURFACE MOUNTED PF | MIMIK | 304409 | MIMIK 20 M A60/W 21W EM3P 4K AN3 | MIMIK 20 M A60/W 21W+NOOD 3H 4K ANTR. | 457 | 0 | 0 | 0 | 1 | 0 | 0 | 0 | 1 | 1 | 1 | 2.97 | 3.14 | KG | 0.005 | M3 | 0.24 | 0.22 | 0.1 | M | 8018367634600 | 94051190 | Anthracite | Antraciet | Appliques murales Power LED | Appareil à encastrer avec effet lèche mur, pour intérieur et extérieur, composé de: Corps en aluminium moulé sous pression peint par poudre polyester / Diffuseur en technopolymère transparent, anti-UV et résistant aux chocs / Diffuseur en verre plat trempé transparent et sérigraphié à l’intérieur pour les versions MIMIK / Joints en silicone antivieillissement / Les versions LED sont fournies avec alimentation 230/240 V / Les versions MIMIK possèdent un groupe optique constitué de lentilles en technopolymère à transmission élevée, avec différentes distributions de la lumière, pour répondre aux différentes exigences techniques d'éclairage / Peinture en poudre polyester très haute résistance aux rayons UV et aux agents atmosphériques en 13 étapes / Les versions M, mono émission, utilisent une seule source lumineuse, pour une émission de la lumière vers le haut ou vers le bas | Appliques murales | Wandarmatuur Power LED | Wandinbouwarmatuur met wall-washer effecten voor binnen en buiten, bestaande uit: Behuizing van spuitgietaluminium gelakt met polyester poederlak / Afscherming van transparant technopolymeer, UV-stabiel en stootbestendig / Afscherming van vlak, gehard, transparant glas, aan de binnenkant bewerkt voor de versies MIMIK / Siliconenpakking / De LED versies zijn voorzien van een 220/240 V 50/60 Hz netvoeding / De MIMIK versies hebben een optische groep bestaande uit lenzen van technopolymeer met zeer hoge licht-doorgave met verschillende lichtverdelingen om allerlei verlichtingstechnische taken uit te kunnen voeren / Het coatingproces is uitgevoerd met 13 verschillende passages met polyestherpoeder, zeer UV en weerbestendig / De versies met enkele lichtuittreding M gebruiken één enkele lichtbron, voor uitstraling naar boven of naar beneden | Wandarmaturen | https://cdn.light-performer.com/product_images/MIMIK20_AN3_front_01_lp.jpg | MIMIK20_FRONT_AN3_01.JPG | http://www.performanceinlighting.com/fr/fr/prod-304409 | http://www.performanceinlighting.com/nl/nl/prod-304409 | YES | YES |  | Released | 304409
OUTDOOR | ARCHITECTURAL | O AR WALL SURFACE MOUNTED PF | MIMIK | 304407 | MIMIK 20 M A60/W 21W EM3P 4K GR3 | MIMIK 20 M A60/W 21W+NOOD 3H 4000K GRIJS | 457 | 0 | 0 | 0 | 1 | 0 | 0 | 0 | 1 | 1 | 1 | 2.97 | 3.14 | KG | 0.005 | M3 | 0.24 | 0.22 | 0.1 | M | 8018367634587 | 94051190 | Gris | Grijs | Appliques murales Power LED | Appareil à encastrer avec effet lèche mur, pour intérieur et extérieur, composé de: Corps en aluminium moulé sous pression peint par poudre polyester / Diffuseur en technopolymère transparent, anti-UV et résistant aux chocs / Diffuseur en verre plat trempé transparent et sérigraphié à l’intérieur pour les versions MIMIK / Joints en silicone antivieillissement / Les versions LED sont fournies avec alimentation 230/240 V / Les versions MIMIK possèdent un groupe optique constitué de lentilles en technopolymère à transmission élevée, avec différentes distributions de la lumière, pour répondre aux différentes exigences techniques d'éclairage / Peinture en poudre polyester très haute résistance aux rayons UV et aux agents atmosphériques en 13 étapes / Les versions M, mono émission, utilisent une seule source lumineuse, pour une émission de la lumière vers le haut ou vers le bas | Appliques murales | Wandarmatuur Power LED | Wandinbouwarmatuur met wall-washer effecten voor binnen en buiten, bestaande uit: Behuizing van spuitgietaluminium gelakt met polyester poederlak / Afscherming van transparant technopolymeer, UV-stabiel en stootbestendig / Afscherming van vlak, gehard, transparant glas, aan de binnenkant bewerkt voor de versies MIMIK / Siliconenpakking / De LED versies zijn voorzien van een 220/240 V 50/60 Hz netvoeding / De MIMIK versies hebben een optische groep bestaande uit lenzen van technopolymeer met zeer hoge licht-doorgave met verschillende lichtverdelingen om allerlei verlichtingstechnische taken uit te kunnen voeren / Het coatingproces is uitgevoerd met 13 verschillende passages met polyestherpoeder, zeer UV en weerbestendig / De versies met enkele lichtuittreding M gebruiken één enkele lichtbron, voor uitstraling naar boven of naar beneden | Wandarmaturen | https://cdn.light-performer.com/product_images/MIMIK20_GR3_front_01_lp.jpg | MIMIK20_FRONT_GR3_01.JPG | http://www.performanceinlighting.com/fr/fr/prod-304407 | http://www.performanceinlighting.com/nl/nl/prod-304407 | YES | YES |  | Released | 304407
OUTDOOR | ARCHITECTURAL | O AR WALL SURFACE MOUNTED PF | MIMIK | 304411 | MIMIK 20 M A60/W 21W EM3P 4K WH1 | MIMIK 20 M A60/W 21W+NOOD 3H 4000K WIT | 457 | 0 | 0 | 0 | 1 | 0 | 0 | 0 | 1 | 1 | 1 | 2.973 | 3.143 | KG | 0.005 | M3 | 0.24 | 0.22 | 0.1 | M | 8018367634624 | 94051190 | Blanc | Wit | Appliques murales Power LED | Appareil à encastrer avec effet lèche mur, pour intérieur et extérieur, composé de: Corps en aluminium moulé sous pression peint par poudre polyester / Diffuseur en technopolymère transparent, anti-UV et résistant aux chocs / Diffuseur en verre plat trempé transparent et sérigraphié à l’intérieur pour les versions MIMIK / Joints en silicone antivieillissement / Les versions LED sont fournies avec alimentation 230/240 V / Les versions MIMIK possèdent un groupe optique constitué de lentilles en technopolymère à transmission élevée, avec différentes distributions de la lumière, pour répondre aux différentes exigences techniques d'éclairage / Peinture en poudre polyester très haute résistance aux rayons UV et aux agents atmosphériques en 13 étapes / Les versions M, mono émission, utilisent une seule source lumineuse, pour une émission de la lumière vers le haut ou vers le bas | Appliques murales | Wandarmatuur Power LED | Wandinbouwarmatuur met wall-washer effecten voor binnen en buiten, bestaande uit: Behuizing van spuitgietaluminium gelakt met polyester poederlak / Afscherming van transparant technopolymeer, UV-stabiel en stootbestendig / Afscherming van vlak, gehard, transparant glas, aan de binnenkant bewerkt voor de versies MIMIK / Siliconenpakking / De LED versies zijn voorzien van een 220/240 V 50/60 Hz netvoeding / De MIMIK versies hebben een optische groep bestaande uit lenzen van technopolymeer met zeer hoge licht-doorgave met verschillende lichtverdelingen om allerlei verlichtingstechnische taken uit te kunnen voeren / Het coatingproces is uitgevoerd met 13 verschillende passages met polyestherpoeder, zeer UV en weerbestendig / De versies met enkele lichtuittreding M gebruiken één enkele lichtbron, voor uitstraling naar boven of naar beneden | Wandarmaturen | https://cdn.light-performer.com/product_images/MIMIK20_WH1_front_01_lp.jpg | MIMIK20_FRONT_WH1_01.JPG | http://www.performanceinlighting.com/fr/fr/prod-304411 | http://www.performanceinlighting.com/nl/nl/prod-304411 | YES | YES |  | Released | 304411
OUTDOOR | ARCHITECTURAL | O AR WALL SURFACE MOUNTED PF | MIMIK | 303763 | MIMIK 20 M A60/W 26W 3000K ANTR | MIMIK 20 A60/W 26W 3000K ANTR. | 289 | 0 | 0 | 0 | 1 | 0 | 0 | 0 | 0 | 1 | 1 | 1.968 | 2.147 | KG | 0.005 | M3 | 0.24 | 0.22 | 0.1 | M | 8018367619119 | 94051190 | Anthracite | Antraciet | Appliques murales Power LED | Appareil à encastrer avec effet lèche mur, pour intérieur et extérieur, composé de: Corps en aluminium moulé sous pression peint par poudre polyester / Diffuseur en technopolymère transparent, anti-UV et résistant aux chocs / Diffuseur en verre plat trempé transparent et sérigraphié à l’intérieur pour les versions MIMIK / Joints en silicone antivieillissement / Les versions LED sont fournies avec alimentation 230/240 V / Les versions MIMIK possèdent un groupe optique constitué de lentilles en technopolymère à transmission élevée, avec différentes distributions de la lumière, pour répondre aux différentes exigences techniques d'éclairage / Peinture en poudre polyester très haute résistance aux rayons UV et aux agents atmosphériques en 13 étapes / Les versions M, mono émission, utilisent une seule source lumineuse, pour une émission de la lumière vers le haut ou vers le bas | Appliques murales | Wandarmatuur Power LED | Wandinbouwarmatuur met wall-washer effecten voor binnen en buiten, bestaande uit: Behuizing van spuitgietaluminium gelakt met polyester poederlak / Afscherming van transparant technopolymeer, UV-stabiel en stootbestendig / Afscherming van vlak, gehard, transparant glas, aan de binnenkant bewerkt voor de versies MIMIK / Siliconenpakking / De LED versies zijn voorzien van een 220/240 V 50/60 Hz netvoeding / De MIMIK versies hebben een optische groep bestaande uit lenzen van technopolymeer met zeer hoge licht-doorgave met verschillende lichtverdelingen om allerlei verlichtingstechnische taken uit te kunnen voeren / Het coatingproces is uitgevoerd met 13 verschillende passages met polyestherpoeder, zeer UV en weerbestendig / De versies met enkele lichtuittreding M gebruiken één enkele lichtbron, voor uitstraling naar boven of naar beneden | Wandarmaturen | https://cdn.light-performer.com/product_images/MIMIK20_AN3_front_01_lp.jpg | MIMIK20_FRONT_AN3_01.JPG | http://www.performanceinlighting.com/fr/fr/prod-303763 | http://www.performanceinlighting.com/nl/nl/prod-303763 | YES | YES |  | Released | 303763
OUTDOOR | ARCHITECTURAL | O AR WALL SURFACE MOUNTED PF | MIMIK | 303762 | MIMIK 20 M A60/W 26W 3000K GR/M | MIMIK 20 A60/W 26W 3000K GRIJS | 289 | 0 | 0 | 0 | 1 | 0 | 0 | 0 | 0 | 1 | 1 | 1.968 | 2.147 | KG | 0.005 | M3 | 0.24 | 0.22 | 0.1 | M | 8018367619126 | 94051190 | Gris | Grijs | Appliques murales Power LED | Appareil à encastrer avec effet lèche mur, pour intérieur et extérieur, composé de: Corps en aluminium moulé sous pression peint par poudre polyester / Diffuseur en technopolymère transparent, anti-UV et résistant aux chocs / Diffuseur en verre plat trempé transparent et sérigraphié à l’intérieur pour les versions MIMIK / Joints en silicone antivieillissement / Les versions LED sont fournies avec alimentation 230/240 V / Les versions MIMIK possèdent un groupe optique constitué de lentilles en technopolymère à transmission élevée, avec différentes distributions de la lumière, pour répondre aux différentes exigences techniques d'éclairage / Peinture en poudre polyester très haute résistance aux rayons UV et aux agents atmosphériques en 13 étapes / Les versions M, mono émission, utilisent une seule source lumineuse, pour une émission de la lumière vers le haut ou vers le bas | Appliques murales | Wandarmatuur Power LED | Wandinbouwarmatuur met wall-washer effecten voor binnen en buiten, bestaande uit: Behuizing van spuitgietaluminium gelakt met polyester poederlak / Afscherming van transparant technopolymeer, UV-stabiel en stootbestendig / Afscherming van vlak, gehard, transparant glas, aan de binnenkant bewerkt voor de versies MIMIK / Siliconenpakking / De LED versies zijn voorzien van een 220/240 V 50/60 Hz netvoeding / De MIMIK versies hebben een optische groep bestaande uit lenzen van technopolymeer met zeer hoge licht-doorgave met verschillende lichtverdelingen om allerlei verlichtingstechnische taken uit te kunnen voeren / Het coatingproces is uitgevoerd met 13 verschillende passages met polyestherpoeder, zeer UV en weerbestendig / De versies met enkele lichtuittreding M gebruiken één enkele lichtbron, voor uitstraling naar boven of naar beneden | Wandarmaturen | https://cdn.light-performer.com/product_images/MIMIK20_GR3_front_01_lp.jpg | MIMIK20_FRONT_GR3_01.JPG | http://www.performanceinlighting.com/fr/fr/prod-303762 | http://www.performanceinlighting.com/nl/nl/prod-303762 | YES | YES |  | Released | 303762
OUTDOOR | ARCHITECTURAL | O AR WALL SURFACE MOUNTED PF | MIMIK | 303761 | MIMIK 20 M A60/W 26W 4000K ANTR | MIMIK 20 A60/W 26W 4000K ANTR. | 289 | 0 | 0 | 0 | 1 | 0 | 0 | 0 | 0 | 1 | 1 | 1.968 | 2.147 | KG | 0.005 | M3 | 0.24 | 0.22 | 0.1 | M | 8018367619133 | 94051190 | Anthracite | Antraciet | Appliques murales Power LED | Appareil à encastrer avec effet lèche mur, pour intérieur et extérieur, composé de: Corps en aluminium moulé sous pression peint par poudre polyester / Diffuseur en technopolymère transparent, anti-UV et résistant aux chocs / Diffuseur en verre plat trempé transparent et sérigraphié à l’intérieur pour les versions MIMIK / Joints en silicone antivieillissement / Les versions LED sont fournies avec alimentation 230/240 V / Les versions MIMIK possèdent un groupe optique constitué de lentilles en technopolymère à transmission élevée, avec différentes distributions de la lumière, pour répondre aux différentes exigences techniques d'éclairage / Peinture en poudre polyester très haute résistance aux rayons UV et aux agents atmosphériques en 13 étapes / Les versions M, mono émission, utilisent une seule source lumineuse, pour une émission de la lumière vers le haut ou vers le bas | Appliques murales | Wandarmatuur Power LED | Wandinbouwarmatuur met wall-washer effecten voor binnen en buiten, bestaande uit: Behuizing van spuitgietaluminium gelakt met polyester poederlak / Afscherming van transparant technopolymeer, UV-stabiel en stootbestendig / Afscherming van vlak, gehard, transparant glas, aan de binnenkant bewerkt voor de versies MIMIK / Siliconenpakking / De LED versies zijn voorzien van een 220/240 V 50/60 Hz netvoeding / De MIMIK versies hebben een optische groep bestaande uit lenzen van technopolymeer met zeer hoge licht-doorgave met verschillende lichtverdelingen om allerlei verlichtingstechnische taken uit te kunnen voeren / Het coatingproces is uitgevoerd met 13 verschillende passages met polyestherpoeder, zeer UV en weerbestendig / De versies met enkele lichtuittreding M gebruiken één enkele lichtbron, voor uitstraling naar boven of naar beneden | Wandarmaturen | https://cdn.light-performer.com/product_images/MIMIK20_AN3_angle_lp.jpg | MIMIK20_AN3_ANGLE_01.JPG | http://www.performanceinlighting.com/fr/fr/prod-303761 | http://www.performanceinlighting.com/nl/nl/prod-303761 | YES | YES |  | Released | 303761
OUTDOOR | ARCHITECTURAL | O AR WALL SURFACE MOUNTED PF | MIMIK | 303760 | MIMIK 20 M A60/W 26W 4000K GR/M | MIMIK 20 A60/W 26W 4000K GRIJS | 289 | 0 | 0 | 0 | 1 | 0 | 0 | 0 | 0 | 1 | 1 | 1.968 | 2.147 | KG | 0.005 | M3 | 0.24 | 0.22 | 0.1 | M | 8018367619140 | 94051190 | Gris | Grijs | Appliques murales Power LED | Appareil à encastrer avec effet lèche mur, pour intérieur et extérieur, composé de: Corps en aluminium moulé sous pression peint par poudre polyester / Diffuseur en technopolymère transparent, anti-UV et résistant aux chocs / Diffuseur en verre plat trempé transparent et sérigraphié à l’intérieur pour les versions MIMIK / Joints en silicone antivieillissement / Les versions LED sont fournies avec alimentation 230/240 V / Les versions MIMIK possèdent un groupe optique constitué de lentilles en technopolymère à transmission élevée, avec différentes distributions de la lumière, pour répondre aux différentes exigences techniques d'éclairage / Peinture en poudre polyester très haute résistance aux rayons UV et aux agents atmosphériques en 13 étapes / Les versions M, mono émission, utilisent une seule source lumineuse, pour une émission de la lumière vers le haut ou vers le bas | Appliques murales | Wandarmatuur Power LED | Wandinbouwarmatuur met wall-washer effecten voor binnen en buiten, bestaande uit: Behuizing van spuitgietaluminium gelakt met polyester poederlak / Afscherming van transparant technopolymeer, UV-stabiel en stootbestendig / Afscherming van vlak, gehard, transparant glas, aan de binnenkant bewerkt voor de versies MIMIK / Siliconenpakking / De LED versies zijn voorzien van een 220/240 V 50/60 Hz netvoeding / De MIMIK versies hebben een optische groep bestaande uit lenzen van technopolymeer met zeer hoge licht-doorgave met verschillende lichtverdelingen om allerlei verlichtingstechnische taken uit te kunnen voeren / Het coatingproces is uitgevoerd met 13 verschillende passages met polyestherpoeder, zeer UV en weerbestendig / De versies met enkele lichtuittreding M gebruiken één enkele lichtbron, voor uitstraling naar boven of naar beneden | Wandarmaturen | https://cdn.light-performer.com/product_images/MIMIK20_GR3_front_01_lp.jpg | MIMIK20_FRONT_GR3_01.JPG | http://www.performanceinlighting.com/fr/fr/prod-303760 | http://www.performanceinlighting.com/nl/nl/prod-303760 | YES | YES |  | Released | 303760
OUTDOOR | ARCHITECTURAL | O AR WALL SURFACE MOUNTED PF | MIMIK | 304417 | MIMIK 20 M CP/T2 21W 500mA 3K AN3 | MIMIK 20 M CP/T2 21W 3000K ANTR. | 289 | 0 | 0 | 0 | 1 | 0 | 0 | 0 | 0 | 1 | 1 | 2 | 2.174 | KG | 0.005 | M3 | 0.24 | 0.22 | 0.1 | M | 8018367635041 | 94051190 | Anthracite | Antraciet | Appliques murales Power LED | Appareil à encastrer avec effet lèche mur, pour intérieur et extérieur, composé de: Corps en aluminium moulé sous pression peint par poudre polyester / Diffuseur en technopolymère transparent, anti-UV et résistant aux chocs / Diffuseur en verre plat trempé transparent et sérigraphié à l’intérieur pour les versions MIMIK / Joints en silicone antivieillissement / Les versions LED sont fournies avec alimentation 230/240 V / Les versions MIMIK possèdent un groupe optique constitué de lentilles en technopolymère à transmission élevée, avec différentes distributions de la lumière, pour répondre aux différentes exigences techniques d'éclairage / Peinture en poudre polyester très haute résistance aux rayons UV et aux agents atmosphériques en 13 étapes / Les versions M, mono émission, utilisent une seule source lumineuse, pour une émission de la lumière vers le haut ou vers le bas | Appliques murales | Wandarmatuur Power LED | Wandinbouwarmatuur met wall-washer effecten voor binnen en buiten, bestaande uit: Behuizing van spuitgietaluminium gelakt met polyester poederlak / Afscherming van transparant technopolymeer, UV-stabiel en stootbestendig / Afscherming van vlak, gehard, transparant glas, aan de binnenkant bewerkt voor de versies MIMIK / Siliconenpakking / De LED versies zijn voorzien van een 220/240 V 50/60 Hz netvoeding / De MIMIK versies hebben een optische groep bestaande uit lenzen van technopolymeer met zeer hoge licht-doorgave met verschillende lichtverdelingen om allerlei verlichtingstechnische taken uit te kunnen voeren / Het coatingproces is uitgevoerd met 13 verschillende passages met polyestherpoeder, zeer UV en weerbestendig / De versies met enkele lichtuittreding M gebruiken één enkele lichtbron, voor uitstraling naar boven of naar beneden | Wandarmaturen | https://cdn.light-performer.com/product_images/MIMIK20_AN3_front_01_lp.jpg | MIMIK20_FRONT_AN3_01.JPG | http://www.performanceinlighting.com/fr/fr/prod-304417 | http://www.performanceinlighting.com/nl/nl/prod-304417 | YES | YES |  | Released | 304417
OUTDOOR | ARCHITECTURAL | O AR WALL SURFACE MOUNTED PF | MIMIK | 304416 | MIMIK 20 M CP/T2 21W 500mA 3K GR3 | MIMIK 20 M CP/T2 21W 3000K GRIJS | 289 | 0 | 0 | 0 | 1 | 0 | 0 | 0 | 0 | 1 | 1 | 2 | 2.174 | KG | 0.005 | M3 | 0.24 | 0.22 | 0.1 | M | 8018367635034 | 94051190 | Gris | Grijs | Appliques murales Power LED | Appareil à encastrer avec effet lèche mur, pour intérieur et extérieur, composé de: Corps en aluminium moulé sous pression peint par poudre polyester / Diffuseur en technopolymère transparent, anti-UV et résistant aux chocs / Diffuseur en verre plat trempé transparent et sérigraphié à l’intérieur pour les versions MIMIK / Joints en silicone antivieillissement / Les versions LED sont fournies avec alimentation 230/240 V / Les versions MIMIK possèdent un groupe optique constitué de lentilles en technopolymère à transmission élevée, avec différentes distributions de la lumière, pour répondre aux différentes exigences techniques d'éclairage / Peinture en poudre polyester très haute résistance aux rayons UV et aux agents atmosphériques en 13 étapes / Les versions M, mono émission, utilisent une seule source lumineuse, pour une émission de la lumière vers le haut ou vers le bas | Appliques murales | Wandarmatuur Power LED | Wandinbouwarmatuur met wall-washer effecten voor binnen en buiten, bestaande uit: Behuizing van spuitgietaluminium gelakt met polyester poederlak / Afscherming van transparant technopolymeer, UV-stabiel en stootbestendig / Afscherming van vlak, gehard, transparant glas, aan de binnenkant bewerkt voor de versies MIMIK / Siliconenpakking / De LED versies zijn voorzien van een 220/240 V 50/60 Hz netvoeding / De MIMIK versies hebben een optische groep bestaande uit lenzen van technopolymeer met zeer hoge licht-doorgave met verschillende lichtverdelingen om allerlei verlichtingstechnische taken uit te kunnen voeren / Het coatingproces is uitgevoerd met 13 verschillende passages met polyestherpoeder, zeer UV en weerbestendig / De versies met enkele lichtuittreding M gebruiken één enkele lichtbron, voor uitstraling naar boven of naar beneden | Wandarmaturen | https://cdn.light-performer.com/product_images/MIMIK20_GR3_front_01_lp.jpg | MIMIK20_FRONT_GR3_01.JPG | http://www.performanceinlighting.com/fr/fr/prod-304416 | http://www.performanceinlighting.com/nl/nl/prod-304416 | YES | YES |  | Released | 304416
OUTDOOR | ARCHITECTURAL | O AR WALL SURFACE MOUNTED PF | MIMIK | 304418 | MIMIK 20 M CP/T2 21W 500mA 3K WH1 | MIMIK 20 M CP/T2 21W 3000K WIT | 289 | 0 | 0 | 0 | 1 | 0 | 0 | 0 | 0 | 1 | 1 | 2.002 | 2.176 | KG | 0.005 | M3 | 0.24 | 0.22 | 0.1 | M | 8018367635058 | 94051190 | Blanc | Wit | Appliques murales Power LED | Appareil à encastrer avec effet lèche mur, pour intérieur et extérieur, composé de: Corps en aluminium moulé sous pression peint par poudre polyester / Diffuseur en technopolymère transparent, anti-UV et résistant aux chocs / Diffuseur en verre plat trempé transparent et sérigraphié à l’intérieur pour les versions MIMIK / Joints en silicone antivieillissement / Les versions LED sont fournies avec alimentation 230/240 V / Les versions MIMIK possèdent un groupe optique constitué de lentilles en technopolymère à transmission élevée, avec différentes distributions de la lumière, pour répondre aux différentes exigences techniques d'éclairage / Peinture en poudre polyester très haute résistance aux rayons UV et aux agents atmosphériques en 13 étapes / Les versions M, mono émission, utilisent une seule source lumineuse, pour une émission de la lumière vers le haut ou vers le bas | Appliques murales | Wandarmatuur Power LED | Wandinbouwarmatuur met wall-washer effecten voor binnen en buiten, bestaande uit: Behuizing van spuitgietaluminium gelakt met polyester poederlak / Afscherming van transparant technopolymeer, UV-stabiel en stootbestendig / Afscherming van vlak, gehard, transparant glas, aan de binnenkant bewerkt voor de versies MIMIK / Siliconenpakking / De LED versies zijn voorzien van een 220/240 V 50/60 Hz netvoeding / De MIMIK versies hebben een optische groep bestaande uit lenzen van technopolymeer met zeer hoge licht-doorgave met verschillende lichtverdelingen om allerlei verlichtingstechnische taken uit te kunnen voeren / Het coatingproces is uitgevoerd met 13 verschillende passages met polyestherpoeder, zeer UV en weerbestendig / De versies met enkele lichtuittreding M gebruiken één enkele lichtbron, voor uitstraling naar boven of naar beneden | Wandarmaturen | https://cdn.light-performer.com/product_images/MIMIK20_WH1_front_01_lp.jpg | MIMIK20_FRONT_WH1_01.JPG | http://www.performanceinlighting.com/fr/fr/prod-304418 | http://www.performanceinlighting.com/nl/nl/prod-304418 | YES | YES |  | Released | 304418
OUTDOOR | ARCHITECTURAL | O AR WALL SURFACE MOUNTED PF | MIMIK | 304420 | MIMIK 20 M CP/T2 21W 500mA 4K AN3 | MIMIK 20 M CP/T2 21W 4000K ANTR. | 289 | 0 | 0 | 0 | 1 | 0 | 0 | 0 | 0 | 1 | 1 | 2 | 2.174 | KG | 0.005 | M3 | 0.24 | 0.22 | 0.1 | M | 8018367635072 | 94051190 | Anthracite | Antraciet | Appliques murales Power LED | Appareil à encastrer avec effet lèche mur, pour intérieur et extérieur, composé de: Corps en aluminium moulé sous pression peint par poudre polyester / Diffuseur en technopolymère transparent, anti-UV et résistant aux chocs / Diffuseur en verre plat trempé transparent et sérigraphié à l’intérieur pour les versions MIMIK / Joints en silicone antivieillissement / Les versions LED sont fournies avec alimentation 230/240 V / Les versions MIMIK possèdent un groupe optique constitué de lentilles en technopolymère à transmission élevée, avec différentes distributions de la lumière, pour répondre aux différentes exigences techniques d'éclairage / Peinture en poudre polyester très haute résistance aux rayons UV et aux agents atmosphériques en 13 étapes / Les versions M, mono émission, utilisent une seule source lumineuse, pour une émission de la lumière vers le haut ou vers le bas | Appliques murales | Wandarmatuur Power LED | Wandinbouwarmatuur met wall-washer effecten voor binnen en buiten, bestaande uit: Behuizing van spuitgietaluminium gelakt met polyester poederlak / Afscherming van transparant technopolymeer, UV-stabiel en stootbestendig / Afscherming van vlak, gehard, transparant glas, aan de binnenkant bewerkt voor de versies MIMIK / Siliconenpakking / De LED versies zijn voorzien van een 220/240 V 50/60 Hz netvoeding / De MIMIK versies hebben een optische groep bestaande uit lenzen van technopolymeer met zeer hoge licht-doorgave met verschillende lichtverdelingen om allerlei verlichtingstechnische taken uit te kunnen voeren / Het coatingproces is uitgevoerd met 13 verschillende passages met polyestherpoeder, zeer UV en weerbestendig / De versies met enkele lichtuittreding M gebruiken één enkele lichtbron, voor uitstraling naar boven of naar beneden | Wandarmaturen | https://cdn.light-performer.com/product_images/MIMIK20_AN3_front_01_lp.jpg | MIMIK20_FRONT_AN3_01.JPG | http://www.performanceinlighting.com/fr/fr/prod-304420 | http://www.performanceinlighting.com/nl/nl/prod-304420 | YES | YES |  | Released | 304420
OUTDOOR | ARCHITECTURAL | O AR WALL SURFACE MOUNTED PF | MIMIK | 304419 | MIMIK 20 M CP/T2 21W 500mA 4K GR3 | MIMIK 20 M CP/T2 21W 4000K GRIJS | 289 | 0 | 0 | 0 | 1 | 0 | 0 | 0 | 0 | 1 | 1 | 2 | 2.174 | KG | 0.005 | M3 | 0.24 | 0.22 | 0.1 | M | 8018367635065 | 94051190 | Gris | Grijs | Appliques murales Power LED | Appareil à encastrer avec effet lèche mur, pour intérieur et extérieur, composé de: Corps en aluminium moulé sous pression peint par poudre polyester / Diffuseur en technopolymère transparent, anti-UV et résistant aux chocs / Diffuseur en verre plat trempé transparent et sérigraphié à l’intérieur pour les versions MIMIK / Joints en silicone antivieillissement / Les versions LED sont fournies avec alimentation 230/240 V / Les versions MIMIK possèdent un groupe optique constitué de lentilles en technopolymère à transmission élevée, avec différentes distributions de la lumière, pour répondre aux différentes exigences techniques d'éclairage / Peinture en poudre polyester très haute résistance aux rayons UV et aux agents atmosphériques en 13 étapes / Les versions M, mono émission, utilisent une seule source lumineuse, pour une émission de la lumière vers le haut ou vers le bas | Appliques murales | Wandarmatuur Power LED | Wandinbouwarmatuur met wall-washer effecten voor binnen en buiten, bestaande uit: Behuizing van spuitgietaluminium gelakt met polyester poederlak / Afscherming van transparant technopolymeer, UV-stabiel en stootbestendig / Afscherming van vlak, gehard, transparant glas, aan de binnenkant bewerkt voor de versies MIMIK / Siliconenpakking / De LED versies zijn voorzien van een 220/240 V 50/60 Hz netvoeding / De MIMIK versies hebben een optische groep bestaande uit lenzen van technopolymeer met zeer hoge licht-doorgave met verschillende lichtverdelingen om allerlei verlichtingstechnische taken uit te kunnen voeren / Het coatingproces is uitgevoerd met 13 verschillende passages met polyestherpoeder, zeer UV en weerbestendig / De versies met enkele lichtuittreding M gebruiken één enkele lichtbron, voor uitstraling naar boven of naar beneden | Wandarmaturen | https://cdn.light-performer.com/product_images/MIMIK20_GR3_front_01_lp.jpg | MIMIK20_FRONT_GR3_01.JPG | http://www.performanceinlighting.com/fr/fr/prod-304419 | http://www.performanceinlighting.com/nl/nl/prod-304419 | YES | YES |  | Released | 304419
OUTDOOR | ARCHITECTURAL | O AR WALL SURFACE MOUNTED PF | MIMIK | 304421 | MIMIK 20 M CP/T2 21W 500mA 4K WH1 | MIMIK 20 M CP/T2 21W 4000K WIT | 289 | 0 | 0 | 0 | 1 | 0 | 0 | 0 | 0 | 1 | 1 | 2.002 | 2.176 | KG | 0.005 | M3 | 0.24 | 0.22 | 0.1 | M | 8018367635089 | 94051190 | Blanc | Wit | Appliques murales Power LED | Appareil à encastrer avec effet lèche mur, pour intérieur et extérieur, composé de: Corps en aluminium moulé sous pression peint par poudre polyester / Diffuseur en technopolymère transparent, anti-UV et résistant aux chocs / Diffuseur en verre plat trempé transparent et sérigraphié à l’intérieur pour les versions MIMIK / Joints en silicone antivieillissement / Les versions LED sont fournies avec alimentation 230/240 V / Les versions MIMIK possèdent un groupe optique constitué de lentilles en technopolymère à transmission élevée, avec différentes distributions de la lumière, pour répondre aux différentes exigences techniques d'éclairage / Peinture en poudre polyester très haute résistance aux rayons UV et aux agents atmosphériques en 13 étapes / Les versions M, mono émission, utilisent une seule source lumineuse, pour une émission de la lumière vers le haut ou vers le bas | Appliques murales | Wandarmatuur Power LED | Wandinbouwarmatuur met wall-washer effecten voor binnen en buiten, bestaande uit: Behuizing van spuitgietaluminium gelakt met polyester poederlak / Afscherming van transparant technopolymeer, UV-stabiel en stootbestendig / Afscherming van vlak, gehard, transparant glas, aan de binnenkant bewerkt voor de versies MIMIK / Siliconenpakking / De LED versies zijn voorzien van een 220/240 V 50/60 Hz netvoeding / De MIMIK versies hebben een optische groep bestaande uit lenzen van technopolymeer met zeer hoge licht-doorgave met verschillende lichtverdelingen om allerlei verlichtingstechnische taken uit te kunnen voeren / Het coatingproces is uitgevoerd met 13 verschillende passages met polyestherpoeder, zeer UV en weerbestendig / De versies met enkele lichtuittreding M gebruiken één enkele lichtbron, voor uitstraling naar boven of naar beneden | Wandarmaturen | https://cdn.light-performer.com/product_images/MIMIK20_WH1_front_01_lp.jpg | MIMIK20_FRONT_WH1_01.JPG | http://www.performanceinlighting.com/fr/fr/prod-304421 | http://www.performanceinlighting.com/nl/nl/prod-304421 | YES | YES |  | Released | 304421
OUTDOOR | ARCHITECTURAL | O AR WALL SURFACE MOUNTED PF | MIMIK | 304396 | MIMIK 20 M CP/T2 21W EM3P 3K AN3 | MIMIK 20 M CP/T2 21W+NOOD 3H 3K ANTR. | 457 | 0 | 0 | 0 | 1 | 0 | 0 | 0 | 0 | 1 | 1 | 2.97 | 3.14 | KG | 0.005 | M3 | 0.24 | 0.22 | 0.1 | M | 8018367634464 | 94051190 | Anthracite | Antraciet | Appliques murales Power LED | Appareil à encastrer avec effet lèche mur, pour intérieur et extérieur, composé de: Corps en aluminium moulé sous pression peint par poudre polyester / Diffuseur en technopolymère transparent, anti-UV et résistant aux chocs / Diffuseur en verre plat trempé transparent et sérigraphié à l’intérieur pour les versions MIMIK / Joints en silicone antivieillissement / Les versions LED sont fournies avec alimentation 230/240 V / Les versions MIMIK possèdent un groupe optique constitué de lentilles en technopolymère à transmission élevée, avec différentes distributions de la lumière, pour répondre aux différentes exigences techniques d'éclairage / Peinture en poudre polyester très haute résistance aux rayons UV et aux agents atmosphériques en 13 étapes / Les versions M, mono émission, utilisent une seule source lumineuse, pour une émission de la lumière vers le haut ou vers le bas | Appliques murales | Wandarmatuur Power LED | Wandinbouwarmatuur met wall-washer effecten voor binnen en buiten, bestaande uit: Behuizing van spuitgietaluminium gelakt met polyester poederlak / Afscherming van transparant technopolymeer, UV-stabiel en stootbestendig / Afscherming van vlak, gehard, transparant glas, aan de binnenkant bewerkt voor de versies MIMIK / Siliconenpakking / De LED versies zijn voorzien van een 220/240 V 50/60 Hz netvoeding / De MIMIK versies hebben een optische groep bestaande uit lenzen van technopolymeer met zeer hoge licht-doorgave met verschillende lichtverdelingen om allerlei verlichtingstechnische taken uit te kunnen voeren / Het coatingproces is uitgevoerd met 13 verschillende passages met polyestherpoeder, zeer UV en weerbestendig / De versies met enkele lichtuittreding M gebruiken één enkele lichtbron, voor uitstraling naar boven of naar beneden | Wandarmaturen | https://cdn.light-performer.com/product_images/MIMIK20_AN3_front_01_lp.jpg | MIMIK20_FRONT_AN3_01.JPG | http://www.performanceinlighting.com/fr/fr/prod-304396 | http://www.performanceinlighting.com/nl/nl/prod-304396 | YES | YES |  | Released | 304396
OUTDOOR | ARCHITECTURAL | O AR WALL SURFACE MOUNTED PF | MIMIK | 304394 | MIMIK 20 M CP/T2 21W EM3P 3K GR3 | MIMIK 20 M CP/T2 21W+NOOD 3H 3000K GRIJS | 457 | 0 | 0 | 0 | 1 | 0 | 0 | 0 | 1 | 1 | 1 | 2.97 | 3.14 | KG | 0.005 | M3 | 0.24 | 0.22 | 0.1 | M | 8018367634440 | 94051190 | Gris | Grijs | Appliques murales Power LED | Appareil à encastrer avec effet lèche mur, pour intérieur et extérieur, composé de: Corps en aluminium moulé sous pression peint par poudre polyester / Diffuseur en technopolymère transparent, anti-UV et résistant aux chocs / Diffuseur en verre plat trempé transparent et sérigraphié à l’intérieur pour les versions MIMIK / Joints en silicone antivieillissement / Les versions LED sont fournies avec alimentation 230/240 V / Les versions MIMIK possèdent un groupe optique constitué de lentilles en technopolymère à transmission élevée, avec différentes distributions de la lumière, pour répondre aux différentes exigences techniques d'éclairage / Peinture en poudre polyester très haute résistance aux rayons UV et aux agents atmosphériques en 13 étapes / Les versions M, mono émission, utilisent une seule source lumineuse, pour une émission de la lumière vers le haut ou vers le bas | Appliques murales | Wandarmatuur Power LED | Wandinbouwarmatuur met wall-washer effecten voor binnen en buiten, bestaande uit: Behuizing van spuitgietaluminium gelakt met polyester poederlak / Afscherming van transparant technopolymeer, UV-stabiel en stootbestendig / Afscherming van vlak, gehard, transparant glas, aan de binnenkant bewerkt voor de versies MIMIK / Siliconenpakking / De LED versies zijn voorzien van een 220/240 V 50/60 Hz netvoeding / De MIMIK versies hebben een optische groep bestaande uit lenzen van technopolymeer met zeer hoge licht-doorgave met verschillende lichtverdelingen om allerlei verlichtingstechnische taken uit te kunnen voeren / Het coatingproces is uitgevoerd met 13 verschillende passages met polyestherpoeder, zeer UV en weerbestendig / De versies met enkele lichtuittreding M gebruiken één enkele lichtbron, voor uitstraling naar boven of naar beneden | Wandarmaturen | https://cdn.light-performer.com/product_images/MIMIK20_GR3_front_01_lp.jpg | MIMIK20_FRONT_GR3_01.JPG | http://www.performanceinlighting.com/fr/fr/prod-304394 | http://www.performanceinlighting.com/nl/nl/prod-304394 | YES | YES |  | Released | 304394
OUTDOOR | ARCHITECTURAL | O AR WALL SURFACE MOUNTED PF | MIMIK | 304398 | MIMIK 20 M CP/T2 21W EM3P 3K WH1 | MIMIK 20 M CP/T2 21W+NOOD 3H 3000K WIT | 457 | 0 | 0 | 0 | 1 | 0 | 0 | 0 | 1 | 1 | 1 | 2.973 | 3.143 | KG | 0.005 | M3 | 0.24 | 0.22 | 0.1 | M | 8018367634488 | 94051190 | Blanc | Wit | Appliques murales Power LED | Appareil à encastrer avec effet lèche mur, pour intérieur et extérieur, composé de: Corps en aluminium moulé sous pression peint par poudre polyester / Diffuseur en technopolymère transparent, anti-UV et résistant aux chocs / Diffuseur en verre plat trempé transparent et sérigraphié à l’intérieur pour les versions MIMIK / Joints en silicone antivieillissement / Les versions LED sont fournies avec alimentation 230/240 V / Les versions MIMIK possèdent un groupe optique constitué de lentilles en technopolymère à transmission élevée, avec différentes distributions de la lumière, pour répondre aux différentes exigences techniques d'éclairage / Peinture en poudre polyester très haute résistance aux rayons UV et aux agents atmosphériques en 13 étapes / Les versions M, mono émission, utilisent une seule source lumineuse, pour une émission de la lumière vers le haut ou vers le bas | Appliques murales | Wandarmatuur Power LED | Wandinbouwarmatuur met wall-washer effecten voor binnen en buiten, bestaande uit: Behuizing van spuitgietaluminium gelakt met polyester poederlak / Afscherming van transparant technopolymeer, UV-stabiel en stootbestendig / Afscherming van vlak, gehard, transparant glas, aan de binnenkant bewerkt voor de versies MIMIK / Siliconenpakking / De LED versies zijn voorzien van een 220/240 V 50/60 Hz netvoeding / De MIMIK versies hebben een optische groep bestaande uit lenzen van technopolymeer met zeer hoge licht-doorgave met verschillende lichtverdelingen om allerlei verlichtingstechnische taken uit te kunnen voeren / Het coatingproces is uitgevoerd met 13 verschillende passages met polyestherpoeder, zeer UV en weerbestendig / De versies met enkele lichtuittreding M gebruiken één enkele lichtbron, voor uitstraling naar boven of naar beneden | Wandarmaturen | https://cdn.light-performer.com/product_images/MIMIK20_WH1_front_01_lp.jpg | MIMIK20_FRONT_WH1_01.JPG | http://www.performanceinlighting.com/fr/fr/prod-304398 | http://www.performanceinlighting.com/nl/nl/prod-304398 | YES | YES |  | Released | 304398
OUTDOOR | ARCHITECTURAL | O AR WALL SURFACE MOUNTED PF | MIMIK | 304397 | MIMIK 20 M CP/T2 21W EM3P 4K AN3 | MIMIK 20 M CP/T2 21W+NOOD 3H 4K ANTR. | 457 | 0 | 0 | 0 | 1 | 0 | 0 | 0 | 1 | 1 | 1 | 2.97 | 3.14 | KG | 0.005 | M3 | 0.24 | 0.22 | 0.1 | M | 8018367634471 | 94051190 | Anthracite | Antraciet | Appliques murales Power LED | Appareil à encastrer avec effet lèche mur, pour intérieur et extérieur, composé de: Corps en aluminium moulé sous pression peint par poudre polyester / Diffuseur en technopolymère transparent, anti-UV et résistant aux chocs / Diffuseur en verre plat trempé transparent et sérigraphié à l’intérieur pour les versions MIMIK / Joints en silicone antivieillissement / Les versions LED sont fournies avec alimentation 230/240 V / Les versions MIMIK possèdent un groupe optique constitué de lentilles en technopolymère à transmission élevée, avec différentes distributions de la lumière, pour répondre aux différentes exigences techniques d'éclairage / Peinture en poudre polyester très haute résistance aux rayons UV et aux agents atmosphériques en 13 étapes / Les versions M, mono émission, utilisent une seule source lumineuse, pour une émission de la lumière vers le haut ou vers le bas | Appliques murales | Wandarmatuur Power LED | Wandinbouwarmatuur met wall-washer effecten voor binnen en buiten, bestaande uit: Behuizing van spuitgietaluminium gelakt met polyester poederlak / Afscherming van transparant technopolymeer, UV-stabiel en stootbestendig / Afscherming van vlak, gehard, transparant glas, aan de binnenkant bewerkt voor de versies MIMIK / Siliconenpakking / De LED versies zijn voorzien van een 220/240 V 50/60 Hz netvoeding / De MIMIK versies hebben een optische groep bestaande uit lenzen van technopolymeer met zeer hoge licht-doorgave met verschillende lichtverdelingen om allerlei verlichtingstechnische taken uit te kunnen voeren / Het coatingproces is uitgevoerd met 13 verschillende passages met polyestherpoeder, zeer UV en weerbestendig / De versies met enkele lichtuittreding M gebruiken één enkele lichtbron, voor uitstraling naar boven of naar beneden | Wandarmaturen | https://cdn.light-performer.com/product_images/MIMIK20_AN3_front_01_lp.jpg | MIMIK20_FRONT_AN3_01.JPG | http://www.performanceinlighting.com/fr/fr/prod-304397 | http://www.performanceinlighting.com/nl/nl/prod-304397 | YES | YES |  | Released | 304397
OUTDOOR | ARCHITECTURAL | O AR WALL SURFACE MOUNTED PF | MIMIK | 304395 | MIMIK 20 M CP/T2 21W EM3P 4K GR3 | MIMIK 20 M CP/T2 21W+NOOD 3H 4000K GRIJS | 457 | 0 | 0 | 0 | 1 | 0 | 0 | 0 | 1 | 1 | 1 | 2.97 | 3.14 | KG | 0.005 | M3 | 0.24 | 0.22 | 0.1 | M | 8018367634457 | 94051190 | Gris | Grijs | Appliques murales Power LED | Appareil à encastrer avec effet lèche mur, pour intérieur et extérieur, composé de: Corps en aluminium moulé sous pression peint par poudre polyester / Diffuseur en technopolymère transparent, anti-UV et résistant aux chocs / Diffuseur en verre plat trempé transparent et sérigraphié à l’intérieur pour les versions MIMIK / Joints en silicone antivieillissement / Les versions LED sont fournies avec alimentation 230/240 V / Les versions MIMIK possèdent un groupe optique constitué de lentilles en technopolymère à transmission élevée, avec différentes distributions de la lumière, pour répondre aux différentes exigences techniques d'éclairage / Peinture en poudre polyester très haute résistance aux rayons UV et aux agents atmosphériques en 13 étapes / Les versions M, mono émission, utilisent une seule source lumineuse, pour une émission de la lumière vers le haut ou vers le bas | Appliques murales | Wandarmatuur Power LED | Wandinbouwarmatuur met wall-washer effecten voor binnen en buiten, bestaande uit: Behuizing van spuitgietaluminium gelakt met polyester poederlak / Afscherming van transparant technopolymeer, UV-stabiel en stootbestendig / Afscherming van vlak, gehard, transparant glas, aan de binnenkant bewerkt voor de versies MIMIK / Siliconenpakking / De LED versies zijn voorzien van een 220/240 V 50/60 Hz netvoeding / De MIMIK versies hebben een optische groep bestaande uit lenzen van technopolymeer met zeer hoge licht-doorgave met verschillende lichtverdelingen om allerlei verlichtingstechnische taken uit te kunnen voeren / Het coatingproces is uitgevoerd met 13 verschillende passages met polyestherpoeder, zeer UV en weerbestendig / De versies met enkele lichtuittreding M gebruiken één enkele lichtbron, voor uitstraling naar boven of naar beneden | Wandarmaturen | https://cdn.light-performer.com/product_images/MIMIK20_GR3_front_01_lp.jpg | MIMIK20_FRONT_GR3_01.JPG | http://www.performanceinlighting.com/fr/fr/prod-304395 | http://www.performanceinlighting.com/nl/nl/prod-304395 | YES | YES |  | Released | 304395
OUTDOOR | ARCHITECTURAL | O AR WALL SURFACE MOUNTED PF | MIMIK | 304399 | MIMIK 20 M CP/T2 21W EM3P 4K WH1 | MIMIK 20 M CP/T2 21W+NOOD 3H 4000K WIT | 457 | 0 | 0 | 0 | 1 | 0 | 0 | 0 | 1 | 1 | 1 | 2.973 | 3.143 | KG | 0.005 | M3 | 0.24 | 0.22 | 0.1 | M | 8018367634495 | 94051190 | Blanc | Wit | Appliques murales Power LED | Appareil à encastrer avec effet lèche mur, pour intérieur et extérieur, composé de: Corps en aluminium moulé sous pression peint par poudre polyester / Diffuseur en technopolymère transparent, anti-UV et résistant aux chocs / Diffuseur en verre plat trempé transparent et sérigraphié à l’intérieur pour les versions MIMIK / Joints en silicone antivieillissement / Les versions LED sont fournies avec alimentation 230/240 V / Les versions MIMIK possèdent un groupe optique constitué de lentilles en technopolymère à transmission élevée, avec différentes distributions de la lumière, pour répondre aux différentes exigences techniques d'éclairage / Peinture en poudre polyester très haute résistance aux rayons UV et aux agents atmosphériques en 13 étapes / Les versions M, mono émission, utilisent une seule source lumineuse, pour une émission de la lumière vers le haut ou vers le bas | Appliques murales | Wandarmatuur Power LED | Wandinbouwarmatuur met wall-washer effecten voor binnen en buiten, bestaande uit: Behuizing van spuitgietaluminium gelakt met polyester poederlak / Afscherming van transparant technopolymeer, UV-stabiel en stootbestendig / Afscherming van vlak, gehard, transparant glas, aan de binnenkant bewerkt voor de versies MIMIK / Siliconenpakking / De LED versies zijn voorzien van een 220/240 V 50/60 Hz netvoeding / De MIMIK versies hebben een optische groep bestaande uit lenzen van technopolymeer met zeer hoge licht-doorgave met verschillende lichtverdelingen om allerlei verlichtingstechnische taken uit te kunnen voeren / Het coatingproces is uitgevoerd met 13 verschillende passages met polyestherpoeder, zeer UV en weerbestendig / De versies met enkele lichtuittreding M gebruiken één enkele lichtbron, voor uitstraling naar boven of naar beneden | Wandarmaturen | https://cdn.light-performer.com/product_images/MIMIK20_WH1_front_01_lp.jpg | MIMIK20_FRONT_WH1_01.JPG | http://www.performanceinlighting.com/fr/fr/prod-304399 | http://www.performanceinlighting.com/nl/nl/prod-304399 | YES | YES |  | Released | 304399
OUTDOOR | ARCHITECTURAL | O AR WALL SURFACE MOUNTED PF | MIMIK | 304423 | MIMIK 20 M CP/T3 21W 500mA 3K AN3 | MIMIK 20 M CP/T3 21W 3000K ANTR. | 289 | 0 | 0 | 0 | 1 | 0 | 0 | 0 | 0 | 1 | 1 | 2 | 2.174 | KG | 0.005 | M3 | 0.24 | 0.22 | 0.1 | M | 8018367635102 | 94051190 | Anthracite | Antraciet | Appliques murales Power LED | Appareil à encastrer avec effet lèche mur, pour intérieur et extérieur, composé de: Corps en aluminium moulé sous pression peint par poudre polyester / Diffuseur en technopolymère transparent, anti-UV et résistant aux chocs / Diffuseur en verre plat trempé transparent et sérigraphié à l’intérieur pour les versions MIMIK / Joints en silicone antivieillissement / Les versions LED sont fournies avec alimentation 230/240 V / Les versions MIMIK possèdent un groupe optique constitué de lentilles en technopolymère à transmission élevée, avec différentes distributions de la lumière, pour répondre aux différentes exigences techniques d'éclairage / Peinture en poudre polyester très haute résistance aux rayons UV et aux agents atmosphériques en 13 étapes / Les versions M, mono émission, utilisent une seule source lumineuse, pour une émission de la lumière vers le haut ou vers le bas | Appliques murales | Wandarmatuur Power LED | Wandinbouwarmatuur met wall-washer effecten voor binnen en buiten, bestaande uit: Behuizing van spuitgietaluminium gelakt met polyester poederlak / Afscherming van transparant technopolymeer, UV-stabiel en stootbestendig / Afscherming van vlak, gehard, transparant glas, aan de binnenkant bewerkt voor de versies MIMIK / Siliconenpakking / De LED versies zijn voorzien van een 220/240 V 50/60 Hz netvoeding / De MIMIK versies hebben een optische groep bestaande uit lenzen van technopolymeer met zeer hoge licht-doorgave met verschillende lichtverdelingen om allerlei verlichtingstechnische taken uit te kunnen voeren / Het coatingproces is uitgevoerd met 13 verschillende passages met polyestherpoeder, zeer UV en weerbestendig / De versies met enkele lichtuittreding M gebruiken één enkele lichtbron, voor uitstraling naar boven of naar beneden | Wandarmaturen | https://cdn.light-performer.com/product_images/MIMIK20_AN3_front_01_lp.jpg | MIMIK20_FRONT_AN3_01.JPG | http://www.performanceinlighting.com/fr/fr/prod-304423 | http://www.performanceinlighting.com/nl/nl/prod-304423 | YES | YES |  | Released | 304423
OUTDOOR | ARCHITECTURAL | O AR WALL SURFACE MOUNTED PF | MIMIK | 304422 | MIMIK 20 M CP/T3 21W 500mA 3K GR3 | MIMIK 20 M CP/T3 21W 3000K GRIJS | 289 | 0 | 0 | 0 | 1 | 0 | 0 | 0 | 0 | 1 | 1 | 2 | 2.174 | KG | 0.005 | M3 | 0.24 | 0.22 | 0.1 | M | 8018367635096 | 94051190 | Gris | Grijs | Appliques murales Power LED | Appareil à encastrer avec effet lèche mur, pour intérieur et extérieur, composé de: Corps en aluminium moulé sous pression peint par poudre polyester / Diffuseur en technopolymère transparent, anti-UV et résistant aux chocs / Diffuseur en verre plat trempé transparent et sérigraphié à l’intérieur pour les versions MIMIK / Joints en silicone antivieillissement / Les versions LED sont fournies avec alimentation 230/240 V / Les versions MIMIK possèdent un groupe optique constitué de lentilles en technopolymère à transmission élevée, avec différentes distributions de la lumière, pour répondre aux différentes exigences techniques d'éclairage / Peinture en poudre polyester très haute résistance aux rayons UV et aux agents atmosphériques en 13 étapes / Les versions M, mono émission, utilisent une seule source lumineuse, pour une émission de la lumière vers le haut ou vers le bas | Appliques murales | Wandarmatuur Power LED | Wandinbouwarmatuur met wall-washer effecten voor binnen en buiten, bestaande uit: Behuizing van spuitgietaluminium gelakt met polyester poederlak / Afscherming van transparant technopolymeer, UV-stabiel en stootbestendig / Afscherming van vlak, gehard, transparant glas, aan de binnenkant bewerkt voor de versies MIMIK / Siliconenpakking / De LED versies zijn voorzien van een 220/240 V 50/60 Hz netvoeding / De MIMIK versies hebben een optische groep bestaande uit lenzen van technopolymeer met zeer hoge licht-doorgave met verschillende lichtverdelingen om allerlei verlichtingstechnische taken uit te kunnen voeren / Het coatingproces is uitgevoerd met 13 verschillende passages met polyestherpoeder, zeer UV en weerbestendig / De versies met enkele lichtuittreding M gebruiken één enkele lichtbron, voor uitstraling naar boven of naar beneden | Wandarmaturen | https://cdn.light-performer.com/product_images/MIMIK20_GR3_front_01_lp.jpg | MIMIK20_FRONT_GR3_01.JPG | http://www.performanceinlighting.com/fr/fr/prod-304422 | http://www.performanceinlighting.com/nl/nl/prod-304422 | YES | YES |  | Released | 304422
OUTDOOR | ARCHITECTURAL | O AR WALL SURFACE MOUNTED PF | MIMIK | 304424 | MIMIK 20 M CP/T3 21W 500mA 3K WH1 | MIMIK 20 M CP/T3 21W 3000K WIT | 289 | 0 | 0 | 0 | 1 | 0 | 0 | 0 | 0 | 1 | 1 | 2.002 | 2.176 | KG | 0.005 | M3 | 0.24 | 0.22 | 0.1 | M | 8018367635119 | 94051190 | Blanc | Wit | Appliques murales Power LED | Appareil à encastrer avec effet lèche mur, pour intérieur et extérieur, composé de: Corps en aluminium moulé sous pression peint par poudre polyester / Diffuseur en technopolymère transparent, anti-UV et résistant aux chocs / Diffuseur en verre plat trempé transparent et sérigraphié à l’intérieur pour les versions MIMIK / Joints en silicone antivieillissement / Les versions LED sont fournies avec alimentation 230/240 V / Les versions MIMIK possèdent un groupe optique constitué de lentilles en technopolymère à transmission élevée, avec différentes distributions de la lumière, pour répondre aux différentes exigences techniques d'éclairage / Peinture en poudre polyester très haute résistance aux rayons UV et aux agents atmosphériques en 13 étapes / Les versions M, mono émission, utilisent une seule source lumineuse, pour une émission de la lumière vers le haut ou vers le bas | Appliques murales | Wandarmatuur Power LED | Wandinbouwarmatuur met wall-washer effecten voor binnen en buiten, bestaande uit: Behuizing van spuitgietaluminium gelakt met polyester poederlak / Afscherming van transparant technopolymeer, UV-stabiel en stootbestendig / Afscherming van vlak, gehard, transparant glas, aan de binnenkant bewerkt voor de versies MIMIK / Siliconenpakking / De LED versies zijn voorzien van een 220/240 V 50/60 Hz netvoeding / De MIMIK versies hebben een optische groep bestaande uit lenzen van technopolymeer met zeer hoge licht-doorgave met verschillende lichtverdelingen om allerlei verlichtingstechnische taken uit te kunnen voeren / Het coatingproces is uitgevoerd met 13 verschillende passages met polyestherpoeder, zeer UV en weerbestendig / De versies met enkele lichtuittreding M gebruiken één enkele lichtbron, voor uitstraling naar boven of naar beneden | Wandarmaturen | https://cdn.light-performer.com/product_images/MIMIK20_WH1_front_01_lp.jpg | MIMIK20_FRONT_WH1_01.JPG | http://www.performanceinlighting.com/fr/fr/prod-304424 | http://www.performanceinlighting.com/nl/nl/prod-304424 | YES | YES |  | Released | 304424
OUTDOOR | ARCHITECTURAL | O AR WALL SURFACE MOUNTED PF | MIMIK | 304426 | MIMIK 20 M CP/T3 21W 500mA 4K AN3 | MIMIK 20 M CP/T3 21W 4000K ANTR. | 289 | 0 | 0 | 0 | 1 | 0 | 0 | 0 | 0 | 1 | 1 | 2 | 2.174 | KG | 0.005 | M3 | 0.24 | 0.22 | 0.1 | M | 8018367635133 | 94051190 | Anthracite | Antraciet | Appliques murales Power LED | Appareil à encastrer avec effet lèche mur, pour intérieur et extérieur, composé de: Corps en aluminium moulé sous pression peint par poudre polyester / Diffuseur en technopolymère transparent, anti-UV et résistant aux chocs / Diffuseur en verre plat trempé transparent et sérigraphié à l’intérieur pour les versions MIMIK / Joints en silicone antivieillissement / Les versions LED sont fournies avec alimentation 230/240 V / Les versions MIMIK possèdent un groupe optique constitué de lentilles en technopolymère à transmission élevée, avec différentes distributions de la lumière, pour répondre aux différentes exigences techniques d'éclairage / Peinture en poudre polyester très haute résistance aux rayons UV et aux agents atmosphériques en 13 étapes / Les versions M, mono émission, utilisent une seule source lumineuse, pour une émission de la lumière vers le haut ou vers le bas | Appliques murales | Wandarmatuur Power LED | Wandinbouwarmatuur met wall-washer effecten voor binnen en buiten, bestaande uit: Behuizing van spuitgietaluminium gelakt met polyester poederlak / Afscherming van transparant technopolymeer, UV-stabiel en stootbestendig / Afscherming van vlak, gehard, transparant glas, aan de binnenkant bewerkt voor de versies MIMIK / Siliconenpakking / De LED versies zijn voorzien van een 220/240 V 50/60 Hz netvoeding / De MIMIK versies hebben een optische groep bestaande uit lenzen van technopolymeer met zeer hoge licht-doorgave met verschillende lichtverdelingen om allerlei verlichtingstechnische taken uit te kunnen voeren / Het coatingproces is uitgevoerd met 13 verschillende passages met polyestherpoeder, zeer UV en weerbestendig / De versies met enkele lichtuittreding M gebruiken één enkele lichtbron, voor uitstraling naar boven of naar beneden | Wandarmaturen | https://cdn.light-performer.com/product_images/MIMIK20_AN3_front_01_lp.jpg | MIMIK20_FRONT_AN3_01.JPG | http://www.performanceinlighting.com/fr/fr/prod-304426 | http://www.performanceinlighting.com/nl/nl/prod-304426 | YES | YES |  | Released | 304426
OUTDOOR | ARCHITECTURAL | O AR WALL SURFACE MOUNTED PF | MIMIK | 304425 | MIMIK 20 M CP/T3 21W 500mA 4K GR3 | MIMIK 20 M CP/T3 21W 4000K GRIJS | 289 | 0 | 0 | 0 | 1 | 0 | 0 | 0 | 0 | 1 | 1 | 2 | 2.174 | KG | 0.005 | M3 | 0.24 | 0.22 | 0.1 | M | 8018367635126 | 94051190 | Gris | Grijs | Appliques murales Power LED | Appareil à encastrer avec effet lèche mur, pour intérieur et extérieur, composé de: Corps en aluminium moulé sous pression peint par poudre polyester / Diffuseur en technopolymère transparent, anti-UV et résistant aux chocs / Diffuseur en verre plat trempé transparent et sérigraphié à l’intérieur pour les versions MIMIK / Joints en silicone antivieillissement / Les versions LED sont fournies avec alimentation 230/240 V / Les versions MIMIK possèdent un groupe optique constitué de lentilles en technopolymère à transmission élevée, avec différentes distributions de la lumière, pour répondre aux différentes exigences techniques d'éclairage / Peinture en poudre polyester très haute résistance aux rayons UV et aux agents atmosphériques en 13 étapes / Les versions M, mono émission, utilisent une seule source lumineuse, pour une émission de la lumière vers le haut ou vers le bas | Appliques murales | Wandarmatuur Power LED | Wandinbouwarmatuur met wall-washer effecten voor binnen en buiten, bestaande uit: Behuizing van spuitgietaluminium gelakt met polyester poederlak / Afscherming van transparant technopolymeer, UV-stabiel en stootbestendig / Afscherming van vlak, gehard, transparant glas, aan de binnenkant bewerkt voor de versies MIMIK / Siliconenpakking / De LED versies zijn voorzien van een 220/240 V 50/60 Hz netvoeding / De MIMIK versies hebben een optische groep bestaande uit lenzen van technopolymeer met zeer hoge licht-doorgave met verschillende lichtverdelingen om allerlei verlichtingstechnische taken uit te kunnen voeren / Het coatingproces is uitgevoerd met 13 verschillende passages met polyestherpoeder, zeer UV en weerbestendig / De versies met enkele lichtuittreding M gebruiken één enkele lichtbron, voor uitstraling naar boven of naar beneden | Wandarmaturen | https://cdn.light-performer.com/product_images/MIMIK20_GR3_front_01_lp.jpg | MIMIK20_FRONT_GR3_01.JPG | http://www.performanceinlighting.com/fr/fr/prod-304425 | http://www.performanceinlighting.com/nl/nl/prod-304425 | YES | YES |  | Released | 304425
OUTDOOR | ARCHITECTURAL | O AR WALL SURFACE MOUNTED PF | MIMIK | 304427 | MIMIK 20 M CP/T3 21W 500mA 4K WH1 | MIMIK 20 M CP/T3 21W 4000K WIT | 289 | 0 | 0 | 0 | 1 | 0 | 0 | 0 | 0 | 1 | 1 | 2.002 | 2.176 | KG | 0.005 | M3 | 0.24 | 0.22 | 0.1 | M | 8018367635140 | 94051190 | Blanc | Wit | Appliques murales Power LED | Appareil à encastrer avec effet lèche mur, pour intérieur et extérieur, composé de: Corps en aluminium moulé sous pression peint par poudre polyester / Diffuseur en technopolymère transparent, anti-UV et résistant aux chocs / Diffuseur en verre plat trempé transparent et sérigraphié à l’intérieur pour les versions MIMIK / Joints en silicone antivieillissement / Les versions LED sont fournies avec alimentation 230/240 V / Les versions MIMIK possèdent un groupe optique constitué de lentilles en technopolymère à transmission élevée, avec différentes distributions de la lumière, pour répondre aux différentes exigences techniques d'éclairage / Peinture en poudre polyester très haute résistance aux rayons UV et aux agents atmosphériques en 13 étapes / Les versions M, mono émission, utilisent une seule source lumineuse, pour une émission de la lumière vers le haut ou vers le bas | Appliques murales | Wandarmatuur Power LED | Wandinbouwarmatuur met wall-washer effecten voor binnen en buiten, bestaande uit: Behuizing van spuitgietaluminium gelakt met polyester poederlak / Afscherming van transparant technopolymeer, UV-stabiel en stootbestendig / Afscherming van vlak, gehard, transparant glas, aan de binnenkant bewerkt voor de versies MIMIK / Siliconenpakking / De LED versies zijn voorzien van een 220/240 V 50/60 Hz netvoeding / De MIMIK versies hebben een optische groep bestaande uit lenzen van technopolymeer met zeer hoge licht-doorgave met verschillende lichtverdelingen om allerlei verlichtingstechnische taken uit te kunnen voeren / Het coatingproces is uitgevoerd met 13 verschillende passages met polyestherpoeder, zeer UV en weerbestendig / De versies met enkele lichtuittreding M gebruiken één enkele lichtbron, voor uitstraling naar boven of naar beneden | Wandarmaturen | https://cdn.light-performer.com/product_images/MIMIK20_WH1_front_01_lp.jpg | MIMIK20_FRONT_WH1_01.JPG | http://www.performanceinlighting.com/fr/fr/prod-304427 | http://www.performanceinlighting.com/nl/nl/prod-304427 | YES | YES |  | Released | 304427
OUTDOOR | ARCHITECTURAL | O AR WALL SURFACE MOUNTED PF | MIMIK | 304402 | MIMIK 20 M CP/T3 21W EM3P 3K AN3 | MIMIK 20 M CP/T3 21W+NOOD 3H 3K ANTR. | 457 | 0 | 0 | 0 | 1 | 0 | 0 | 0 | 1 | 1 | 1 | 2.97 | 3.14 | KG | 0.005 | M3 | 0.24 | 0.22 | 0.1 | M | 8018367634525 | 94051190 | Anthracite | Antraciet | Appliques murales Power LED | Appareil à encastrer avec effet lèche mur, pour intérieur et extérieur, composé de: Corps en aluminium moulé sous pression peint par poudre polyester / Diffuseur en technopolymère transparent, anti-UV et résistant aux chocs / Diffuseur en verre plat trempé transparent et sérigraphié à l’intérieur pour les versions MIMIK / Joints en silicone antivieillissement / Les versions LED sont fournies avec alimentation 230/240 V / Les versions MIMIK possèdent un groupe optique constitué de lentilles en technopolymère à transmission élevée, avec différentes distributions de la lumière, pour répondre aux différentes exigences techniques d'éclairage / Peinture en poudre polyester très haute résistance aux rayons UV et aux agents atmosphériques en 13 étapes / Les versions M, mono émission, utilisent une seule source lumineuse, pour une émission de la lumière vers le haut ou vers le bas | Appliques murales | Wandarmatuur Power LED | Wandinbouwarmatuur met wall-washer effecten voor binnen en buiten, bestaande uit: Behuizing van spuitgietaluminium gelakt met polyester poederlak / Afscherming van transparant technopolymeer, UV-stabiel en stootbestendig / Afscherming van vlak, gehard, transparant glas, aan de binnenkant bewerkt voor de versies MIMIK / Siliconenpakking / De LED versies zijn voorzien van een 220/240 V 50/60 Hz netvoeding / De MIMIK versies hebben een optische groep bestaande uit lenzen van technopolymeer met zeer hoge licht-doorgave met verschillende lichtverdelingen om allerlei verlichtingstechnische taken uit te kunnen voeren / Het coatingproces is uitgevoerd met 13 verschillende passages met polyestherpoeder, zeer UV en weerbestendig / De versies met enkele lichtuittreding M gebruiken één enkele lichtbron, voor uitstraling naar boven of naar beneden | Wandarmaturen | https://cdn.light-performer.com/product_images/MIMIK20_AN3_front_01_lp.jpg | MIMIK20_FRONT_AN3_01.JPG | http://www.performanceinlighting.com/fr/fr/prod-304402 | http://www.performanceinlighting.com/nl/nl/prod-304402 | YES | YES |  | Released | 304402
OUTDOOR | ARCHITECTURAL | O AR WALL SURFACE MOUNTED PF | MIMIK | 304400 | MIMIK 20 M CP/T3 21W EM3P 3K GR3 | MIMIK 20 M CP/T3 21W+NOOD 3H 3000K GRIJS | 457 | 0 | 0 | 0 | 1 | 0 | 0 | 0 | 1 | 1 | 1 | 2.959 | 3.129 | KG | 0.005 | M3 | 0.24 | 0.22 | 0.1 | M | 8018367634501 | 94051190 | Gris | Grijs | Appliques murales Power LED | Appareil à encastrer avec effet lèche mur, pour intérieur et extérieur, composé de: Corps en aluminium moulé sous pression peint par poudre polyester / Diffuseur en technopolymère transparent, anti-UV et résistant aux chocs / Diffuseur en verre plat trempé transparent et sérigraphié à l’intérieur pour les versions MIMIK / Joints en silicone antivieillissement / Les versions LED sont fournies avec alimentation 230/240 V / Les versions MIMIK possèdent un groupe optique constitué de lentilles en technopolymère à transmission élevée, avec différentes distributions de la lumière, pour répondre aux différentes exigences techniques d'éclairage / Peinture en poudre polyester très haute résistance aux rayons UV et aux agents atmosphériques en 13 étapes / Les versions M, mono émission, utilisent une seule source lumineuse, pour une émission de la lumière vers le haut ou vers le bas | Appliques murales | Wandarmatuur Power LED | Wandinbouwarmatuur met wall-washer effecten voor binnen en buiten, bestaande uit: Behuizing van spuitgietaluminium gelakt met polyester poederlak / Afscherming van transparant technopolymeer, UV-stabiel en stootbestendig / Afscherming van vlak, gehard, transparant glas, aan de binnenkant bewerkt voor de versies MIMIK / Siliconenpakking / De LED versies zijn voorzien van een 220/240 V 50/60 Hz netvoeding / De MIMIK versies hebben een optische groep bestaande uit lenzen van technopolymeer met zeer hoge licht-doorgave met verschillende lichtverdelingen om allerlei verlichtingstechnische taken uit te kunnen voeren / Het coatingproces is uitgevoerd met 13 verschillende passages met polyestherpoeder, zeer UV en weerbestendig / De versies met enkele lichtuittreding M gebruiken één enkele lichtbron, voor uitstraling naar boven of naar beneden | Wandarmaturen | https://cdn.light-performer.com/product_images/MIMIK20_GR3_front_01_lp.jpg | MIMIK20_FRONT_GR3_01.JPG | http://www.performanceinlighting.com/fr/fr/prod-304400 | http://www.performanceinlighting.com/nl/nl/prod-304400 | YES | YES |  | Released | 304400
OUTDOOR | ARCHITECTURAL | O AR WALL SURFACE MOUNTED PF | MIMIK | 304404 | MIMIK 20 M CP/T3 21W EM3P 3K WH1 | MIMIK 20 M CP/T3 21W+NOOD 3H 3000K WIT | 457 | 0 | 0 | 0 | 1 | 0 | 0 | 0 | 1 | 1 | 1 | 2.973 | 3.143 | KG | 0.005 | M3 | 0.24 | 0.22 | 0.1 | M | 8018367634549 | 94051190 | Blanc | Wit | Appliques murales Power LED | Appareil à encastrer avec effet lèche mur, pour intérieur et extérieur, composé de: Corps en aluminium moulé sous pression peint par poudre polyester / Diffuseur en technopolymère transparent, anti-UV et résistant aux chocs / Diffuseur en verre plat trempé transparent et sérigraphié à l’intérieur pour les versions MIMIK / Joints en silicone antivieillissement / Les versions LED sont fournies avec alimentation 230/240 V / Les versions MIMIK possèdent un groupe optique constitué de lentilles en technopolymère à transmission élevée, avec différentes distributions de la lumière, pour répondre aux différentes exigences techniques d'éclairage / Peinture en poudre polyester très haute résistance aux rayons UV et aux agents atmosphériques en 13 étapes / Les versions M, mono émission, utilisent une seule source lumineuse, pour une émission de la lumière vers le haut ou vers le bas | Appliques murales | Wandarmatuur Power LED | Wandinbouwarmatuur met wall-washer effecten voor binnen en buiten, bestaande uit: Behuizing van spuitgietaluminium gelakt met polyester poederlak / Afscherming van transparant technopolymeer, UV-stabiel en stootbestendig / Afscherming van vlak, gehard, transparant glas, aan de binnenkant bewerkt voor de versies MIMIK / Siliconenpakking / De LED versies zijn voorzien van een 220/240 V 50/60 Hz netvoeding / De MIMIK versies hebben een optische groep bestaande uit lenzen van technopolymeer met zeer hoge licht-doorgave met verschillende lichtverdelingen om allerlei verlichtingstechnische taken uit te kunnen voeren / Het coatingproces is uitgevoerd met 13 verschillende passages met polyestherpoeder, zeer UV en weerbestendig / De versies met enkele lichtuittreding M gebruiken één enkele lichtbron, voor uitstraling naar boven of naar beneden | Wandarmaturen | https://cdn.light-performer.com/product_images/MIMIK20_WH1_front_01_lp.jpg | MIMIK20_FRONT_WH1_01.JPG | http://www.performanceinlighting.com/fr/fr/prod-304404 | http://www.performanceinlighting.com/nl/nl/prod-304404 | YES | YES |  | Released | 304404
OUTDOOR | ARCHITECTURAL | O AR WALL SURFACE MOUNTED PF | MIMIK | 304403 | MIMIK 20 M CP/T3 21W EM3P 4K AN3 | MIMIK 20 M CP/T3 21W+NOOD 3H 4K ANTR. | 457 | 0 | 0 | 0 | 1 | 0 | 0 | 0 | 1 | 1 | 1 | 2.97 | 3.14 | KG | 0.005 | M3 | 0.24 | 0.22 | 0.1 | M | 8018367634532 | 94051190 | Anthracite | Antraciet | Appliques murales Power LED | Appareil à encastrer avec effet lèche mur, pour intérieur et extérieur, composé de: Corps en aluminium moulé sous pression peint par poudre polyester / Diffuseur en technopolymère transparent, anti-UV et résistant aux chocs / Diffuseur en verre plat trempé transparent et sérigraphié à l’intérieur pour les versions MIMIK / Joints en silicone antivieillissement / Les versions LED sont fournies avec alimentation 230/240 V / Les versions MIMIK possèdent un groupe optique constitué de lentilles en technopolymère à transmission élevée, avec différentes distributions de la lumière, pour répondre aux différentes exigences techniques d'éclairage / Peinture en poudre polyester très haute résistance aux rayons UV et aux agents atmosphériques en 13 étapes / Les versions M, mono émission, utilisent une seule source lumineuse, pour une émission de la lumière vers le haut ou vers le bas | Appliques murales | Wandarmatuur Power LED | Wandinbouwarmatuur met wall-washer effecten voor binnen en buiten, bestaande uit: Behuizing van spuitgietaluminium gelakt met polyester poederlak / Afscherming van transparant technopolymeer, UV-stabiel en stootbestendig / Afscherming van vlak, gehard, transparant glas, aan de binnenkant bewerkt voor de versies MIMIK / Siliconenpakking / De LED versies zijn voorzien van een 220/240 V 50/60 Hz netvoeding / De MIMIK versies hebben een optische groep bestaande uit lenzen van technopolymeer met zeer hoge licht-doorgave met verschillende lichtverdelingen om allerlei verlichtingstechnische taken uit te kunnen voeren / Het coatingproces is uitgevoerd met 13 verschillende passages met polyestherpoeder, zeer UV en weerbestendig / De versies met enkele lichtuittreding M gebruiken één enkele lichtbron, voor uitstraling naar boven of naar beneden | Wandarmaturen | https://cdn.light-performer.com/product_images/MIMIK20_AN3_front_01_lp.jpg | MIMIK20_FRONT_AN3_01.JPG | http://www.performanceinlighting.com/fr/fr/prod-304403 | http://www.performanceinlighting.com/nl/nl/prod-304403 | YES | YES |  | Released | 304403
OUTDOOR | ARCHITECTURAL | O AR WALL SURFACE MOUNTED PF | MIMIK | 304401 | MIMIK 20 M CP/T3 21W EM3P 4K GR3 | MIMIK 20 M CP/T3 21W+NOOD 3H 4000K GRIJS | 457 | 0 | 0 | 0 | 1 | 0 | 0 | 0 | 1 | 1 | 1 | 2.97 | 3.14 | KG | 0.005 | M3 | 0.24 | 0.22 | 0.1 | M | 8018367634518 | 94051190 | Gris | Grijs | Appliques murales Power LED | Appareil à encastrer avec effet lèche mur, pour intérieur et extérieur, composé de: Corps en aluminium moulé sous pression peint par poudre polyester / Diffuseur en technopolymère transparent, anti-UV et résistant aux chocs / Diffuseur en verre plat trempé transparent et sérigraphié à l’intérieur pour les versions MIMIK / Joints en silicone antivieillissement / Les versions LED sont fournies avec alimentation 230/240 V / Les versions MIMIK possèdent un groupe optique constitué de lentilles en technopolymère à transmission élevée, avec différentes distributions de la lumière, pour répondre aux différentes exigences techniques d'éclairage / Peinture en poudre polyester très haute résistance aux rayons UV et aux agents atmosphériques en 13 étapes / Les versions M, mono émission, utilisent une seule source lumineuse, pour une émission de la lumière vers le haut ou vers le bas | Appliques murales | Wandarmatuur Power LED | Wandinbouwarmatuur met wall-washer effecten voor binnen en buiten, bestaande uit: Behuizing van spuitgietaluminium gelakt met polyester poederlak / Afscherming van transparant technopolymeer, UV-stabiel en stootbestendig / Afscherming van vlak, gehard, transparant glas, aan de binnenkant bewerkt voor de versies MIMIK / Siliconenpakking / De LED versies zijn voorzien van een 220/240 V 50/60 Hz netvoeding / De MIMIK versies hebben een optische groep bestaande uit lenzen van technopolymeer met zeer hoge licht-doorgave met verschillende lichtverdelingen om allerlei verlichtingstechnische taken uit te kunnen voeren / Het coatingproces is uitgevoerd met 13 verschillende passages met polyestherpoeder, zeer UV en weerbestendig / De versies met enkele lichtuittreding M gebruiken één enkele lichtbron, voor uitstraling naar boven of naar beneden | Wandarmaturen | https://cdn.light-performer.com/product_images/MIMIK20_GR3_front_01_lp.jpg | MIMIK20_FRONT_GR3_01.JPG | http://www.performanceinlighting.com/fr/fr/prod-304401 | http://www.performanceinlighting.com/nl/nl/prod-304401 | YES | YES |  | Released | 304401
OUTDOOR | ARCHITECTURAL | O AR WALL SURFACE MOUNTED PF | MIMIK | 304405 | MIMIK 20 M CP/T3 21W EM3P 4K WH1 | MIMIK 20 M CP/T3 21W+NOOD 3H 4000K WIT | 457 | 0 | 0 | 0 | 1 | 0 | 0 | 0 | 1 | 1 | 1 | 2.973 | 3.143 | KG | 0.005 | M3 | 0.24 | 0.22 | 0.1 | M | 8018367634556 | 94051190 | Blanc | Wit | Appliques murales Power LED | Appareil à encastrer avec effet lèche mur, pour intérieur et extérieur, composé de: Corps en aluminium moulé sous pression peint par poudre polyester / Diffuseur en technopolymère transparent, anti-UV et résistant aux chocs / Diffuseur en verre plat trempé transparent et sérigraphié à l’intérieur pour les versions MIMIK / Joints en silicone antivieillissement / Les versions LED sont fournies avec alimentation 230/240 V / Les versions MIMIK possèdent un groupe optique constitué de lentilles en technopolymère à transmission élevée, avec différentes distributions de la lumière, pour répondre aux différentes exigences techniques d'éclairage / Peinture en poudre polyester très haute résistance aux rayons UV et aux agents atmosphériques en 13 étapes / Les versions M, mono émission, utilisent une seule source lumineuse, pour une émission de la lumière vers le haut ou vers le bas | Appliques murales | Wandarmatuur Power LED | Wandinbouwarmatuur met wall-washer effecten voor binnen en buiten, bestaande uit: Behuizing van spuitgietaluminium gelakt met polyester poederlak / Afscherming van transparant technopolymeer, UV-stabiel en stootbestendig / Afscherming van vlak, gehard, transparant glas, aan de binnenkant bewerkt voor de versies MIMIK / Siliconenpakking / De LED versies zijn voorzien van een 220/240 V 50/60 Hz netvoeding / De MIMIK versies hebben een optische groep bestaande uit lenzen van technopolymeer met zeer hoge licht-doorgave met verschillende lichtverdelingen om allerlei verlichtingstechnische taken uit te kunnen voeren / Het coatingproces is uitgevoerd met 13 verschillende passages met polyestherpoeder, zeer UV en weerbestendig / De versies met enkele lichtuittreding M gebruiken één enkele lichtbron, voor uitstraling naar boven of naar beneden | Wandarmaturen | https://cdn.light-performer.com/product_images/MIMIK20_WH1_front_01_lp.jpg | MIMIK20_FRONT_WH1_01.JPG | http://www.performanceinlighting.com/fr/fr/prod-304405 | http://www.performanceinlighting.com/nl/nl/prod-304405 | YES | YES |  | Released | 304405
OUTDOOR | ARCHITECTURAL | O AR WALL SURFACE MOUNTED PF | MIMIK | 303813 | MIMIK 30 A60/W 30W 3000K ANTR | MIMIK 30 A60/W 30W 3000K ANTR. | 312 | 0 | 0 | 0 | 1 | 0 | 0 | 0 | 0 | 1 | 1 | 1.99 | 2.156 | KG | 0.005 | M3 | 0.15 | 0.34 | 0.09 | M | 8018367620313 | 94051190 | Anthracite | Antraciet | Appliques murales Power LED | Appareil à encastrer avec effet lèche mur, pour intérieur et extérieur, composé de: Corps en aluminium moulé sous pression peint par poudre polyester / Diffuseur en technopolymère transparent, anti-UV et résistant aux chocs / Diffuseur en verre plat trempé transparent et sérigraphié à l’intérieur pour les versions MIMIK / Joints en silicone antivieillissement / Les versions LED sont fournies avec alimentation 230/240 V / Les versions MIMIK possèdent un groupe optique constitué de lentilles en technopolymère à transmission élevée, avec différentes distributions de la lumière, pour répondre aux différentes exigences techniques d'éclairage / Peinture en poudre polyester très haute résistance aux rayons UV et aux agents atmosphériques en 13 étapes / Les versions M, mono émission, utilisent une seule source lumineuse, pour une émission de la lumière vers le haut ou vers le bas | Appliques murales | Wandarmatuur Power LED | Wandinbouwarmatuur met wall-washer effecten voor binnen en buiten, bestaande uit: Behuizing van spuitgietaluminium gelakt met polyester poederlak / Afscherming van transparant technopolymeer, UV-stabiel en stootbestendig / Afscherming van vlak, gehard, transparant glas, aan de binnenkant bewerkt voor de versies MIMIK / Siliconenpakking / De LED versies zijn voorzien van een 220/240 V 50/60 Hz netvoeding / De MIMIK versies hebben een optische groep bestaande uit lenzen van technopolymeer met zeer hoge licht-doorgave met verschillende lichtverdelingen om allerlei verlichtingstechnische taken uit te kunnen voeren / Het coatingproces is uitgevoerd met 13 verschillende passages met polyestherpoeder, zeer UV en weerbestendig / De versies met enkele lichtuittreding M gebruiken één enkele lichtbron, voor uitstraling naar boven of naar beneden | Wandarmaturen | https://cdn.light-performer.com/product_images/MIMIK30_AN3_front_01_lp.jpg | MIMIK30_FRONT_AN3_01.JPG | http://www.performanceinlighting.com/fr/fr/prod-303813 | http://www.performanceinlighting.com/nl/nl/prod-303813 | YES | YES |  | Released | 303813
OUTDOOR | ARCHITECTURAL | O AR WALL SURFACE MOUNTED PF | MIMIK | 303812 | MIMIK 30 A60/W 30W 3000K GR/M | MIMIK 30 A60/W 30W 3000K GRIJS | 312 | 0 | 0 | 0 | 1 | 0 | 0 | 0 | 0 | 1 | 1 | 1.99 | 2.156 | KG | 0.005 | M3 | 0.15 | 0.34 | 0.09 | M | 8018367620306 | 94051190 | Gris | Grijs | Appliques murales Power LED | Appareil à encastrer avec effet lèche mur, pour intérieur et extérieur, composé de: Corps en aluminium moulé sous pression peint par poudre polyester / Diffuseur en technopolymère transparent, anti-UV et résistant aux chocs / Diffuseur en verre plat trempé transparent et sérigraphié à l’intérieur pour les versions MIMIK / Joints en silicone antivieillissement / Les versions LED sont fournies avec alimentation 230/240 V / Les versions MIMIK possèdent un groupe optique constitué de lentilles en technopolymère à transmission élevée, avec différentes distributions de la lumière, pour répondre aux différentes exigences techniques d'éclairage / Peinture en poudre polyester très haute résistance aux rayons UV et aux agents atmosphériques en 13 étapes / Les versions M, mono émission, utilisent une seule source lumineuse, pour une émission de la lumière vers le haut ou vers le bas | Appliques murales | Wandarmatuur Power LED | Wandinbouwarmatuur met wall-washer effecten voor binnen en buiten, bestaande uit: Behuizing van spuitgietaluminium gelakt met polyester poederlak / Afscherming van transparant technopolymeer, UV-stabiel en stootbestendig / Afscherming van vlak, gehard, transparant glas, aan de binnenkant bewerkt voor de versies MIMIK / Siliconenpakking / De LED versies zijn voorzien van een 220/240 V 50/60 Hz netvoeding / De MIMIK versies hebben een optische groep bestaande uit lenzen van technopolymeer met zeer hoge licht-doorgave met verschillende lichtverdelingen om allerlei verlichtingstechnische taken uit te kunnen voeren / Het coatingproces is uitgevoerd met 13 verschillende passages met polyestherpoeder, zeer UV en weerbestendig / De versies met enkele lichtuittreding M gebruiken één enkele lichtbron, voor uitstraling naar boven of naar beneden | Wandarmaturen | https://cdn.light-performer.com/product_images/MIMIK30_GR3_front_01_lp.jpg | MIMIK30_FRONT_GR3_01.JPG | http://www.performanceinlighting.com/fr/fr/prod-303812 | http://www.performanceinlighting.com/nl/nl/prod-303812 | YES | YES |  | Released | 303812
OUTDOOR | ARCHITECTURAL | O AR WALL SURFACE MOUNTED PF | MIMIK | 303850 | MIMIK 30 A60/W 30W 3000K WH1 | MIMIK 30 A60/W 30W 3000K WIT | 312 | 0 | 0 | 0 | 1 | 0 | 0 | 0 | 0 | 1 | 1 | 1.99 | 2.156 | KG | 0.005 | M3 | 0.15 | 0.34 | 0.09 | M | 8018367620689 | 94051190 | Blanc | Wit | Appliques murales Power LED | Appareil à encastrer avec effet lèche mur, pour intérieur et extérieur, composé de: Corps en aluminium moulé sous pression peint par poudre polyester / Diffuseur en technopolymère transparent, anti-UV et résistant aux chocs / Diffuseur en verre plat trempé transparent et sérigraphié à l’intérieur pour les versions MIMIK / Joints en silicone antivieillissement / Les versions LED sont fournies avec alimentation 230/240 V / Les versions MIMIK possèdent un groupe optique constitué de lentilles en technopolymère à transmission élevée, avec différentes distributions de la lumière, pour répondre aux différentes exigences techniques d'éclairage / Peinture en poudre polyester très haute résistance aux rayons UV et aux agents atmosphériques en 13 étapes / Les versions M, mono émission, utilisent une seule source lumineuse, pour une émission de la lumière vers le haut ou vers le bas | Appliques murales | Wandarmatuur Power LED | Wandinbouwarmatuur met wall-washer effecten voor binnen en buiten, bestaande uit: Behuizing van spuitgietaluminium gelakt met polyester poederlak / Afscherming van transparant technopolymeer, UV-stabiel en stootbestendig / Afscherming van vlak, gehard, transparant glas, aan de binnenkant bewerkt voor de versies MIMIK / Siliconenpakking / De LED versies zijn voorzien van een 220/240 V 50/60 Hz netvoeding / De MIMIK versies hebben een optische groep bestaande uit lenzen van technopolymeer met zeer hoge licht-doorgave met verschillende lichtverdelingen om allerlei verlichtingstechnische taken uit te kunnen voeren / Het coatingproces is uitgevoerd met 13 verschillende passages met polyestherpoeder, zeer UV en weerbestendig / De versies met enkele lichtuittreding M gebruiken één enkele lichtbron, voor uitstraling naar boven of naar beneden | Wandarmaturen | https://cdn.light-performer.com/product_images/MIMIK30_WH1_front_01_lp.jpg | MIMIK30_FRONT_WH1_01.JPG | http://www.performanceinlighting.com/fr/fr/prod-303850 | http://www.performanceinlighting.com/nl/nl/prod-303850 | YES | YES |  | Released | 303850
OUTDOOR | ARCHITECTURAL | O AR WALL SURFACE MOUNTED PF | MIMIK | 303811 | MIMIK 30 A60/W 30W 4000K ANTR | MIMIK 30 A60/W 30W 4000K ANTR. | 312 | 0 | 0 | 0 | 1 | 0 | 0 | 0 | 0 | 1 | 1 | 1.99 | 2.156 | KG | 0.005 | M3 | 0.15 | 0.34 | 0.09 | M | 8018367620290 | 94051190 | Anthracite | Antraciet | Appliques murales Power LED | Appareil à encastrer avec effet lèche mur, pour intérieur et extérieur, composé de: Corps en aluminium moulé sous pression peint par poudre polyester / Diffuseur en technopolymère transparent, anti-UV et résistant aux chocs / Diffuseur en verre plat trempé transparent et sérigraphié à l’intérieur pour les versions MIMIK / Joints en silicone antivieillissement / Les versions LED sont fournies avec alimentation 230/240 V / Les versions MIMIK possèdent un groupe optique constitué de lentilles en technopolymère à transmission élevée, avec différentes distributions de la lumière, pour répondre aux différentes exigences techniques d'éclairage / Peinture en poudre polyester très haute résistance aux rayons UV et aux agents atmosphériques en 13 étapes / Les versions M, mono émission, utilisent une seule source lumineuse, pour une émission de la lumière vers le haut ou vers le bas | Appliques murales | Wandarmatuur Power LED | Wandinbouwarmatuur met wall-washer effecten voor binnen en buiten, bestaande uit: Behuizing van spuitgietaluminium gelakt met polyester poederlak / Afscherming van transparant technopolymeer, UV-stabiel en stootbestendig / Afscherming van vlak, gehard, transparant glas, aan de binnenkant bewerkt voor de versies MIMIK / Siliconenpakking / De LED versies zijn voorzien van een 220/240 V 50/60 Hz netvoeding / De MIMIK versies hebben een optische groep bestaande uit lenzen van technopolymeer met zeer hoge licht-doorgave met verschillende lichtverdelingen om allerlei verlichtingstechnische taken uit te kunnen voeren / Het coatingproces is uitgevoerd met 13 verschillende passages met polyestherpoeder, zeer UV en weerbestendig / De versies met enkele lichtuittreding M gebruiken één enkele lichtbron, voor uitstraling naar boven of naar beneden | Wandarmaturen | https://cdn.light-performer.com/product_images/MIMIK30_AN3_front_01_lp.jpg | MIMIK30_FRONT_AN3_01.JPG | http://www.performanceinlighting.com/fr/fr/prod-303811 | http://www.performanceinlighting.com/nl/nl/prod-303811 | YES | YES |  | Released | 303811
OUTDOOR | ARCHITECTURAL | O AR WALL SURFACE MOUNTED PF | MIMIK | 303810 | MIMIK 30 A60/W 30W 4000K GR/M | MIMIK 30 A60/W 30W 4000K GRIJS | 312 | 0 | 0 | 0 | 1 | 0 | 0 | 0 | 0 | 1 | 1 | 1.99 | 2.156 | KG | 0.005 | M3 | 0.15 | 0.34 | 0.09 | M | 8018367620283 | 94051190 | Gris | Grijs | Appliques murales Power LED | Appareil à encastrer avec effet lèche mur, pour intérieur et extérieur, composé de: Corps en aluminium moulé sous pression peint par poudre polyester / Diffuseur en technopolymère transparent, anti-UV et résistant aux chocs / Diffuseur en verre plat trempé transparent et sérigraphié à l’intérieur pour les versions MIMIK / Joints en silicone antivieillissement / Les versions LED sont fournies avec alimentation 230/240 V / Les versions MIMIK possèdent un groupe optique constitué de lentilles en technopolymère à transmission élevée, avec différentes distributions de la lumière, pour répondre aux différentes exigences techniques d'éclairage / Peinture en poudre polyester très haute résistance aux rayons UV et aux agents atmosphériques en 13 étapes / Les versions M, mono émission, utilisent une seule source lumineuse, pour une émission de la lumière vers le haut ou vers le bas | Appliques murales | Wandarmatuur Power LED | Wandinbouwarmatuur met wall-washer effecten voor binnen en buiten, bestaande uit: Behuizing van spuitgietaluminium gelakt met polyester poederlak / Afscherming van transparant technopolymeer, UV-stabiel en stootbestendig / Afscherming van vlak, gehard, transparant glas, aan de binnenkant bewerkt voor de versies MIMIK / Siliconenpakking / De LED versies zijn voorzien van een 220/240 V 50/60 Hz netvoeding / De MIMIK versies hebben een optische groep bestaande uit lenzen van technopolymeer met zeer hoge licht-doorgave met verschillende lichtverdelingen om allerlei verlichtingstechnische taken uit te kunnen voeren / Het coatingproces is uitgevoerd met 13 verschillende passages met polyestherpoeder, zeer UV en weerbestendig / De versies met enkele lichtuittreding M gebruiken één enkele lichtbron, voor uitstraling naar boven of naar beneden | Wandarmaturen | https://cdn.light-performer.com/product_images/MIMIK30_GR3_front_01_lp.jpg | MIMIK30_FRONT_GR3_01.JPG | http://www.performanceinlighting.com/fr/fr/prod-303810 | http://www.performanceinlighting.com/nl/nl/prod-303810 | YES | YES |  | Released | 303810
OUTDOOR | ARCHITECTURAL | O AR WALL SURFACE MOUNTED PF | MIMIK | 303849 | MIMIK 30 A60/W 30W 4000K WH1 | MIMIK 30 A60/W 30W 4000K WIT | 312 | 0 | 0 | 0 | 1 | 0 | 0 | 0 | 0 | 1 | 1 | 1.99 | 2.156 | KG | 0.005 | M3 | 0.15 | 0.34 | 0.09 | M | 8018367620672 | 94051190 | Blanc | Wit | Appliques murales Power LED | Appareil à encastrer avec effet lèche mur, pour intérieur et extérieur, composé de: Corps en aluminium moulé sous pression peint par poudre polyester / Diffuseur en technopolymère transparent, anti-UV et résistant aux chocs / Diffuseur en verre plat trempé transparent et sérigraphié à l’intérieur pour les versions MIMIK / Joints en silicone antivieillissement / Les versions LED sont fournies avec alimentation 230/240 V / Les versions MIMIK possèdent un groupe optique constitué de lentilles en technopolymère à transmission élevée, avec différentes distributions de la lumière, pour répondre aux différentes exigences techniques d'éclairage / Peinture en poudre polyester très haute résistance aux rayons UV et aux agents atmosphériques en 13 étapes / Les versions M, mono émission, utilisent une seule source lumineuse, pour une émission de la lumière vers le haut ou vers le bas | Appliques murales | Wandarmatuur Power LED | Wandinbouwarmatuur met wall-washer effecten voor binnen en buiten, bestaande uit: Behuizing van spuitgietaluminium gelakt met polyester poederlak / Afscherming van transparant technopolymeer, UV-stabiel en stootbestendig / Afscherming van vlak, gehard, transparant glas, aan de binnenkant bewerkt voor de versies MIMIK / Siliconenpakking / De LED versies zijn voorzien van een 220/240 V 50/60 Hz netvoeding / De MIMIK versies hebben een optische groep bestaande uit lenzen van technopolymeer met zeer hoge licht-doorgave met verschillende lichtverdelingen om allerlei verlichtingstechnische taken uit te kunnen voeren / Het coatingproces is uitgevoerd met 13 verschillende passages met polyestherpoeder, zeer UV en weerbestendig / De versies met enkele lichtuittreding M gebruiken één enkele lichtbron, voor uitstraling naar boven of naar beneden | Wandarmaturen | https://cdn.light-performer.com/product_images/MIMIK30_WH1_front_01_lp.jpg | MIMIK30_FRONT_WH1_01.JPG | http://www.performanceinlighting.com/fr/fr/prod-303849 | http://www.performanceinlighting.com/nl/nl/prod-303849 | YES | YES |  | Released | 303849
OUTDOOR | ARCHITECTURAL | O AR WALL SURFACE MOUNTED PF | MIMIK | 303805 | MIMIK 30 CP/T2 30W 3000K ANTR | MIMIK 30 CP/T2 30W 3000K ANTR. | 312 | 0 | 0 | 0 | 1 | 0 | 0 | 0 | 0 | 1 | 1 | 1.99 | 2.156 | KG | 0.005 | M3 | 0.15 | 0.34 | 0.09 | M | 8018367620252 | 94051190 | Anthracite | Antraciet | Appliques murales Power LED | Appareil à encastrer avec effet lèche mur, pour intérieur et extérieur, composé de: Corps en aluminium moulé sous pression peint par poudre polyester / Diffuseur en technopolymère transparent, anti-UV et résistant aux chocs / Diffuseur en verre plat trempé transparent et sérigraphié à l’intérieur pour les versions MIMIK / Joints en silicone antivieillissement / Les versions LED sont fournies avec alimentation 230/240 V / Les versions MIMIK possèdent un groupe optique constitué de lentilles en technopolymère à transmission élevée, avec différentes distributions de la lumière, pour répondre aux différentes exigences techniques d'éclairage / Peinture en poudre polyester très haute résistance aux rayons UV et aux agents atmosphériques en 13 étapes / Les versions M, mono émission, utilisent une seule source lumineuse, pour une émission de la lumière vers le haut ou vers le bas | Appliques murales | Wandarmatuur Power LED | Wandinbouwarmatuur met wall-washer effecten voor binnen en buiten, bestaande uit: Behuizing van spuitgietaluminium gelakt met polyester poederlak / Afscherming van transparant technopolymeer, UV-stabiel en stootbestendig / Afscherming van vlak, gehard, transparant glas, aan de binnenkant bewerkt voor de versies MIMIK / Siliconenpakking / De LED versies zijn voorzien van een 220/240 V 50/60 Hz netvoeding / De MIMIK versies hebben een optische groep bestaande uit lenzen van technopolymeer met zeer hoge licht-doorgave met verschillende lichtverdelingen om allerlei verlichtingstechnische taken uit te kunnen voeren / Het coatingproces is uitgevoerd met 13 verschillende passages met polyestherpoeder, zeer UV en weerbestendig / De versies met enkele lichtuittreding M gebruiken één enkele lichtbron, voor uitstraling naar boven of naar beneden | Wandarmaturen | https://cdn.light-performer.com/product_images/MIMIK30_AN3_front_01_lp.jpg | MIMIK30_FRONT_AN3_01.JPG | http://www.performanceinlighting.com/fr/fr/prod-303805 | http://www.performanceinlighting.com/nl/nl/prod-303805 | YES | YES |  | Released | 303805
OUTDOOR | ARCHITECTURAL | O AR WALL SURFACE MOUNTED PF | MIMIK | 303804 | MIMIK 30 CP/T2 30W 3000K GR/M | MIMIK 30 CP/T2 30W 3000K GRIJS | 312 | 0 | 0 | 0 | 1 | 0 | 0 | 0 | 0 | 1 | 1 | 1.99 | 2.156 | KG | 0.005 | M3 | 0.15 | 0.34 | 0.09 | M | 8018367620245 | 94051190 | Gris | Grijs | Appliques murales Power LED | Appareil à encastrer avec effet lèche mur, pour intérieur et extérieur, composé de: Corps en aluminium moulé sous pression peint par poudre polyester / Diffuseur en technopolymère transparent, anti-UV et résistant aux chocs / Diffuseur en verre plat trempé transparent et sérigraphié à l’intérieur pour les versions MIMIK / Joints en silicone antivieillissement / Les versions LED sont fournies avec alimentation 230/240 V / Les versions MIMIK possèdent un groupe optique constitué de lentilles en technopolymère à transmission élevée, avec différentes distributions de la lumière, pour répondre aux différentes exigences techniques d'éclairage / Peinture en poudre polyester très haute résistance aux rayons UV et aux agents atmosphériques en 13 étapes / Les versions M, mono émission, utilisent une seule source lumineuse, pour une émission de la lumière vers le haut ou vers le bas | Appliques murales | Wandarmatuur Power LED | Wandinbouwarmatuur met wall-washer effecten voor binnen en buiten, bestaande uit: Behuizing van spuitgietaluminium gelakt met polyester poederlak / Afscherming van transparant technopolymeer, UV-stabiel en stootbestendig / Afscherming van vlak, gehard, transparant glas, aan de binnenkant bewerkt voor de versies MIMIK / Siliconenpakking / De LED versies zijn voorzien van een 220/240 V 50/60 Hz netvoeding / De MIMIK versies hebben een optische groep bestaande uit lenzen van technopolymeer met zeer hoge licht-doorgave met verschillende lichtverdelingen om allerlei verlichtingstechnische taken uit te kunnen voeren / Het coatingproces is uitgevoerd met 13 verschillende passages met polyestherpoeder, zeer UV en weerbestendig / De versies met enkele lichtuittreding M gebruiken één enkele lichtbron, voor uitstraling naar boven of naar beneden | Wandarmaturen | https://cdn.light-performer.com/product_images/MIMIK30_GR3_front_01_lp.jpg | MIMIK30_FRONT_GR3_01.JPG | http://www.performanceinlighting.com/fr/fr/prod-303804 | http://www.performanceinlighting.com/nl/nl/prod-303804 | YES | YES |  | Released | 303804
OUTDOOR | ARCHITECTURAL | O AR WALL SURFACE MOUNTED PF | MIMIK | 303846 | MIMIK 30 CP/T2 30W 3000K WH1 | MIMIK 30 CP/T2 30W 3000K WIT | 312 | 0 | 0 | 0 | 1 | 0 | 0 | 0 | 0 | 1 | 1 | 1.99 | 2.156 | KG | 0.005 | M3 | 0.15 | 0.34 | 0.09 | M | 8018367620641 | 94051190 | Blanc | Wit | Appliques murales Power LED | Appareil à encastrer avec effet lèche mur, pour intérieur et extérieur, composé de: Corps en aluminium moulé sous pression peint par poudre polyester / Diffuseur en technopolymère transparent, anti-UV et résistant aux chocs / Diffuseur en verre plat trempé transparent et sérigraphié à l’intérieur pour les versions MIMIK / Joints en silicone antivieillissement / Les versions LED sont fournies avec alimentation 230/240 V / Les versions MIMIK possèdent un groupe optique constitué de lentilles en technopolymère à transmission élevée, avec différentes distributions de la lumière, pour répondre aux différentes exigences techniques d'éclairage / Peinture en poudre polyester très haute résistance aux rayons UV et aux agents atmosphériques en 13 étapes / Les versions M, mono émission, utilisent une seule source lumineuse, pour une émission de la lumière vers le haut ou vers le bas | Appliques murales | Wandarmatuur Power LED | Wandinbouwarmatuur met wall-washer effecten voor binnen en buiten, bestaande uit: Behuizing van spuitgietaluminium gelakt met polyester poederlak / Afscherming van transparant technopolymeer, UV-stabiel en stootbestendig / Afscherming van vlak, gehard, transparant glas, aan de binnenkant bewerkt voor de versies MIMIK / Siliconenpakking / De LED versies zijn voorzien van een 220/240 V 50/60 Hz netvoeding / De MIMIK versies hebben een optische groep bestaande uit lenzen van technopolymeer met zeer hoge licht-doorgave met verschillende lichtverdelingen om allerlei verlichtingstechnische taken uit te kunnen voeren / Het coatingproces is uitgevoerd met 13 verschillende passages met polyestherpoeder, zeer UV en weerbestendig / De versies met enkele lichtuittreding M gebruiken één enkele lichtbron, voor uitstraling naar boven of naar beneden | Wandarmaturen | https://cdn.light-performer.com/product_images/MIMIK30_WH1_front_01_lp.jpg | MIMIK30_FRONT_WH1_01.JPG | http://www.performanceinlighting.com/fr/fr/prod-303846 | http://www.performanceinlighting.com/nl/nl/prod-303846 | YES | YES |  | Released | 303846
OUTDOOR | ARCHITECTURAL | O AR WALL SURFACE MOUNTED PF | MIMIK | 303803 | MIMIK 30 CP/T2 30W 4000K ANTR | MIMIK 30 CP/T2 30W 4000K ANTR. | 312 | 0 | 0 | 0 | 1 | 0 | 0 | 0 | 0 | 1 | 1 | 1.99 | 2.156 | KG | 0.005 | M3 | 0.15 | 0.34 | 0.09 | M | 8018367620238 | 94051190 | Anthracite | Antraciet | Appliques murales Power LED | Appareil à encastrer avec effet lèche mur, pour intérieur et extérieur, composé de: Corps en aluminium moulé sous pression peint par poudre polyester / Diffuseur en technopolymère transparent, anti-UV et résistant aux chocs / Diffuseur en verre plat trempé transparent et sérigraphié à l’intérieur pour les versions MIMIK / Joints en silicone antivieillissement / Les versions LED sont fournies avec alimentation 230/240 V / Les versions MIMIK possèdent un groupe optique constitué de lentilles en technopolymère à transmission élevée, avec différentes distributions de la lumière, pour répondre aux différentes exigences techniques d'éclairage / Peinture en poudre polyester très haute résistance aux rayons UV et aux agents atmosphériques en 13 étapes / Les versions M, mono émission, utilisent une seule source lumineuse, pour une émission de la lumière vers le haut ou vers le bas | Appliques murales | Wandarmatuur Power LED | Wandinbouwarmatuur met wall-washer effecten voor binnen en buiten, bestaande uit: Behuizing van spuitgietaluminium gelakt met polyester poederlak / Afscherming van transparant technopolymeer, UV-stabiel en stootbestendig / Afscherming van vlak, gehard, transparant glas, aan de binnenkant bewerkt voor de versies MIMIK / Siliconenpakking / De LED versies zijn voorzien van een 220/240 V 50/60 Hz netvoeding / De MIMIK versies hebben een optische groep bestaande uit lenzen van technopolymeer met zeer hoge licht-doorgave met verschillende lichtverdelingen om allerlei verlichtingstechnische taken uit te kunnen voeren / Het coatingproces is uitgevoerd met 13 verschillende passages met polyestherpoeder, zeer UV en weerbestendig / De versies met enkele lichtuittreding M gebruiken één enkele lichtbron, voor uitstraling naar boven of naar beneden | Wandarmaturen | https://cdn.light-performer.com/product_images/MIMIK30_AN3_front_01_lp.jpg | MIMIK30_FRONT_AN3_01.JPG | http://www.performanceinlighting.com/fr/fr/prod-303803 | http://www.performanceinlighting.com/nl/nl/prod-303803 | YES | YES |  | Released | 303803
OUTDOOR | ARCHITECTURAL | O AR WALL SURFACE MOUNTED PF | MIMIK | 303802 | MIMIK 30 CP/T2 30W 4000K GR/M | MIMIK 30 CP/T2 30W 4000K GRIJS | 312 | 0 | 0 | 0 | 1 | 0 | 0 | 0 | 0 | 1 | 1 | 1.99 | 2.156 | KG | 0.005 | M3 | 0.15 | 0.34 | 0.09 | M | 8018367620221 | 94051190 | Gris | Grijs | Appliques murales Power LED | Appareil à encastrer avec effet lèche mur, pour intérieur et extérieur, composé de: Corps en aluminium moulé sous pression peint par poudre polyester / Diffuseur en technopolymère transparent, anti-UV et résistant aux chocs / Diffuseur en verre plat trempé transparent et sérigraphié à l’intérieur pour les versions MIMIK / Joints en silicone antivieillissement / Les versions LED sont fournies avec alimentation 230/240 V / Les versions MIMIK possèdent un groupe optique constitué de lentilles en technopolymère à transmission élevée, avec différentes distributions de la lumière, pour répondre aux différentes exigences techniques d'éclairage / Peinture en poudre polyester très haute résistance aux rayons UV et aux agents atmosphériques en 13 étapes / Les versions M, mono émission, utilisent une seule source lumineuse, pour une émission de la lumière vers le haut ou vers le bas | Appliques murales | Wandarmatuur Power LED | Wandinbouwarmatuur met wall-washer effecten voor binnen en buiten, bestaande uit: Behuizing van spuitgietaluminium gelakt met polyester poederlak / Afscherming van transparant technopolymeer, UV-stabiel en stootbestendig / Afscherming van vlak, gehard, transparant glas, aan de binnenkant bewerkt voor de versies MIMIK / Siliconenpakking / De LED versies zijn voorzien van een 220/240 V 50/60 Hz netvoeding / De MIMIK versies hebben een optische groep bestaande uit lenzen van technopolymeer met zeer hoge licht-doorgave met verschillende lichtverdelingen om allerlei verlichtingstechnische taken uit te kunnen voeren / Het coatingproces is uitgevoerd met 13 verschillende passages met polyestherpoeder, zeer UV en weerbestendig / De versies met enkele lichtuittreding M gebruiken één enkele lichtbron, voor uitstraling naar boven of naar beneden | Wandarmaturen | https://cdn.light-performer.com/product_images/MIMIK30_GR3_front_01_lp.jpg | MIMIK30_FRONT_GR3_01.JPG | http://www.performanceinlighting.com/fr/fr/prod-303802 | http://www.performanceinlighting.com/nl/nl/prod-303802 | YES | YES |  | Released | 303802
OUTDOOR | ARCHITECTURAL | O AR WALL SURFACE MOUNTED PF | MIMIK | 303845 | MIMIK 30 CP/T2 30W 4000K WH1 | MIMIK 30 CP/T2 30W 4000K WIT | 312 | 0 | 0 | 0 | 1 | 0 | 0 | 0 | 0 | 1 | 1 | 1.99 | 2.156 | KG | 0.005 | M3 | 0.15 | 0.34 | 0.09 | M | 8018367620634 | 94051190 | Blanc | Wit | Appliques murales Power LED | Appareil à encastrer avec effet lèche mur, pour intérieur et extérieur, composé de: Corps en aluminium moulé sous pression peint par poudre polyester / Diffuseur en technopolymère transparent, anti-UV et résistant aux chocs / Diffuseur en verre plat trempé transparent et sérigraphié à l’intérieur pour les versions MIMIK / Joints en silicone antivieillissement / Les versions LED sont fournies avec alimentation 230/240 V / Les versions MIMIK possèdent un groupe optique constitué de lentilles en technopolymère à transmission élevée, avec différentes distributions de la lumière, pour répondre aux différentes exigences techniques d'éclairage / Peinture en poudre polyester très haute résistance aux rayons UV et aux agents atmosphériques en 13 étapes / Les versions M, mono émission, utilisent une seule source lumineuse, pour une émission de la lumière vers le haut ou vers le bas | Appliques murales | Wandarmatuur Power LED | Wandinbouwarmatuur met wall-washer effecten voor binnen en buiten, bestaande uit: Behuizing van spuitgietaluminium gelakt met polyester poederlak / Afscherming van transparant technopolymeer, UV-stabiel en stootbestendig / Afscherming van vlak, gehard, transparant glas, aan de binnenkant bewerkt voor de versies MIMIK / Siliconenpakking / De LED versies zijn voorzien van een 220/240 V 50/60 Hz netvoeding / De MIMIK versies hebben een optische groep bestaande uit lenzen van technopolymeer met zeer hoge licht-doorgave met verschillende lichtverdelingen om allerlei verlichtingstechnische taken uit te kunnen voeren / Het coatingproces is uitgevoerd met 13 verschillende passages met polyestherpoeder, zeer UV en weerbestendig / De versies met enkele lichtuittreding M gebruiken één enkele lichtbron, voor uitstraling naar boven of naar beneden | Wandarmaturen | https://cdn.light-performer.com/product_images/MIMIK30_WH1_front_01_lp.jpg | MIMIK30_FRONT_WH1_01.JPG | http://www.performanceinlighting.com/fr/fr/prod-303845 | http://www.performanceinlighting.com/nl/nl/prod-303845 | YES | YES |  | Released | 303845
OUTDOOR | ARCHITECTURAL | O AR WALL SURFACE MOUNTED PF | MIMIK | 303809 | MIMIK 30 CP/T3 30W 3000K ANTR | MIMIK 30 CP/T3 30W 3000K ANTR. | 312 | 0 | 0 | 0 | 1 | 0 | 0 | 0 | 0 | 1 | 1 | 1.99 | 2.156 | KG | 0.005 | M3 | 0.15 | 0.34 | 0.09 | M | 8018367620986 | 94051190 | Anthracite | Antraciet | Appliques murales Power LED | Appareil à encastrer avec effet lèche mur, pour intérieur et extérieur, composé de: Corps en aluminium moulé sous pression peint par poudre polyester / Diffuseur en technopolymère transparent, anti-UV et résistant aux chocs / Diffuseur en verre plat trempé transparent et sérigraphié à l’intérieur pour les versions MIMIK / Joints en silicone antivieillissement / Les versions LED sont fournies avec alimentation 230/240 V / Les versions MIMIK possèdent un groupe optique constitué de lentilles en technopolymère à transmission élevée, avec différentes distributions de la lumière, pour répondre aux différentes exigences techniques d'éclairage / Peinture en poudre polyester très haute résistance aux rayons UV et aux agents atmosphériques en 13 étapes / Les versions M, mono émission, utilisent une seule source lumineuse, pour une émission de la lumière vers le haut ou vers le bas | Appliques murales | Wandarmatuur Power LED | Wandinbouwarmatuur met wall-washer effecten voor binnen en buiten, bestaande uit: Behuizing van spuitgietaluminium gelakt met polyester poederlak / Afscherming van transparant technopolymeer, UV-stabiel en stootbestendig / Afscherming van vlak, gehard, transparant glas, aan de binnenkant bewerkt voor de versies MIMIK / Siliconenpakking / De LED versies zijn voorzien van een 220/240 V 50/60 Hz netvoeding / De MIMIK versies hebben een optische groep bestaande uit lenzen van technopolymeer met zeer hoge licht-doorgave met verschillende lichtverdelingen om allerlei verlichtingstechnische taken uit te kunnen voeren / Het coatingproces is uitgevoerd met 13 verschillende passages met polyestherpoeder, zeer UV en weerbestendig / De versies met enkele lichtuittreding M gebruiken één enkele lichtbron, voor uitstraling naar boven of naar beneden | Wandarmaturen | https://cdn.light-performer.com/product_images/MIMIK30_AN3_front_01_lp.jpg | MIMIK30_FRONT_AN3_01.JPG | http://www.performanceinlighting.com/fr/fr/prod-303809 | http://www.performanceinlighting.com/nl/nl/prod-303809 | YES | YES |  | Released | 303809
OUTDOOR | ARCHITECTURAL | O AR WALL SURFACE MOUNTED PF | MIMIK | 303808 | MIMIK 30 CP/T3 30W 3000K GR/M | MIMIK 30 CP/T3 30W 3000K GRIJS | 312 | 0 | 0 | 0 | 1 | 0 | 0 | 0 | 0 | 1 | 1 | 1.99 | 2.156 | KG | 0.005 | M3 | 0.15 | 0.34 | 0.09 | M | 8018367620993 | 94051190 | Gris | Grijs | Appliques murales Power LED | Appareil à encastrer avec effet lèche mur, pour intérieur et extérieur, composé de: Corps en aluminium moulé sous pression peint par poudre polyester / Diffuseur en technopolymère transparent, anti-UV et résistant aux chocs / Diffuseur en verre plat trempé transparent et sérigraphié à l’intérieur pour les versions MIMIK / Joints en silicone antivieillissement / Les versions LED sont fournies avec alimentation 230/240 V / Les versions MIMIK possèdent un groupe optique constitué de lentilles en technopolymère à transmission élevée, avec différentes distributions de la lumière, pour répondre aux différentes exigences techniques d'éclairage / Peinture en poudre polyester très haute résistance aux rayons UV et aux agents atmosphériques en 13 étapes / Les versions M, mono émission, utilisent une seule source lumineuse, pour une émission de la lumière vers le haut ou vers le bas | Appliques murales | Wandarmatuur Power LED | Wandinbouwarmatuur met wall-washer effecten voor binnen en buiten, bestaande uit: Behuizing van spuitgietaluminium gelakt met polyester poederlak / Afscherming van transparant technopolymeer, UV-stabiel en stootbestendig / Afscherming van vlak, gehard, transparant glas, aan de binnenkant bewerkt voor de versies MIMIK / Siliconenpakking / De LED versies zijn voorzien van een 220/240 V 50/60 Hz netvoeding / De MIMIK versies hebben een optische groep bestaande uit lenzen van technopolymeer met zeer hoge licht-doorgave met verschillende lichtverdelingen om allerlei verlichtingstechnische taken uit te kunnen voeren / Het coatingproces is uitgevoerd met 13 verschillende passages met polyestherpoeder, zeer UV en weerbestendig / De versies met enkele lichtuittreding M gebruiken één enkele lichtbron, voor uitstraling naar boven of naar beneden | Wandarmaturen | https://cdn.light-performer.com/product_images/MIMIK30_GR3_front_01_lp.jpg | MIMIK30_FRONT_GR3_01.JPG | http://www.performanceinlighting.com/fr/fr/prod-303808 | http://www.performanceinlighting.com/nl/nl/prod-303808 | YES | YES |  | Released | 303808
OUTDOOR | ARCHITECTURAL | O AR WALL SURFACE MOUNTED PF | MIMIK | 303848 | MIMIK 30 CP/T3 30W 3000K WH1 | MIMIK 30 CP/T3 30W 3000K WIT | 312 | 0 | 0 | 0 | 1 | 0 | 0 | 0 | 0 | 1 | 1 | 1.99 | 2.156 | KG | 0.005 | M3 | 0.15 | 0.34 | 0.09 | M | 8018367620665 | 94051190 | Blanc | Wit | Appliques murales Power LED | Appareil à encastrer avec effet lèche mur, pour intérieur et extérieur, composé de: Corps en aluminium moulé sous pression peint par poudre polyester / Diffuseur en technopolymère transparent, anti-UV et résistant aux chocs / Diffuseur en verre plat trempé transparent et sérigraphié à l’intérieur pour les versions MIMIK / Joints en silicone antivieillissement / Les versions LED sont fournies avec alimentation 230/240 V / Les versions MIMIK possèdent un groupe optique constitué de lentilles en technopolymère à transmission élevée, avec différentes distributions de la lumière, pour répondre aux différentes exigences techniques d'éclairage / Peinture en poudre polyester très haute résistance aux rayons UV et aux agents atmosphériques en 13 étapes / Les versions M, mono émission, utilisent une seule source lumineuse, pour une émission de la lumière vers le haut ou vers le bas | Appliques murales | Wandarmatuur Power LED | Wandinbouwarmatuur met wall-washer effecten voor binnen en buiten, bestaande uit: Behuizing van spuitgietaluminium gelakt met polyester poederlak / Afscherming van transparant technopolymeer, UV-stabiel en stootbestendig / Afscherming van vlak, gehard, transparant glas, aan de binnenkant bewerkt voor de versies MIMIK / Siliconenpakking / De LED versies zijn voorzien van een 220/240 V 50/60 Hz netvoeding / De MIMIK versies hebben een optische groep bestaande uit lenzen van technopolymeer met zeer hoge licht-doorgave met verschillende lichtverdelingen om allerlei verlichtingstechnische taken uit te kunnen voeren / Het coatingproces is uitgevoerd met 13 verschillende passages met polyestherpoeder, zeer UV en weerbestendig / De versies met enkele lichtuittreding M gebruiken één enkele lichtbron, voor uitstraling naar boven of naar beneden | Wandarmaturen | https://cdn.light-performer.com/product_images/MIMIK30_WH1_front_01_lp.jpg | MIMIK30_FRONT_WH1_01.JPG | http://www.performanceinlighting.com/fr/fr/prod-303848 | http://www.performanceinlighting.com/nl/nl/prod-303848 | YES | YES |  | Released | 303848
OUTDOOR | ARCHITECTURAL | O AR WALL SURFACE MOUNTED PF | MIMIK | 303807 | MIMIK 30 CP/T3 30W 4000K ANTR | MIMIK 30 CP/T3 30W 4000K ANTR. | 312 | 0 | 0 | 0 | 1 | 0 | 0 | 0 | 0 | 1 | 1 | 1.99 | 2.156 | KG | 0.005 | M3 | 0.15 | 0.34 | 0.09 | M | 8018367620269 | 94051190 | Anthracite | Antraciet | Appliques murales Power LED | Appareil à encastrer avec effet lèche mur, pour intérieur et extérieur, composé de: Corps en aluminium moulé sous pression peint par poudre polyester / Diffuseur en technopolymère transparent, anti-UV et résistant aux chocs / Diffuseur en verre plat trempé transparent et sérigraphié à l’intérieur pour les versions MIMIK / Joints en silicone antivieillissement / Les versions LED sont fournies avec alimentation 230/240 V / Les versions MIMIK possèdent un groupe optique constitué de lentilles en technopolymère à transmission élevée, avec différentes distributions de la lumière, pour répondre aux différentes exigences techniques d'éclairage / Peinture en poudre polyester très haute résistance aux rayons UV et aux agents atmosphériques en 13 étapes / Les versions M, mono émission, utilisent une seule source lumineuse, pour une émission de la lumière vers le haut ou vers le bas | Appliques murales | Wandarmatuur Power LED | Wandinbouwarmatuur met wall-washer effecten voor binnen en buiten, bestaande uit: Behuizing van spuitgietaluminium gelakt met polyester poederlak / Afscherming van transparant technopolymeer, UV-stabiel en stootbestendig / Afscherming van vlak, gehard, transparant glas, aan de binnenkant bewerkt voor de versies MIMIK / Siliconenpakking / De LED versies zijn voorzien van een 220/240 V 50/60 Hz netvoeding / De MIMIK versies hebben een optische groep bestaande uit lenzen van technopolymeer met zeer hoge licht-doorgave met verschillende lichtverdelingen om allerlei verlichtingstechnische taken uit te kunnen voeren / Het coatingproces is uitgevoerd met 13 verschillende passages met polyestherpoeder, zeer UV en weerbestendig / De versies met enkele lichtuittreding M gebruiken één enkele lichtbron, voor uitstraling naar boven of naar beneden | Wandarmaturen | https://cdn.light-performer.com/product_images/MIMIK30_AN3_front_01_lp.jpg | MIMIK30_FRONT_AN3_01.JPG | http://www.performanceinlighting.com/fr/fr/prod-303807 | http://www.performanceinlighting.com/nl/nl/prod-303807 | YES | YES |  | Released | 303807
OUTDOOR | ARCHITECTURAL | O AR WALL SURFACE MOUNTED PF | MIMIK | 303806 | MIMIK 30 CP/T3 30W 4000K GR/M | MIMIK 30 CP/T3 30W 4000K GRIJS | 312 | 0 | 0 | 0 | 1 | 0 | 0 | 0 | 0 | 1 | 1 | 1.99 | 2.156 | KG | 0.005 | M3 | 0.15 | 0.34 | 0.09 | M | 8018367620276 | 94051190 | Gris | Grijs | Appliques murales Power LED | Appareil à encastrer avec effet lèche mur, pour intérieur et extérieur, composé de: Corps en aluminium moulé sous pression peint par poudre polyester / Diffuseur en technopolymère transparent, anti-UV et résistant aux chocs / Diffuseur en verre plat trempé transparent et sérigraphié à l’intérieur pour les versions MIMIK / Joints en silicone antivieillissement / Les versions LED sont fournies avec alimentation 230/240 V / Les versions MIMIK possèdent un groupe optique constitué de lentilles en technopolymère à transmission élevée, avec différentes distributions de la lumière, pour répondre aux différentes exigences techniques d'éclairage / Peinture en poudre polyester très haute résistance aux rayons UV et aux agents atmosphériques en 13 étapes / Les versions M, mono émission, utilisent une seule source lumineuse, pour une émission de la lumière vers le haut ou vers le bas | Appliques murales | Wandarmatuur Power LED | Wandinbouwarmatuur met wall-washer effecten voor binnen en buiten, bestaande uit: Behuizing van spuitgietaluminium gelakt met polyester poederlak / Afscherming van transparant technopolymeer, UV-stabiel en stootbestendig / Afscherming van vlak, gehard, transparant glas, aan de binnenkant bewerkt voor de versies MIMIK / Siliconenpakking / De LED versies zijn voorzien van een 220/240 V 50/60 Hz netvoeding / De MIMIK versies hebben een optische groep bestaande uit lenzen van technopolymeer met zeer hoge licht-doorgave met verschillende lichtverdelingen om allerlei verlichtingstechnische taken uit te kunnen voeren / Het coatingproces is uitgevoerd met 13 verschillende passages met polyestherpoeder, zeer UV en weerbestendig / De versies met enkele lichtuittreding M gebruiken één enkele lichtbron, voor uitstraling naar boven of naar beneden | Wandarmaturen | https://cdn.light-performer.com/product_images/MIMIK30_GR3_front_01_lp.jpg | MIMIK30_FRONT_GR3_01.JPG | http://www.performanceinlighting.com/fr/fr/prod-303806 | http://www.performanceinlighting.com/nl/nl/prod-303806 | YES | YES |  | Released | 303806
OUTDOOR | ARCHITECTURAL | O AR WALL SURFACE MOUNTED PF | MIMIK | 303847 | MIMIK 30 CP/T3 30W 4000K WH1 | MIMIK 30 CP/T3 30W 4000K WIT | 312 | 0 | 0 | 0 | 1 | 0 | 0 | 0 | 0 | 1 | 1 | 1.99 | 2.156 | KG | 0.005 | M3 | 0.15 | 0.34 | 0.09 | M | 8018367620658 | 94051190 | Blanc | Wit | Appliques murales Power LED | Appareil à encastrer avec effet lèche mur, pour intérieur et extérieur, composé de: Corps en aluminium moulé sous pression peint par poudre polyester / Diffuseur en technopolymère transparent, anti-UV et résistant aux chocs / Diffuseur en verre plat trempé transparent et sérigraphié à l’intérieur pour les versions MIMIK / Joints en silicone antivieillissement / Les versions LED sont fournies avec alimentation 230/240 V / Les versions MIMIK possèdent un groupe optique constitué de lentilles en technopolymère à transmission élevée, avec différentes distributions de la lumière, pour répondre aux différentes exigences techniques d'éclairage / Peinture en poudre polyester très haute résistance aux rayons UV et aux agents atmosphériques en 13 étapes / Les versions M, mono émission, utilisent une seule source lumineuse, pour une émission de la lumière vers le haut ou vers le bas | Appliques murales | Wandarmatuur Power LED | Wandinbouwarmatuur met wall-washer effecten voor binnen en buiten, bestaande uit: Behuizing van spuitgietaluminium gelakt met polyester poederlak / Afscherming van transparant technopolymeer, UV-stabiel en stootbestendig / Afscherming van vlak, gehard, transparant glas, aan de binnenkant bewerkt voor de versies MIMIK / Siliconenpakking / De LED versies zijn voorzien van een 220/240 V 50/60 Hz netvoeding / De MIMIK versies hebben een optische groep bestaande uit lenzen van technopolymeer met zeer hoge licht-doorgave met verschillende lichtverdelingen om allerlei verlichtingstechnische taken uit te kunnen voeren / Het coatingproces is uitgevoerd met 13 verschillende passages met polyestherpoeder, zeer UV en weerbestendig / De versies met enkele lichtuittreding M gebruiken één enkele lichtbron, voor uitstraling naar boven of naar beneden | Wandarmaturen | https://cdn.light-performer.com/product_images/MIMIK30_WH1_front_01_lp.jpg | MIMIK30_FRONT_WH1_01.JPG | http://www.performanceinlighting.com/fr/fr/prod-303847 | http://www.performanceinlighting.com/nl/nl/prod-303847 | YES | YES |  | Released | 303847
OUTDOOR | ARCHITECTURAL | O AR WALL SURFACE MOUNTED PF | MIMIK | 303801 | MIMIK 30 FLAT 20W 3000K ANTR | MIMIK 30 FLAT 20W 3000K ANTR. | 239 | 0 | 0 | 0 | 1 | 0 | 0 | 0 | 0 | 1 | 1 | 1.553 | 1.719 | KG | 0.005 | M3 | 0.15 | 0.34 | 0.09 | M | 8018367620207 | 94051190 | Anthracite | Antraciet | Appliques murales Power LED | Appareil à encastrer avec effet lèche mur, pour intérieur et extérieur, composé de: Corps en aluminium moulé sous pression peint par poudre polyester / Diffuseur en technopolymère transparent, anti-UV et résistant aux chocs / Diffuseur en verre plat trempé transparent et sérigraphié à l’intérieur pour les versions MIMIK / Joints en silicone antivieillissement / Les versions LED sont fournies avec alimentation 230/240 V / Les versions MIMIK possèdent un groupe optique constitué de lentilles en technopolymère à transmission élevée, avec différentes distributions de la lumière, pour répondre aux différentes exigences techniques d'éclairage / Peinture en poudre polyester très haute résistance aux rayons UV et aux agents atmosphériques en 13 étapes / Les versions M, mono émission, utilisent une seule source lumineuse, pour une émission de la lumière vers le haut ou vers le bas | Appliques murales | Wandarmatuur Power LED | Wandinbouwarmatuur met wall-washer effecten voor binnen en buiten, bestaande uit: Behuizing van spuitgietaluminium gelakt met polyester poederlak / Afscherming van transparant technopolymeer, UV-stabiel en stootbestendig / Afscherming van vlak, gehard, transparant glas, aan de binnenkant bewerkt voor de versies MIMIK / Siliconenpakking / De LED versies zijn voorzien van een 220/240 V 50/60 Hz netvoeding / De MIMIK versies hebben een optische groep bestaande uit lenzen van technopolymeer met zeer hoge licht-doorgave met verschillende lichtverdelingen om allerlei verlichtingstechnische taken uit te kunnen voeren / Het coatingproces is uitgevoerd met 13 verschillende passages met polyestherpoeder, zeer UV en weerbestendig / De versies met enkele lichtuittreding M gebruiken één enkele lichtbron, voor uitstraling naar boven of naar beneden | Wandarmaturen | https://cdn.light-performer.com/product_images/MIMIK30_FLAT_AN3_front_lp.jpg | MIMIK30_FLAT_FRONT_AN3_01.JPG | http://www.performanceinlighting.com/fr/fr/prod-303801 | http://www.performanceinlighting.com/nl/nl/prod-303801 | YES | YES |  | Released | 303801
OUTDOOR | ARCHITECTURAL | O AR WALL SURFACE MOUNTED PF | MIMIK | 303800 | MIMIK 30 FLAT 20W 3000K GR/M | MIMIK 30 FLAT 20W 3000K GRIJS | 239 | 0 | 0 | 0 | 1 | 0 | 0 | 0 | 0 | 1 | 1 | 1.553 | 1.719 | KG | 0.005 | M3 | 0.15 | 0.34 | 0.09 | M | 8018367620214 | 94051190 | Gris | Grijs | Appliques murales Power LED | Appareil à encastrer avec effet lèche mur, pour intérieur et extérieur, composé de: Corps en aluminium moulé sous pression peint par poudre polyester / Diffuseur en technopolymère transparent, anti-UV et résistant aux chocs / Diffuseur en verre plat trempé transparent et sérigraphié à l’intérieur pour les versions MIMIK / Joints en silicone antivieillissement / Les versions LED sont fournies avec alimentation 230/240 V / Les versions MIMIK possèdent un groupe optique constitué de lentilles en technopolymère à transmission élevée, avec différentes distributions de la lumière, pour répondre aux différentes exigences techniques d'éclairage / Peinture en poudre polyester très haute résistance aux rayons UV et aux agents atmosphériques en 13 étapes / Les versions M, mono émission, utilisent une seule source lumineuse, pour une émission de la lumière vers le haut ou vers le bas | Appliques murales | Wandarmatuur Power LED | Wandinbouwarmatuur met wall-washer effecten voor binnen en buiten, bestaande uit: Behuizing van spuitgietaluminium gelakt met polyester poederlak / Afscherming van transparant technopolymeer, UV-stabiel en stootbestendig / Afscherming van vlak, gehard, transparant glas, aan de binnenkant bewerkt voor de versies MIMIK / Siliconenpakking / De LED versies zijn voorzien van een 220/240 V 50/60 Hz netvoeding / De MIMIK versies hebben een optische groep bestaande uit lenzen van technopolymeer met zeer hoge licht-doorgave met verschillende lichtverdelingen om allerlei verlichtingstechnische taken uit te kunnen voeren / Het coatingproces is uitgevoerd met 13 verschillende passages met polyestherpoeder, zeer UV en weerbestendig / De versies met enkele lichtuittreding M gebruiken één enkele lichtbron, voor uitstraling naar boven of naar beneden | Wandarmaturen | https://cdn.light-performer.com/product_images/MIMIK30_FLAT_GR3_front_lp.jpg | MIMIK30_FLAT_FRONT_GR3_01.JPG | http://www.performanceinlighting.com/fr/fr/prod-303800 | http://www.performanceinlighting.com/nl/nl/prod-303800 | YES | YES |  | Released | 303800
OUTDOOR | ARCHITECTURAL | O AR WALL SURFACE MOUNTED PF | MIMIK | 303844 | MIMIK 30 FLAT 20W 3000K WH1 | MIMIK 30 FLAT 20W 3000K WIT | 239 | 0 | 0 | 0 | 1 | 0 | 0 | 0 | 0 | 1 | 1 | 1.553 | 1.719 | KG | 0.005 | M3 | 0.15 | 0.34 | 0.09 | M | 8018367620627 | 94051190 | Blanc | Wit | Appliques murales Power LED | Appareil à encastrer avec effet lèche mur, pour intérieur et extérieur, composé de: Corps en aluminium moulé sous pression peint par poudre polyester / Diffuseur en technopolymère transparent, anti-UV et résistant aux chocs / Diffuseur en verre plat trempé transparent et sérigraphié à l’intérieur pour les versions MIMIK / Joints en silicone antivieillissement / Les versions LED sont fournies avec alimentation 230/240 V / Les versions MIMIK possèdent un groupe optique constitué de lentilles en technopolymère à transmission élevée, avec différentes distributions de la lumière, pour répondre aux différentes exigences techniques d'éclairage / Peinture en poudre polyester très haute résistance aux rayons UV et aux agents atmosphériques en 13 étapes / Les versions M, mono émission, utilisent une seule source lumineuse, pour une émission de la lumière vers le haut ou vers le bas | Appliques murales | Wandarmatuur Power LED | Wandinbouwarmatuur met wall-washer effecten voor binnen en buiten, bestaande uit: Behuizing van spuitgietaluminium gelakt met polyester poederlak / Afscherming van transparant technopolymeer, UV-stabiel en stootbestendig / Afscherming van vlak, gehard, transparant glas, aan de binnenkant bewerkt voor de versies MIMIK / Siliconenpakking / De LED versies zijn voorzien van een 220/240 V 50/60 Hz netvoeding / De MIMIK versies hebben een optische groep bestaande uit lenzen van technopolymeer met zeer hoge licht-doorgave met verschillende lichtverdelingen om allerlei verlichtingstechnische taken uit te kunnen voeren / Het coatingproces is uitgevoerd met 13 verschillende passages met polyestherpoeder, zeer UV en weerbestendig / De versies met enkele lichtuittreding M gebruiken één enkele lichtbron, voor uitstraling naar boven of naar beneden | Wandarmaturen | https://cdn.light-performer.com/product_images/MIMIK30_FLAT_WH1_front_lp.jpg | MIMIK30_FLAT_FRONT_WH1_01.JPG | http://www.performanceinlighting.com/fr/fr/prod-303844 | http://www.performanceinlighting.com/nl/nl/prod-303844 | YES | YES |  | Released | 303844
OUTDOOR | ARCHITECTURAL | O AR WALL SURFACE MOUNTED PF | MIMIK | 303799 | MIMIK 30 FLAT 20W 4000K ANTR | MIMIK 30 FLAT 20W 4000K ANTR. | 239 | 0 | 0 | 0 | 1 | 0 | 0 | 0 | 0 | 1 | 1 | 1.553 | 1.719 | KG | 0.005 | M3 | 0.15 | 0.34 | 0.09 | M | 8018367620191 | 94051190 | Anthracite | Antraciet | Appliques murales Power LED | Appareil à encastrer avec effet lèche mur, pour intérieur et extérieur, composé de: Corps en aluminium moulé sous pression peint par poudre polyester / Diffuseur en technopolymère transparent, anti-UV et résistant aux chocs / Diffuseur en verre plat trempé transparent et sérigraphié à l’intérieur pour les versions MIMIK / Joints en silicone antivieillissement / Les versions LED sont fournies avec alimentation 230/240 V / Les versions MIMIK possèdent un groupe optique constitué de lentilles en technopolymère à transmission élevée, avec différentes distributions de la lumière, pour répondre aux différentes exigences techniques d'éclairage / Peinture en poudre polyester très haute résistance aux rayons UV et aux agents atmosphériques en 13 étapes / Les versions M, mono émission, utilisent une seule source lumineuse, pour une émission de la lumière vers le haut ou vers le bas | Appliques murales | Wandarmatuur Power LED | Wandinbouwarmatuur met wall-washer effecten voor binnen en buiten, bestaande uit: Behuizing van spuitgietaluminium gelakt met polyester poederlak / Afscherming van transparant technopolymeer, UV-stabiel en stootbestendig / Afscherming van vlak, gehard, transparant glas, aan de binnenkant bewerkt voor de versies MIMIK / Siliconenpakking / De LED versies zijn voorzien van een 220/240 V 50/60 Hz netvoeding / De MIMIK versies hebben een optische groep bestaande uit lenzen van technopolymeer met zeer hoge licht-doorgave met verschillende lichtverdelingen om allerlei verlichtingstechnische taken uit te kunnen voeren / Het coatingproces is uitgevoerd met 13 verschillende passages met polyestherpoeder, zeer UV en weerbestendig / De versies met enkele lichtuittreding M gebruiken één enkele lichtbron, voor uitstraling naar boven of naar beneden | Wandarmaturen | https://cdn.light-performer.com/product_images/MIMIK30_FLAT_AN3_front_lp.jpg | MIMIK30_FLAT_FRONT_AN3_01.JPG | http://www.performanceinlighting.com/fr/fr/prod-303799 | http://www.performanceinlighting.com/nl/nl/prod-303799 | YES | YES |  | Released | 303799
OUTDOOR | ARCHITECTURAL | O AR WALL SURFACE MOUNTED PF | MIMIK | 303798 | MIMIK 30 FLAT 20W 4000K GR/M | MIMIK 30 FLAT 20W 4000K GRIJS | 239 | 0 | 0 | 0 | 1 | 0 | 0 | 0 | 0 | 1 | 1 | 1.553 | 1.719 | KG | 0.005 | M3 | 0.15 | 0.34 | 0.09 | M | 8018367620184 | 94051190 | Gris | Grijs | Appliques murales Power LED | Appareil à encastrer avec effet lèche mur, pour intérieur et extérieur, composé de: Corps en aluminium moulé sous pression peint par poudre polyester / Diffuseur en technopolymère transparent, anti-UV et résistant aux chocs / Diffuseur en verre plat trempé transparent et sérigraphié à l’intérieur pour les versions MIMIK / Joints en silicone antivieillissement / Les versions LED sont fournies avec alimentation 230/240 V / Les versions MIMIK possèdent un groupe optique constitué de lentilles en technopolymère à transmission élevée, avec différentes distributions de la lumière, pour répondre aux différentes exigences techniques d'éclairage / Peinture en poudre polyester très haute résistance aux rayons UV et aux agents atmosphériques en 13 étapes / Les versions M, mono émission, utilisent une seule source lumineuse, pour une émission de la lumière vers le haut ou vers le bas | Appliques murales | Wandarmatuur Power LED | Wandinbouwarmatuur met wall-washer effecten voor binnen en buiten, bestaande uit: Behuizing van spuitgietaluminium gelakt met polyester poederlak / Afscherming van transparant technopolymeer, UV-stabiel en stootbestendig / Afscherming van vlak, gehard, transparant glas, aan de binnenkant bewerkt voor de versies MIMIK / Siliconenpakking / De LED versies zijn voorzien van een 220/240 V 50/60 Hz netvoeding / De MIMIK versies hebben een optische groep bestaande uit lenzen van technopolymeer met zeer hoge licht-doorgave met verschillende lichtverdelingen om allerlei verlichtingstechnische taken uit te kunnen voeren / Het coatingproces is uitgevoerd met 13 verschillende passages met polyestherpoeder, zeer UV en weerbestendig / De versies met enkele lichtuittreding M gebruiken één enkele lichtbron, voor uitstraling naar boven of naar beneden | Wandarmaturen | https://cdn.light-performer.com/product_images/MIMIK30_FLAT_GR3_front_lp.jpg | MIMIK30_FLAT_FRONT_GR3_01.JPG | http://www.performanceinlighting.com/fr/fr/prod-303798 | http://www.performanceinlighting.com/nl/nl/prod-303798 | YES | YES |  | Released | 303798
OUTDOOR | ARCHITECTURAL | O AR WALL SURFACE MOUNTED PF | MIMIK | 303843 | MIMIK 30 FLAT 20W 4000K WH1 | MIMIK 30 FLAT 20W 4000K WIT | 239 | 0 | 0 | 0 | 1 | 0 | 0 | 0 | 0 | 1 | 1 | 1.553 | 1.719 | KG | 0.005 | M3 | 0.15 | 0.34 | 0.09 | M | 8018367620610 | 94051190 | Blanc | Wit | Appliques murales Power LED | Appareil à encastrer avec effet lèche mur, pour intérieur et extérieur, composé de: Corps en aluminium moulé sous pression peint par poudre polyester / Diffuseur en technopolymère transparent, anti-UV et résistant aux chocs / Diffuseur en verre plat trempé transparent et sérigraphié à l’intérieur pour les versions MIMIK / Joints en silicone antivieillissement / Les versions LED sont fournies avec alimentation 230/240 V / Les versions MIMIK possèdent un groupe optique constitué de lentilles en technopolymère à transmission élevée, avec différentes distributions de la lumière, pour répondre aux différentes exigences techniques d'éclairage / Peinture en poudre polyester très haute résistance aux rayons UV et aux agents atmosphériques en 13 étapes / Les versions M, mono émission, utilisent une seule source lumineuse, pour une émission de la lumière vers le haut ou vers le bas | Appliques murales | Wandarmatuur Power LED | Wandinbouwarmatuur met wall-washer effecten voor binnen en buiten, bestaande uit: Behuizing van spuitgietaluminium gelakt met polyester poederlak / Afscherming van transparant technopolymeer, UV-stabiel en stootbestendig / Afscherming van vlak, gehard, transparant glas, aan de binnenkant bewerkt voor de versies MIMIK / Siliconenpakking / De LED versies zijn voorzien van een 220/240 V 50/60 Hz netvoeding / De MIMIK versies hebben een optische groep bestaande uit lenzen van technopolymeer met zeer hoge licht-doorgave met verschillende lichtverdelingen om allerlei verlichtingstechnische taken uit te kunnen voeren / Het coatingproces is uitgevoerd met 13 verschillende passages met polyestherpoeder, zeer UV en weerbestendig / De versies met enkele lichtuittreding M gebruiken één enkele lichtbron, voor uitstraling naar boven of naar beneden | Wandarmaturen | https://cdn.light-performer.com/product_images/MIMIK30_FLAT_WH1_front_lp.jpg | MIMIK30_FLAT_FRONT_WH1_01.JPG | http://www.performanceinlighting.com/fr/fr/prod-303843 | http://www.performanceinlighting.com/nl/nl/prod-303843 | YES | YES |  | Released | 303843
OUTDOOR | ARCHITECTURAL | O AR WALL SURFACE MOUNTED PF | MIMIK | 3104498 | MIMIK 50 B 68 A60/W 830 AN96 DA | MIMIK 50 B 68 A60/W 3000K DA ANTRACIET | 906 | 0 | 0 | 0 | 1 | 0 | 0 | 0 | 0 | 1 | 1 | 9.265 | 10.583 | KG | 0.03 | M3 | 0.525 | 0.525 | 0.11 | M | 8018367688276 | 94051190 | Anthracite | Antraciet | Appliques murales Power LED | Appareil à encastrer avec effet lèche mur, pour intérieur et extérieur, composé de: Corps en aluminium moulé sous pression peint par poudre polyester / Diffuseur en technopolymère transparent, anti-UV et résistant aux chocs / Diffuseur en verre plat trempé transparent et sérigraphié à l’intérieur pour les versions MIMIK / Joints en silicone antivieillissement / Les versions LED sont fournies avec alimentation 230/240 V / Les versions MIMIK possèdent un groupe optique constitué de lentilles en technopolymère à transmission élevée, avec différentes distributions de la lumière, pour répondre aux différentes exigences techniques d'éclairage / Peinture en poudre polyester très haute résistance aux rayons UV et aux agents atmosphériques en 13 étapes / Les versions M, mono émission, utilisent une seule source lumineuse, pour une émission de la lumière vers le haut ou vers le bas | Appliques murales | Wandarmatuur Power LED | Wandinbouwarmatuur met wall-washer effecten voor binnen en buiten, bestaande uit: Behuizing van spuitgietaluminium gelakt met polyester poederlak / Afscherming van transparant technopolymeer, UV-stabiel en stootbestendig / Afscherming van vlak, gehard, transparant glas, aan de binnenkant bewerkt voor de versies MIMIK / Siliconenpakking / De LED versies zijn voorzien van een 220/240 V 50/60 Hz netvoeding / De MIMIK versies hebben een optische groep bestaande uit lenzen van technopolymeer met zeer hoge licht-doorgave met verschillende lichtverdelingen om allerlei verlichtingstechnische taken uit te kunnen voeren / Het coatingproces is uitgevoerd met 13 verschillende passages met polyestherpoeder, zeer UV en weerbestendig / De versies met enkele lichtuittreding M gebruiken één enkele lichtbron, voor uitstraling naar boven of naar beneden | Wandarmaturen | https://cdn.light-performer.com/product_images/MIMIK_50_B_AN_light_01_lp.jpg | MIMIK 50 an.jpg | http://www.performanceinlighting.com/fr/fr/prod-3104498 | http://www.performanceinlighting.com/nl/nl/prod-3104498 | YES | YES |  | Released | 3104498
OUTDOOR | ARCHITECTURAL | O AR WALL SURFACE MOUNTED PF | MIMIK | 3104502 | MIMIK 50 B 68 A60/W 830 AN96 DA DALI | MIMIK 50 B 68 A60/W 30K DA DAACIET | 1026 | 0 | 0 | 0 | 1 | 0 | 0 | 0 | 0 | 1 | 1 | 9.241 | 10.559 | KG | 0.03 | M3 | 0.525 | 0.525 | 0.11 | M | 8018367688313 | 94051190 | Anthracite | Antraciet | Appliques murales Power LED | Appareil à encastrer avec effet lèche mur, pour intérieur et extérieur, composé de: Corps en aluminium moulé sous pression peint par poudre polyester / Diffuseur en technopolymère transparent, anti-UV et résistant aux chocs / Diffuseur en verre plat trempé transparent et sérigraphié à l’intérieur pour les versions MIMIK / Joints en silicone antivieillissement / Les versions LED sont fournies avec alimentation 230/240 V / Les versions MIMIK possèdent un groupe optique constitué de lentilles en technopolymère à transmission élevée, avec différentes distributions de la lumière, pour répondre aux différentes exigences techniques d'éclairage / Peinture en poudre polyester très haute résistance aux rayons UV et aux agents atmosphériques en 13 étapes / Les versions M, mono émission, utilisent une seule source lumineuse, pour une émission de la lumière vers le haut ou vers le bas | Appliques murales | Wandarmatuur Power LED | Wandinbouwarmatuur met wall-washer effecten voor binnen en buiten, bestaande uit: Behuizing van spuitgietaluminium gelakt met polyester poederlak / Afscherming van transparant technopolymeer, UV-stabiel en stootbestendig / Afscherming van vlak, gehard, transparant glas, aan de binnenkant bewerkt voor de versies MIMIK / Siliconenpakking / De LED versies zijn voorzien van een 220/240 V 50/60 Hz netvoeding / De MIMIK versies hebben een optische groep bestaande uit lenzen van technopolymeer met zeer hoge licht-doorgave met verschillende lichtverdelingen om allerlei verlichtingstechnische taken uit te kunnen voeren / Het coatingproces is uitgevoerd met 13 verschillende passages met polyestherpoeder, zeer UV en weerbestendig / De versies met enkele lichtuittreding M gebruiken één enkele lichtbron, voor uitstraling naar boven of naar beneden | Wandarmaturen | https://cdn.light-performer.com/product_images/MIMIK_50_B_AN_light_01_lp.jpg | MIMIK 50 an.jpg |  |  | NO | NO |  | Phase Out | 3104502
OUTDOOR | ARCHITECTURAL | O AR WALL SURFACE MOUNTED PF | MIMIK | 3104506 | MIMIK 50 B 68 A60/W 830 AN96 EM3 DA DALI | MIMIK 50 B 68 A60/W 30K DA DALI+EM3H ANR | 1207 | 0 | 0 | 0 | 1 | 0 | 0 | 0 | 1 | 1 | 1 | 9.96 | 11.278 | KG | 0.03 | M3 | 0.525 | 0.525 | 0.11 | M | 8018367688351 | 94051190 | Anthracite | Antraciet | Appliques murales Power LED | Appareil à encastrer avec effet lèche mur, pour intérieur et extérieur, composé de: Corps en aluminium moulé sous pression peint par poudre polyester / Diffuseur en technopolymère transparent, anti-UV et résistant aux chocs / Diffuseur en verre plat trempé transparent et sérigraphié à l’intérieur pour les versions MIMIK / Joints en silicone antivieillissement / Les versions LED sont fournies avec alimentation 230/240 V / Les versions MIMIK possèdent un groupe optique constitué de lentilles en technopolymère à transmission élevée, avec différentes distributions de la lumière, pour répondre aux différentes exigences techniques d'éclairage / Peinture en poudre polyester très haute résistance aux rayons UV et aux agents atmosphériques en 13 étapes / Les versions M, mono émission, utilisent une seule source lumineuse, pour une émission de la lumière vers le haut ou vers le bas | Appliques murales | Wandarmatuur Power LED | Wandinbouwarmatuur met wall-washer effecten voor binnen en buiten, bestaande uit: Behuizing van spuitgietaluminium gelakt met polyester poederlak / Afscherming van transparant technopolymeer, UV-stabiel en stootbestendig / Afscherming van vlak, gehard, transparant glas, aan de binnenkant bewerkt voor de versies MIMIK / Siliconenpakking / De LED versies zijn voorzien van een 220/240 V 50/60 Hz netvoeding / De MIMIK versies hebben een optische groep bestaande uit lenzen van technopolymeer met zeer hoge licht-doorgave met verschillende lichtverdelingen om allerlei verlichtingstechnische taken uit te kunnen voeren / Het coatingproces is uitgevoerd met 13 verschillende passages met polyestherpoeder, zeer UV en weerbestendig / De versies met enkele lichtuittreding M gebruiken één enkele lichtbron, voor uitstraling naar boven of naar beneden | Wandarmaturen | https://cdn.light-performer.com/product_images/MIMIK_50_B_AN_light_01_lp.jpg | MIMIK 50 an.jpg |  |  | NO | NO |  | Phase Out | 3104506
OUTDOOR | ARCHITECTURAL | O AR WALL SURFACE MOUNTED PF | MIMIK | 3104499 | MIMIK 50 B 68 A60/W 840 AN96 DA | MIMIK 50 B 68 A60/W 4000K DA ANTRACIET | 906 | 0 | 0 | 0 | 1 | 0 | 0 | 0 | 0 | 1 | 1 | 9.265 | 10.583 | KG | 0.03 | M3 | 0.525 | 0.525 | 0.11 | M | 8018367688283 | 94051190 | Anthracite | Antraciet | Appliques murales Power LED | Appareil à encastrer avec effet lèche mur, pour intérieur et extérieur, composé de: Corps en aluminium moulé sous pression peint par poudre polyester / Diffuseur en technopolymère transparent, anti-UV et résistant aux chocs / Diffuseur en verre plat trempé transparent et sérigraphié à l’intérieur pour les versions MIMIK / Joints en silicone antivieillissement / Les versions LED sont fournies avec alimentation 230/240 V / Les versions MIMIK possèdent un groupe optique constitué de lentilles en technopolymère à transmission élevée, avec différentes distributions de la lumière, pour répondre aux différentes exigences techniques d'éclairage / Peinture en poudre polyester très haute résistance aux rayons UV et aux agents atmosphériques en 13 étapes / Les versions M, mono émission, utilisent une seule source lumineuse, pour une émission de la lumière vers le haut ou vers le bas | Appliques murales | Wandarmatuur Power LED | Wandinbouwarmatuur met wall-washer effecten voor binnen en buiten, bestaande uit: Behuizing van spuitgietaluminium gelakt met polyester poederlak / Afscherming van transparant technopolymeer, UV-stabiel en stootbestendig / Afscherming van vlak, gehard, transparant glas, aan de binnenkant bewerkt voor de versies MIMIK / Siliconenpakking / De LED versies zijn voorzien van een 220/240 V 50/60 Hz netvoeding / De MIMIK versies hebben een optische groep bestaande uit lenzen van technopolymeer met zeer hoge licht-doorgave met verschillende lichtverdelingen om allerlei verlichtingstechnische taken uit te kunnen voeren / Het coatingproces is uitgevoerd met 13 verschillende passages met polyestherpoeder, zeer UV en weerbestendig / De versies met enkele lichtuittreding M gebruiken één enkele lichtbron, voor uitstraling naar boven of naar beneden | Wandarmaturen | https://cdn.light-performer.com/product_images/MIMIK_50_B_AN_light_01_lp.jpg | MIMIK 50 an.jpg | http://www.performanceinlighting.com/fr/fr/prod-3104499 | http://www.performanceinlighting.com/nl/nl/prod-3104499 | YES | YES |  | Released | 3104499
OUTDOOR | ARCHITECTURAL | O AR WALL SURFACE MOUNTED PF | MIMIK | 3104503 | MIMIK 50 B 68 A60/W 840 AN96 DA DALI | MIMIK 50 B 68 A60/W 4000K DA DALI ANTR | 1026 | 0 | 0 | 0 | 1 | 0 | 0 | 0 | 0 | 1 | 1 | 9.241 | 10.559 | KG | 0.03 | M3 | 0.525 | 0.525 | 0.11 | M | 8018367688320 | 94051190 | Anthracite | Antraciet | Appliques murales Power LED | Appareil à encastrer avec effet lèche mur, pour intérieur et extérieur, composé de: Corps en aluminium moulé sous pression peint par poudre polyester / Diffuseur en technopolymère transparent, anti-UV et résistant aux chocs / Diffuseur en verre plat trempé transparent et sérigraphié à l’intérieur pour les versions MIMIK / Joints en silicone antivieillissement / Les versions LED sont fournies avec alimentation 230/240 V / Les versions MIMIK possèdent un groupe optique constitué de lentilles en technopolymère à transmission élevée, avec différentes distributions de la lumière, pour répondre aux différentes exigences techniques d'éclairage / Peinture en poudre polyester très haute résistance aux rayons UV et aux agents atmosphériques en 13 étapes / Les versions M, mono émission, utilisent une seule source lumineuse, pour une émission de la lumière vers le haut ou vers le bas | Appliques murales | Wandarmatuur Power LED | Wandinbouwarmatuur met wall-washer effecten voor binnen en buiten, bestaande uit: Behuizing van spuitgietaluminium gelakt met polyester poederlak / Afscherming van transparant technopolymeer, UV-stabiel en stootbestendig / Afscherming van vlak, gehard, transparant glas, aan de binnenkant bewerkt voor de versies MIMIK / Siliconenpakking / De LED versies zijn voorzien van een 220/240 V 50/60 Hz netvoeding / De MIMIK versies hebben een optische groep bestaande uit lenzen van technopolymeer met zeer hoge licht-doorgave met verschillende lichtverdelingen om allerlei verlichtingstechnische taken uit te kunnen voeren / Het coatingproces is uitgevoerd met 13 verschillende passages met polyestherpoeder, zeer UV en weerbestendig / De versies met enkele lichtuittreding M gebruiken één enkele lichtbron, voor uitstraling naar boven of naar beneden | Wandarmaturen | https://cdn.light-performer.com/product_images/MIMIK_50_B_AN_light_01_lp.jpg | MIMIK 50 an.jpg |  |  | NO | NO |  | Phase Out | 3104503
OUTDOOR | ARCHITECTURAL | O AR WALL SURFACE MOUNTED PF | MIMIK | 3104507 | MIMIK 50 B 68 A60/W 840 AN96 EM3 DA DALI | MIMIK 50 B 68 A60/W 40K DA DALI+EM3H AN | 1207 | 0 | 0 | 0 | 1 | 0 | 0 | 0 | 1 | 1 | 1 | 9.96 | 11.278 | KG | 0.03 | M3 | 0.525 | 0.525 | 0.11 | M | 8018367688368 | 94051190 | Anthracite | Antraciet | Appliques murales Power LED | Appareil à encastrer avec effet lèche mur, pour intérieur et extérieur, composé de: Corps en aluminium moulé sous pression peint par poudre polyester / Diffuseur en technopolymère transparent, anti-UV et résistant aux chocs / Diffuseur en verre plat trempé transparent et sérigraphié à l’intérieur pour les versions MIMIK / Joints en silicone antivieillissement / Les versions LED sont fournies avec alimentation 230/240 V / Les versions MIMIK possèdent un groupe optique constitué de lentilles en technopolymère à transmission élevée, avec différentes distributions de la lumière, pour répondre aux différentes exigences techniques d'éclairage / Peinture en poudre polyester très haute résistance aux rayons UV et aux agents atmosphériques en 13 étapes / Les versions M, mono émission, utilisent une seule source lumineuse, pour une émission de la lumière vers le haut ou vers le bas | Appliques murales | Wandarmatuur Power LED | Wandinbouwarmatuur met wall-washer effecten voor binnen en buiten, bestaande uit: Behuizing van spuitgietaluminium gelakt met polyester poederlak / Afscherming van transparant technopolymeer, UV-stabiel en stootbestendig / Afscherming van vlak, gehard, transparant glas, aan de binnenkant bewerkt voor de versies MIMIK / Siliconenpakking / De LED versies zijn voorzien van een 220/240 V 50/60 Hz netvoeding / De MIMIK versies hebben een optische groep bestaande uit lenzen van technopolymeer met zeer hoge licht-doorgave met verschillende lichtverdelingen om allerlei verlichtingstechnische taken uit te kunnen voeren / Het coatingproces is uitgevoerd met 13 verschillende passages met polyestherpoeder, zeer UV en weerbestendig / De versies met enkele lichtuittreding M gebruiken één enkele lichtbron, voor uitstraling naar boven of naar beneden | Wandarmaturen | https://cdn.light-performer.com/product_images/MIMIK_50_B_AN_light_01_lp.jpg | MIMIK 50 an.jpg |  |  | NO | NO |  | Phase Out | 3104507
OUTDOOR | ARCHITECTURAL | O AR WALL SURFACE MOUNTED PF | MIMIK | 3104496 | MIMIK 50 B 68 CP/T2 830 AN96 DA | MIMIK 50 B 68 CP/T2 3000K DA ANTRACIET | 906 | 0 | 0 | 0 | 1 | 0 | 0 | 0 | 0 | 1 | 1 | 9.265 | 10.583 | KG | 0.03 | M3 | 0.525 | 0.525 | 0.11 | M | 8018367688252 | 94051190 | Anthracite | Antraciet | Appliques murales Power LED | Appareil à encastrer avec effet lèche mur, pour intérieur et extérieur, composé de: Corps en aluminium moulé sous pression peint par poudre polyester / Diffuseur en technopolymère transparent, anti-UV et résistant aux chocs / Diffuseur en verre plat trempé transparent et sérigraphié à l’intérieur pour les versions MIMIK / Joints en silicone antivieillissement / Les versions LED sont fournies avec alimentation 230/240 V / Les versions MIMIK possèdent un groupe optique constitué de lentilles en technopolymère à transmission élevée, avec différentes distributions de la lumière, pour répondre aux différentes exigences techniques d'éclairage / Peinture en poudre polyester très haute résistance aux rayons UV et aux agents atmosphériques en 13 étapes / Les versions M, mono émission, utilisent une seule source lumineuse, pour une émission de la lumière vers le haut ou vers le bas | Appliques murales | Wandarmatuur Power LED | Wandinbouwarmatuur met wall-washer effecten voor binnen en buiten, bestaande uit: Behuizing van spuitgietaluminium gelakt met polyester poederlak / Afscherming van transparant technopolymeer, UV-stabiel en stootbestendig / Afscherming van vlak, gehard, transparant glas, aan de binnenkant bewerkt voor de versies MIMIK / Siliconenpakking / De LED versies zijn voorzien van een 220/240 V 50/60 Hz netvoeding / De MIMIK versies hebben een optische groep bestaande uit lenzen van technopolymeer met zeer hoge licht-doorgave met verschillende lichtverdelingen om allerlei verlichtingstechnische taken uit te kunnen voeren / Het coatingproces is uitgevoerd met 13 verschillende passages met polyestherpoeder, zeer UV en weerbestendig / De versies met enkele lichtuittreding M gebruiken één enkele lichtbron, voor uitstraling naar boven of naar beneden | Wandarmaturen | https://cdn.light-performer.com/product_images/MIMIK_50_B_AN_light_01_lp.jpg | MIMIK 50 an.jpg | http://www.performanceinlighting.com/fr/fr/prod-3104496 | http://www.performanceinlighting.com/nl/nl/prod-3104496 | YES | YES |  | Released | 3104496
OUTDOOR | ARCHITECTURAL | O AR WALL SURFACE MOUNTED PF | MIMIK | 3104500 | MIMIK 50 B 68 CP/T2 830 AN96 DA DALI | MIMIK 50 B 68 CP/T2 3000K DA DALI ANTR | 1026 | 0 | 0 | 0 | 1 | 0 | 0 | 0 | 0 | 1 | 1 | 9.241 | 10.559 | KG | 0.03 | M3 | 0.525 | 0.525 | 0.11 | M | 8018367688290 | 94051190 | Anthracite | Antraciet | Appliques murales Power LED | Appareil à encastrer avec effet lèche mur, pour intérieur et extérieur, composé de: Corps en aluminium moulé sous pression peint par poudre polyester / Diffuseur en technopolymère transparent, anti-UV et résistant aux chocs / Diffuseur en verre plat trempé transparent et sérigraphié à l’intérieur pour les versions MIMIK / Joints en silicone antivieillissement / Les versions LED sont fournies avec alimentation 230/240 V / Les versions MIMIK possèdent un groupe optique constitué de lentilles en technopolymère à transmission élevée, avec différentes distributions de la lumière, pour répondre aux différentes exigences techniques d'éclairage / Peinture en poudre polyester très haute résistance aux rayons UV et aux agents atmosphériques en 13 étapes / Les versions M, mono émission, utilisent une seule source lumineuse, pour une émission de la lumière vers le haut ou vers le bas | Appliques murales | Wandarmatuur Power LED | Wandinbouwarmatuur met wall-washer effecten voor binnen en buiten, bestaande uit: Behuizing van spuitgietaluminium gelakt met polyester poederlak / Afscherming van transparant technopolymeer, UV-stabiel en stootbestendig / Afscherming van vlak, gehard, transparant glas, aan de binnenkant bewerkt voor de versies MIMIK / Siliconenpakking / De LED versies zijn voorzien van een 220/240 V 50/60 Hz netvoeding / De MIMIK versies hebben een optische groep bestaande uit lenzen van technopolymeer met zeer hoge licht-doorgave met verschillende lichtverdelingen om allerlei verlichtingstechnische taken uit te kunnen voeren / Het coatingproces is uitgevoerd met 13 verschillende passages met polyestherpoeder, zeer UV en weerbestendig / De versies met enkele lichtuittreding M gebruiken één enkele lichtbron, voor uitstraling naar boven of naar beneden | Wandarmaturen | https://cdn.light-performer.com/product_images/MIMIK_50_B_AN_light_01_lp.jpg | MIMIK 50 an.jpg |  |  | NO | NO |  | Phase Out | 3104500
OUTDOOR | ARCHITECTURAL | O AR WALL SURFACE MOUNTED PF | MIMIK | 3104504 | MIMIK 50 B 68 CP/T2 830 AN96 EM3 DA DALI | MIMIK 50 B 68 CP/T2 30K DA DALI+EM3H ANT | 1207 | 0 | 0 | 0 | 1 | 0 | 0 | 0 | 1 | 1 | 1 | 9.96 | 11.278 | KG | 0.03 | M3 | 0.525 | 0.525 | 0.11 | M | 8018367688337 | 94051190 | Anthracite | Antraciet | Appliques murales Power LED | Appareil à encastrer avec effet lèche mur, pour intérieur et extérieur, composé de: Corps en aluminium moulé sous pression peint par poudre polyester / Diffuseur en technopolymère transparent, anti-UV et résistant aux chocs / Diffuseur en verre plat trempé transparent et sérigraphié à l’intérieur pour les versions MIMIK / Joints en silicone antivieillissement / Les versions LED sont fournies avec alimentation 230/240 V / Les versions MIMIK possèdent un groupe optique constitué de lentilles en technopolymère à transmission élevée, avec différentes distributions de la lumière, pour répondre aux différentes exigences techniques d'éclairage / Peinture en poudre polyester très haute résistance aux rayons UV et aux agents atmosphériques en 13 étapes / Les versions M, mono émission, utilisent une seule source lumineuse, pour une émission de la lumière vers le haut ou vers le bas | Appliques murales | Wandarmatuur Power LED | Wandinbouwarmatuur met wall-washer effecten voor binnen en buiten, bestaande uit: Behuizing van spuitgietaluminium gelakt met polyester poederlak / Afscherming van transparant technopolymeer, UV-stabiel en stootbestendig / Afscherming van vlak, gehard, transparant glas, aan de binnenkant bewerkt voor de versies MIMIK / Siliconenpakking / De LED versies zijn voorzien van een 220/240 V 50/60 Hz netvoeding / De MIMIK versies hebben een optische groep bestaande uit lenzen van technopolymeer met zeer hoge licht-doorgave met verschillende lichtverdelingen om allerlei verlichtingstechnische taken uit te kunnen voeren / Het coatingproces is uitgevoerd met 13 verschillende passages met polyestherpoeder, zeer UV en weerbestendig / De versies met enkele lichtuittreding M gebruiken één enkele lichtbron, voor uitstraling naar boven of naar beneden | Wandarmaturen | https://cdn.light-performer.com/product_images/MIMIK_50_B_AN_light_01_lp.jpg | MIMIK 50 an.jpg |  |  | NO | NO |  | Phase Out | 3104504
OUTDOOR | ARCHITECTURAL | O AR WALL SURFACE MOUNTED PF | MIMIK | 3104497 | MIMIK 50 B 68 CP/T2 840 AN96 DA | MIMIK 50 B 68 CP/T2 4000K DA ANTRACIET | 906 | 0 | 0 | 0 | 1 | 0 | 0 | 0 | 0 | 1 | 1 | 9.265 | 10.583 | KG | 0.03 | M3 | 0.525 | 0.525 | 0.11 | M | 8018367688269 | 94051190 | Anthracite | Antraciet | Appliques murales Power LED | Appareil à encastrer avec effet lèche mur, pour intérieur et extérieur, composé de: Corps en aluminium moulé sous pression peint par poudre polyester / Diffuseur en technopolymère transparent, anti-UV et résistant aux chocs / Diffuseur en verre plat trempé transparent et sérigraphié à l’intérieur pour les versions MIMIK / Joints en silicone antivieillissement / Les versions LED sont fournies avec alimentation 230/240 V / Les versions MIMIK possèdent un groupe optique constitué de lentilles en technopolymère à transmission élevée, avec différentes distributions de la lumière, pour répondre aux différentes exigences techniques d'éclairage / Peinture en poudre polyester très haute résistance aux rayons UV et aux agents atmosphériques en 13 étapes / Les versions M, mono émission, utilisent une seule source lumineuse, pour une émission de la lumière vers le haut ou vers le bas | Appliques murales | Wandarmatuur Power LED | Wandinbouwarmatuur met wall-washer effecten voor binnen en buiten, bestaande uit: Behuizing van spuitgietaluminium gelakt met polyester poederlak / Afscherming van transparant technopolymeer, UV-stabiel en stootbestendig / Afscherming van vlak, gehard, transparant glas, aan de binnenkant bewerkt voor de versies MIMIK / Siliconenpakking / De LED versies zijn voorzien van een 220/240 V 50/60 Hz netvoeding / De MIMIK versies hebben een optische groep bestaande uit lenzen van technopolymeer met zeer hoge licht-doorgave met verschillende lichtverdelingen om allerlei verlichtingstechnische taken uit te kunnen voeren / Het coatingproces is uitgevoerd met 13 verschillende passages met polyestherpoeder, zeer UV en weerbestendig / De versies met enkele lichtuittreding M gebruiken één enkele lichtbron, voor uitstraling naar boven of naar beneden | Wandarmaturen | https://cdn.light-performer.com/product_images/MIMIK_50_B_AN_light_01_lp.jpg | MIMIK 50 an.jpg | http://www.performanceinlighting.com/fr/fr/prod-3104497 | http://www.performanceinlighting.com/nl/nl/prod-3104497 | YES | YES |  | Released | 3104497
OUTDOOR | ARCHITECTURAL | O AR WALL SURFACE MOUNTED PF | MIMIK | 3104501 | MIMIK 50 B 68 CP/T2 840 AN96 DA DALI | MIMIK 50 B 68 CP/T2 4000K DA DALI ANTR | 1026 | 0 | 0 | 0 | 1 | 0 | 0 | 0 | 0 | 1 | 1 | 9.241 | 10.559 | KG | 0.03 | M3 | 0.525 | 0.525 | 0.11 | M | 8018367688306 | 94051190 | Anthracite | Antraciet | Appliques murales Power LED | Appareil à encastrer avec effet lèche mur, pour intérieur et extérieur, composé de: Corps en aluminium moulé sous pression peint par poudre polyester / Diffuseur en technopolymère transparent, anti-UV et résistant aux chocs / Diffuseur en verre plat trempé transparent et sérigraphié à l’intérieur pour les versions MIMIK / Joints en silicone antivieillissement / Les versions LED sont fournies avec alimentation 230/240 V / Les versions MIMIK possèdent un groupe optique constitué de lentilles en technopolymère à transmission élevée, avec différentes distributions de la lumière, pour répondre aux différentes exigences techniques d'éclairage / Peinture en poudre polyester très haute résistance aux rayons UV et aux agents atmosphériques en 13 étapes / Les versions M, mono émission, utilisent une seule source lumineuse, pour une émission de la lumière vers le haut ou vers le bas | Appliques murales | Wandarmatuur Power LED | Wandinbouwarmatuur met wall-washer effecten voor binnen en buiten, bestaande uit: Behuizing van spuitgietaluminium gelakt met polyester poederlak / Afscherming van transparant technopolymeer, UV-stabiel en stootbestendig / Afscherming van vlak, gehard, transparant glas, aan de binnenkant bewerkt voor de versies MIMIK / Siliconenpakking / De LED versies zijn voorzien van een 220/240 V 50/60 Hz netvoeding / De MIMIK versies hebben een optische groep bestaande uit lenzen van technopolymeer met zeer hoge licht-doorgave met verschillende lichtverdelingen om allerlei verlichtingstechnische taken uit te kunnen voeren / Het coatingproces is uitgevoerd met 13 verschillende passages met polyestherpoeder, zeer UV en weerbestendig / De versies met enkele lichtuittreding M gebruiken één enkele lichtbron, voor uitstraling naar boven of naar beneden | Wandarmaturen | https://cdn.light-performer.com/product_images/MIMIK_50_B_AN_light_01_lp.jpg | MIMIK 50 an.jpg |  |  | NO | NO |  | Phase Out | 3104501
OUTDOOR | ARCHITECTURAL | O AR WALL SURFACE MOUNTED PF | MIMIK | 3104505 | MIMIK 50 B 68 CP/T2 840 AN96 EM3 DA DALI | MIMIK 50 B 68 CP/T2 40K DA DALI+EM3H AN | 1207 | 0 | 0 | 0 | 1 | 0 | 0 | 0 | 1 | 1 | 1 | 9.96 | 11.278 | KG | 0.03 | M3 | 0.525 | 0.525 | 0.11 | M | 8018367688344 | 94051190 | Anthracite | Antraciet | Appliques murales Power LED | Appareil à encastrer avec effet lèche mur, pour intérieur et extérieur, composé de: Corps en aluminium moulé sous pression peint par poudre polyester / Diffuseur en technopolymère transparent, anti-UV et résistant aux chocs / Diffuseur en verre plat trempé transparent et sérigraphié à l’intérieur pour les versions MIMIK / Joints en silicone antivieillissement / Les versions LED sont fournies avec alimentation 230/240 V / Les versions MIMIK possèdent un groupe optique constitué de lentilles en technopolymère à transmission élevée, avec différentes distributions de la lumière, pour répondre aux différentes exigences techniques d'éclairage / Peinture en poudre polyester très haute résistance aux rayons UV et aux agents atmosphériques en 13 étapes / Les versions M, mono émission, utilisent une seule source lumineuse, pour une émission de la lumière vers le haut ou vers le bas | Appliques murales | Wandarmatuur Power LED | Wandinbouwarmatuur met wall-washer effecten voor binnen en buiten, bestaande uit: Behuizing van spuitgietaluminium gelakt met polyester poederlak / Afscherming van transparant technopolymeer, UV-stabiel en stootbestendig / Afscherming van vlak, gehard, transparant glas, aan de binnenkant bewerkt voor de versies MIMIK / Siliconenpakking / De LED versies zijn voorzien van een 220/240 V 50/60 Hz netvoeding / De MIMIK versies hebben een optische groep bestaande uit lenzen van technopolymeer met zeer hoge licht-doorgave met verschillende lichtverdelingen om allerlei verlichtingstechnische taken uit te kunnen voeren / Het coatingproces is uitgevoerd met 13 verschillende passages met polyestherpoeder, zeer UV en weerbestendig / De versies met enkele lichtuittreding M gebruiken één enkele lichtbron, voor uitstraling naar boven of naar beneden | Wandarmaturen | https://cdn.light-performer.com/product_images/MIMIK_50_B_AN_light_01_lp.jpg | MIMIK 50 an.jpg |  |  | NO | NO |  | Phase Out | 3104505
OUTDOOR | ARCHITECTURAL | O AR WALL SURFACE MOUNTED PF | MIMIK | 3104522 | MIMIK 50 B 94 A60/W 830 AN96 DA | MIMIK 50 B 94 A60/W 3000K DA ANTRACIET | 964 | 0 | 0 | 0 | 1 | 0 | 0 | 0 | 0 | 1 | 1 | 9.265 | 10.583 | KG | 0.03 | M3 | 0.525 | 0.525 | 0.11 | M | 8018367688450 | 94051190 | Anthracite | Antraciet | Appliques murales Power LED | Appareil à encastrer avec effet lèche mur, pour intérieur et extérieur, composé de: Corps en aluminium moulé sous pression peint par poudre polyester / Diffuseur en technopolymère transparent, anti-UV et résistant aux chocs / Diffuseur en verre plat trempé transparent et sérigraphié à l’intérieur pour les versions MIMIK / Joints en silicone antivieillissement / Les versions LED sont fournies avec alimentation 230/240 V / Les versions MIMIK possèdent un groupe optique constitué de lentilles en technopolymère à transmission élevée, avec différentes distributions de la lumière, pour répondre aux différentes exigences techniques d'éclairage / Peinture en poudre polyester très haute résistance aux rayons UV et aux agents atmosphériques en 13 étapes / Les versions M, mono émission, utilisent une seule source lumineuse, pour une émission de la lumière vers le haut ou vers le bas | Appliques murales | Wandarmatuur Power LED | Wandinbouwarmatuur met wall-washer effecten voor binnen en buiten, bestaande uit: Behuizing van spuitgietaluminium gelakt met polyester poederlak / Afscherming van transparant technopolymeer, UV-stabiel en stootbestendig / Afscherming van vlak, gehard, transparant glas, aan de binnenkant bewerkt voor de versies MIMIK / Siliconenpakking / De LED versies zijn voorzien van een 220/240 V 50/60 Hz netvoeding / De MIMIK versies hebben een optische groep bestaande uit lenzen van technopolymeer met zeer hoge licht-doorgave met verschillende lichtverdelingen om allerlei verlichtingstechnische taken uit te kunnen voeren / Het coatingproces is uitgevoerd met 13 verschillende passages met polyestherpoeder, zeer UV en weerbestendig / De versies met enkele lichtuittreding M gebruiken één enkele lichtbron, voor uitstraling naar boven of naar beneden | Wandarmaturen | https://cdn.light-performer.com/product_images/MIMIK_50_B_AN_light_01_lp.jpg | MIMIK 50 an.jpg | http://www.performanceinlighting.com/fr/fr/prod-3104522 | http://www.performanceinlighting.com/nl/nl/prod-3104522 | YES | YES |  | Released | 3104522
OUTDOOR | ARCHITECTURAL | O AR WALL SURFACE MOUNTED PF | MIMIK | 3104526 | MIMIK 50 B 94 A60/W 830 AN96 DA DALI | MIMIK 50 B 94 A60/W 3000K DA DALI ANTR | 1086 | 0 | 0 | 0 | 1 | 0 | 0 | 0 | 0 | 1 | 1 | 9.867 | 11.185 | KG | 0.03 | M3 | 0.525 | 0.525 | 0.11 | M | 8018367688504 | 94051190 | Anthracite | Antraciet | Appliques murales Power LED | Appareil à encastrer avec effet lèche mur, pour intérieur et extérieur, composé de: Corps en aluminium moulé sous pression peint par poudre polyester / Diffuseur en technopolymère transparent, anti-UV et résistant aux chocs / Diffuseur en verre plat trempé transparent et sérigraphié à l’intérieur pour les versions MIMIK / Joints en silicone antivieillissement / Les versions LED sont fournies avec alimentation 230/240 V / Les versions MIMIK possèdent un groupe optique constitué de lentilles en technopolymère à transmission élevée, avec différentes distributions de la lumière, pour répondre aux différentes exigences techniques d'éclairage / Peinture en poudre polyester très haute résistance aux rayons UV et aux agents atmosphériques en 13 étapes / Les versions M, mono émission, utilisent une seule source lumineuse, pour une émission de la lumière vers le haut ou vers le bas | Appliques murales | Wandarmatuur Power LED | Wandinbouwarmatuur met wall-washer effecten voor binnen en buiten, bestaande uit: Behuizing van spuitgietaluminium gelakt met polyester poederlak / Afscherming van transparant technopolymeer, UV-stabiel en stootbestendig / Afscherming van vlak, gehard, transparant glas, aan de binnenkant bewerkt voor de versies MIMIK / Siliconenpakking / De LED versies zijn voorzien van een 220/240 V 50/60 Hz netvoeding / De MIMIK versies hebben een optische groep bestaande uit lenzen van technopolymeer met zeer hoge licht-doorgave met verschillende lichtverdelingen om allerlei verlichtingstechnische taken uit te kunnen voeren / Het coatingproces is uitgevoerd met 13 verschillende passages met polyestherpoeder, zeer UV en weerbestendig / De versies met enkele lichtuittreding M gebruiken één enkele lichtbron, voor uitstraling naar boven of naar beneden | Wandarmaturen | https://cdn.light-performer.com/product_images/MIMIK_50_B_AN_light_01_lp.jpg | MIMIK 50 an.jpg | http://www.performanceinlighting.com/fr/fr/prod-3104526 | http://www.performanceinlighting.com/nl/nl/prod-3104526 | YES | YES |  | Released | 3104526
OUTDOOR | ARCHITECTURAL | O AR WALL SURFACE MOUNTED PF | MIMIK | 3104530 | MIMIK 50 B 94 A60/W 830 AN96 EM3 DA DALI | MIMIK 50 B 94 A60/W 30K DA DALI+EM3H AN | 1268 | 0 | 0 | 0 | 1 | 0 | 0 | 0 | 1 | 1 | 1 | 10.589 | 11.907 | KG | 0.03 | M3 | 0.525 | 0.525 | 0.11 | M | 8018367688542 | 94051190 | Anthracite | Antraciet | Appliques murales Power LED | Appareil à encastrer avec effet lèche mur, pour intérieur et extérieur, composé de: Corps en aluminium moulé sous pression peint par poudre polyester / Diffuseur en technopolymère transparent, anti-UV et résistant aux chocs / Diffuseur en verre plat trempé transparent et sérigraphié à l’intérieur pour les versions MIMIK / Joints en silicone antivieillissement / Les versions LED sont fournies avec alimentation 230/240 V / Les versions MIMIK possèdent un groupe optique constitué de lentilles en technopolymère à transmission élevée, avec différentes distributions de la lumière, pour répondre aux différentes exigences techniques d'éclairage / Peinture en poudre polyester très haute résistance aux rayons UV et aux agents atmosphériques en 13 étapes / Les versions M, mono émission, utilisent une seule source lumineuse, pour une émission de la lumière vers le haut ou vers le bas | Appliques murales | Wandarmatuur Power LED | Wandinbouwarmatuur met wall-washer effecten voor binnen en buiten, bestaande uit: Behuizing van spuitgietaluminium gelakt met polyester poederlak / Afscherming van transparant technopolymeer, UV-stabiel en stootbestendig / Afscherming van vlak, gehard, transparant glas, aan de binnenkant bewerkt voor de versies MIMIK / Siliconenpakking / De LED versies zijn voorzien van een 220/240 V 50/60 Hz netvoeding / De MIMIK versies hebben een optische groep bestaande uit lenzen van technopolymeer met zeer hoge licht-doorgave met verschillende lichtverdelingen om allerlei verlichtingstechnische taken uit te kunnen voeren / Het coatingproces is uitgevoerd met 13 verschillende passages met polyestherpoeder, zeer UV en weerbestendig / De versies met enkele lichtuittreding M gebruiken één enkele lichtbron, voor uitstraling naar boven of naar beneden | Wandarmaturen | https://cdn.light-performer.com/product_images/MIMIK_50_B_AN_light_01_lp.jpg | MIMIK 50 an.jpg | http://www.performanceinlighting.com/fr/fr/prod-3104530 | http://www.performanceinlighting.com/nl/nl/prod-3104530 | YES | YES |  | Released | 3104530
OUTDOOR | ARCHITECTURAL | O AR WALL SURFACE MOUNTED PF | MIMIK | 3104523 | MIMIK 50 B 94 A60/W 840 AN96 DA | MIMIK 50 B 94 A60/W 4000K DA ANTRACIET | 964 | 0 | 0 | 0 | 1 | 0 | 0 | 0 | 0 | 1 | 1 | 9.265 | 10.583 | KG | 0.03 | M3 | 0.525 | 0.525 | 0.11 | M | 8018367688467 | 94051190 | Anthracite | Antraciet | Appliques murales Power LED | Appareil à encastrer avec effet lèche mur, pour intérieur et extérieur, composé de: Corps en aluminium moulé sous pression peint par poudre polyester / Diffuseur en technopolymère transparent, anti-UV et résistant aux chocs / Diffuseur en verre plat trempé transparent et sérigraphié à l’intérieur pour les versions MIMIK / Joints en silicone antivieillissement / Les versions LED sont fournies avec alimentation 230/240 V / Les versions MIMIK possèdent un groupe optique constitué de lentilles en technopolymère à transmission élevée, avec différentes distributions de la lumière, pour répondre aux différentes exigences techniques d'éclairage / Peinture en poudre polyester très haute résistance aux rayons UV et aux agents atmosphériques en 13 étapes / Les versions M, mono émission, utilisent une seule source lumineuse, pour une émission de la lumière vers le haut ou vers le bas | Appliques murales | Wandarmatuur Power LED | Wandinbouwarmatuur met wall-washer effecten voor binnen en buiten, bestaande uit: Behuizing van spuitgietaluminium gelakt met polyester poederlak / Afscherming van transparant technopolymeer, UV-stabiel en stootbestendig / Afscherming van vlak, gehard, transparant glas, aan de binnenkant bewerkt voor de versies MIMIK / Siliconenpakking / De LED versies zijn voorzien van een 220/240 V 50/60 Hz netvoeding / De MIMIK versies hebben een optische groep bestaande uit lenzen van technopolymeer met zeer hoge licht-doorgave met verschillende lichtverdelingen om allerlei verlichtingstechnische taken uit te kunnen voeren / Het coatingproces is uitgevoerd met 13 verschillende passages met polyestherpoeder, zeer UV en weerbestendig / De versies met enkele lichtuittreding M gebruiken één enkele lichtbron, voor uitstraling naar boven of naar beneden | Wandarmaturen | https://cdn.light-performer.com/product_images/MIMIK_50_B_AN_light_01_lp.jpg | MIMIK 50 an.jpg | http://www.performanceinlighting.com/fr/fr/prod-3104523 | http://www.performanceinlighting.com/nl/nl/prod-3104523 | YES | YES |  | Released | 3104523
OUTDOOR | ARCHITECTURAL | O AR WALL SURFACE MOUNTED PF | MIMIK | 3104527 | MIMIK 50 B 94 A60/W 840 AN96 DA DALI | MIMIK 50 B 94 A60/W 4000K DA DALI ANTR | 1086 | 0 | 0 | 0 | 1 | 0 | 0 | 0 | 0 | 1 | 1 | 9.867 | 11.185 | KG | 0.03 | M3 | 0.525 | 0.525 | 0.11 | M | 8018367688498 | 94051190 | Anthracite | Antraciet | Appliques murales Power LED | Appareil à encastrer avec effet lèche mur, pour intérieur et extérieur, composé de: Corps en aluminium moulé sous pression peint par poudre polyester / Diffuseur en technopolymère transparent, anti-UV et résistant aux chocs / Diffuseur en verre plat trempé transparent et sérigraphié à l’intérieur pour les versions MIMIK / Joints en silicone antivieillissement / Les versions LED sont fournies avec alimentation 230/240 V / Les versions MIMIK possèdent un groupe optique constitué de lentilles en technopolymère à transmission élevée, avec différentes distributions de la lumière, pour répondre aux différentes exigences techniques d'éclairage / Peinture en poudre polyester très haute résistance aux rayons UV et aux agents atmosphériques en 13 étapes / Les versions M, mono émission, utilisent une seule source lumineuse, pour une émission de la lumière vers le haut ou vers le bas | Appliques murales | Wandarmatuur Power LED | Wandinbouwarmatuur met wall-washer effecten voor binnen en buiten, bestaande uit: Behuizing van spuitgietaluminium gelakt met polyester poederlak / Afscherming van transparant technopolymeer, UV-stabiel en stootbestendig / Afscherming van vlak, gehard, transparant glas, aan de binnenkant bewerkt voor de versies MIMIK / Siliconenpakking / De LED versies zijn voorzien van een 220/240 V 50/60 Hz netvoeding / De MIMIK versies hebben een optische groep bestaande uit lenzen van technopolymeer met zeer hoge licht-doorgave met verschillende lichtverdelingen om allerlei verlichtingstechnische taken uit te kunnen voeren / Het coatingproces is uitgevoerd met 13 verschillende passages met polyestherpoeder, zeer UV en weerbestendig / De versies met enkele lichtuittreding M gebruiken één enkele lichtbron, voor uitstraling naar boven of naar beneden | Wandarmaturen | https://cdn.light-performer.com/product_images/MIMIK_50_B_AN_light_01_lp.jpg | MIMIK 50 an.jpg | http://www.performanceinlighting.com/fr/fr/prod-3104527 | http://www.performanceinlighting.com/nl/nl/prod-3104527 | YES | YES |  | Released | 3104527
OUTDOOR | ARCHITECTURAL | O AR WALL SURFACE MOUNTED PF | MIMIK | 3104531 | MIMIK 50 B 94 A60/W 840 AN96 EM3 DA DALI | MIMIK 50 B 94 A60/W 40K DA DALI+EM3H AN | 1268 | 0 | 0 | 0 | 1 | 0 | 0 | 0 | 1 | 1 | 1 | 10.589 | 11.907 | KG | 0.03 | M3 | 0.525 | 0.525 | 0.11 | M | 8018367688535 | 94051190 | Anthracite | Antraciet | Appliques murales Power LED | Appareil à encastrer avec effet lèche mur, pour intérieur et extérieur, composé de: Corps en aluminium moulé sous pression peint par poudre polyester / Diffuseur en technopolymère transparent, anti-UV et résistant aux chocs / Diffuseur en verre plat trempé transparent et sérigraphié à l’intérieur pour les versions MIMIK / Joints en silicone antivieillissement / Les versions LED sont fournies avec alimentation 230/240 V / Les versions MIMIK possèdent un groupe optique constitué de lentilles en technopolymère à transmission élevée, avec différentes distributions de la lumière, pour répondre aux différentes exigences techniques d'éclairage / Peinture en poudre polyester très haute résistance aux rayons UV et aux agents atmosphériques en 13 étapes / Les versions M, mono émission, utilisent une seule source lumineuse, pour une émission de la lumière vers le haut ou vers le bas | Appliques murales | Wandarmatuur Power LED | Wandinbouwarmatuur met wall-washer effecten voor binnen en buiten, bestaande uit: Behuizing van spuitgietaluminium gelakt met polyester poederlak / Afscherming van transparant technopolymeer, UV-stabiel en stootbestendig / Afscherming van vlak, gehard, transparant glas, aan de binnenkant bewerkt voor de versies MIMIK / Siliconenpakking / De LED versies zijn voorzien van een 220/240 V 50/60 Hz netvoeding / De MIMIK versies hebben een optische groep bestaande uit lenzen van technopolymeer met zeer hoge licht-doorgave met verschillende lichtverdelingen om allerlei verlichtingstechnische taken uit te kunnen voeren / Het coatingproces is uitgevoerd met 13 verschillende passages met polyestherpoeder, zeer UV en weerbestendig / De versies met enkele lichtuittreding M gebruiken één enkele lichtbron, voor uitstraling naar boven of naar beneden | Wandarmaturen | https://cdn.light-performer.com/product_images/MIMIK_50_B_AN_light_01_lp.jpg | MIMIK 50 an.jpg | http://www.performanceinlighting.com/fr/fr/prod-3104531 | http://www.performanceinlighting.com/nl/nl/prod-3104531 | YES | YES |  | Released | 3104531
OUTDOOR | ARCHITECTURAL | O AR WALL SURFACE MOUNTED PF | MIMIK | 3104520 | MIMIK 50 B 94 CP/T2 830 AN96 DA | MIMIK 50 B 94 CP/T2 3000K DA ANTRACIET | 964 | 0 | 0 | 0 | 1 | 0 | 0 | 0 | 0 | 1 | 1 | 9.265 | 10.583 | KG | 0.03 | M3 | 0.525 | 0.525 | 0.11 | M | 8018367688436 | 94051190 | Anthracite | Antraciet | Appliques murales Power LED | Appareil à encastrer avec effet lèche mur, pour intérieur et extérieur, composé de: Corps en aluminium moulé sous pression peint par poudre polyester / Diffuseur en technopolymère transparent, anti-UV et résistant aux chocs / Diffuseur en verre plat trempé transparent et sérigraphié à l’intérieur pour les versions MIMIK / Joints en silicone antivieillissement / Les versions LED sont fournies avec alimentation 230/240 V / Les versions MIMIK possèdent un groupe optique constitué de lentilles en technopolymère à transmission élevée, avec différentes distributions de la lumière, pour répondre aux différentes exigences techniques d'éclairage / Peinture en poudre polyester très haute résistance aux rayons UV et aux agents atmosphériques en 13 étapes / Les versions M, mono émission, utilisent une seule source lumineuse, pour une émission de la lumière vers le haut ou vers le bas | Appliques murales | Wandarmatuur Power LED | Wandinbouwarmatuur met wall-washer effecten voor binnen en buiten, bestaande uit: Behuizing van spuitgietaluminium gelakt met polyester poederlak / Afscherming van transparant technopolymeer, UV-stabiel en stootbestendig / Afscherming van vlak, gehard, transparant glas, aan de binnenkant bewerkt voor de versies MIMIK / Siliconenpakking / De LED versies zijn voorzien van een 220/240 V 50/60 Hz netvoeding / De MIMIK versies hebben een optische groep bestaande uit lenzen van technopolymeer met zeer hoge licht-doorgave met verschillende lichtverdelingen om allerlei verlichtingstechnische taken uit te kunnen voeren / Het coatingproces is uitgevoerd met 13 verschillende passages met polyestherpoeder, zeer UV en weerbestendig / De versies met enkele lichtuittreding M gebruiken één enkele lichtbron, voor uitstraling naar boven of naar beneden | Wandarmaturen | https://cdn.light-performer.com/product_images/MIMIK_50_B_AN_light_01_lp.jpg | MIMIK 50 an.jpg | http://www.performanceinlighting.com/fr/fr/prod-3104520 | http://www.performanceinlighting.com/nl/nl/prod-3104520 | YES | YES |  | Released | 3104520
OUTDOOR | ARCHITECTURAL | O AR WALL SURFACE MOUNTED PF | MIMIK | 3104524 | MIMIK 50 B 94 CP/T2 830 AN96 DA DALI | MIMIK 50 B 94 CP/T2 3000K DA DALI ANTR | 1086 | 0 | 0 | 0 | 1 | 0 | 0 | 0 | 0 | 1 | 1 | 9.867 | 11.185 | KG | 0.03 | M3 | 0.525 | 0.525 | 0.11 | M | 8018367688474 | 94051190 | Anthracite | Antraciet | Appliques murales Power LED | Appareil à encastrer avec effet lèche mur, pour intérieur et extérieur, composé de: Corps en aluminium moulé sous pression peint par poudre polyester / Diffuseur en technopolymère transparent, anti-UV et résistant aux chocs / Diffuseur en verre plat trempé transparent et sérigraphié à l’intérieur pour les versions MIMIK / Joints en silicone antivieillissement / Les versions LED sont fournies avec alimentation 230/240 V / Les versions MIMIK possèdent un groupe optique constitué de lentilles en technopolymère à transmission élevée, avec différentes distributions de la lumière, pour répondre aux différentes exigences techniques d'éclairage / Peinture en poudre polyester très haute résistance aux rayons UV et aux agents atmosphériques en 13 étapes / Les versions M, mono émission, utilisent une seule source lumineuse, pour une émission de la lumière vers le haut ou vers le bas | Appliques murales | Wandarmatuur Power LED | Wandinbouwarmatuur met wall-washer effecten voor binnen en buiten, bestaande uit: Behuizing van spuitgietaluminium gelakt met polyester poederlak / Afscherming van transparant technopolymeer, UV-stabiel en stootbestendig / Afscherming van vlak, gehard, transparant glas, aan de binnenkant bewerkt voor de versies MIMIK / Siliconenpakking / De LED versies zijn voorzien van een 220/240 V 50/60 Hz netvoeding / De MIMIK versies hebben een optische groep bestaande uit lenzen van technopolymeer met zeer hoge licht-doorgave met verschillende lichtverdelingen om allerlei verlichtingstechnische taken uit te kunnen voeren / Het coatingproces is uitgevoerd met 13 verschillende passages met polyestherpoeder, zeer UV en weerbestendig / De versies met enkele lichtuittreding M gebruiken één enkele lichtbron, voor uitstraling naar boven of naar beneden | Wandarmaturen | https://cdn.light-performer.com/product_images/MIMIK_50_B_AN_light_01_lp.jpg | MIMIK 50 an.jpg | http://www.performanceinlighting.com/fr/fr/prod-3104524 | http://www.performanceinlighting.com/nl/nl/prod-3104524 | YES | YES |  | Released | 3104524
OUTDOOR | ARCHITECTURAL | O AR WALL SURFACE MOUNTED PF | MIMIK | 3104528 | MIMIK 50 B 94 CP/T2 830 AN96 EM3 DA DALI | MIMIK 50 B 94 CP/T2 30K DA DALI+EM3H AN | 1268 | 0 | 0 | 0 | 1 | 0 | 0 | 0 | 1 | 1 | 1 | 10.589 | 11.907 | KG | 0.03 | M3 | 0.525 | 0.525 | 0.11 | M | 8018367688511 | 94051190 | Anthracite | Antraciet | Appliques murales Power LED | Appareil à encastrer avec effet lèche mur, pour intérieur et extérieur, composé de: Corps en aluminium moulé sous pression peint par poudre polyester / Diffuseur en technopolymère transparent, anti-UV et résistant aux chocs / Diffuseur en verre plat trempé transparent et sérigraphié à l’intérieur pour les versions MIMIK / Joints en silicone antivieillissement / Les versions LED sont fournies avec alimentation 230/240 V / Les versions MIMIK possèdent un groupe optique constitué de lentilles en technopolymère à transmission élevée, avec différentes distributions de la lumière, pour répondre aux différentes exigences techniques d'éclairage / Peinture en poudre polyester très haute résistance aux rayons UV et aux agents atmosphériques en 13 étapes / Les versions M, mono émission, utilisent une seule source lumineuse, pour une émission de la lumière vers le haut ou vers le bas | Appliques murales | Wandarmatuur Power LED | Wandinbouwarmatuur met wall-washer effecten voor binnen en buiten, bestaande uit: Behuizing van spuitgietaluminium gelakt met polyester poederlak / Afscherming van transparant technopolymeer, UV-stabiel en stootbestendig / Afscherming van vlak, gehard, transparant glas, aan de binnenkant bewerkt voor de versies MIMIK / Siliconenpakking / De LED versies zijn voorzien van een 220/240 V 50/60 Hz netvoeding / De MIMIK versies hebben een optische groep bestaande uit lenzen van technopolymeer met zeer hoge licht-doorgave met verschillende lichtverdelingen om allerlei verlichtingstechnische taken uit te kunnen voeren / Het coatingproces is uitgevoerd met 13 verschillende passages met polyestherpoeder, zeer UV en weerbestendig / De versies met enkele lichtuittreding M gebruiken één enkele lichtbron, voor uitstraling naar boven of naar beneden | Wandarmaturen | https://cdn.light-performer.com/product_images/MIMIK_50_B_AN_light_01_lp.jpg | MIMIK 50 an.jpg | http://www.performanceinlighting.com/fr/fr/prod-3104528 | http://www.performanceinlighting.com/nl/nl/prod-3104528 | YES | YES |  | Released | 3104528
OUTDOOR | ARCHITECTURAL | O AR WALL SURFACE MOUNTED PF | MIMIK | 3104521 | MIMIK 50 B 94 CP/T2 840 AN96 DA | MIMIK 50 B 94 CP/T2 4000K DA ANTRACIET | 964 | 0 | 0 | 0 | 1 | 0 | 0 | 0 | 0 | 1 | 1 | 9.265 | 10.583 | KG | 0.03 | M3 | 0.525 | 0.525 | 0.11 | M | 8018367688443 | 94051190 | Anthracite | Antraciet | Appliques murales Power LED | Appareil à encastrer avec effet lèche mur, pour intérieur et extérieur, composé de: Corps en aluminium moulé sous pression peint par poudre polyester / Diffuseur en technopolymère transparent, anti-UV et résistant aux chocs / Diffuseur en verre plat trempé transparent et sérigraphié à l’intérieur pour les versions MIMIK / Joints en silicone antivieillissement / Les versions LED sont fournies avec alimentation 230/240 V / Les versions MIMIK possèdent un groupe optique constitué de lentilles en technopolymère à transmission élevée, avec différentes distributions de la lumière, pour répondre aux différentes exigences techniques d'éclairage / Peinture en poudre polyester très haute résistance aux rayons UV et aux agents atmosphériques en 13 étapes / Les versions M, mono émission, utilisent une seule source lumineuse, pour une émission de la lumière vers le haut ou vers le bas | Appliques murales | Wandarmatuur Power LED | Wandinbouwarmatuur met wall-washer effecten voor binnen en buiten, bestaande uit: Behuizing van spuitgietaluminium gelakt met polyester poederlak / Afscherming van transparant technopolymeer, UV-stabiel en stootbestendig / Afscherming van vlak, gehard, transparant glas, aan de binnenkant bewerkt voor de versies MIMIK / Siliconenpakking / De LED versies zijn voorzien van een 220/240 V 50/60 Hz netvoeding / De MIMIK versies hebben een optische groep bestaande uit lenzen van technopolymeer met zeer hoge licht-doorgave met verschillende lichtverdelingen om allerlei verlichtingstechnische taken uit te kunnen voeren / Het coatingproces is uitgevoerd met 13 verschillende passages met polyestherpoeder, zeer UV en weerbestendig / De versies met enkele lichtuittreding M gebruiken één enkele lichtbron, voor uitstraling naar boven of naar beneden | Wandarmaturen | https://cdn.light-performer.com/product_images/MIMIK_50_B_AN_light_01_lp.jpg | MIMIK 50 an.jpg | http://www.performanceinlighting.com/fr/fr/prod-3104521 | http://www.performanceinlighting.com/nl/nl/prod-3104521 | YES | YES |  | Released | 3104521
OUTDOOR | ARCHITECTURAL | O AR WALL SURFACE MOUNTED PF | MIMIK | 3104525 | MIMIK 50 B 94 CP/T2 840 AN96 DA DALI | MIMIK 50 B 94 CP/T2 4000K DA DALI ANTR | 1086 | 0 | 0 | 0 | 1 | 0 | 0 | 0 | 0 | 1 | 1 | 9.867 | 11.185 | KG | 0.03 | M3 | 0.525 | 0.525 | 0.11 | M | 8018367688481 | 94051190 | Anthracite | Antraciet | Appliques murales Power LED | Appareil à encastrer avec effet lèche mur, pour intérieur et extérieur, composé de: Corps en aluminium moulé sous pression peint par poudre polyester / Diffuseur en technopolymère transparent, anti-UV et résistant aux chocs / Diffuseur en verre plat trempé transparent et sérigraphié à l’intérieur pour les versions MIMIK / Joints en silicone antivieillissement / Les versions LED sont fournies avec alimentation 230/240 V / Les versions MIMIK possèdent un groupe optique constitué de lentilles en technopolymère à transmission élevée, avec différentes distributions de la lumière, pour répondre aux différentes exigences techniques d'éclairage / Peinture en poudre polyester très haute résistance aux rayons UV et aux agents atmosphériques en 13 étapes / Les versions M, mono émission, utilisent une seule source lumineuse, pour une émission de la lumière vers le haut ou vers le bas | Appliques murales | Wandarmatuur Power LED | Wandinbouwarmatuur met wall-washer effecten voor binnen en buiten, bestaande uit: Behuizing van spuitgietaluminium gelakt met polyester poederlak / Afscherming van transparant technopolymeer, UV-stabiel en stootbestendig / Afscherming van vlak, gehard, transparant glas, aan de binnenkant bewerkt voor de versies MIMIK / Siliconenpakking / De LED versies zijn voorzien van een 220/240 V 50/60 Hz netvoeding / De MIMIK versies hebben een optische groep bestaande uit lenzen van technopolymeer met zeer hoge licht-doorgave met verschillende lichtverdelingen om allerlei verlichtingstechnische taken uit te kunnen voeren / Het coatingproces is uitgevoerd met 13 verschillende passages met polyestherpoeder, zeer UV en weerbestendig / De versies met enkele lichtuittreding M gebruiken één enkele lichtbron, voor uitstraling naar boven of naar beneden | Wandarmaturen | https://cdn.light-performer.com/product_images/MIMIK_50_B_AN_light_01_lp.jpg | MIMIK 50 an.jpg | http://www.performanceinlighting.com/fr/fr/prod-3104525 | http://www.performanceinlighting.com/nl/nl/prod-3104525 | YES | YES |  | Released | 3104525
OUTDOOR | ARCHITECTURAL | O AR WALL SURFACE MOUNTED PF | MIMIK | 3104529 | MIMIK 50 B 94 CP/T2 840 AN96 EM3 DA DALI | MIMIK 50 B 94 CP/T2 40K DA DALI+EM3H AN | 1268 | 0 | 0 | 0 | 1 | 0 | 0 | 0 | 1 | 1 | 1 | 10.589 | 11.907 | KG | 0.03 | M3 | 0.525 | 0.525 | 0.11 | M | 8018367688528 | 94051190 | Anthracite | Antraciet | Appliques murales Power LED | Appareil à encastrer avec effet lèche mur, pour intérieur et extérieur, composé de: Corps en aluminium moulé sous pression peint par poudre polyester / Diffuseur en technopolymère transparent, anti-UV et résistant aux chocs / Diffuseur en verre plat trempé transparent et sérigraphié à l’intérieur pour les versions MIMIK / Joints en silicone antivieillissement / Les versions LED sont fournies avec alimentation 230/240 V / Les versions MIMIK possèdent un groupe optique constitué de lentilles en technopolymère à transmission élevée, avec différentes distributions de la lumière, pour répondre aux différentes exigences techniques d'éclairage / Peinture en poudre polyester très haute résistance aux rayons UV et aux agents atmosphériques en 13 étapes / Les versions M, mono émission, utilisent une seule source lumineuse, pour une émission de la lumière vers le haut ou vers le bas | Appliques murales | Wandarmatuur Power LED | Wandinbouwarmatuur met wall-washer effecten voor binnen en buiten, bestaande uit: Behuizing van spuitgietaluminium gelakt met polyester poederlak / Afscherming van transparant technopolymeer, UV-stabiel en stootbestendig / Afscherming van vlak, gehard, transparant glas, aan de binnenkant bewerkt voor de versies MIMIK / Siliconenpakking / De LED versies zijn voorzien van een 220/240 V 50/60 Hz netvoeding / De MIMIK versies hebben een optische groep bestaande uit lenzen van technopolymeer met zeer hoge licht-doorgave met verschillende lichtverdelingen om allerlei verlichtingstechnische taken uit te kunnen voeren / Het coatingproces is uitgevoerd met 13 verschillende passages met polyestherpoeder, zeer UV en weerbestendig / De versies met enkele lichtuittreding M gebruiken één enkele lichtbron, voor uitstraling naar boven of naar beneden | Wandarmaturen | https://cdn.light-performer.com/product_images/MIMIK_50_B_AN_light_01_lp.jpg | MIMIK 50 an.jpg | http://www.performanceinlighting.com/fr/fr/prod-3104529 | http://www.performanceinlighting.com/nl/nl/prod-3104529 | YES | YES |  | Released | 3104529
OUTDOOR | ARCHITECTURAL | O AR WALL SURFACE MOUNTED PF | MIMIK | 3104486 | MIMIK 50 M 34 A60/W 830 AN96 | MIMIK 50 M 34 A60/W 3000K ANTRACIET | 602 | 0 | 0 | 0 | 1 | 0 | 0 | 0 | 0 | 1 | 1 | 8.379 | 9.697 | KG | 0.03 | M3 | 0.525 | 0.525 | 0.11 | M | 8018367688191 | 94051190 | Anthracite | Antraciet | Appliques murales Power LED | Appareil à encastrer avec effet lèche mur, pour intérieur et extérieur, composé de: Corps en aluminium moulé sous pression peint par poudre polyester / Diffuseur en technopolymère transparent, anti-UV et résistant aux chocs / Diffuseur en verre plat trempé transparent et sérigraphié à l’intérieur pour les versions MIMIK / Joints en silicone antivieillissement / Les versions LED sont fournies avec alimentation 230/240 V / Les versions MIMIK possèdent un groupe optique constitué de lentilles en technopolymère à transmission élevée, avec différentes distributions de la lumière, pour répondre aux différentes exigences techniques d'éclairage / Peinture en poudre polyester très haute résistance aux rayons UV et aux agents atmosphériques en 13 étapes / Les versions M, mono émission, utilisent une seule source lumineuse, pour une émission de la lumière vers le haut ou vers le bas | Appliques murales | Wandarmatuur Power LED | Wandinbouwarmatuur met wall-washer effecten voor binnen en buiten, bestaande uit: Behuizing van spuitgietaluminium gelakt met polyester poederlak / Afscherming van transparant technopolymeer, UV-stabiel en stootbestendig / Afscherming van vlak, gehard, transparant glas, aan de binnenkant bewerkt voor de versies MIMIK / Siliconenpakking / De LED versies zijn voorzien van een 220/240 V 50/60 Hz netvoeding / De MIMIK versies hebben een optische groep bestaande uit lenzen van technopolymeer met zeer hoge licht-doorgave met verschillende lichtverdelingen om allerlei verlichtingstechnische taken uit te kunnen voeren / Het coatingproces is uitgevoerd met 13 verschillende passages met polyestherpoeder, zeer UV en weerbestendig / De versies met enkele lichtuittreding M gebruiken één enkele lichtbron, voor uitstraling naar boven of naar beneden | Wandarmaturen | https://cdn.light-performer.com/product_images/MIMIK_50_M_AN_light_01_lp.jpg | MIMIK 50 an.jpg | http://www.performanceinlighting.com/fr/fr/prod-3104486 | http://www.performanceinlighting.com/nl/nl/prod-3104486 | YES | YES |  | Released | 3104486
OUTDOOR | ARCHITECTURAL | O AR WALL SURFACE MOUNTED PF | MIMIK | 3104490 | MIMIK 50 M 34 A60/W 830 AN96 DALI | MIMIK 50 M 34 A60/W 3000K DALI ANTRA | 723 | 0 | 0 | 0 | 1 | 0 | 0 | 0 | 0 | 1 | 1 | 8.376 | 9.694 | KG | 0.03 | M3 | 0.525 | 0.525 | 0.11 | M | 8018367688207 | 94051190 | Anthracite | Antraciet | Appliques murales Power LED | Appareil à encastrer avec effet lèche mur, pour intérieur et extérieur, composé de: Corps en aluminium moulé sous pression peint par poudre polyester / Diffuseur en technopolymère transparent, anti-UV et résistant aux chocs / Diffuseur en verre plat trempé transparent et sérigraphié à l’intérieur pour les versions MIMIK / Joints en silicone antivieillissement / Les versions LED sont fournies avec alimentation 230/240 V / Les versions MIMIK possèdent un groupe optique constitué de lentilles en technopolymère à transmission élevée, avec différentes distributions de la lumière, pour répondre aux différentes exigences techniques d'éclairage / Peinture en poudre polyester très haute résistance aux rayons UV et aux agents atmosphériques en 13 étapes / Les versions M, mono émission, utilisent une seule source lumineuse, pour une émission de la lumière vers le haut ou vers le bas | Appliques murales | Wandarmatuur Power LED | Wandinbouwarmatuur met wall-washer effecten voor binnen en buiten, bestaande uit: Behuizing van spuitgietaluminium gelakt met polyester poederlak / Afscherming van transparant technopolymeer, UV-stabiel en stootbestendig / Afscherming van vlak, gehard, transparant glas, aan de binnenkant bewerkt voor de versies MIMIK / Siliconenpakking / De LED versies zijn voorzien van een 220/240 V 50/60 Hz netvoeding / De MIMIK versies hebben een optische groep bestaande uit lenzen van technopolymeer met zeer hoge licht-doorgave met verschillende lichtverdelingen om allerlei verlichtingstechnische taken uit te kunnen voeren / Het coatingproces is uitgevoerd met 13 verschillende passages met polyestherpoeder, zeer UV en weerbestendig / De versies met enkele lichtuittreding M gebruiken één enkele lichtbron, voor uitstraling naar boven of naar beneden | Wandarmaturen | https://cdn.light-performer.com/product_images/MIMIK_50_M_AN_light_01_lp.jpg | MIMIK 50 an.jpg |  |  | NO | NO |  | Phase Out | 3104490
OUTDOOR | ARCHITECTURAL | O AR WALL SURFACE MOUNTED PF | MIMIK | 3104494 | MIMIK 50 M 34 A60/W 830 AN96 EM3 DALI | MIMIK 50 M 34 A60/W 3000K DALI+EM3H AN | 906 | 0 | 0 | 0 | 1 | 0 | 0 | 0 | 1 | 1 | 1 | 9.096 | 10.414 | KG | 0.03 | M3 | 0.525 | 0.525 | 0.11 | M | 8018367688559 | 94051190 | Anthracite | Antraciet | Appliques murales Power LED | Appareil à encastrer avec effet lèche mur, pour intérieur et extérieur, composé de: Corps en aluminium moulé sous pression peint par poudre polyester / Diffuseur en technopolymère transparent, anti-UV et résistant aux chocs / Diffuseur en verre plat trempé transparent et sérigraphié à l’intérieur pour les versions MIMIK / Joints en silicone antivieillissement / Les versions LED sont fournies avec alimentation 230/240 V / Les versions MIMIK possèdent un groupe optique constitué de lentilles en technopolymère à transmission élevée, avec différentes distributions de la lumière, pour répondre aux différentes exigences techniques d'éclairage / Peinture en poudre polyester très haute résistance aux rayons UV et aux agents atmosphériques en 13 étapes / Les versions M, mono émission, utilisent une seule source lumineuse, pour une émission de la lumière vers le haut ou vers le bas | Appliques murales | Wandarmatuur Power LED | Wandinbouwarmatuur met wall-washer effecten voor binnen en buiten, bestaande uit: Behuizing van spuitgietaluminium gelakt met polyester poederlak / Afscherming van transparant technopolymeer, UV-stabiel en stootbestendig / Afscherming van vlak, gehard, transparant glas, aan de binnenkant bewerkt voor de versies MIMIK / Siliconenpakking / De LED versies zijn voorzien van een 220/240 V 50/60 Hz netvoeding / De MIMIK versies hebben een optische groep bestaande uit lenzen van technopolymeer met zeer hoge licht-doorgave met verschillende lichtverdelingen om allerlei verlichtingstechnische taken uit te kunnen voeren / Het coatingproces is uitgevoerd met 13 verschillende passages met polyestherpoeder, zeer UV en weerbestendig / De versies met enkele lichtuittreding M gebruiken één enkele lichtbron, voor uitstraling naar boven of naar beneden | Wandarmaturen | https://cdn.light-performer.com/product_images/MIMIK_50_M_AN_light_01_lp.jpg | MIMIK 50 an.jpg |  |  | NO | NO |  | Phase Out | 3104494
OUTDOOR | ARCHITECTURAL | O AR WALL SURFACE MOUNTED PF | MIMIK | 3104487 | MIMIK 50 M 34 A60/W 840 AN96 | MIMIK 50 M 34 A60/W 4000K ANTRACIET | 602 | 0 | 0 | 0 | 1 | 0 | 0 | 0 | 0 | 1 | 1 | 8.379 | 9.697 | KG | 0.03 | M3 | 0.525 | 0.525 | 0.11 | M | 8018367688184 | 94051190 | Anthracite | Antraciet | Appliques murales Power LED | Appareil à encastrer avec effet lèche mur, pour intérieur et extérieur, composé de: Corps en aluminium moulé sous pression peint par poudre polyester / Diffuseur en technopolymère transparent, anti-UV et résistant aux chocs / Diffuseur en verre plat trempé transparent et sérigraphié à l’intérieur pour les versions MIMIK / Joints en silicone antivieillissement / Les versions LED sont fournies avec alimentation 230/240 V / Les versions MIMIK possèdent un groupe optique constitué de lentilles en technopolymère à transmission élevée, avec différentes distributions de la lumière, pour répondre aux différentes exigences techniques d'éclairage / Peinture en poudre polyester très haute résistance aux rayons UV et aux agents atmosphériques en 13 étapes / Les versions M, mono émission, utilisent une seule source lumineuse, pour une émission de la lumière vers le haut ou vers le bas | Appliques murales | Wandarmatuur Power LED | Wandinbouwarmatuur met wall-washer effecten voor binnen en buiten, bestaande uit: Behuizing van spuitgietaluminium gelakt met polyester poederlak / Afscherming van transparant technopolymeer, UV-stabiel en stootbestendig / Afscherming van vlak, gehard, transparant glas, aan de binnenkant bewerkt voor de versies MIMIK / Siliconenpakking / De LED versies zijn voorzien van een 220/240 V 50/60 Hz netvoeding / De MIMIK versies hebben een optische groep bestaande uit lenzen van technopolymeer met zeer hoge licht-doorgave met verschillende lichtverdelingen om allerlei verlichtingstechnische taken uit te kunnen voeren / Het coatingproces is uitgevoerd met 13 verschillende passages met polyestherpoeder, zeer UV en weerbestendig / De versies met enkele lichtuittreding M gebruiken één enkele lichtbron, voor uitstraling naar boven of naar beneden | Wandarmaturen | https://cdn.light-performer.com/product_images/MIMIK_50_M_AN_light_01_lp.jpg | MIMIK 50 an.jpg | http://www.performanceinlighting.com/fr/fr/prod-3104487 | http://www.performanceinlighting.com/nl/nl/prod-3104487 | YES | YES |  | Released | 3104487
OUTDOOR | ARCHITECTURAL | O AR WALL SURFACE MOUNTED PF | MIMIK | 3104491 | MIMIK 50 M 34 A60/W 840 AN96 DALI | MIMIK 50 M 34 A60/W 4000K DALI ANTR | 723 | 0 | 0 | 0 | 1 | 0 | 0 | 0 | 0 | 1 | 1 | 8.376 | 9.694 | KG | 0.03 | M3 | 0.525 | 0.525 | 0.11 | M | 8018367688214 | 94051190 | Anthracite | Antraciet | Appliques murales Power LED | Appareil à encastrer avec effet lèche mur, pour intérieur et extérieur, composé de: Corps en aluminium moulé sous pression peint par poudre polyester / Diffuseur en technopolymère transparent, anti-UV et résistant aux chocs / Diffuseur en verre plat trempé transparent et sérigraphié à l’intérieur pour les versions MIMIK / Joints en silicone antivieillissement / Les versions LED sont fournies avec alimentation 230/240 V / Les versions MIMIK possèdent un groupe optique constitué de lentilles en technopolymère à transmission élevée, avec différentes distributions de la lumière, pour répondre aux différentes exigences techniques d'éclairage / Peinture en poudre polyester très haute résistance aux rayons UV et aux agents atmosphériques en 13 étapes / Les versions M, mono émission, utilisent une seule source lumineuse, pour une émission de la lumière vers le haut ou vers le bas | Appliques murales | Wandarmatuur Power LED | Wandinbouwarmatuur met wall-washer effecten voor binnen en buiten, bestaande uit: Behuizing van spuitgietaluminium gelakt met polyester poederlak / Afscherming van transparant technopolymeer, UV-stabiel en stootbestendig / Afscherming van vlak, gehard, transparant glas, aan de binnenkant bewerkt voor de versies MIMIK / Siliconenpakking / De LED versies zijn voorzien van een 220/240 V 50/60 Hz netvoeding / De MIMIK versies hebben een optische groep bestaande uit lenzen van technopolymeer met zeer hoge licht-doorgave met verschillende lichtverdelingen om allerlei verlichtingstechnische taken uit te kunnen voeren / Het coatingproces is uitgevoerd met 13 verschillende passages met polyestherpoeder, zeer UV en weerbestendig / De versies met enkele lichtuittreding M gebruiken één enkele lichtbron, voor uitstraling naar boven of naar beneden | Wandarmaturen | https://cdn.light-performer.com/product_images/MIMIK_50_M_AN_light_01_lp.jpg | MIMIK 50 an.jpg |  |  | NO | NO |  | Phase Out | 3104491
OUTDOOR | ARCHITECTURAL | O AR WALL SURFACE MOUNTED PF | MIMIK | 3104495 | MIMIK 50 M 34 A60/W 840 AN96 EM3 DALI | MIMIK 50 M 34 A60/W 4000K DALI+EM3H AN | 906 | 0 | 0 | 0 | 1 | 0 | 0 | 0 | 1 | 1 | 1 | 9.096 | 10.414 | KG | 0.03 | M3 | 0.525 | 0.525 | 0.11 | M | 8018367688245 | 94051190 | Anthracite | Antraciet | Appliques murales Power LED | Appareil à encastrer avec effet lèche mur, pour intérieur et extérieur, composé de: Corps en aluminium moulé sous pression peint par poudre polyester / Diffuseur en technopolymère transparent, anti-UV et résistant aux chocs / Diffuseur en verre plat trempé transparent et sérigraphié à l’intérieur pour les versions MIMIK / Joints en silicone antivieillissement / Les versions LED sont fournies avec alimentation 230/240 V / Les versions MIMIK possèdent un groupe optique constitué de lentilles en technopolymère à transmission élevée, avec différentes distributions de la lumière, pour répondre aux différentes exigences techniques d'éclairage / Peinture en poudre polyester très haute résistance aux rayons UV et aux agents atmosphériques en 13 étapes / Les versions M, mono émission, utilisent une seule source lumineuse, pour une émission de la lumière vers le haut ou vers le bas | Appliques murales | Wandarmatuur Power LED | Wandinbouwarmatuur met wall-washer effecten voor binnen en buiten, bestaande uit: Behuizing van spuitgietaluminium gelakt met polyester poederlak / Afscherming van transparant technopolymeer, UV-stabiel en stootbestendig / Afscherming van vlak, gehard, transparant glas, aan de binnenkant bewerkt voor de versies MIMIK / Siliconenpakking / De LED versies zijn voorzien van een 220/240 V 50/60 Hz netvoeding / De MIMIK versies hebben een optische groep bestaande uit lenzen van technopolymeer met zeer hoge licht-doorgave met verschillende lichtverdelingen om allerlei verlichtingstechnische taken uit te kunnen voeren / Het coatingproces is uitgevoerd met 13 verschillende passages met polyestherpoeder, zeer UV en weerbestendig / De versies met enkele lichtuittreding M gebruiken één enkele lichtbron, voor uitstraling naar boven of naar beneden | Wandarmaturen | https://cdn.light-performer.com/product_images/MIMIK_50_M_AN_light_01_lp.jpg | MIMIK 50 an.jpg |  |  | NO | NO |  | Phase Out | 3104495
OUTDOOR | ARCHITECTURAL | O AR WALL SURFACE MOUNTED PF | MIMIK | 3104484 | MIMIK 50 M 34 CP/T2 830 AN96 | MIMIK 50 M 34 CP/T2 3000K ANTRACIET | 602 | 0 | 0 | 0 | 1 | 0 | 0 | 0 | 0 | 1 | 1 | 8.379 | 9.697 | KG | 0.03 | M3 | 0.525 | 0.525 | 0.11 | M | 8018367688146 | 94051190 | Anthracite | Antraciet | Appliques murales Power LED | Appareil à encastrer avec effet lèche mur, pour intérieur et extérieur, composé de: Corps en aluminium moulé sous pression peint par poudre polyester / Diffuseur en technopolymère transparent, anti-UV et résistant aux chocs / Diffuseur en verre plat trempé transparent et sérigraphié à l’intérieur pour les versions MIMIK / Joints en silicone antivieillissement / Les versions LED sont fournies avec alimentation 230/240 V / Les versions MIMIK possèdent un groupe optique constitué de lentilles en technopolymère à transmission élevée, avec différentes distributions de la lumière, pour répondre aux différentes exigences techniques d'éclairage / Peinture en poudre polyester très haute résistance aux rayons UV et aux agents atmosphériques en 13 étapes / Les versions M, mono émission, utilisent une seule source lumineuse, pour une émission de la lumière vers le haut ou vers le bas | Appliques murales | Wandarmatuur Power LED | Wandinbouwarmatuur met wall-washer effecten voor binnen en buiten, bestaande uit: Behuizing van spuitgietaluminium gelakt met polyester poederlak / Afscherming van transparant technopolymeer, UV-stabiel en stootbestendig / Afscherming van vlak, gehard, transparant glas, aan de binnenkant bewerkt voor de versies MIMIK / Siliconenpakking / De LED versies zijn voorzien van een 220/240 V 50/60 Hz netvoeding / De MIMIK versies hebben een optische groep bestaande uit lenzen van technopolymeer met zeer hoge licht-doorgave met verschillende lichtverdelingen om allerlei verlichtingstechnische taken uit te kunnen voeren / Het coatingproces is uitgevoerd met 13 verschillende passages met polyestherpoeder, zeer UV en weerbestendig / De versies met enkele lichtuittreding M gebruiken één enkele lichtbron, voor uitstraling naar boven of naar beneden | Wandarmaturen | https://cdn.light-performer.com/product_images/MIMIK_50_M_AN_light_01_lp.jpg | MIMIK 50 an.jpg | http://www.performanceinlighting.com/fr/fr/prod-3104484 | http://www.performanceinlighting.com/nl/nl/prod-3104484 | YES | YES |  | Released | 3104484
OUTDOOR | ARCHITECTURAL | O AR WALL SURFACE MOUNTED PF | MIMIK | 3104488 | MIMIK 50 M 34 CP/T2 830 AN96 DALI | MIMIK 50 M 34 CP/T2 3000K DALI ANTR | 723 | 0 | 0 | 0 | 1 | 0 | 0 | 0 | 0 | 1 | 1 | 8.376 | 9.694 | KG | 0.03 | M3 | 0.525 | 0.525 | 0.11 | M | 8018367688153 | 94051190 | Anthracite | Antraciet | Appliques murales Power LED | Appareil à encastrer avec effet lèche mur, pour intérieur et extérieur, composé de: Corps en aluminium moulé sous pression peint par poudre polyester / Diffuseur en technopolymère transparent, anti-UV et résistant aux chocs / Diffuseur en verre plat trempé transparent et sérigraphié à l’intérieur pour les versions MIMIK / Joints en silicone antivieillissement / Les versions LED sont fournies avec alimentation 230/240 V / Les versions MIMIK possèdent un groupe optique constitué de lentilles en technopolymère à transmission élevée, avec différentes distributions de la lumière, pour répondre aux différentes exigences techniques d'éclairage / Peinture en poudre polyester très haute résistance aux rayons UV et aux agents atmosphériques en 13 étapes / Les versions M, mono émission, utilisent une seule source lumineuse, pour une émission de la lumière vers le haut ou vers le bas | Appliques murales | Wandarmatuur Power LED | Wandinbouwarmatuur met wall-washer effecten voor binnen en buiten, bestaande uit: Behuizing van spuitgietaluminium gelakt met polyester poederlak / Afscherming van transparant technopolymeer, UV-stabiel en stootbestendig / Afscherming van vlak, gehard, transparant glas, aan de binnenkant bewerkt voor de versies MIMIK / Siliconenpakking / De LED versies zijn voorzien van een 220/240 V 50/60 Hz netvoeding / De MIMIK versies hebben een optische groep bestaande uit lenzen van technopolymeer met zeer hoge licht-doorgave met verschillende lichtverdelingen om allerlei verlichtingstechnische taken uit te kunnen voeren / Het coatingproces is uitgevoerd met 13 verschillende passages met polyestherpoeder, zeer UV en weerbestendig / De versies met enkele lichtuittreding M gebruiken één enkele lichtbron, voor uitstraling naar boven of naar beneden | Wandarmaturen | https://cdn.light-performer.com/product_images/MIMIK_50_M_AN_light_01_lp.jpg | MIMIK 50 an.jpg |  |  | NO | NO |  | Phase Out | 3104488
OUTDOOR | ARCHITECTURAL | O AR WALL SURFACE MOUNTED PF | MIMIK | 3104492 | MIMIK 50 M 34 CP/T2 830 AN96 EM3 DALI | MIMIK 50 M 34 CP/T2 3000K DALI+EM3H AN | 906 | 0 | 0 | 0 | 1 | 0 | 0 | 0 | 1 | 1 | 1 | 9.096 | 10.414 | KG | 0.03 | M3 | 0.525 | 0.525 | 0.11 | M | 8018367688221 | 94051190 | Anthracite | Antraciet | Appliques murales Power LED | Appareil à encastrer avec effet lèche mur, pour intérieur et extérieur, composé de: Corps en aluminium moulé sous pression peint par poudre polyester / Diffuseur en technopolymère transparent, anti-UV et résistant aux chocs / Diffuseur en verre plat trempé transparent et sérigraphié à l’intérieur pour les versions MIMIK / Joints en silicone antivieillissement / Les versions LED sont fournies avec alimentation 230/240 V / Les versions MIMIK possèdent un groupe optique constitué de lentilles en technopolymère à transmission élevée, avec différentes distributions de la lumière, pour répondre aux différentes exigences techniques d'éclairage / Peinture en poudre polyester très haute résistance aux rayons UV et aux agents atmosphériques en 13 étapes / Les versions M, mono émission, utilisent une seule source lumineuse, pour une émission de la lumière vers le haut ou vers le bas | Appliques murales | Wandarmatuur Power LED | Wandinbouwarmatuur met wall-washer effecten voor binnen en buiten, bestaande uit: Behuizing van spuitgietaluminium gelakt met polyester poederlak / Afscherming van transparant technopolymeer, UV-stabiel en stootbestendig / Afscherming van vlak, gehard, transparant glas, aan de binnenkant bewerkt voor de versies MIMIK / Siliconenpakking / De LED versies zijn voorzien van een 220/240 V 50/60 Hz netvoeding / De MIMIK versies hebben een optische groep bestaande uit lenzen van technopolymeer met zeer hoge licht-doorgave met verschillende lichtverdelingen om allerlei verlichtingstechnische taken uit te kunnen voeren / Het coatingproces is uitgevoerd met 13 verschillende passages met polyestherpoeder, zeer UV en weerbestendig / De versies met enkele lichtuittreding M gebruiken één enkele lichtbron, voor uitstraling naar boven of naar beneden | Wandarmaturen | https://cdn.light-performer.com/product_images/MIMIK_50_M_AN_light_01_lp.jpg | MIMIK 50 an.jpg |  |  | NO | NO |  | Phase Out | 3104492
OUTDOOR | ARCHITECTURAL | O AR WALL SURFACE MOUNTED PF | MIMIK | 3104485 | MIMIK 50 M 34 CP/T2 840 AN96 | MIMIK 50 M 34 CP/T2 4000K ANTRACIET | 602 | 0 | 0 | 0 | 1 | 0 | 0 | 0 | 0 | 1 | 1 | 8.379 | 9.697 | KG | 0.03 | M3 | 0.525 | 0.525 | 0.11 | M | 8018367688177 | 94051190 | Anthracite | Antraciet | Appliques murales Power LED | Appareil à encastrer avec effet lèche mur, pour intérieur et extérieur, composé de: Corps en aluminium moulé sous pression peint par poudre polyester / Diffuseur en technopolymère transparent, anti-UV et résistant aux chocs / Diffuseur en verre plat trempé transparent et sérigraphié à l’intérieur pour les versions MIMIK / Joints en silicone antivieillissement / Les versions LED sont fournies avec alimentation 230/240 V / Les versions MIMIK possèdent un groupe optique constitué de lentilles en technopolymère à transmission élevée, avec différentes distributions de la lumière, pour répondre aux différentes exigences techniques d'éclairage / Peinture en poudre polyester très haute résistance aux rayons UV et aux agents atmosphériques en 13 étapes / Les versions M, mono émission, utilisent une seule source lumineuse, pour une émission de la lumière vers le haut ou vers le bas | Appliques murales | Wandarmatuur Power LED | Wandinbouwarmatuur met wall-washer effecten voor binnen en buiten, bestaande uit: Behuizing van spuitgietaluminium gelakt met polyester poederlak / Afscherming van transparant technopolymeer, UV-stabiel en stootbestendig / Afscherming van vlak, gehard, transparant glas, aan de binnenkant bewerkt voor de versies MIMIK / Siliconenpakking / De LED versies zijn voorzien van een 220/240 V 50/60 Hz netvoeding / De MIMIK versies hebben een optische groep bestaande uit lenzen van technopolymeer met zeer hoge licht-doorgave met verschillende lichtverdelingen om allerlei verlichtingstechnische taken uit te kunnen voeren / Het coatingproces is uitgevoerd met 13 verschillende passages met polyestherpoeder, zeer UV en weerbestendig / De versies met enkele lichtuittreding M gebruiken één enkele lichtbron, voor uitstraling naar boven of naar beneden | Wandarmaturen | https://cdn.light-performer.com/product_images/MIMIK_50_M_AN_light_01_lp.jpg | MIMIK 50 an.jpg | http://www.performanceinlighting.com/fr/fr/prod-3104485 | http://www.performanceinlighting.com/nl/nl/prod-3104485 | YES | YES |  | Released | 3104485
OUTDOOR | ARCHITECTURAL | O AR WALL SURFACE MOUNTED PF | MIMIK | 3104489 | MIMIK 50 M 34 CP/T2 840 AN96 DALI | MIMIK 50 M 34 CP/T2 4000K DALI ANTR | 723 | 0 | 0 | 0 | 1 | 0 | 0 | 0 | 0 | 1 | 1 | 8.376 | 9.694 | KG | 0.03 | M3 | 0.525 | 0.525 | 0.11 | M | 8018367688160 | 94051190 | Anthracite | Antraciet | Appliques murales Power LED | Appareil à encastrer avec effet lèche mur, pour intérieur et extérieur, composé de: Corps en aluminium moulé sous pression peint par poudre polyester / Diffuseur en technopolymère transparent, anti-UV et résistant aux chocs / Diffuseur en verre plat trempé transparent et sérigraphié à l’intérieur pour les versions MIMIK / Joints en silicone antivieillissement / Les versions LED sont fournies avec alimentation 230/240 V / Les versions MIMIK possèdent un groupe optique constitué de lentilles en technopolymère à transmission élevée, avec différentes distributions de la lumière, pour répondre aux différentes exigences techniques d'éclairage / Peinture en poudre polyester très haute résistance aux rayons UV et aux agents atmosphériques en 13 étapes / Les versions M, mono émission, utilisent une seule source lumineuse, pour une émission de la lumière vers le haut ou vers le bas | Appliques murales | Wandarmatuur Power LED | Wandinbouwarmatuur met wall-washer effecten voor binnen en buiten, bestaande uit: Behuizing van spuitgietaluminium gelakt met polyester poederlak / Afscherming van transparant technopolymeer, UV-stabiel en stootbestendig / Afscherming van vlak, gehard, transparant glas, aan de binnenkant bewerkt voor de versies MIMIK / Siliconenpakking / De LED versies zijn voorzien van een 220/240 V 50/60 Hz netvoeding / De MIMIK versies hebben een optische groep bestaande uit lenzen van technopolymeer met zeer hoge licht-doorgave met verschillende lichtverdelingen om allerlei verlichtingstechnische taken uit te kunnen voeren / Het coatingproces is uitgevoerd met 13 verschillende passages met polyestherpoeder, zeer UV en weerbestendig / De versies met enkele lichtuittreding M gebruiken één enkele lichtbron, voor uitstraling naar boven of naar beneden | Wandarmaturen | https://cdn.light-performer.com/product_images/MIMIK_50_M_AN_light_01_lp.jpg | MIMIK 50 an.jpg |  |  | NO | NO |  | Phase Out | 3104489
OUTDOOR | ARCHITECTURAL | O AR WALL SURFACE MOUNTED PF | MIMIK | 3104493 | MIMIK 50 M 34 CP/T2 840 AN96 EM3 DALI | MIMIK 50 M 34 CP/T2 40K DALI+EM3H ANT | 906 | 0 | 0 | 0 | 1 | 0 | 0 | 0 | 1 | 1 | 1 | 9.096 | 10.414 | KG | 0.03 | M3 | 0.525 | 0.525 | 0.11 | M | 8018367688238 | 94051190 | Anthracite | Antraciet | Appliques murales Power LED | Appareil à encastrer avec effet lèche mur, pour intérieur et extérieur, composé de: Corps en aluminium moulé sous pression peint par poudre polyester / Diffuseur en technopolymère transparent, anti-UV et résistant aux chocs / Diffuseur en verre plat trempé transparent et sérigraphié à l’intérieur pour les versions MIMIK / Joints en silicone antivieillissement / Les versions LED sont fournies avec alimentation 230/240 V / Les versions MIMIK possèdent un groupe optique constitué de lentilles en technopolymère à transmission élevée, avec différentes distributions de la lumière, pour répondre aux différentes exigences techniques d'éclairage / Peinture en poudre polyester très haute résistance aux rayons UV et aux agents atmosphériques en 13 étapes / Les versions M, mono émission, utilisent une seule source lumineuse, pour une émission de la lumière vers le haut ou vers le bas | Appliques murales | Wandarmatuur Power LED | Wandinbouwarmatuur met wall-washer effecten voor binnen en buiten, bestaande uit: Behuizing van spuitgietaluminium gelakt met polyester poederlak / Afscherming van transparant technopolymeer, UV-stabiel en stootbestendig / Afscherming van vlak, gehard, transparant glas, aan de binnenkant bewerkt voor de versies MIMIK / Siliconenpakking / De LED versies zijn voorzien van een 220/240 V 50/60 Hz netvoeding / De MIMIK versies hebben een optische groep bestaande uit lenzen van technopolymeer met zeer hoge licht-doorgave met verschillende lichtverdelingen om allerlei verlichtingstechnische taken uit te kunnen voeren / Het coatingproces is uitgevoerd met 13 verschillende passages met polyestherpoeder, zeer UV en weerbestendig / De versies met enkele lichtuittreding M gebruiken één enkele lichtbron, voor uitstraling naar boven of naar beneden | Wandarmaturen | https://cdn.light-performer.com/product_images/MIMIK_50_M_AN_light_01_lp.jpg | MIMIK 50 an.jpg |  |  | NO | NO |  | Phase Out | 3104493
OUTDOOR | ARCHITECTURAL | O AR WALL SURFACE MOUNTED PF | MIMIK | 3104510 | MIMIK 50 M 47 A60/W 830 AN96 | MIMIK 50 M 47 A60/W 3000K ANTRACIET | 664 | 0 | 0 | 0 | 1 | 0 | 0 | 0 | 0 | 1 | 1 | 8.379 | 9.697 | KG | 0.03 | M3 | 0.525 | 0.525 | 0.11 | M | 8018367688566 | 94051190 | Anthracite | Antraciet | Appliques murales Power LED | Appareil à encastrer avec effet lèche mur, pour intérieur et extérieur, composé de: Corps en aluminium moulé sous pression peint par poudre polyester / Diffuseur en technopolymère transparent, anti-UV et résistant aux chocs / Diffuseur en verre plat trempé transparent et sérigraphié à l’intérieur pour les versions MIMIK / Joints en silicone antivieillissement / Les versions LED sont fournies avec alimentation 230/240 V / Les versions MIMIK possèdent un groupe optique constitué de lentilles en technopolymère à transmission élevée, avec différentes distributions de la lumière, pour répondre aux différentes exigences techniques d'éclairage / Peinture en poudre polyester très haute résistance aux rayons UV et aux agents atmosphériques en 13 étapes / Les versions M, mono émission, utilisent une seule source lumineuse, pour une émission de la lumière vers le haut ou vers le bas | Appliques murales | Wandarmatuur Power LED | Wandinbouwarmatuur met wall-washer effecten voor binnen en buiten, bestaande uit: Behuizing van spuitgietaluminium gelakt met polyester poederlak / Afscherming van transparant technopolymeer, UV-stabiel en stootbestendig / Afscherming van vlak, gehard, transparant glas, aan de binnenkant bewerkt voor de versies MIMIK / Siliconenpakking / De LED versies zijn voorzien van een 220/240 V 50/60 Hz netvoeding / De MIMIK versies hebben een optische groep bestaande uit lenzen van technopolymeer met zeer hoge licht-doorgave met verschillende lichtverdelingen om allerlei verlichtingstechnische taken uit te kunnen voeren / Het coatingproces is uitgevoerd met 13 verschillende passages met polyestherpoeder, zeer UV en weerbestendig / De versies met enkele lichtuittreding M gebruiken één enkele lichtbron, voor uitstraling naar boven of naar beneden | Wandarmaturen | https://cdn.light-performer.com/product_images/MIMIK_50_M_AN_light_01_lp.jpg | MIMIK 50 an.jpg | http://www.performanceinlighting.com/fr/fr/prod-3104510 | http://www.performanceinlighting.com/nl/nl/prod-3104510 | YES | YES |  | Released | 3104510
OUTDOOR | ARCHITECTURAL | O AR WALL SURFACE MOUNTED PF | MIMIK | 3104514 | MIMIK 50 M 47 A60/W 830 AN96 DALI | MIMIK 50 M 47 A60/W 3000K DALI ANTR | 784 | 0 | 0 | 0 | 1 | 0 | 0 | 0 | 0 | 1 | 1 | 8.691 | 10.009 | KG | 0.03 | M3 | 0.525 | 0.525 | 0.11 | M | 8018367688603 | 94051190 | Anthracite | Antraciet | Appliques murales Power LED | Appareil à encastrer avec effet lèche mur, pour intérieur et extérieur, composé de: Corps en aluminium moulé sous pression peint par poudre polyester / Diffuseur en technopolymère transparent, anti-UV et résistant aux chocs / Diffuseur en verre plat trempé transparent et sérigraphié à l’intérieur pour les versions MIMIK / Joints en silicone antivieillissement / Les versions LED sont fournies avec alimentation 230/240 V / Les versions MIMIK possèdent un groupe optique constitué de lentilles en technopolymère à transmission élevée, avec différentes distributions de la lumière, pour répondre aux différentes exigences techniques d'éclairage / Peinture en poudre polyester très haute résistance aux rayons UV et aux agents atmosphériques en 13 étapes / Les versions M, mono émission, utilisent une seule source lumineuse, pour une émission de la lumière vers le haut ou vers le bas | Appliques murales | Wandarmatuur Power LED | Wandinbouwarmatuur met wall-washer effecten voor binnen en buiten, bestaande uit: Behuizing van spuitgietaluminium gelakt met polyester poederlak / Afscherming van transparant technopolymeer, UV-stabiel en stootbestendig / Afscherming van vlak, gehard, transparant glas, aan de binnenkant bewerkt voor de versies MIMIK / Siliconenpakking / De LED versies zijn voorzien van een 220/240 V 50/60 Hz netvoeding / De MIMIK versies hebben een optische groep bestaande uit lenzen van technopolymeer met zeer hoge licht-doorgave met verschillende lichtverdelingen om allerlei verlichtingstechnische taken uit te kunnen voeren / Het coatingproces is uitgevoerd met 13 verschillende passages met polyestherpoeder, zeer UV en weerbestendig / De versies met enkele lichtuittreding M gebruiken één enkele lichtbron, voor uitstraling naar boven of naar beneden | Wandarmaturen | https://cdn.light-performer.com/product_images/MIMIK_50_M_AN_light_01_lp.jpg | MIMIK 50 an.jpg | http://www.performanceinlighting.com/fr/fr/prod-3104514 | http://www.performanceinlighting.com/nl/nl/prod-3104514 | YES | YES |  | Released | 3104514
OUTDOOR | ARCHITECTURAL | O AR WALL SURFACE MOUNTED PF | MIMIK | 3104518 | MIMIK 50 M 47 A60/W 830 AN96 EM3 DALI | MIMIK 50 M 47 A60/W 30K DALI+EM3H ANT | 964 | 0 | 0 | 0 | 1 | 0 | 0 | 0 | 1 | 1 | 1 | 9.411 | 10.729 | KG | 0.03 | M3 | 0.525 | 0.525 | 0.11 | M | 8018367688412 | 94051190 | Anthracite | Antraciet | Appliques murales Power LED | Appareil à encastrer avec effet lèche mur, pour intérieur et extérieur, composé de: Corps en aluminium moulé sous pression peint par poudre polyester / Diffuseur en technopolymère transparent, anti-UV et résistant aux chocs / Diffuseur en verre plat trempé transparent et sérigraphié à l’intérieur pour les versions MIMIK / Joints en silicone antivieillissement / Les versions LED sont fournies avec alimentation 230/240 V / Les versions MIMIK possèdent un groupe optique constitué de lentilles en technopolymère à transmission élevée, avec différentes distributions de la lumière, pour répondre aux différentes exigences techniques d'éclairage / Peinture en poudre polyester très haute résistance aux rayons UV et aux agents atmosphériques en 13 étapes / Les versions M, mono émission, utilisent une seule source lumineuse, pour une émission de la lumière vers le haut ou vers le bas | Appliques murales | Wandarmatuur Power LED | Wandinbouwarmatuur met wall-washer effecten voor binnen en buiten, bestaande uit: Behuizing van spuitgietaluminium gelakt met polyester poederlak / Afscherming van transparant technopolymeer, UV-stabiel en stootbestendig / Afscherming van vlak, gehard, transparant glas, aan de binnenkant bewerkt voor de versies MIMIK / Siliconenpakking / De LED versies zijn voorzien van een 220/240 V 50/60 Hz netvoeding / De MIMIK versies hebben een optische groep bestaande uit lenzen van technopolymeer met zeer hoge licht-doorgave met verschillende lichtverdelingen om allerlei verlichtingstechnische taken uit te kunnen voeren / Het coatingproces is uitgevoerd met 13 verschillende passages met polyestherpoeder, zeer UV en weerbestendig / De versies met enkele lichtuittreding M gebruiken één enkele lichtbron, voor uitstraling naar boven of naar beneden | Wandarmaturen | https://cdn.light-performer.com/product_images/MIMIK_50_M_AN_light_01_lp.jpg | MIMIK 50 an.jpg | http://www.performanceinlighting.com/fr/fr/prod-3104518 | http://www.performanceinlighting.com/nl/nl/prod-3104518 | YES | YES |  | Released | 3104518
OUTDOOR | ARCHITECTURAL | O AR WALL SURFACE MOUNTED PF | MIMIK | 3104511 | MIMIK 50 M 47 A60/W 840 AN96 | MIMIK 50 M 47 A60/W 4000K ANTRACIET | 664 | 0 | 0 | 0 | 1 | 0 | 0 | 0 | 0 | 1 | 1 | 8.379 | 9.697 | KG | 0.03 | M3 | 0.525 | 0.525 | 0.11 | M | 8018367688573 | 94051190 | Anthracite | Antraciet | Appliques murales Power LED | Appareil à encastrer avec effet lèche mur, pour intérieur et extérieur, composé de: Corps en aluminium moulé sous pression peint par poudre polyester / Diffuseur en technopolymère transparent, anti-UV et résistant aux chocs / Diffuseur en verre plat trempé transparent et sérigraphié à l’intérieur pour les versions MIMIK / Joints en silicone antivieillissement / Les versions LED sont fournies avec alimentation 230/240 V / Les versions MIMIK possèdent un groupe optique constitué de lentilles en technopolymère à transmission élevée, avec différentes distributions de la lumière, pour répondre aux différentes exigences techniques d'éclairage / Peinture en poudre polyester très haute résistance aux rayons UV et aux agents atmosphériques en 13 étapes / Les versions M, mono émission, utilisent une seule source lumineuse, pour une émission de la lumière vers le haut ou vers le bas | Appliques murales | Wandarmatuur Power LED | Wandinbouwarmatuur met wall-washer effecten voor binnen en buiten, bestaande uit: Behuizing van spuitgietaluminium gelakt met polyester poederlak / Afscherming van transparant technopolymeer, UV-stabiel en stootbestendig / Afscherming van vlak, gehard, transparant glas, aan de binnenkant bewerkt voor de versies MIMIK / Siliconenpakking / De LED versies zijn voorzien van een 220/240 V 50/60 Hz netvoeding / De MIMIK versies hebben een optische groep bestaande uit lenzen van technopolymeer met zeer hoge licht-doorgave met verschillende lichtverdelingen om allerlei verlichtingstechnische taken uit te kunnen voeren / Het coatingproces is uitgevoerd met 13 verschillende passages met polyestherpoeder, zeer UV en weerbestendig / De versies met enkele lichtuittreding M gebruiken één enkele lichtbron, voor uitstraling naar boven of naar beneden | Wandarmaturen | https://cdn.light-performer.com/product_images/MIMIK_50_M_AN_light_01_lp.jpg | MIMIK 50 an.jpg | http://www.performanceinlighting.com/fr/fr/prod-3104511 | http://www.performanceinlighting.com/nl/nl/prod-3104511 | YES | YES |  | Released | 3104511
OUTDOOR | ARCHITECTURAL | O AR WALL SURFACE MOUNTED PF | MIMIK | 3104515 | MIMIK 50 M 47 A60/W 840 AN96 DALI | MIMIK 50 M 47 A60/W 4000K DALI ANTRACIET | 784 | 0 | 0 | 0 | 1 | 0 | 0 | 0 | 0 | 1 | 1 | 8.691 | 10.009 | KG | 0.03 | M3 | 0.525 | 0.525 | 0.11 | M | 8018367688610 | 94051190 | Anthracite | Antraciet | Appliques murales Power LED | Appareil à encastrer avec effet lèche mur, pour intérieur et extérieur, composé de: Corps en aluminium moulé sous pression peint par poudre polyester / Diffuseur en technopolymère transparent, anti-UV et résistant aux chocs / Diffuseur en verre plat trempé transparent et sérigraphié à l’intérieur pour les versions MIMIK / Joints en silicone antivieillissement / Les versions LED sont fournies avec alimentation 230/240 V / Les versions MIMIK possèdent un groupe optique constitué de lentilles en technopolymère à transmission élevée, avec différentes distributions de la lumière, pour répondre aux différentes exigences techniques d'éclairage / Peinture en poudre polyester très haute résistance aux rayons UV et aux agents atmosphériques en 13 étapes / Les versions M, mono émission, utilisent une seule source lumineuse, pour une émission de la lumière vers le haut ou vers le bas | Appliques murales | Wandarmatuur Power LED | Wandinbouwarmatuur met wall-washer effecten voor binnen en buiten, bestaande uit: Behuizing van spuitgietaluminium gelakt met polyester poederlak / Afscherming van transparant technopolymeer, UV-stabiel en stootbestendig / Afscherming van vlak, gehard, transparant glas, aan de binnenkant bewerkt voor de versies MIMIK / Siliconenpakking / De LED versies zijn voorzien van een 220/240 V 50/60 Hz netvoeding / De MIMIK versies hebben een optische groep bestaande uit lenzen van technopolymeer met zeer hoge licht-doorgave met verschillende lichtverdelingen om allerlei verlichtingstechnische taken uit te kunnen voeren / Het coatingproces is uitgevoerd met 13 verschillende passages met polyestherpoeder, zeer UV en weerbestendig / De versies met enkele lichtuittreding M gebruiken één enkele lichtbron, voor uitstraling naar boven of naar beneden | Wandarmaturen | https://cdn.light-performer.com/product_images/MIMIK_50_M_AN_light_01_lp.jpg | MIMIK 50 an.jpg | http://www.performanceinlighting.com/fr/fr/prod-3104515 | http://www.performanceinlighting.com/nl/nl/prod-3104515 | YES | YES |  | Released | 3104515
OUTDOOR | ARCHITECTURAL | O AR WALL SURFACE MOUNTED PF | MIMIK | 3104519 | MIMIK 50 M 47 A60/W 840 AN96 EM3 DALI | MIMIK 50 M 47 A60/W 4000K DALI+NOOD ANTR | 964 | 0 | 0 | 0 | 1 | 0 | 0 | 0 | 1 | 1 | 1 | 9.411 | 10.729 | KG | 0.03 | M3 | 0.525 | 0.525 | 0.11 | M | 8018367688429 | 94051190 | Anthracite | Antraciet | Appliques murales Power LED | Appareil à encastrer avec effet lèche mur, pour intérieur et extérieur, composé de: Corps en aluminium moulé sous pression peint par poudre polyester / Diffuseur en technopolymère transparent, anti-UV et résistant aux chocs / Diffuseur en verre plat trempé transparent et sérigraphié à l’intérieur pour les versions MIMIK / Joints en silicone antivieillissement / Les versions LED sont fournies avec alimentation 230/240 V / Les versions MIMIK possèdent un groupe optique constitué de lentilles en technopolymère à transmission élevée, avec différentes distributions de la lumière, pour répondre aux différentes exigences techniques d'éclairage / Peinture en poudre polyester très haute résistance aux rayons UV et aux agents atmosphériques en 13 étapes / Les versions M, mono émission, utilisent une seule source lumineuse, pour une émission de la lumière vers le haut ou vers le bas | Appliques murales | Wandarmatuur Power LED | Wandinbouwarmatuur met wall-washer effecten voor binnen en buiten, bestaande uit: Behuizing van spuitgietaluminium gelakt met polyester poederlak / Afscherming van transparant technopolymeer, UV-stabiel en stootbestendig / Afscherming van vlak, gehard, transparant glas, aan de binnenkant bewerkt voor de versies MIMIK / Siliconenpakking / De LED versies zijn voorzien van een 220/240 V 50/60 Hz netvoeding / De MIMIK versies hebben een optische groep bestaande uit lenzen van technopolymeer met zeer hoge licht-doorgave met verschillende lichtverdelingen om allerlei verlichtingstechnische taken uit te kunnen voeren / Het coatingproces is uitgevoerd met 13 verschillende passages met polyestherpoeder, zeer UV en weerbestendig / De versies met enkele lichtuittreding M gebruiken één enkele lichtbron, voor uitstraling naar boven of naar beneden | Wandarmaturen | https://cdn.light-performer.com/product_images/MIMIK_50_M_AN_light_01_lp.jpg | MIMIK 50 an.jpg | http://www.performanceinlighting.com/fr/fr/prod-3104519 | http://www.performanceinlighting.com/nl/nl/prod-3104519 | YES | YES |  | Released | 3104519
OUTDOOR | ARCHITECTURAL | O AR WALL SURFACE MOUNTED PF | MIMIK | 3104508 | MIMIK 50 M 47 CP/T2 830 AN96 | MIMIK 50 M 47 CP/T2 3000K ANTRACIET | 664 | 0 | 0 | 0 | 1 | 0 | 0 | 0 | 0 | 1 | 1 | 8.379 | 9.697 | KG | 0.03 | M3 | 0.525 | 0.525 | 0.11 | M | 8018367688375 | 94051190 | Anthracite | Antraciet | Appliques murales Power LED | Appareil à encastrer avec effet lèche mur, pour intérieur et extérieur, composé de: Corps en aluminium moulé sous pression peint par poudre polyester / Diffuseur en technopolymère transparent, anti-UV et résistant aux chocs / Diffuseur en verre plat trempé transparent et sérigraphié à l’intérieur pour les versions MIMIK / Joints en silicone antivieillissement / Les versions LED sont fournies avec alimentation 230/240 V / Les versions MIMIK possèdent un groupe optique constitué de lentilles en technopolymère à transmission élevée, avec différentes distributions de la lumière, pour répondre aux différentes exigences techniques d'éclairage / Peinture en poudre polyester très haute résistance aux rayons UV et aux agents atmosphériques en 13 étapes / Les versions M, mono émission, utilisent une seule source lumineuse, pour une émission de la lumière vers le haut ou vers le bas | Appliques murales | Wandarmatuur Power LED | Wandinbouwarmatuur met wall-washer effecten voor binnen en buiten, bestaande uit: Behuizing van spuitgietaluminium gelakt met polyester poederlak / Afscherming van transparant technopolymeer, UV-stabiel en stootbestendig / Afscherming van vlak, gehard, transparant glas, aan de binnenkant bewerkt voor de versies MIMIK / Siliconenpakking / De LED versies zijn voorzien van een 220/240 V 50/60 Hz netvoeding / De MIMIK versies hebben een optische groep bestaande uit lenzen van technopolymeer met zeer hoge licht-doorgave met verschillende lichtverdelingen om allerlei verlichtingstechnische taken uit te kunnen voeren / Het coatingproces is uitgevoerd met 13 verschillende passages met polyestherpoeder, zeer UV en weerbestendig / De versies met enkele lichtuittreding M gebruiken één enkele lichtbron, voor uitstraling naar boven of naar beneden | Wandarmaturen | https://cdn.light-performer.com/product_images/MIMIK_50_M_AN_light_01_lp.jpg | MIMIK 50 an.jpg | http://www.performanceinlighting.com/fr/fr/prod-3104508 | http://www.performanceinlighting.com/nl/nl/prod-3104508 | YES | YES |  | Released | 3104508
OUTDOOR | ARCHITECTURAL | O AR WALL SURFACE MOUNTED PF | MIMIK | 3104512 | MIMIK 50 M 47 CP/T2 830 AN96 DALI | MIMIK 50 M 47 CP/T2 3000K DALI ANTRACIET | 784 | 0 | 0 | 0 | 1 | 0 | 0 | 0 | 0 | 1 | 1 | 8.691 | 10.009 | KG | 0.03 | M3 | 0.525 | 0.525 | 0.11 | M | 8018367688580 | 94051190 | Anthracite | Antraciet | Appliques murales Power LED | Appareil à encastrer avec effet lèche mur, pour intérieur et extérieur, composé de: Corps en aluminium moulé sous pression peint par poudre polyester / Diffuseur en technopolymère transparent, anti-UV et résistant aux chocs / Diffuseur en verre plat trempé transparent et sérigraphié à l’intérieur pour les versions MIMIK / Joints en silicone antivieillissement / Les versions LED sont fournies avec alimentation 230/240 V / Les versions MIMIK possèdent un groupe optique constitué de lentilles en technopolymère à transmission élevée, avec différentes distributions de la lumière, pour répondre aux différentes exigences techniques d'éclairage / Peinture en poudre polyester très haute résistance aux rayons UV et aux agents atmosphériques en 13 étapes / Les versions M, mono émission, utilisent une seule source lumineuse, pour une émission de la lumière vers le haut ou vers le bas | Appliques murales | Wandarmatuur Power LED | Wandinbouwarmatuur met wall-washer effecten voor binnen en buiten, bestaande uit: Behuizing van spuitgietaluminium gelakt met polyester poederlak / Afscherming van transparant technopolymeer, UV-stabiel en stootbestendig / Afscherming van vlak, gehard, transparant glas, aan de binnenkant bewerkt voor de versies MIMIK / Siliconenpakking / De LED versies zijn voorzien van een 220/240 V 50/60 Hz netvoeding / De MIMIK versies hebben een optische groep bestaande uit lenzen van technopolymeer met zeer hoge licht-doorgave met verschillende lichtverdelingen om allerlei verlichtingstechnische taken uit te kunnen voeren / Het coatingproces is uitgevoerd met 13 verschillende passages met polyestherpoeder, zeer UV en weerbestendig / De versies met enkele lichtuittreding M gebruiken één enkele lichtbron, voor uitstraling naar boven of naar beneden | Wandarmaturen | https://cdn.light-performer.com/product_images/MIMIK_50_M_AN_light_01_lp.jpg | MIMIK 50 an.jpg | http://www.performanceinlighting.com/fr/fr/prod-3104512 | http://www.performanceinlighting.com/nl/nl/prod-3104512 | YES | YES |  | Released | 3104512
OUTDOOR | ARCHITECTURAL | O AR WALL SURFACE MOUNTED PF | MIMIK | 3104516 | MIMIK 50 M 47 CP/T2 830 AN96 EM3 DALI | MIMIK 50 M 47 CP/T2 3000K DALI+NOOD ANTR | 964 | 0 | 0 | 0 | 1 | 0 | 0 | 0 | 1 | 1 | 1 | 9.411 | 10.729 | KG | 0.03 | M3 | 0.525 | 0.525 | 0.11 | M | 8018367688399 | 94051190 | Anthracite | Antraciet | Appliques murales Power LED | Appareil à encastrer avec effet lèche mur, pour intérieur et extérieur, composé de: Corps en aluminium moulé sous pression peint par poudre polyester / Diffuseur en technopolymère transparent, anti-UV et résistant aux chocs / Diffuseur en verre plat trempé transparent et sérigraphié à l’intérieur pour les versions MIMIK / Joints en silicone antivieillissement / Les versions LED sont fournies avec alimentation 230/240 V / Les versions MIMIK possèdent un groupe optique constitué de lentilles en technopolymère à transmission élevée, avec différentes distributions de la lumière, pour répondre aux différentes exigences techniques d'éclairage / Peinture en poudre polyester très haute résistance aux rayons UV et aux agents atmosphériques en 13 étapes / Les versions M, mono émission, utilisent une seule source lumineuse, pour une émission de la lumière vers le haut ou vers le bas | Appliques murales | Wandarmatuur Power LED | Wandinbouwarmatuur met wall-washer effecten voor binnen en buiten, bestaande uit: Behuizing van spuitgietaluminium gelakt met polyester poederlak / Afscherming van transparant technopolymeer, UV-stabiel en stootbestendig / Afscherming van vlak, gehard, transparant glas, aan de binnenkant bewerkt voor de versies MIMIK / Siliconenpakking / De LED versies zijn voorzien van een 220/240 V 50/60 Hz netvoeding / De MIMIK versies hebben een optische groep bestaande uit lenzen van technopolymeer met zeer hoge licht-doorgave met verschillende lichtverdelingen om allerlei verlichtingstechnische taken uit te kunnen voeren / Het coatingproces is uitgevoerd met 13 verschillende passages met polyestherpoeder, zeer UV en weerbestendig / De versies met enkele lichtuittreding M gebruiken één enkele lichtbron, voor uitstraling naar boven of naar beneden | Wandarmaturen | https://cdn.light-performer.com/product_images/MIMIK_50_M_AN_light_01_lp.jpg | MIMIK 50 an.jpg | http://www.performanceinlighting.com/fr/fr/prod-3104516 | http://www.performanceinlighting.com/nl/nl/prod-3104516 | YES | YES |  | Released | 3104516
OUTDOOR | ARCHITECTURAL | O AR WALL SURFACE MOUNTED PF | MIMIK | 3104509 | MIMIK 50 M 47 CP/T2 840 AN96 | MIMIK 50 M 47 CP/T2 4000K ANTRACIET | 664 | 0 | 0 | 0 | 1 | 0 | 0 | 0 | 0 | 1 | 1 | 8.379 | 9.697 | KG | 0.03 | M3 | 0.525 | 0.525 | 0.11 | M | 8018367688382 | 94051190 | Anthracite | Antraciet | Appliques murales Power LED | Appareil à encastrer avec effet lèche mur, pour intérieur et extérieur, composé de: Corps en aluminium moulé sous pression peint par poudre polyester / Diffuseur en technopolymère transparent, anti-UV et résistant aux chocs / Diffuseur en verre plat trempé transparent et sérigraphié à l’intérieur pour les versions MIMIK / Joints en silicone antivieillissement / Les versions LED sont fournies avec alimentation 230/240 V / Les versions MIMIK possèdent un groupe optique constitué de lentilles en technopolymère à transmission élevée, avec différentes distributions de la lumière, pour répondre aux différentes exigences techniques d'éclairage / Peinture en poudre polyester très haute résistance aux rayons UV et aux agents atmosphériques en 13 étapes / Les versions M, mono émission, utilisent une seule source lumineuse, pour une émission de la lumière vers le haut ou vers le bas | Appliques murales | Wandarmatuur Power LED | Wandinbouwarmatuur met wall-washer effecten voor binnen en buiten, bestaande uit: Behuizing van spuitgietaluminium gelakt met polyester poederlak / Afscherming van transparant technopolymeer, UV-stabiel en stootbestendig / Afscherming van vlak, gehard, transparant glas, aan de binnenkant bewerkt voor de versies MIMIK / Siliconenpakking / De LED versies zijn voorzien van een 220/240 V 50/60 Hz netvoeding / De MIMIK versies hebben een optische groep bestaande uit lenzen van technopolymeer met zeer hoge licht-doorgave met verschillende lichtverdelingen om allerlei verlichtingstechnische taken uit te kunnen voeren / Het coatingproces is uitgevoerd met 13 verschillende passages met polyestherpoeder, zeer UV en weerbestendig / De versies met enkele lichtuittreding M gebruiken één enkele lichtbron, voor uitstraling naar boven of naar beneden | Wandarmaturen | https://cdn.light-performer.com/product_images/MIMIK_50_M_AN_light_01_lp.jpg | MIMIK 50 an.jpg | http://www.performanceinlighting.com/fr/fr/prod-3104509 | http://www.performanceinlighting.com/nl/nl/prod-3104509 | YES | YES |  | Released | 3104509
OUTDOOR | ARCHITECTURAL | O AR WALL SURFACE MOUNTED PF | MIMIK | 3104513 | MIMIK 50 M 47 CP/T2 840 AN96 DALI | MIMIK 50 M 47 CP/T2 4000K DALI ANTRACIET | 784 | 0 | 0 | 0 | 1 | 0 | 0 | 0 | 0 | 1 | 1 | 8.691 | 10.009 | KG | 0.03 | M3 | 0.525 | 0.525 | 0.11 | M | 8018367688597 | 94051190 | Anthracite | Antraciet | Appliques murales Power LED | Appareil à encastrer avec effet lèche mur, pour intérieur et extérieur, composé de: Corps en aluminium moulé sous pression peint par poudre polyester / Diffuseur en technopolymère transparent, anti-UV et résistant aux chocs / Diffuseur en verre plat trempé transparent et sérigraphié à l’intérieur pour les versions MIMIK / Joints en silicone antivieillissement / Les versions LED sont fournies avec alimentation 230/240 V / Les versions MIMIK possèdent un groupe optique constitué de lentilles en technopolymère à transmission élevée, avec différentes distributions de la lumière, pour répondre aux différentes exigences techniques d'éclairage / Peinture en poudre polyester très haute résistance aux rayons UV et aux agents atmosphériques en 13 étapes / Les versions M, mono émission, utilisent une seule source lumineuse, pour une émission de la lumière vers le haut ou vers le bas | Appliques murales | Wandarmatuur Power LED | Wandinbouwarmatuur met wall-washer effecten voor binnen en buiten, bestaande uit: Behuizing van spuitgietaluminium gelakt met polyester poederlak / Afscherming van transparant technopolymeer, UV-stabiel en stootbestendig / Afscherming van vlak, gehard, transparant glas, aan de binnenkant bewerkt voor de versies MIMIK / Siliconenpakking / De LED versies zijn voorzien van een 220/240 V 50/60 Hz netvoeding / De MIMIK versies hebben een optische groep bestaande uit lenzen van technopolymeer met zeer hoge licht-doorgave met verschillende lichtverdelingen om allerlei verlichtingstechnische taken uit te kunnen voeren / Het coatingproces is uitgevoerd met 13 verschillende passages met polyestherpoeder, zeer UV en weerbestendig / De versies met enkele lichtuittreding M gebruiken één enkele lichtbron, voor uitstraling naar boven of naar beneden | Wandarmaturen | https://cdn.light-performer.com/product_images/MIMIK_50_M_AN_light_01_lp.jpg | MIMIK 50 an.jpg | http://www.performanceinlighting.com/fr/fr/prod-3104513 | http://www.performanceinlighting.com/nl/nl/prod-3104513 | YES | YES |  | Released | 3104513
OUTDOOR | ARCHITECTURAL | O AR WALL SURFACE MOUNTED PF | MIMIK | 3104517 | MIMIK 50 M 47 CP/T2 840 AN96 EM3 DALI | MIMIK 50 M 47 CP/T2 4000K DALI+NOOD ANT | 964 | 0 | 0 | 0 | 1 | 0 | 0 | 0 | 1 | 1 | 1 | 9.411 | 10.729 | KG | 0.03 | M3 | 0.525 | 0.525 | 0.11 | M | 8018367688405 | 94051190 | Anthracite | Antraciet | Appliques murales Power LED | Appareil à encastrer avec effet lèche mur, pour intérieur et extérieur, composé de: Corps en aluminium moulé sous pression peint par poudre polyester / Diffuseur en technopolymère transparent, anti-UV et résistant aux chocs / Diffuseur en verre plat trempé transparent et sérigraphié à l’intérieur pour les versions MIMIK / Joints en silicone antivieillissement / Les versions LED sont fournies avec alimentation 230/240 V / Les versions MIMIK possèdent un groupe optique constitué de lentilles en technopolymère à transmission élevée, avec différentes distributions de la lumière, pour répondre aux différentes exigences techniques d'éclairage / Peinture en poudre polyester très haute résistance aux rayons UV et aux agents atmosphériques en 13 étapes / Les versions M, mono émission, utilisent une seule source lumineuse, pour une émission de la lumière vers le haut ou vers le bas | Appliques murales | Wandarmatuur Power LED | Wandinbouwarmatuur met wall-washer effecten voor binnen en buiten, bestaande uit: Behuizing van spuitgietaluminium gelakt met polyester poederlak / Afscherming van transparant technopolymeer, UV-stabiel en stootbestendig / Afscherming van vlak, gehard, transparant glas, aan de binnenkant bewerkt voor de versies MIMIK / Siliconenpakking / De LED versies zijn voorzien van een 220/240 V 50/60 Hz netvoeding / De MIMIK versies hebben een optische groep bestaande uit lenzen van technopolymeer met zeer hoge licht-doorgave met verschillende lichtverdelingen om allerlei verlichtingstechnische taken uit te kunnen voeren / Het coatingproces is uitgevoerd met 13 verschillende passages met polyestherpoeder, zeer UV en weerbestendig / De versies met enkele lichtuittreding M gebruiken één enkele lichtbron, voor uitstraling naar boven of naar beneden | Wandarmaturen | https://cdn.light-performer.com/product_images/MIMIK_50_M_AN_light_01_lp.jpg | MIMIK 50 an.jpg | http://www.performanceinlighting.com/fr/fr/prod-3104517 | http://www.performanceinlighting.com/nl/nl/prod-3104517 | YES | YES |  | Released | 3104517
OUTDOOR | ARCHITECTURAL | O AR WALL SURFACE MOUNTED AC | MIMIK 10 | 3106885 | COVER MIMIK 10 B AN96 | COVER MIMIK 10 B AN96 | 52 | 0 | 0 | 0 | 0 | 0 | 0 | 0 | 0 | 1 | 1 | 0.453 | 0.544 | KG | 0.004 | M3 | 0.13 | 0.17 | 0.166 | M | 8018367695236 | 94059900 | Gris | Grijs | #N/A | #N/A | #N/A | #N/A | #N/A | #N/A |  | 310442_31043_310451.JPG |  |  | NO | NO |  | Released | 3106885
OUTDOOR | ARCHITECTURAL | O AR WALL SURFACE MOUNTED AC | MIMIK 10 | 3106883 | COVER MIMIK 10 FLAT B AN96 | COVER MIMIK 10 FLAT B AN96 | 48 | 0 | 0 | 0 | 0 | 0 | 0 | 0 | 0 | 1 | 1 | 0.333 | 0.388 | KG | 0.002 | M3 | 0.145 | 0.145 | 0.08 | M | 8018367695267 | 94059900 | Anthracite | Antraciet | Cercle pour la personnalisation | Cercle pour la personnalisation | Ecran | Ring voor aanpassing naar wens | Ring voor aanpassing naar wens | Scherm | https://www.performanceinlighting.com/media2/img/prodotti/FULL/MIMIK_10_ANELLO_FLAT_BI_FAS_01.JPG | MIMIK cover BI 20.jpg |  |  | YES | YES |  | Released | 3106883
OUTDOOR | ARCHITECTURAL | O AR WALL SURFACE MOUNTED AC | MIMIK 10 | 3106886 | COVER MIMIK 10 FLAT B GR94 | COVER MIMIK 10 FLAT B GR94 | 48 | 0 | 0 | 0 | 0 | 0 | 0 | 0 | 0 | 1 | 1 | 0.333 | 0.388 | KG | 0.002 | M3 | 0.145 | 0.145 | 0.08 | M | 8018367695243 | 94059900 | Gris | Grijs | Cercle pour la personnalisation | Cercle pour la personnalisation | Ecran | Ring voor aanpassing naar wens | Ring voor aanpassing naar wens | Scherm | https://www.performanceinlighting.com/media2/img/prodotti/FULL/MIMIK_10_ANELLO_FLAT_BI_FAS_01.JPG | MIMIK cover BI 20.jpg |  |  | YES | YES |  | Released | 3106886
OUTDOOR | ARCHITECTURAL | O AR WALL SURFACE MOUNTED AC | MIMIK 10 | 3106889 | COVER MIMIK 10 FLAT B WH87 | COVER MIMIK 10 FLAT B WH87 | 48 | 0 | 0 | 0 | 0 | 0 | 0 | 0 | 0 | 1 | 1 | 0.333 | 0.388 | KG | 0.002 | M3 | 0.145 | 0.145 | 0.08 | M | 8018367695304 | 94059900 | Blanc | Wit | Cercle pour la personnalisation | Cercle pour la personnalisation | Ecran | Ring voor aanpassing naar wens | Ring voor aanpassing naar wens | Scherm | https://www.performanceinlighting.com/media2/img/prodotti/FULL/MIMIK_10_ANELLO_FLAT_BI_FAS_01.JPG | MIMIK cover BI 20.jpg |  |  | YES | YES |  | Released | 3106889
OUTDOOR | ARCHITECTURAL | O AR WALL SURFACE MOUNTED AC | MIMIK 10 | 310919 | COVER MIMIK 10 FLAT M AN96 | COVER MIMIK 10 FLAT M AN96 | 48 | 0 | 0 | 0 | 0 | 0 | 0 | 0 | 0 | 1 | 1 | 0.6 | 0.79 | KG | 0.002 | M3 | 0.145 | 0.145 | 0.08 | M | 8018367663297 | 94059900 | Anthracite | Antraciet | Cercle pour la personnalisation | Cercle pour la personnalisation | Ecran | Ring voor aanpassing naar wens | Ring voor aanpassing naar wens | Scherm | https://www.performanceinlighting.com/media2/img/prodotti/FULL/MIMIK_10_ANELLO_FLAT_MONO_FAS_01.JPG | MIMIK cover 20.jpg |  |  | YES | YES |  | Released | 310919
OUTDOOR | ARCHITECTURAL | O AR WALL SURFACE MOUNTED AC | MIMIK 10 | 3106087 | COVER MIMIK 10 FLAT M GR94 | COVER MIMIK 10 FLAT M GR94 | 48 | 0 | 0 | 0 | 0 | 0 | 0 | 0 | 0 | 1 | 1 | 0.6 | 0.79 | KG | 0.002 | M3 | 0.24 | 0.22 | 0.1 | M | 8018367693119 | 94059900 | Gris | Grijs | Cercle pour la personnalisation | Cercle pour la personnalisation | Ecran | Ring voor aanpassing naar wens | Ring voor aanpassing naar wens | Scherm |  | MIMIK cover 20.jpg |  |  | YES | YES |  | Released | 3106087
OUTDOOR | ARCHITECTURAL | O AR WALL SURFACE MOUNTED AC | MIMIK 10 | 3106088 | COVER MIMIK 10 FLAT M WH87 | COVER MIMIK 10 FLAT M WH87 | 48 | 0 | 0 | 0 | 0 | 0 | 0 | 0 | 0 | 1 | 1 | 0.6 | 0.79 | KG | 0.002 | M3 | 0.24 | 0.22 | 0.1 | M | 8018367693102 | 94059900 | Blanc | Wit | Cercle pour la personnalisation | Cercle pour la personnalisation | Ecran | Ring voor aanpassing naar wens | Ring voor aanpassing naar wens | Scherm |  | MIMIK cover 20.jpg |  |  | YES | YES |  | Released | 3106088
OUTDOOR | ARCHITECTURAL | O AR WALL SURFACE MOUNTED PF | MIMIK 10 | 304859 | MIMIK 10 B C/I20 + C/I20 10W 3000K AN3 | MIMIK 10 B C/I20+ C/I20 10W 3K ANTR. | 253 | 0 | 0 | 0 | 1 | 0 | 0 | 0 | 0 | 1 | 8 | 7.592 | 8.32 | KG | 0.002 | M3 | 0.145 | 0.145 | 0.08 | M | 8018367642575 | 94051190 | Anthracite | Antraciet | Appliques murales Power LED | Appareil à encastrer avec effet lèche mur, pour intérieur et extérieur, composé de: Corps en aluminium moulé sous pression peint par poudre polyester / Diffuseur en technopolymère transparent, anti-UV et résistant aux chocs / Diffuseur en verre plat trempé transparent et sérigraphié à l’intérieur pour les versions MIMIK / Joints en silicone antivieillissement / Les versions LED sont fournies avec alimentation 230/240 V / Les versions MIMIK possèdent un groupe optique constitué de lentilles en technopolymère à transmission élevée, avec différentes distributions de la lumière, pour répondre aux différentes exigences techniques d'éclairage / Peinture en poudre polyester très haute résistance aux rayons UV et aux agents atmosphériques en 13 étapes / Les versions M, mono émission, utilisent une seule source lumineuse, pour une émission de la lumière vers le haut ou vers le bas | Appliques murales | Wandarmatuur Power LED | Wandinbouwarmatuur met wall-washer effecten voor binnen en buiten, bestaande uit: Behuizing van spuitgietaluminium gelakt met polyester poederlak / Afscherming van transparant technopolymeer, UV-stabiel en stootbestendig / Afscherming van vlak, gehard, transparant glas, aan de binnenkant bewerkt voor de versies MIMIK / Siliconenpakking / De LED versies zijn voorzien van een 220/240 V 50/60 Hz netvoeding / De MIMIK versies hebben een optische groep bestaande uit lenzen van technopolymeer met zeer hoge licht-doorgave met verschillende lichtverdelingen om allerlei verlichtingstechnische taken uit te kunnen voeren / Het coatingproces is uitgevoerd met 13 verschillende passages met polyestherpoeder, zeer UV en weerbestendig / De versies met enkele lichtuittreding M gebruiken één enkele lichtbron, voor uitstraling naar boven of naar beneden | Wandarmaturen | https://cdn.light-performer.com/product_images/MIMIK_10_AN3_front_lp.jpg | MIMIK_10_AN3_FRONT_01.JPG | http://www.performanceinlighting.com/fr/fr/prod-304859 | http://www.performanceinlighting.com/nl/nl/prod-304859 | YES | YES |  | Released | 304859
OUTDOOR | ARCHITECTURAL | O AR WALL SURFACE MOUNTED PF | MIMIK 10 | 304860 | MIMIK 10 B C/I20 + C/I20 10W 3000K GR3 | MIMIK 10 B C/I20+ C/I20 10W 3000K GRIJS | 253 | 0 | 0 | 0 | 1 | 0 | 0 | 0 | 0 | 1 | 8 | 7.592 | 8.32 | KG | 0.002 | M3 | 0.145 | 0.145 | 0.08 | M | 8018367642582 | 94051190 | Gris | Grijs | Appliques murales Power LED | Appareil à encastrer avec effet lèche mur, pour intérieur et extérieur, composé de: Corps en aluminium moulé sous pression peint par poudre polyester / Diffuseur en technopolymère transparent, anti-UV et résistant aux chocs / Diffuseur en verre plat trempé transparent et sérigraphié à l’intérieur pour les versions MIMIK / Joints en silicone antivieillissement / Les versions LED sont fournies avec alimentation 230/240 V / Les versions MIMIK possèdent un groupe optique constitué de lentilles en technopolymère à transmission élevée, avec différentes distributions de la lumière, pour répondre aux différentes exigences techniques d'éclairage / Peinture en poudre polyester très haute résistance aux rayons UV et aux agents atmosphériques en 13 étapes / Les versions M, mono émission, utilisent une seule source lumineuse, pour une émission de la lumière vers le haut ou vers le bas | Appliques murales | Wandarmatuur Power LED | Wandinbouwarmatuur met wall-washer effecten voor binnen en buiten, bestaande uit: Behuizing van spuitgietaluminium gelakt met polyester poederlak / Afscherming van transparant technopolymeer, UV-stabiel en stootbestendig / Afscherming van vlak, gehard, transparant glas, aan de binnenkant bewerkt voor de versies MIMIK / Siliconenpakking / De LED versies zijn voorzien van een 220/240 V 50/60 Hz netvoeding / De MIMIK versies hebben een optische groep bestaande uit lenzen van technopolymeer met zeer hoge licht-doorgave met verschillende lichtverdelingen om allerlei verlichtingstechnische taken uit te kunnen voeren / Het coatingproces is uitgevoerd met 13 verschillende passages met polyestherpoeder, zeer UV en weerbestendig / De versies met enkele lichtuittreding M gebruiken één enkele lichtbron, voor uitstraling naar boven of naar beneden | Wandarmaturen | https://cdn.light-performer.com/product_images/MIMIK_10_GR3_front_lp.jpg | MIMIK_10_GR3_FRONT_01.JPG | http://www.performanceinlighting.com/fr/fr/prod-304860 | http://www.performanceinlighting.com/nl/nl/prod-304860 | YES | YES |  | Released | 304860
OUTDOOR | ARCHITECTURAL | O AR WALL SURFACE MOUNTED PF | MIMIK 10 | 304861 | MIMIK 10 B C/I20 + C/I20 10W 3000K WH1 | MIMIK 10 B C/I20+ C/I20 10W 3000K WIT | 253 | 0 | 0 | 0 | 1 | 0 | 0 | 0 | 0 | 1 | 8 | 7.592 | 8.32 | KG | 0.002 | M3 | 0.145 | 0.145 | 0.08 | M | 8018367642599 | 94051190 | Blanc | Wit | Appliques murales Power LED | Appareil à encastrer avec effet lèche mur, pour intérieur et extérieur, composé de: Corps en aluminium moulé sous pression peint par poudre polyester / Diffuseur en technopolymère transparent, anti-UV et résistant aux chocs / Diffuseur en verre plat trempé transparent et sérigraphié à l’intérieur pour les versions MIMIK / Joints en silicone antivieillissement / Les versions LED sont fournies avec alimentation 230/240 V / Les versions MIMIK possèdent un groupe optique constitué de lentilles en technopolymère à transmission élevée, avec différentes distributions de la lumière, pour répondre aux différentes exigences techniques d'éclairage / Peinture en poudre polyester très haute résistance aux rayons UV et aux agents atmosphériques en 13 étapes / Les versions M, mono émission, utilisent une seule source lumineuse, pour une émission de la lumière vers le haut ou vers le bas | Appliques murales | Wandarmatuur Power LED | Wandinbouwarmatuur met wall-washer effecten voor binnen en buiten, bestaande uit: Behuizing van spuitgietaluminium gelakt met polyester poederlak / Afscherming van transparant technopolymeer, UV-stabiel en stootbestendig / Afscherming van vlak, gehard, transparant glas, aan de binnenkant bewerkt voor de versies MIMIK / Siliconenpakking / De LED versies zijn voorzien van een 220/240 V 50/60 Hz netvoeding / De MIMIK versies hebben een optische groep bestaande uit lenzen van technopolymeer met zeer hoge licht-doorgave met verschillende lichtverdelingen om allerlei verlichtingstechnische taken uit te kunnen voeren / Het coatingproces is uitgevoerd met 13 verschillende passages met polyestherpoeder, zeer UV en weerbestendig / De versies met enkele lichtuittreding M gebruiken één enkele lichtbron, voor uitstraling naar boven of naar beneden | Wandarmaturen | https://cdn.light-performer.com/product_images/MIMIK_10_WH1_front_lp.jpg | MIMIK_10_WH1_FRONT_01.JPG | http://www.performanceinlighting.com/fr/fr/prod-304861 | http://www.performanceinlighting.com/nl/nl/prod-304861 | YES | YES |  | Released | 304861
OUTDOOR | ARCHITECTURAL | O AR WALL SURFACE MOUNTED PF | MIMIK 10 | 304862 | MIMIK 10 B C/I20 + C/I20 10W 4000K AN3 | MIMIK 10 B C/I20+ C/I20 10W 4K ANTR. | 253 | 0 | 0 | 0 | 1 | 0 | 0 | 0 | 0 | 1 | 8 | 7.664 | 8.464 | KG | 0.002 | M3 | 0.145 | 0.145 | 0.08 | M | 8018367642605 | 94051190 | Anthracite | Antraciet | Appliques murales Power LED | Appareil à encastrer avec effet lèche mur, pour intérieur et extérieur, composé de: Corps en aluminium moulé sous pression peint par poudre polyester / Diffuseur en technopolymère transparent, anti-UV et résistant aux chocs / Diffuseur en verre plat trempé transparent et sérigraphié à l’intérieur pour les versions MIMIK / Joints en silicone antivieillissement / Les versions LED sont fournies avec alimentation 230/240 V / Les versions MIMIK possèdent un groupe optique constitué de lentilles en technopolymère à transmission élevée, avec différentes distributions de la lumière, pour répondre aux différentes exigences techniques d'éclairage / Peinture en poudre polyester très haute résistance aux rayons UV et aux agents atmosphériques en 13 étapes / Les versions M, mono émission, utilisent une seule source lumineuse, pour une émission de la lumière vers le haut ou vers le bas | Appliques murales | Wandarmatuur Power LED | Wandinbouwarmatuur met wall-washer effecten voor binnen en buiten, bestaande uit: Behuizing van spuitgietaluminium gelakt met polyester poederlak / Afscherming van transparant technopolymeer, UV-stabiel en stootbestendig / Afscherming van vlak, gehard, transparant glas, aan de binnenkant bewerkt voor de versies MIMIK / Siliconenpakking / De LED versies zijn voorzien van een 220/240 V 50/60 Hz netvoeding / De MIMIK versies hebben een optische groep bestaande uit lenzen van technopolymeer met zeer hoge licht-doorgave met verschillende lichtverdelingen om allerlei verlichtingstechnische taken uit te kunnen voeren / Het coatingproces is uitgevoerd met 13 verschillende passages met polyestherpoeder, zeer UV en weerbestendig / De versies met enkele lichtuittreding M gebruiken één enkele lichtbron, voor uitstraling naar boven of naar beneden | Wandarmaturen | https://cdn.light-performer.com/product_images/MIMIK_10_AN3_front_lp.jpg | MIMIK_10_AN3_FRONT_01.JPG | http://www.performanceinlighting.com/fr/fr/prod-304862 | http://www.performanceinlighting.com/nl/nl/prod-304862 | YES | YES |  | Released | 304862
OUTDOOR | ARCHITECTURAL | O AR WALL SURFACE MOUNTED PF | MIMIK 10 | 304863 | MIMIK 10 B C/I20 + C/I20 10W 4000K GR3 | MIMIK 10 B C/I20+ C/I20 10W 4000K GRIJS | 253 | 0 | 0 | 0 | 1 | 0 | 0 | 0 | 0 | 1 | 8 | 7.664 | 8.464 | KG | 0.002 | M3 | 0.145 | 0.145 | 0.08 | M | 8018367642612 | 94051190 | Gris | Grijs | Appliques murales Power LED | Appareil à encastrer avec effet lèche mur, pour intérieur et extérieur, composé de: Corps en aluminium moulé sous pression peint par poudre polyester / Diffuseur en technopolymère transparent, anti-UV et résistant aux chocs / Diffuseur en verre plat trempé transparent et sérigraphié à l’intérieur pour les versions MIMIK / Joints en silicone antivieillissement / Les versions LED sont fournies avec alimentation 230/240 V / Les versions MIMIK possèdent un groupe optique constitué de lentilles en technopolymère à transmission élevée, avec différentes distributions de la lumière, pour répondre aux différentes exigences techniques d'éclairage / Peinture en poudre polyester très haute résistance aux rayons UV et aux agents atmosphériques en 13 étapes / Les versions M, mono émission, utilisent une seule source lumineuse, pour une émission de la lumière vers le haut ou vers le bas | Appliques murales | Wandarmatuur Power LED | Wandinbouwarmatuur met wall-washer effecten voor binnen en buiten, bestaande uit: Behuizing van spuitgietaluminium gelakt met polyester poederlak / Afscherming van transparant technopolymeer, UV-stabiel en stootbestendig / Afscherming van vlak, gehard, transparant glas, aan de binnenkant bewerkt voor de versies MIMIK / Siliconenpakking / De LED versies zijn voorzien van een 220/240 V 50/60 Hz netvoeding / De MIMIK versies hebben een optische groep bestaande uit lenzen van technopolymeer met zeer hoge licht-doorgave met verschillende lichtverdelingen om allerlei verlichtingstechnische taken uit te kunnen voeren / Het coatingproces is uitgevoerd met 13 verschillende passages met polyestherpoeder, zeer UV en weerbestendig / De versies met enkele lichtuittreding M gebruiken één enkele lichtbron, voor uitstraling naar boven of naar beneden | Wandarmaturen | https://cdn.light-performer.com/product_images/MIMIK_10_GR3_front_lp.jpg | MIMIK_10_GR3_FRONT_01.JPG | http://www.performanceinlighting.com/fr/fr/prod-304863 | http://www.performanceinlighting.com/nl/nl/prod-304863 | YES | YES |  | Released | 304863
OUTDOOR | ARCHITECTURAL | O AR WALL SURFACE MOUNTED PF | MIMIK 10 | 304864 | MIMIK 10 B C/I20 + C/I20 10W 4000K WH1 | MIMIK 10 B C/I20+ C/I20 10W 4000K WIT | 253 | 0 | 0 | 0 | 1 | 0 | 0 | 0 | 0 | 1 | 8 | 7.664 | 8.464 | KG | 0.002 | M3 | 0.145 | 0.145 | 0.08 | M | 8018367642629 | 94051190 | Blanc | Wit | Appliques murales Power LED | Appareil à encastrer avec effet lèche mur, pour intérieur et extérieur, composé de: Corps en aluminium moulé sous pression peint par poudre polyester / Diffuseur en technopolymère transparent, anti-UV et résistant aux chocs / Diffuseur en verre plat trempé transparent et sérigraphié à l’intérieur pour les versions MIMIK / Joints en silicone antivieillissement / Les versions LED sont fournies avec alimentation 230/240 V / Les versions MIMIK possèdent un groupe optique constitué de lentilles en technopolymère à transmission élevée, avec différentes distributions de la lumière, pour répondre aux différentes exigences techniques d'éclairage / Peinture en poudre polyester très haute résistance aux rayons UV et aux agents atmosphériques en 13 étapes / Les versions M, mono émission, utilisent une seule source lumineuse, pour une émission de la lumière vers le haut ou vers le bas | Appliques murales | Wandarmatuur Power LED | Wandinbouwarmatuur met wall-washer effecten voor binnen en buiten, bestaande uit: Behuizing van spuitgietaluminium gelakt met polyester poederlak / Afscherming van transparant technopolymeer, UV-stabiel en stootbestendig / Afscherming van vlak, gehard, transparant glas, aan de binnenkant bewerkt voor de versies MIMIK / Siliconenpakking / De LED versies zijn voorzien van een 220/240 V 50/60 Hz netvoeding / De MIMIK versies hebben een optische groep bestaande uit lenzen van technopolymeer met zeer hoge licht-doorgave met verschillende lichtverdelingen om allerlei verlichtingstechnische taken uit te kunnen voeren / Het coatingproces is uitgevoerd met 13 verschillende passages met polyestherpoeder, zeer UV en weerbestendig / De versies met enkele lichtuittreding M gebruiken één enkele lichtbron, voor uitstraling naar boven of naar beneden | Wandarmaturen | https://cdn.light-performer.com/product_images/MIMIK_10_WH1_front_lp.jpg | MIMIK_10_WH1_FRONT_01.JPG | http://www.performanceinlighting.com/fr/fr/prod-304864 | http://www.performanceinlighting.com/nl/nl/prod-304864 | YES | YES |  | Released | 304864
OUTDOOR | ARCHITECTURAL | O AR CEILING SURFACE MOUNTED PF | MIMIK 10 | 304871 | MIMIK 10 CEILING C/I20 10W 3000K AN3 | MIMIK 10 CEILING C/I20 10W 3K ANTR. | 192 | 0 | 0 | 0 | 1 | 0 | 0 | 0 | 0 | 1 | 8 | 8.72 | 9.448 | KG | 0.002 | M3 | 0.145 | 0.145 | 0.08 | M | 8018367642698 | 94051190 | Anthracite | Antraciet | Appliques plafond Power LED | Appareil à LED pour installation en applique et au plafond, aussi bien à l'intérieur qu'à l'extérieur, composé de: Corps en aluminium moulé sous pression peint par poudre polyester / Peinture en poudre polyester très haute résistance aux rayons UV et aux agents atmosphériques en 13 étapes / Diffuseur en verre plat extra clair trempé, sérigraphié à l’intérieur / Optique intensive circulaire / Joints en silicone antivieillissement | Appliques plafond | Opbouwarmaturen Power LED | LED-armatuur voor aan de wand en op het plafond, voor binnen en buiten, bestaand uit: Behuizing van spuitgietaluminium gelakt met polyester poederlak / Het coatingproces is uitgevoerd met 13 verschillende passages met polyestherpoeder, zeer UV en weerbestendig / Afscherming van vlak, gehard, extrahelder glas, aan de binnenkant bedrukt / Intensieve optiek, rond / Siliconenpakking | Opbouwarmaturen | https://cdn.light-performer.com/product_images/MIMIK_10_CEILING_AN3_angle_lp.jpg | MIMIK_10_CEILING_AN3_ANGLE_02.JPG | http://www.performanceinlighting.com/fr/fr/prod-304871 | http://www.performanceinlighting.com/nl/nl/prod-304871 | YES | YES |  | Released | 304871
OUTDOOR | ARCHITECTURAL | O AR CEILING SURFACE MOUNTED PF | MIMIK 10 | 304872 | MIMIK 10 CEILING C/I20 10W 3000K GR3 | MIMIK 10 CEILING C/I20 10W 3000K GRIJS | 192 | 0 | 0 | 0 | 1 | 0 | 0 | 0 | 0 | 1 | 8 | 8.72 | 9.448 | KG | 0.002 | M3 | 0.145 | 0.145 | 0.08 | M | 8018367642704 | 94051190 | Gris | Grijs | Appliques plafond Power LED | Appareil à LED pour installation en applique et au plafond, aussi bien à l'intérieur qu'à l'extérieur, composé de: Corps en aluminium moulé sous pression peint par poudre polyester / Peinture en poudre polyester très haute résistance aux rayons UV et aux agents atmosphériques en 13 étapes / Diffuseur en verre plat extra clair trempé, sérigraphié à l’intérieur / Optique intensive circulaire / Joints en silicone antivieillissement | Appliques plafond | Opbouwarmaturen Power LED | LED-armatuur voor aan de wand en op het plafond, voor binnen en buiten, bestaand uit: Behuizing van spuitgietaluminium gelakt met polyester poederlak / Het coatingproces is uitgevoerd met 13 verschillende passages met polyestherpoeder, zeer UV en weerbestendig / Afscherming van vlak, gehard, extrahelder glas, aan de binnenkant bedrukt / Intensieve optiek, rond / Siliconenpakking | Opbouwarmaturen | https://cdn.light-performer.com/product_images/MIMIK_10_CEILING_GR3_angle_lp.jpg | MIMIK_10_CEILING_GR3_ANGLE_02.JPG | http://www.performanceinlighting.com/fr/fr/prod-304872 | http://www.performanceinlighting.com/nl/nl/prod-304872 | YES | YES |  | Released | 304872
OUTDOOR | ARCHITECTURAL | O AR CEILING SURFACE MOUNTED PF | MIMIK 10 | 304873 | MIMIK 10 CEILING C/I20 10W 3000K WH1 | MIMIK 10 CEILING C/I20 10W 3000K WIT | 192 | 0 | 0 | 0 | 1 | 0 | 0 | 0 | 0 | 1 | 8 | 8.72 | 9.448 | KG | 0.002 | M3 | 0.145 | 0.145 | 0.08 | M | 8018367642711 | 94051190 | Blanc | Wit | Appliques plafond Power LED | Appareil à LED pour installation en applique et au plafond, aussi bien à l'intérieur qu'à l'extérieur, composé de: Corps en aluminium moulé sous pression peint par poudre polyester / Peinture en poudre polyester très haute résistance aux rayons UV et aux agents atmosphériques en 13 étapes / Diffuseur en verre plat extra clair trempé, sérigraphié à l’intérieur / Optique intensive circulaire / Joints en silicone antivieillissement | Appliques plafond | Opbouwarmaturen Power LED | LED-armatuur voor aan de wand en op het plafond, voor binnen en buiten, bestaand uit: Behuizing van spuitgietaluminium gelakt met polyester poederlak / Het coatingproces is uitgevoerd met 13 verschillende passages met polyestherpoeder, zeer UV en weerbestendig / Afscherming van vlak, gehard, extrahelder glas, aan de binnenkant bedrukt / Intensieve optiek, rond / Siliconenpakking | Opbouwarmaturen | https://cdn.light-performer.com/product_images/MIMIK_10_CEILING_WH1_angle_lp.jpg | MIMIK_10_CEILING_WH1_ANGLE_02.JPG | http://www.performanceinlighting.com/fr/fr/prod-304873 | http://www.performanceinlighting.com/nl/nl/prod-304873 | YES | YES |  | Released | 304873
OUTDOOR | ARCHITECTURAL | O AR CEILING SURFACE MOUNTED PF | MIMIK 10 | 304874 | MIMIK 10 CEILING C/I20 10W 4000K AN3 | MIMIK 10 CEILING C/I20 10W 4K ANTR. | 192 | 0 | 0 | 0 | 1 | 0 | 0 | 0 | 0 | 1 | 8 | 8.72 | 9.52 | KG | 0.002 | M3 | 0.145 | 0.145 | 0.08 | M | 8018367642728 | 94051190 | Anthracite | Antraciet | Appliques plafond Power LED | Appareil à LED pour installation en applique et au plafond, aussi bien à l'intérieur qu'à l'extérieur, composé de: Corps en aluminium moulé sous pression peint par poudre polyester / Peinture en poudre polyester très haute résistance aux rayons UV et aux agents atmosphériques en 13 étapes / Diffuseur en verre plat extra clair trempé, sérigraphié à l’intérieur / Optique intensive circulaire / Joints en silicone antivieillissement | Appliques plafond | Opbouwarmaturen Power LED | LED-armatuur voor aan de wand en op het plafond, voor binnen en buiten, bestaand uit: Behuizing van spuitgietaluminium gelakt met polyester poederlak / Het coatingproces is uitgevoerd met 13 verschillende passages met polyestherpoeder, zeer UV en weerbestendig / Afscherming van vlak, gehard, extrahelder glas, aan de binnenkant bedrukt / Intensieve optiek, rond / Siliconenpakking | Opbouwarmaturen | https://cdn.light-performer.com/product_images/MIMIK_10_CEILING_AN3_angle_lp.jpg | MIMIK_10_CEILING_AN3_ANGLE_02.JPG | http://www.performanceinlighting.com/fr/fr/prod-304874 | http://www.performanceinlighting.com/nl/nl/prod-304874 | YES | YES |  | Released | 304874
OUTDOOR | ARCHITECTURAL | O AR CEILING SURFACE MOUNTED PF | MIMIK 10 | 304875 | MIMIK 10 CEILING C/I20 10W 4000K GR3 | MIMIK 10 CEILING C/I20 10W 4000K GRIJS | 192 | 0 | 0 | 0 | 1 | 0 | 0 | 0 | 0 | 1 | 8 | 8.72 | 9.52 | KG | 0.002 | M3 | 0.145 | 0.145 | 0.08 | M | 8018367642735 | 94051190 | Gris | Grijs | Appliques plafond Power LED | Appareil à LED pour installation en applique et au plafond, aussi bien à l'intérieur qu'à l'extérieur, composé de: Corps en aluminium moulé sous pression peint par poudre polyester / Peinture en poudre polyester très haute résistance aux rayons UV et aux agents atmosphériques en 13 étapes / Diffuseur en verre plat extra clair trempé, sérigraphié à l’intérieur / Optique intensive circulaire / Joints en silicone antivieillissement | Appliques plafond | Opbouwarmaturen Power LED | LED-armatuur voor aan de wand en op het plafond, voor binnen en buiten, bestaand uit: Behuizing van spuitgietaluminium gelakt met polyester poederlak / Het coatingproces is uitgevoerd met 13 verschillende passages met polyestherpoeder, zeer UV en weerbestendig / Afscherming van vlak, gehard, extrahelder glas, aan de binnenkant bedrukt / Intensieve optiek, rond / Siliconenpakking | Opbouwarmaturen | https://cdn.light-performer.com/product_images/MIMIK_10_CEILING_GR3_angle_lp.jpg | MIMIK_10_CEILING_GR3_ANGLE_02.JPG | http://www.performanceinlighting.com/fr/fr/prod-304875 | http://www.performanceinlighting.com/nl/nl/prod-304875 | YES | YES |  | Released | 304875
OUTDOOR | ARCHITECTURAL | O AR CEILING SURFACE MOUNTED PF | MIMIK 10 | 304876 | MIMIK 10 CEILING C/I20 10W 4000K WH1 | MIMIK 10 CEILING C/I20 10W 4000K WIT | 192 | 0 | 0 | 0 | 1 | 0 | 0 | 0 | 0 | 1 | 8 | 8.72 | 9.52 | KG | 0.002 | M3 | 0.145 | 0.145 | 0.08 | M | 8018367642742 | 94051190 | Blanc | Wit | Appliques plafond Power LED | Appareil à LED pour installation en applique et au plafond, aussi bien à l'intérieur qu'à l'extérieur, composé de: Corps en aluminium moulé sous pression peint par poudre polyester / Peinture en poudre polyester très haute résistance aux rayons UV et aux agents atmosphériques en 13 étapes / Diffuseur en verre plat extra clair trempé, sérigraphié à l’intérieur / Optique intensive circulaire / Joints en silicone antivieillissement | Appliques plafond | Opbouwarmaturen Power LED | LED-armatuur voor aan de wand en op het plafond, voor binnen en buiten, bestaand uit: Behuizing van spuitgietaluminium gelakt met polyester poederlak / Het coatingproces is uitgevoerd met 13 verschillende passages met polyestherpoeder, zeer UV en weerbestendig / Afscherming van vlak, gehard, extrahelder glas, aan de binnenkant bedrukt / Intensieve optiek, rond / Siliconenpakking | Opbouwarmaturen | https://cdn.light-performer.com/product_images/MIMIK_10_CEILING_WH1_angle_lp.jpg | MIMIK_10_CEILING_WH1_ANGLE_02.JPG | http://www.performanceinlighting.com/fr/fr/prod-304876 | http://www.performanceinlighting.com/nl/nl/prod-304876 | YES | YES |  | Released | 304876
OUTDOOR | ARCHITECTURAL | O AR CEILING SURFACE MOUNTED PF | MIMIK 10 | 304877 | MIMIK 10 CEILING TECH 10W 3K AN3 | MIMIK 10 CEILING TECH 10W 3K ANTR. | 192 | 0 | 0 | 0 | 1 | 0 | 0 | 0 | 0 | 1 | 8 | 8.496 | 9.224 | KG | 0.002 | M3 | 0.145 | 0.145 | 0.08 | M | 8018367642759 | 94051190 | Anthracite | Antraciet | Appliques plafond Power LED | Appareil à LED pour installation en applique et au plafond, aussi bien à l'intérieur qu'à l'extérieur, composé de: Corps en aluminium moulé sous pression peint par poudre polyester / Peinture en poudre polyester très haute résistance aux rayons UV et aux agents atmosphériques en 13 étapes / Diffuseur en verre plat extra clair trempé, sérigraphié à l’intérieur / Optique intensive circulaire / Joints en silicone antivieillissement | Appliques plafond | Opbouwarmaturen Power LED | LED-armatuur voor aan de wand en op het plafond, voor binnen en buiten, bestaand uit: Behuizing van spuitgietaluminium gelakt met polyester poederlak / Het coatingproces is uitgevoerd met 13 verschillende passages met polyestherpoeder, zeer UV en weerbestendig / Afscherming van vlak, gehard, extrahelder glas, aan de binnenkant bedrukt / Intensieve optiek, rond / Siliconenpakking | Opbouwarmaturen | https://cdn.light-performer.com/product_images/MIMIK_10_CEILING_TECH_AN3_angle_lp.jpg | MIMIK_10_CEILING_TECH_AN3_ANGLE_02.JPG | http://www.performanceinlighting.com/fr/fr/prod-304877 | http://www.performanceinlighting.com/nl/nl/prod-304877 | YES | YES |  | Released | 304877
OUTDOOR | ARCHITECTURAL | O AR CEILING SURFACE MOUNTED PF | MIMIK 10 | 304878 | MIMIK 10 CEILING TECH 10W 3K GR3 | MIMIK 10 CEILING TECH 10W 3000K GRIJS | 192 | 0 | 0 | 0 | 1 | 0 | 0 | 0 | 0 | 1 | 8 | 8.496 | 9.224 | KG | 0.002 | M3 | 0.145 | 0.145 | 0.08 | M | 8018367642766 | 94051190 | Gris | Grijs | Appliques plafond Power LED | Appareil à LED pour installation en applique et au plafond, aussi bien à l'intérieur qu'à l'extérieur, composé de: Corps en aluminium moulé sous pression peint par poudre polyester / Peinture en poudre polyester très haute résistance aux rayons UV et aux agents atmosphériques en 13 étapes / Diffuseur en verre plat extra clair trempé, sérigraphié à l’intérieur / Optique intensive circulaire / Joints en silicone antivieillissement | Appliques plafond | Opbouwarmaturen Power LED | LED-armatuur voor aan de wand en op het plafond, voor binnen en buiten, bestaand uit: Behuizing van spuitgietaluminium gelakt met polyester poederlak / Het coatingproces is uitgevoerd met 13 verschillende passages met polyestherpoeder, zeer UV en weerbestendig / Afscherming van vlak, gehard, extrahelder glas, aan de binnenkant bedrukt / Intensieve optiek, rond / Siliconenpakking | Opbouwarmaturen | https://cdn.light-performer.com/product_images/MIMIK_10_CEILING_TECH_GR3_angle_lp.jpg | MIMIK_10_CEILING_TECH_GR3_ANGLE_02.JPG | http://www.performanceinlighting.com/fr/fr/prod-304878 | http://www.performanceinlighting.com/nl/nl/prod-304878 | YES | YES |  | Released | 304878
OUTDOOR | ARCHITECTURAL | O AR CEILING SURFACE MOUNTED PF | MIMIK 10 | 304879 | MIMIK 10 CEILING TECH 10W 3K WH1 | MIMIK 10 CEILING TECH 10W 3000K WIT | 192 | 0 | 0 | 0 | 1 | 0 | 0 | 0 | 0 | 1 | 8 | 8.496 | 9.224 | KG | 0.002 | M3 | 0.145 | 0.145 | 0.08 | M | 8018367642773 | 94051190 | Blanc | Wit | Appliques plafond Power LED | Appareil à LED pour installation en applique et au plafond, aussi bien à l'intérieur qu'à l'extérieur, composé de: Corps en aluminium moulé sous pression peint par poudre polyester / Peinture en poudre polyester très haute résistance aux rayons UV et aux agents atmosphériques en 13 étapes / Diffuseur en verre plat extra clair trempé, sérigraphié à l’intérieur / Optique intensive circulaire / Joints en silicone antivieillissement | Appliques plafond | Opbouwarmaturen Power LED | LED-armatuur voor aan de wand en op het plafond, voor binnen en buiten, bestaand uit: Behuizing van spuitgietaluminium gelakt met polyester poederlak / Het coatingproces is uitgevoerd met 13 verschillende passages met polyestherpoeder, zeer UV en weerbestendig / Afscherming van vlak, gehard, extrahelder glas, aan de binnenkant bedrukt / Intensieve optiek, rond / Siliconenpakking | Opbouwarmaturen | https://cdn.light-performer.com/product_images/MIMIK_10_CEILING_TECH_WH1_angle_lp.jpg | MIMIK_10_CEILING_TECH_WH1_ANGLE_02.JPG | http://www.performanceinlighting.com/fr/fr/prod-304879 | http://www.performanceinlighting.com/nl/nl/prod-304879 | YES | YES |  | Released | 304879
OUTDOOR | ARCHITECTURAL | O AR CEILING SURFACE MOUNTED PF | MIMIK 10 | 304880 | MIMIK 10 CEILING TECH 10W 4K AN3 | MIMIK 10 CEILING TECH 10W 4K ANTR. | 192 | 0 | 0 | 0 | 1 | 0 | 0 | 0 | 0 | 1 | 8 | 8.472 | 9.272 | KG | 0.002 | M3 | 0.145 | 0.145 | 0.08 | M | 8018367642780 | 94051190 | Anthracite | Antraciet | Appliques plafond Power LED | Appareil à LED pour installation en applique et au plafond, aussi bien à l'intérieur qu'à l'extérieur, composé de: Corps en aluminium moulé sous pression peint par poudre polyester / Peinture en poudre polyester très haute résistance aux rayons UV et aux agents atmosphériques en 13 étapes / Diffuseur en verre plat extra clair trempé, sérigraphié à l’intérieur / Optique intensive circulaire / Joints en silicone antivieillissement | Appliques plafond | Opbouwarmaturen Power LED | LED-armatuur voor aan de wand en op het plafond, voor binnen en buiten, bestaand uit: Behuizing van spuitgietaluminium gelakt met polyester poederlak / Het coatingproces is uitgevoerd met 13 verschillende passages met polyestherpoeder, zeer UV en weerbestendig / Afscherming van vlak, gehard, extrahelder glas, aan de binnenkant bedrukt / Intensieve optiek, rond / Siliconenpakking | Opbouwarmaturen | https://cdn.light-performer.com/product_images/MIMIK_10_CEILING_TECH_AN3_angle_lp.jpg | MIMIK_10_CEILING_TECH_AN3_ANGLE_02.JPG | http://www.performanceinlighting.com/fr/fr/prod-304880 | http://www.performanceinlighting.com/nl/nl/prod-304880 | YES | YES |  | Released | 304880
OUTDOOR | ARCHITECTURAL | O AR CEILING SURFACE MOUNTED PF | MIMIK 10 | 304881 | MIMIK 10 CEILING TECH 10W 4K GR3 | MIMIK 10 CEILING TECH 10W 4000K GRIJS | 192 | 0 | 0 | 0 | 1 | 0 | 0 | 0 | 0 | 1 | 8 | 8.472 | 9.272 | KG | 0.002 | M3 | 0.145 | 0.145 | 0.08 | M | 8018367642797 | 94051190 | Gris | Grijs | Appliques plafond Power LED | Appareil à LED pour installation en applique et au plafond, aussi bien à l'intérieur qu'à l'extérieur, composé de: Corps en aluminium moulé sous pression peint par poudre polyester / Peinture en poudre polyester très haute résistance aux rayons UV et aux agents atmosphériques en 13 étapes / Diffuseur en verre plat extra clair trempé, sérigraphié à l’intérieur / Optique intensive circulaire / Joints en silicone antivieillissement | Appliques plafond | Opbouwarmaturen Power LED | LED-armatuur voor aan de wand en op het plafond, voor binnen en buiten, bestaand uit: Behuizing van spuitgietaluminium gelakt met polyester poederlak / Het coatingproces is uitgevoerd met 13 verschillende passages met polyestherpoeder, zeer UV en weerbestendig / Afscherming van vlak, gehard, extrahelder glas, aan de binnenkant bedrukt / Intensieve optiek, rond / Siliconenpakking | Opbouwarmaturen | https://cdn.light-performer.com/product_images/MIMIK_10_CEILING_TECH_GR3_angle_lp.jpg | MIMIK_10_CEILING_TECH_GR3_ANGLE_02.JPG | http://www.performanceinlighting.com/fr/fr/prod-304881 | http://www.performanceinlighting.com/nl/nl/prod-304881 | YES | YES |  | Released | 304881
OUTDOOR | ARCHITECTURAL | O AR CEILING SURFACE MOUNTED PF | MIMIK 10 | 304882 | MIMIK 10 CEILING TECH 10W 4K WH1 | MIMIK 10 CEILING TECH 10W 4000K WIT | 192 | 0 | 0 | 0 | 1 | 0 | 0 | 0 | 0 | 1 | 8 | 8.472 | 9.272 | KG | 0.002 | M3 | 0.145 | 0.145 | 0.08 | M | 8018367642803 | 94051190 | Blanc | Wit | Appliques plafond Power LED | Appareil à LED pour installation en applique et au plafond, aussi bien à l'intérieur qu'à l'extérieur, composé de: Corps en aluminium moulé sous pression peint par poudre polyester / Peinture en poudre polyester très haute résistance aux rayons UV et aux agents atmosphériques en 13 étapes / Diffuseur en verre plat extra clair trempé, sérigraphié à l’intérieur / Optique intensive circulaire / Joints en silicone antivieillissement | Appliques plafond | Opbouwarmaturen Power LED | LED-armatuur voor aan de wand en op het plafond, voor binnen en buiten, bestaand uit: Behuizing van spuitgietaluminium gelakt met polyester poederlak / Het coatingproces is uitgevoerd met 13 verschillende passages met polyestherpoeder, zeer UV en weerbestendig / Afscherming van vlak, gehard, extrahelder glas, aan de binnenkant bedrukt / Intensieve optiek, rond / Siliconenpakking | Opbouwarmaturen | https://cdn.light-performer.com/product_images/MIMIK_10_CEILING_TECH_WH1_angle_lp.jpg | MIMIK_10_CEILING_TECH_WH1_ANGLE_02.JPG | http://www.performanceinlighting.com/fr/fr/prod-304882 | http://www.performanceinlighting.com/nl/nl/prod-304882 | YES | YES |  | Released | 304882
OUTDOOR | ARCHITECTURAL | O AR WALL SURFACE MOUNTED PF | MIMIK 10 | 304829 | MIMIK 10 FLAT BI 10W 3000K AN3 | MIMIK 10 FLAT BI 10W 3000K ANTRACIET | 228 | 0 | 0 | 0 | 1 | 0 | 0 | 0 | 0 | 1 | 12 | 8.472 | 9.384 | KG | 0.002 | M3 | 0.145 | 0.145 | 0.055 | M | 8018367642261 | 94051190 | Anthracite | Antraciet | Appliques murales Power LED | Appareil à encastrer avec effet lèche mur, pour intérieur et extérieur, composé de: Corps en aluminium moulé sous pression peint par poudre polyester / Diffuseur en technopolymère transparent, anti-UV et résistant aux chocs / Diffuseur en verre plat trempé transparent et sérigraphié à l’intérieur pour les versions MIMIK / Joints en silicone antivieillissement / Les versions LED sont fournies avec alimentation 230/240 V / Les versions MIMIK possèdent un groupe optique constitué de lentilles en technopolymère à transmission élevée, avec différentes distributions de la lumière, pour répondre aux différentes exigences techniques d'éclairage / Peinture en poudre polyester très haute résistance aux rayons UV et aux agents atmosphériques en 13 étapes / Les versions M, mono émission, utilisent une seule source lumineuse, pour une émission de la lumière vers le haut ou vers le bas | Appliques murales | Wandarmatuur Power LED | Wandinbouwarmatuur met wall-washer effecten voor binnen en buiten, bestaande uit: Behuizing van spuitgietaluminium gelakt met polyester poederlak / Afscherming van transparant technopolymeer, UV-stabiel en stootbestendig / Afscherming van vlak, gehard, transparant glas, aan de binnenkant bewerkt voor de versies MIMIK / Siliconenpakking / De LED versies zijn voorzien van een 220/240 V 50/60 Hz netvoeding / De MIMIK versies hebben een optische groep bestaande uit lenzen van technopolymeer met zeer hoge licht-doorgave met verschillende lichtverdelingen om allerlei verlichtingstechnische taken uit te kunnen voeren / Het coatingproces is uitgevoerd met 13 verschillende passages met polyestherpoeder, zeer UV en weerbestendig / De versies met enkele lichtuittreding M gebruiken één enkele lichtbron, voor uitstraling naar boven of naar beneden | Wandarmaturen | https://cdn.light-performer.com/product_images/MIMIK_10_FLAT_AN3_front_lp.jpg | MIMIK_10_FLAT_AN3_FRONT_01.JPG | http://www.performanceinlighting.com/fr/fr/prod-304829 | http://www.performanceinlighting.com/nl/nl/prod-304829 | YES | YES |  | Released | 304829
OUTDOOR | ARCHITECTURAL | O AR WALL SURFACE MOUNTED PF | MIMIK 10 | 304830 | MIMIK 10 FLAT BI 10W 3000K GR3 | MIMIK 10 FLAT BI 10W 3000K GRIJS | 228 | 0 | 0 | 0 | 1 | 0 | 0 | 0 | 0 | 1 | 12 | 8.472 | 9.384 | KG | 0.002 | M3 | 0.145 | 0.145 | 0.055 | M | 8018367642278 | 94051190 | Gris | Grijs | Appliques murales Power LED | Appareil à encastrer avec effet lèche mur, pour intérieur et extérieur, composé de: Corps en aluminium moulé sous pression peint par poudre polyester / Diffuseur en technopolymère transparent, anti-UV et résistant aux chocs / Diffuseur en verre plat trempé transparent et sérigraphié à l’intérieur pour les versions MIMIK / Joints en silicone antivieillissement / Les versions LED sont fournies avec alimentation 230/240 V / Les versions MIMIK possèdent un groupe optique constitué de lentilles en technopolymère à transmission élevée, avec différentes distributions de la lumière, pour répondre aux différentes exigences techniques d'éclairage / Peinture en poudre polyester très haute résistance aux rayons UV et aux agents atmosphériques en 13 étapes / Les versions M, mono émission, utilisent une seule source lumineuse, pour une émission de la lumière vers le haut ou vers le bas | Appliques murales | Wandarmatuur Power LED | Wandinbouwarmatuur met wall-washer effecten voor binnen en buiten, bestaande uit: Behuizing van spuitgietaluminium gelakt met polyester poederlak / Afscherming van transparant technopolymeer, UV-stabiel en stootbestendig / Afscherming van vlak, gehard, transparant glas, aan de binnenkant bewerkt voor de versies MIMIK / Siliconenpakking / De LED versies zijn voorzien van een 220/240 V 50/60 Hz netvoeding / De MIMIK versies hebben een optische groep bestaande uit lenzen van technopolymeer met zeer hoge licht-doorgave met verschillende lichtverdelingen om allerlei verlichtingstechnische taken uit te kunnen voeren / Het coatingproces is uitgevoerd met 13 verschillende passages met polyestherpoeder, zeer UV en weerbestendig / De versies met enkele lichtuittreding M gebruiken één enkele lichtbron, voor uitstraling naar boven of naar beneden | Wandarmaturen | https://cdn.light-performer.com/product_images/MIMIK_10_FLAT_GR3_front_lp.jpg | MIMIK_10_FLAT_GR3_FRONT_01.JPG | http://www.performanceinlighting.com/fr/fr/prod-304830 | http://www.performanceinlighting.com/nl/nl/prod-304830 | YES | YES |  | Released | 304830
OUTDOOR | ARCHITECTURAL | O AR WALL SURFACE MOUNTED PF | MIMIK 10 | 304831 | MIMIK 10 FLAT BI 10W 3000K WH1 | MIMIK 10 FLAT BI 10W 3000K WIT | 228 | 0 | 0 | 0 | 1 | 0 | 0 | 0 | 0 | 1 | 12 | 8.472 | 9.384 | KG | 0.002 | M3 | 0.145 | 0.145 | 0.055 | M | 8018367642285 | 94051190 | Blanc | Wit | Appliques murales Power LED | Appareil à encastrer avec effet lèche mur, pour intérieur et extérieur, composé de: Corps en aluminium moulé sous pression peint par poudre polyester / Diffuseur en technopolymère transparent, anti-UV et résistant aux chocs / Diffuseur en verre plat trempé transparent et sérigraphié à l’intérieur pour les versions MIMIK / Joints en silicone antivieillissement / Les versions LED sont fournies avec alimentation 230/240 V / Les versions MIMIK possèdent un groupe optique constitué de lentilles en technopolymère à transmission élevée, avec différentes distributions de la lumière, pour répondre aux différentes exigences techniques d'éclairage / Peinture en poudre polyester très haute résistance aux rayons UV et aux agents atmosphériques en 13 étapes / Les versions M, mono émission, utilisent une seule source lumineuse, pour une émission de la lumière vers le haut ou vers le bas | Appliques murales | Wandarmatuur Power LED | Wandinbouwarmatuur met wall-washer effecten voor binnen en buiten, bestaande uit: Behuizing van spuitgietaluminium gelakt met polyester poederlak / Afscherming van transparant technopolymeer, UV-stabiel en stootbestendig / Afscherming van vlak, gehard, transparant glas, aan de binnenkant bewerkt voor de versies MIMIK / Siliconenpakking / De LED versies zijn voorzien van een 220/240 V 50/60 Hz netvoeding / De MIMIK versies hebben een optische groep bestaande uit lenzen van technopolymeer met zeer hoge licht-doorgave met verschillende lichtverdelingen om allerlei verlichtingstechnische taken uit te kunnen voeren / Het coatingproces is uitgevoerd met 13 verschillende passages met polyestherpoeder, zeer UV en weerbestendig / De versies met enkele lichtuittreding M gebruiken één enkele lichtbron, voor uitstraling naar boven of naar beneden | Wandarmaturen | https://cdn.light-performer.com/product_images/MIMIK_10_FLAT_WH1_front_lp.jpg | MIMIK_10_FLAT_WH1_FRONT_01.JPG | http://www.performanceinlighting.com/fr/fr/prod-304831 | http://www.performanceinlighting.com/nl/nl/prod-304831 | YES | YES |  | Released | 304831
OUTDOOR | ARCHITECTURAL | O AR WALL SURFACE MOUNTED PF | MIMIK 10 | 304832 | MIMIK 10 FLAT BI 10W 4000K AN3 | MIMIK 10 FLAT BI 10W 4000K ANTR. | 228 | 0 | 0 | 0 | 1 | 0 | 0 | 0 | 0 | 1 | 12 | 8.472 | 9.384 | KG | 0.002 | M3 | 0.145 | 0.145 | 0.055 | M | 8018367642292 | 94051190 | Anthracite | Antraciet | Appliques murales Power LED | Appareil à encastrer avec effet lèche mur, pour intérieur et extérieur, composé de: Corps en aluminium moulé sous pression peint par poudre polyester / Diffuseur en technopolymère transparent, anti-UV et résistant aux chocs / Diffuseur en verre plat trempé transparent et sérigraphié à l’intérieur pour les versions MIMIK / Joints en silicone antivieillissement / Les versions LED sont fournies avec alimentation 230/240 V / Les versions MIMIK possèdent un groupe optique constitué de lentilles en technopolymère à transmission élevée, avec différentes distributions de la lumière, pour répondre aux différentes exigences techniques d'éclairage / Peinture en poudre polyester très haute résistance aux rayons UV et aux agents atmosphériques en 13 étapes / Les versions M, mono émission, utilisent une seule source lumineuse, pour une émission de la lumière vers le haut ou vers le bas | Appliques murales | Wandarmatuur Power LED | Wandinbouwarmatuur met wall-washer effecten voor binnen en buiten, bestaande uit: Behuizing van spuitgietaluminium gelakt met polyester poederlak / Afscherming van transparant technopolymeer, UV-stabiel en stootbestendig / Afscherming van vlak, gehard, transparant glas, aan de binnenkant bewerkt voor de versies MIMIK / Siliconenpakking / De LED versies zijn voorzien van een 220/240 V 50/60 Hz netvoeding / De MIMIK versies hebben een optische groep bestaande uit lenzen van technopolymeer met zeer hoge licht-doorgave met verschillende lichtverdelingen om allerlei verlichtingstechnische taken uit te kunnen voeren / Het coatingproces is uitgevoerd met 13 verschillende passages met polyestherpoeder, zeer UV en weerbestendig / De versies met enkele lichtuittreding M gebruiken één enkele lichtbron, voor uitstraling naar boven of naar beneden | Wandarmaturen | https://cdn.light-performer.com/product_images/MIMIK_10_FLAT_AN3_front_lp.jpg | MIMIK_10_FLAT_AN3_FRONT_01.JPG | http://www.performanceinlighting.com/fr/fr/prod-304832 | http://www.performanceinlighting.com/nl/nl/prod-304832 | YES | YES |  | Released | 304832
OUTDOOR | ARCHITECTURAL | O AR WALL SURFACE MOUNTED PF | MIMIK 10 | 304833 | MIMIK 10 FLAT BI 10W 4000K GR3 | MIMIK 10 FLAT BI 10W 4000K GRIJS | 228 | 0 | 0 | 0 | 1 | 0 | 0 | 0 | 0 | 1 | 12 | 8.472 | 9.384 | KG | 0.002 | M3 | 0.145 | 0.145 | 0.055 | M | 8018367642308 | 94051190 | Gris | Grijs | Appliques murales Power LED | Appareil à encastrer avec effet lèche mur, pour intérieur et extérieur, composé de: Corps en aluminium moulé sous pression peint par poudre polyester / Diffuseur en technopolymère transparent, anti-UV et résistant aux chocs / Diffuseur en verre plat trempé transparent et sérigraphié à l’intérieur pour les versions MIMIK / Joints en silicone antivieillissement / Les versions LED sont fournies avec alimentation 230/240 V / Les versions MIMIK possèdent un groupe optique constitué de lentilles en technopolymère à transmission élevée, avec différentes distributions de la lumière, pour répondre aux différentes exigences techniques d'éclairage / Peinture en poudre polyester très haute résistance aux rayons UV et aux agents atmosphériques en 13 étapes / Les versions M, mono émission, utilisent une seule source lumineuse, pour une émission de la lumière vers le haut ou vers le bas | Appliques murales | Wandarmatuur Power LED | Wandinbouwarmatuur met wall-washer effecten voor binnen en buiten, bestaande uit: Behuizing van spuitgietaluminium gelakt met polyester poederlak / Afscherming van transparant technopolymeer, UV-stabiel en stootbestendig / Afscherming van vlak, gehard, transparant glas, aan de binnenkant bewerkt voor de versies MIMIK / Siliconenpakking / De LED versies zijn voorzien van een 220/240 V 50/60 Hz netvoeding / De MIMIK versies hebben een optische groep bestaande uit lenzen van technopolymeer met zeer hoge licht-doorgave met verschillende lichtverdelingen om allerlei verlichtingstechnische taken uit te kunnen voeren / Het coatingproces is uitgevoerd met 13 verschillende passages met polyestherpoeder, zeer UV en weerbestendig / De versies met enkele lichtuittreding M gebruiken één enkele lichtbron, voor uitstraling naar boven of naar beneden | Wandarmaturen | https://cdn.light-performer.com/product_images/MIMIK_10_FLAT_GR3_front_lp.jpg | MIMIK_10_FLAT_GR3_FRONT_01.JPG | http://www.performanceinlighting.com/fr/fr/prod-304833 | http://www.performanceinlighting.com/nl/nl/prod-304833 | YES | YES |  | Released | 304833
OUTDOOR | ARCHITECTURAL | O AR WALL SURFACE MOUNTED PF | MIMIK 10 | 304834 | MIMIK 10 FLAT BI 10W 4000K WH1 | MIMIK 10 FLAT BI 10W 4000K WIT | 228 | 0 | 0 | 0 | 1 | 0 | 0 | 0 | 0 | 1 | 12 | 8.472 | 9.384 | KG | 0.002 | M3 | 0.145 | 0.145 | 0.055 | M | 8018367642315 | 94051190 | Blanc | Wit | Appliques murales Power LED | Appareil à encastrer avec effet lèche mur, pour intérieur et extérieur, composé de: Corps en aluminium moulé sous pression peint par poudre polyester / Diffuseur en technopolymère transparent, anti-UV et résistant aux chocs / Diffuseur en verre plat trempé transparent et sérigraphié à l’intérieur pour les versions MIMIK / Joints en silicone antivieillissement / Les versions LED sont fournies avec alimentation 230/240 V / Les versions MIMIK possèdent un groupe optique constitué de lentilles en technopolymère à transmission élevée, avec différentes distributions de la lumière, pour répondre aux différentes exigences techniques d'éclairage / Peinture en poudre polyester très haute résistance aux rayons UV et aux agents atmosphériques en 13 étapes / Les versions M, mono émission, utilisent une seule source lumineuse, pour une émission de la lumière vers le haut ou vers le bas | Appliques murales | Wandarmatuur Power LED | Wandinbouwarmatuur met wall-washer effecten voor binnen en buiten, bestaande uit: Behuizing van spuitgietaluminium gelakt met polyester poederlak / Afscherming van transparant technopolymeer, UV-stabiel en stootbestendig / Afscherming van vlak, gehard, transparant glas, aan de binnenkant bewerkt voor de versies MIMIK / Siliconenpakking / De LED versies zijn voorzien van een 220/240 V 50/60 Hz netvoeding / De MIMIK versies hebben een optische groep bestaande uit lenzen van technopolymeer met zeer hoge licht-doorgave met verschillende lichtverdelingen om allerlei verlichtingstechnische taken uit te kunnen voeren / Het coatingproces is uitgevoerd met 13 verschillende passages met polyestherpoeder, zeer UV en weerbestendig / De versies met enkele lichtuittreding M gebruiken één enkele lichtbron, voor uitstraling naar boven of naar beneden | Wandarmaturen | https://cdn.light-performer.com/product_images/MIMIK_10_FLAT_WH1_front_lp.jpg | MIMIK_10_FLAT_WH1_FRONT_01.JPG | http://www.performanceinlighting.com/fr/fr/prod-304834 | http://www.performanceinlighting.com/nl/nl/prod-304834 | YES | YES |  | Released | 304834
OUTDOOR | ARCHITECTURAL | O AR WALL SURFACE MOUNTED PF | MIMIK 10 | 304817 | MIMIK 10 FLAT MONO 10W 3000K AN3 | MIMIK 10 FLAT MONO 10W 3000K ANTRACIET | 192 | 0 | 0 | 0 | 1 | 0 | 0 | 0 | 0 | 1 | 12 | 8.292 | 9.204 | KG | 0.002 | M3 | 0.145 | 0.145 | 0.055 | M | 8018367642148 | 94051190 | Anthracite | Antraciet | Appliques murales Power LED | Appareil à encastrer avec effet lèche mur, pour intérieur et extérieur, composé de: Corps en aluminium moulé sous pression peint par poudre polyester / Diffuseur en technopolymère transparent, anti-UV et résistant aux chocs / Diffuseur en verre plat trempé transparent et sérigraphié à l’intérieur pour les versions MIMIK / Joints en silicone antivieillissement / Les versions LED sont fournies avec alimentation 230/240 V / Les versions MIMIK possèdent un groupe optique constitué de lentilles en technopolymère à transmission élevée, avec différentes distributions de la lumière, pour répondre aux différentes exigences techniques d'éclairage / Peinture en poudre polyester très haute résistance aux rayons UV et aux agents atmosphériques en 13 étapes / Les versions M, mono émission, utilisent une seule source lumineuse, pour une émission de la lumière vers le haut ou vers le bas | Appliques murales | Wandarmatuur Power LED | Wandinbouwarmatuur met wall-washer effecten voor binnen en buiten, bestaande uit: Behuizing van spuitgietaluminium gelakt met polyester poederlak / Afscherming van transparant technopolymeer, UV-stabiel en stootbestendig / Afscherming van vlak, gehard, transparant glas, aan de binnenkant bewerkt voor de versies MIMIK / Siliconenpakking / De LED versies zijn voorzien van een 220/240 V 50/60 Hz netvoeding / De MIMIK versies hebben een optische groep bestaande uit lenzen van technopolymeer met zeer hoge licht-doorgave met verschillende lichtverdelingen om allerlei verlichtingstechnische taken uit te kunnen voeren / Het coatingproces is uitgevoerd met 13 verschillende passages met polyestherpoeder, zeer UV en weerbestendig / De versies met enkele lichtuittreding M gebruiken één enkele lichtbron, voor uitstraling naar boven of naar beneden | Wandarmaturen |  | MIMIK_10_FLAT_AN3_FRONT_01.JPG |  |  | NO | NO |  | Released | 304817
OUTDOOR | ARCHITECTURAL | O AR WALL SURFACE MOUNTED PF | MIMIK 10 | 304818 | MIMIK 10 FLAT MONO 10W 3000K GR3 | MIMIK 10 FLAT MONO 10W 3000K GR3 | 192 | 0 | 0 | 0 | 1 | 0 | 0 | 0 | 0 | 1 | 12 | 8.292 | 9.204 | KG | 0.002 | M3 | 0.145 | 0.145 | 0.055 | M | 8018367642155 | 94051190 | Gris | Grijs | Appliques murales Power LED | Appareil à encastrer avec effet lèche mur, pour intérieur et extérieur, composé de: Corps en aluminium moulé sous pression peint par poudre polyester / Diffuseur en technopolymère transparent, anti-UV et résistant aux chocs / Diffuseur en verre plat trempé transparent et sérigraphié à l’intérieur pour les versions MIMIK / Joints en silicone antivieillissement / Les versions LED sont fournies avec alimentation 230/240 V / Les versions MIMIK possèdent un groupe optique constitué de lentilles en technopolymère à transmission élevée, avec différentes distributions de la lumière, pour répondre aux différentes exigences techniques d'éclairage / Peinture en poudre polyester très haute résistance aux rayons UV et aux agents atmosphériques en 13 étapes / Les versions M, mono émission, utilisent une seule source lumineuse, pour une émission de la lumière vers le haut ou vers le bas | Appliques murales | Wandarmatuur Power LED | Wandinbouwarmatuur met wall-washer effecten voor binnen en buiten, bestaande uit: Behuizing van spuitgietaluminium gelakt met polyester poederlak / Afscherming van transparant technopolymeer, UV-stabiel en stootbestendig / Afscherming van vlak, gehard, transparant glas, aan de binnenkant bewerkt voor de versies MIMIK / Siliconenpakking / De LED versies zijn voorzien van een 220/240 V 50/60 Hz netvoeding / De MIMIK versies hebben een optische groep bestaande uit lenzen van technopolymeer met zeer hoge licht-doorgave met verschillende lichtverdelingen om allerlei verlichtingstechnische taken uit te kunnen voeren / Het coatingproces is uitgevoerd met 13 verschillende passages met polyestherpoeder, zeer UV en weerbestendig / De versies met enkele lichtuittreding M gebruiken één enkele lichtbron, voor uitstraling naar boven of naar beneden | Wandarmaturen | https://cdn.light-performer.com/product_images/MIMIK_10_FLAT_GR3_front_lp.jpg | MIMIK_10_FLAT_GR3_FRONT_01.JPG |  |  | NO | NO |  | Released | 304818
OUTDOOR | ARCHITECTURAL | O AR WALL SURFACE MOUNTED PF | MIMIK 10 | 304819 | MIMIK 10 FLAT MONO 10W 3000K WH1 | MIMIK 10 FLAT MONO 10W 3000K WH1 | 192 | 0 | 0 | 0 | 1 | 0 | 0 | 0 | 0 | 1 | 12 | 8.292 | 9.204 | KG | 0.002 | M3 | 0.145 | 0.145 | 0.055 | M | 8018367642162 | 94051190 | Blanc | Wit | Appliques murales Power LED | Appareil à encastrer avec effet lèche mur, pour intérieur et extérieur, composé de: Corps en aluminium moulé sous pression peint par poudre polyester / Diffuseur en technopolymère transparent, anti-UV et résistant aux chocs / Diffuseur en verre plat trempé transparent et sérigraphié à l’intérieur pour les versions MIMIK / Joints en silicone antivieillissement / Les versions LED sont fournies avec alimentation 230/240 V / Les versions MIMIK possèdent un groupe optique constitué de lentilles en technopolymère à transmission élevée, avec différentes distributions de la lumière, pour répondre aux différentes exigences techniques d'éclairage / Peinture en poudre polyester très haute résistance aux rayons UV et aux agents atmosphériques en 13 étapes / Les versions M, mono émission, utilisent une seule source lumineuse, pour une émission de la lumière vers le haut ou vers le bas | Appliques murales | Wandarmatuur Power LED | Wandinbouwarmatuur met wall-washer effecten voor binnen en buiten, bestaande uit: Behuizing van spuitgietaluminium gelakt met polyester poederlak / Afscherming van transparant technopolymeer, UV-stabiel en stootbestendig / Afscherming van vlak, gehard, transparant glas, aan de binnenkant bewerkt voor de versies MIMIK / Siliconenpakking / De LED versies zijn voorzien van een 220/240 V 50/60 Hz netvoeding / De MIMIK versies hebben een optische groep bestaande uit lenzen van technopolymeer met zeer hoge licht-doorgave met verschillende lichtverdelingen om allerlei verlichtingstechnische taken uit te kunnen voeren / Het coatingproces is uitgevoerd met 13 verschillende passages met polyestherpoeder, zeer UV en weerbestendig / De versies met enkele lichtuittreding M gebruiken één enkele lichtbron, voor uitstraling naar boven of naar beneden | Wandarmaturen | https://cdn.light-performer.com/product_images/MIMIK_10_FLAT_WH1_front_lp.jpg | MIMIK_10_FLAT_WH1_FRONT_01.JPG |  |  | NO | NO |  | Released | 304819
OUTDOOR | ARCHITECTURAL | O AR WALL SURFACE MOUNTED PF | MIMIK 10 | 304820 | MIMIK 10 FLAT MONO 10W 4000K AN3 | MIMIK 10 FLAT MONO 10W 4000K AN3 | 192 | 0 | 0 | 0 | 1 | 0 | 0 | 0 | 0 | 1 | 12 | 8.292 | 9.204 | KG | 0.002 | M3 | 0.145 | 0.145 | 0.055 | M | 8018367642179 | 94051190 | Anthracite | Antraciet | Appliques murales Power LED | Appareil à encastrer avec effet lèche mur, pour intérieur et extérieur, composé de: Corps en aluminium moulé sous pression peint par poudre polyester / Diffuseur en technopolymère transparent, anti-UV et résistant aux chocs / Diffuseur en verre plat trempé transparent et sérigraphié à l’intérieur pour les versions MIMIK / Joints en silicone antivieillissement / Les versions LED sont fournies avec alimentation 230/240 V / Les versions MIMIK possèdent un groupe optique constitué de lentilles en technopolymère à transmission élevée, avec différentes distributions de la lumière, pour répondre aux différentes exigences techniques d'éclairage / Peinture en poudre polyester très haute résistance aux rayons UV et aux agents atmosphériques en 13 étapes / Les versions M, mono émission, utilisent une seule source lumineuse, pour une émission de la lumière vers le haut ou vers le bas | Appliques murales | Wandarmatuur Power LED | Wandinbouwarmatuur met wall-washer effecten voor binnen en buiten, bestaande uit: Behuizing van spuitgietaluminium gelakt met polyester poederlak / Afscherming van transparant technopolymeer, UV-stabiel en stootbestendig / Afscherming van vlak, gehard, transparant glas, aan de binnenkant bewerkt voor de versies MIMIK / Siliconenpakking / De LED versies zijn voorzien van een 220/240 V 50/60 Hz netvoeding / De MIMIK versies hebben een optische groep bestaande uit lenzen van technopolymeer met zeer hoge licht-doorgave met verschillende lichtverdelingen om allerlei verlichtingstechnische taken uit te kunnen voeren / Het coatingproces is uitgevoerd met 13 verschillende passages met polyestherpoeder, zeer UV en weerbestendig / De versies met enkele lichtuittreding M gebruiken één enkele lichtbron, voor uitstraling naar boven of naar beneden | Wandarmaturen | https://cdn.light-performer.com/product_images/MIMIK_10_FLAT_AN3_front_lp.jpg | MIMIK_10_FLAT_AN3_FRONT_01.JPG |  |  | NO | NO |  | Released | 304820
OUTDOOR | ARCHITECTURAL | O AR WALL SURFACE MOUNTED PF | MIMIK 10 | 304821 | MIMIK 10 FLAT MONO 10W 4000K GR3 | MIMIK 10 FLAT MONO 10W 4000K GR3 | 192 | 0 | 0 | 0 | 1 | 0 | 0 | 0 | 0 | 1 | 12 | 8.292 | 9.204 | KG | 0.002 | M3 | 0.145 | 0.145 | 0.055 | M | 8018367642186 | 94051190 | Gris | Grijs | Appliques murales Power LED | Appareil à encastrer avec effet lèche mur, pour intérieur et extérieur, composé de: Corps en aluminium moulé sous pression peint par poudre polyester / Diffuseur en technopolymère transparent, anti-UV et résistant aux chocs / Diffuseur en verre plat trempé transparent et sérigraphié à l’intérieur pour les versions MIMIK / Joints en silicone antivieillissement / Les versions LED sont fournies avec alimentation 230/240 V / Les versions MIMIK possèdent un groupe optique constitué de lentilles en technopolymère à transmission élevée, avec différentes distributions de la lumière, pour répondre aux différentes exigences techniques d'éclairage / Peinture en poudre polyester très haute résistance aux rayons UV et aux agents atmosphériques en 13 étapes / Les versions M, mono émission, utilisent une seule source lumineuse, pour une émission de la lumière vers le haut ou vers le bas | Appliques murales | Wandarmatuur Power LED | Wandinbouwarmatuur met wall-washer effecten voor binnen en buiten, bestaande uit: Behuizing van spuitgietaluminium gelakt met polyester poederlak / Afscherming van transparant technopolymeer, UV-stabiel en stootbestendig / Afscherming van vlak, gehard, transparant glas, aan de binnenkant bewerkt voor de versies MIMIK / Siliconenpakking / De LED versies zijn voorzien van een 220/240 V 50/60 Hz netvoeding / De MIMIK versies hebben een optische groep bestaande uit lenzen van technopolymeer met zeer hoge licht-doorgave met verschillende lichtverdelingen om allerlei verlichtingstechnische taken uit te kunnen voeren / Het coatingproces is uitgevoerd met 13 verschillende passages met polyestherpoeder, zeer UV en weerbestendig / De versies met enkele lichtuittreding M gebruiken één enkele lichtbron, voor uitstraling naar boven of naar beneden | Wandarmaturen | https://cdn.light-performer.com/product_images/MIMIK_10_FLAT_GR3_front_lp.jpg | MIMIK_10_FLAT_GR3_FRONT_01.JPG |  |  | NO | NO |  | Released | 304821
OUTDOOR | ARCHITECTURAL | O AR WALL SURFACE MOUNTED PF | MIMIK 10 | 304822 | MIMIK 10 FLAT MONO 10W 4000K WH1 | MIMIK 10 FLAT MONO 10W 4000K WH1 | 192 | 0 | 0 | 0 | 1 | 0 | 0 | 0 | 0 | 1 | 12 | 8.292 | 9.204 | KG | 0.002 | M3 | 0.145 | 0.145 | 0.055 | M | 8018367642193 | 94051190 | Blanc | Wit | Appliques murales Power LED | Appareil à encastrer avec effet lèche mur, pour intérieur et extérieur, composé de: Corps en aluminium moulé sous pression peint par poudre polyester / Diffuseur en technopolymère transparent, anti-UV et résistant aux chocs / Diffuseur en verre plat trempé transparent et sérigraphié à l’intérieur pour les versions MIMIK / Joints en silicone antivieillissement / Les versions LED sont fournies avec alimentation 230/240 V / Les versions MIMIK possèdent un groupe optique constitué de lentilles en technopolymère à transmission élevée, avec différentes distributions de la lumière, pour répondre aux différentes exigences techniques d'éclairage / Peinture en poudre polyester très haute résistance aux rayons UV et aux agents atmosphériques en 13 étapes / Les versions M, mono émission, utilisent une seule source lumineuse, pour une émission de la lumière vers le haut ou vers le bas | Appliques murales | Wandarmatuur Power LED | Wandinbouwarmatuur met wall-washer effecten voor binnen en buiten, bestaande uit: Behuizing van spuitgietaluminium gelakt met polyester poederlak / Afscherming van transparant technopolymeer, UV-stabiel en stootbestendig / Afscherming van vlak, gehard, transparant glas, aan de binnenkant bewerkt voor de versies MIMIK / Siliconenpakking / De LED versies zijn voorzien van een 220/240 V 50/60 Hz netvoeding / De MIMIK versies hebben een optische groep bestaande uit lenzen van technopolymeer met zeer hoge licht-doorgave met verschillende lichtverdelingen om allerlei verlichtingstechnische taken uit te kunnen voeren / Het coatingproces is uitgevoerd met 13 verschillende passages met polyestherpoeder, zeer UV en weerbestendig / De versies met enkele lichtuittreding M gebruiken één enkele lichtbron, voor uitstraling naar boven of naar beneden | Wandarmaturen | https://cdn.light-performer.com/product_images/MIMIK_10_FLAT_WH1_front_lp.jpg | MIMIK_10_FLAT_WH1_FRONT_01.JPG |  |  | NO | NO |  | Released | 304822
OUTDOOR | ARCHITECTURAL | O AR WALL SURFACE MOUNTED PF | MIMIK 10 | 304823 | MIMIK 10 FLAT MONO 5W 3000K AN3 | MIMIK 10 FLAT MONO 5W 3000K ANTRACIET | 150 | 0 | 0 | 0 | 1 | 0 | 0 | 0 | 0 | 1 | 12 | 8.172 | 8.976 | KG | 0.002 | M3 | 0.145 | 0.145 | 0.055 | M | 8018367642209 | 94051190 | Anthracite | Antraciet | Appliques murales Power LED | Appareil à encastrer avec effet lèche mur, pour intérieur et extérieur, composé de: Corps en aluminium moulé sous pression peint par poudre polyester / Diffuseur en technopolymère transparent, anti-UV et résistant aux chocs / Diffuseur en verre plat trempé transparent et sérigraphié à l’intérieur pour les versions MIMIK / Joints en silicone antivieillissement / Les versions LED sont fournies avec alimentation 230/240 V / Les versions MIMIK possèdent un groupe optique constitué de lentilles en technopolymère à transmission élevée, avec différentes distributions de la lumière, pour répondre aux différentes exigences techniques d'éclairage / Peinture en poudre polyester très haute résistance aux rayons UV et aux agents atmosphériques en 13 étapes / Les versions M, mono émission, utilisent une seule source lumineuse, pour une émission de la lumière vers le haut ou vers le bas | Appliques murales | Wandarmatuur Power LED | Wandinbouwarmatuur met wall-washer effecten voor binnen en buiten, bestaande uit: Behuizing van spuitgietaluminium gelakt met polyester poederlak / Afscherming van transparant technopolymeer, UV-stabiel en stootbestendig / Afscherming van vlak, gehard, transparant glas, aan de binnenkant bewerkt voor de versies MIMIK / Siliconenpakking / De LED versies zijn voorzien van een 220/240 V 50/60 Hz netvoeding / De MIMIK versies hebben een optische groep bestaande uit lenzen van technopolymeer met zeer hoge licht-doorgave met verschillende lichtverdelingen om allerlei verlichtingstechnische taken uit te kunnen voeren / Het coatingproces is uitgevoerd met 13 verschillende passages met polyestherpoeder, zeer UV en weerbestendig / De versies met enkele lichtuittreding M gebruiken één enkele lichtbron, voor uitstraling naar boven of naar beneden | Wandarmaturen | https://cdn.light-performer.com/product_images/MIMIK_10_FLAT_AN3_front_lp.jpg | MIMIK_10_FLAT_AN3_FRONT_01.JPG | http://www.performanceinlighting.com/fr/fr/prod-304823 | http://www.performanceinlighting.com/nl/nl/prod-304823 | YES | YES |  | Released | 304823
OUTDOOR | ARCHITECTURAL | O AR WALL SURFACE MOUNTED PF | MIMIK 10 | 304824 | MIMIK 10 FLAT MONO 5W 3000K GR3 | MIMIK 10 FLAT MONO 5W 3000K GRIJS | 150 | 0 | 0 | 0 | 1 | 0 | 0 | 0 | 0 | 1 | 12 | 8.172 | 8.976 | KG | 0.002 | M3 | 0.145 | 0.145 | 0.055 | M | 8018367642216 | 94051190 | Gris | Grijs | Appliques murales Power LED | Appareil à encastrer avec effet lèche mur, pour intérieur et extérieur, composé de: Corps en aluminium moulé sous pression peint par poudre polyester / Diffuseur en technopolymère transparent, anti-UV et résistant aux chocs / Diffuseur en verre plat trempé transparent et sérigraphié à l’intérieur pour les versions MIMIK / Joints en silicone antivieillissement / Les versions LED sont fournies avec alimentation 230/240 V / Les versions MIMIK possèdent un groupe optique constitué de lentilles en technopolymère à transmission élevée, avec différentes distributions de la lumière, pour répondre aux différentes exigences techniques d'éclairage / Peinture en poudre polyester très haute résistance aux rayons UV et aux agents atmosphériques en 13 étapes / Les versions M, mono émission, utilisent une seule source lumineuse, pour une émission de la lumière vers le haut ou vers le bas | Appliques murales | Wandarmatuur Power LED | Wandinbouwarmatuur met wall-washer effecten voor binnen en buiten, bestaande uit: Behuizing van spuitgietaluminium gelakt met polyester poederlak / Afscherming van transparant technopolymeer, UV-stabiel en stootbestendig / Afscherming van vlak, gehard, transparant glas, aan de binnenkant bewerkt voor de versies MIMIK / Siliconenpakking / De LED versies zijn voorzien van een 220/240 V 50/60 Hz netvoeding / De MIMIK versies hebben een optische groep bestaande uit lenzen van technopolymeer met zeer hoge licht-doorgave met verschillende lichtverdelingen om allerlei verlichtingstechnische taken uit te kunnen voeren / Het coatingproces is uitgevoerd met 13 verschillende passages met polyestherpoeder, zeer UV en weerbestendig / De versies met enkele lichtuittreding M gebruiken één enkele lichtbron, voor uitstraling naar boven of naar beneden | Wandarmaturen | https://cdn.light-performer.com/product_images/MIMIK_10_FLAT_GR3_front_lp.jpg | MIMIK_10_FLAT_GR3_FRONT_01.JPG | http://www.performanceinlighting.com/fr/fr/prod-304824 | http://www.performanceinlighting.com/nl/nl/prod-304824 | YES | YES |  | Released | 304824
OUTDOOR | ARCHITECTURAL | O AR WALL SURFACE MOUNTED PF | MIMIK 10 | 304825 | MIMIK 10 FLAT MONO 5W 3000K WH1 | MIMIK 10 FLAT MONO 5W 3000K WIT | 150 | 0 | 0 | 0 | 1 | 0 | 0 | 0 | 0 | 1 | 12 | 8.268 | 9.18 | KG | 0.002 | M3 | 0.145 | 0.145 | 0.055 | M | 8018367642223 | 94051190 | Blanc | Wit | Appliques murales Power LED | Appareil à encastrer avec effet lèche mur, pour intérieur et extérieur, composé de: Corps en aluminium moulé sous pression peint par poudre polyester / Diffuseur en technopolymère transparent, anti-UV et résistant aux chocs / Diffuseur en verre plat trempé transparent et sérigraphié à l’intérieur pour les versions MIMIK / Joints en silicone antivieillissement / Les versions LED sont fournies avec alimentation 230/240 V / Les versions MIMIK possèdent un groupe optique constitué de lentilles en technopolymère à transmission élevée, avec différentes distributions de la lumière, pour répondre aux différentes exigences techniques d'éclairage / Peinture en poudre polyester très haute résistance aux rayons UV et aux agents atmosphériques en 13 étapes / Les versions M, mono émission, utilisent une seule source lumineuse, pour une émission de la lumière vers le haut ou vers le bas | Appliques murales | Wandarmatuur Power LED | Wandinbouwarmatuur met wall-washer effecten voor binnen en buiten, bestaande uit: Behuizing van spuitgietaluminium gelakt met polyester poederlak / Afscherming van transparant technopolymeer, UV-stabiel en stootbestendig / Afscherming van vlak, gehard, transparant glas, aan de binnenkant bewerkt voor de versies MIMIK / Siliconenpakking / De LED versies zijn voorzien van een 220/240 V 50/60 Hz netvoeding / De MIMIK versies hebben een optische groep bestaande uit lenzen van technopolymeer met zeer hoge licht-doorgave met verschillende lichtverdelingen om allerlei verlichtingstechnische taken uit te kunnen voeren / Het coatingproces is uitgevoerd met 13 verschillende passages met polyestherpoeder, zeer UV en weerbestendig / De versies met enkele lichtuittreding M gebruiken één enkele lichtbron, voor uitstraling naar boven of naar beneden | Wandarmaturen | https://cdn.light-performer.com/product_images/MIMIK_10_FLAT_WH1_front_lp.jpg | MIMIK_10_FLAT_WH1_FRONT_01.JPG | http://www.performanceinlighting.com/fr/fr/prod-304825 | http://www.performanceinlighting.com/nl/nl/prod-304825 | YES | YES |  | Released | 304825
OUTDOOR | ARCHITECTURAL | O AR WALL SURFACE MOUNTED PF | MIMIK 10 | 304826 | MIMIK 10 FLAT MONO 5W 4000K AN3 | MIMIK 10 FLAT MONO 5W 4000K ANTR. | 150 | 0 | 0 | 0 | 1 | 0 | 0 | 0 | 0 | 1 | 12 | 8.268 | 9.18 | KG | 0.002 | M3 | 0.145 | 0.145 | 0.055 | M | 8018367642230 | 94051190 | Anthracite | Antraciet | Appliques murales Power LED | Appareil à encastrer avec effet lèche mur, pour intérieur et extérieur, composé de: Corps en aluminium moulé sous pression peint par poudre polyester / Diffuseur en technopolymère transparent, anti-UV et résistant aux chocs / Diffuseur en verre plat trempé transparent et sérigraphié à l’intérieur pour les versions MIMIK / Joints en silicone antivieillissement / Les versions LED sont fournies avec alimentation 230/240 V / Les versions MIMIK possèdent un groupe optique constitué de lentilles en technopolymère à transmission élevée, avec différentes distributions de la lumière, pour répondre aux différentes exigences techniques d'éclairage / Peinture en poudre polyester très haute résistance aux rayons UV et aux agents atmosphériques en 13 étapes / Les versions M, mono émission, utilisent une seule source lumineuse, pour une émission de la lumière vers le haut ou vers le bas | Appliques murales | Wandarmatuur Power LED | Wandinbouwarmatuur met wall-washer effecten voor binnen en buiten, bestaande uit: Behuizing van spuitgietaluminium gelakt met polyester poederlak / Afscherming van transparant technopolymeer, UV-stabiel en stootbestendig / Afscherming van vlak, gehard, transparant glas, aan de binnenkant bewerkt voor de versies MIMIK / Siliconenpakking / De LED versies zijn voorzien van een 220/240 V 50/60 Hz netvoeding / De MIMIK versies hebben een optische groep bestaande uit lenzen van technopolymeer met zeer hoge licht-doorgave met verschillende lichtverdelingen om allerlei verlichtingstechnische taken uit te kunnen voeren / Het coatingproces is uitgevoerd met 13 verschillende passages met polyestherpoeder, zeer UV en weerbestendig / De versies met enkele lichtuittreding M gebruiken één enkele lichtbron, voor uitstraling naar boven of naar beneden | Wandarmaturen | https://cdn.light-performer.com/product_images/MIMIK_10_FLAT_AN3_front_lp.jpg | MIMIK_10_FLAT_AN3_FRONT_01.JPG | http://www.performanceinlighting.com/fr/fr/prod-304826 | http://www.performanceinlighting.com/nl/nl/prod-304826 | YES | YES |  | Released | 304826
OUTDOOR | ARCHITECTURAL | O AR WALL SURFACE MOUNTED PF | MIMIK 10 | 304827 | MIMIK 10 FLAT MONO 5W 4000K GR3 | MIMIK 10 FLAT MONO 5W 4000K GRIJS | 150 | 0 | 0 | 0 | 1 | 0 | 0 | 0 | 0 | 1 | 12 | 8.268 | 9.18 | KG | 0.002 | M3 | 0.145 | 0.145 | 0.055 | M | 8018367642247 | 94051190 | Gris | Grijs | Appliques murales Power LED | Appareil à encastrer avec effet lèche mur, pour intérieur et extérieur, composé de: Corps en aluminium moulé sous pression peint par poudre polyester / Diffuseur en technopolymère transparent, anti-UV et résistant aux chocs / Diffuseur en verre plat trempé transparent et sérigraphié à l’intérieur pour les versions MIMIK / Joints en silicone antivieillissement / Les versions LED sont fournies avec alimentation 230/240 V / Les versions MIMIK possèdent un groupe optique constitué de lentilles en technopolymère à transmission élevée, avec différentes distributions de la lumière, pour répondre aux différentes exigences techniques d'éclairage / Peinture en poudre polyester très haute résistance aux rayons UV et aux agents atmosphériques en 13 étapes / Les versions M, mono émission, utilisent une seule source lumineuse, pour une émission de la lumière vers le haut ou vers le bas | Appliques murales | Wandarmatuur Power LED | Wandinbouwarmatuur met wall-washer effecten voor binnen en buiten, bestaande uit: Behuizing van spuitgietaluminium gelakt met polyester poederlak / Afscherming van transparant technopolymeer, UV-stabiel en stootbestendig / Afscherming van vlak, gehard, transparant glas, aan de binnenkant bewerkt voor de versies MIMIK / Siliconenpakking / De LED versies zijn voorzien van een 220/240 V 50/60 Hz netvoeding / De MIMIK versies hebben een optische groep bestaande uit lenzen van technopolymeer met zeer hoge licht-doorgave met verschillende lichtverdelingen om allerlei verlichtingstechnische taken uit te kunnen voeren / Het coatingproces is uitgevoerd met 13 verschillende passages met polyestherpoeder, zeer UV en weerbestendig / De versies met enkele lichtuittreding M gebruiken één enkele lichtbron, voor uitstraling naar boven of naar beneden | Wandarmaturen | https://cdn.light-performer.com/product_images/MIMIK_10_FLAT_GR3_front_lp.jpg | MIMIK_10_FLAT_GR3_FRONT_01.JPG | http://www.performanceinlighting.com/fr/fr/prod-304827 | http://www.performanceinlighting.com/nl/nl/prod-304827 | YES | YES |  | Released | 304827
OUTDOOR | ARCHITECTURAL | O AR WALL SURFACE MOUNTED PF | MIMIK 10 | 304828 | MIMIK 10 FLAT MONO 5W 4000K WH1 | MIMIK 10 FLAT MONO 5W 4000K WIT | 150 | 0 | 0 | 0 | 1 | 0 | 0 | 0 | 0 | 1 | 12 | 8.268 | 9.18 | KG | 0.002 | M3 | 0.145 | 0.145 | 0.055 | M | 8018367642254 | 94051190 | Blanc | Wit | Appliques murales Power LED | Appareil à encastrer avec effet lèche mur, pour intérieur et extérieur, composé de: Corps en aluminium moulé sous pression peint par poudre polyester / Diffuseur en technopolymère transparent, anti-UV et résistant aux chocs / Diffuseur en verre plat trempé transparent et sérigraphié à l’intérieur pour les versions MIMIK / Joints en silicone antivieillissement / Les versions LED sont fournies avec alimentation 230/240 V / Les versions MIMIK possèdent un groupe optique constitué de lentilles en technopolymère à transmission élevée, avec différentes distributions de la lumière, pour répondre aux différentes exigences techniques d'éclairage / Peinture en poudre polyester très haute résistance aux rayons UV et aux agents atmosphériques en 13 étapes / Les versions M, mono émission, utilisent une seule source lumineuse, pour une émission de la lumière vers le haut ou vers le bas | Appliques murales | Wandarmatuur Power LED | Wandinbouwarmatuur met wall-washer effecten voor binnen en buiten, bestaande uit: Behuizing van spuitgietaluminium gelakt met polyester poederlak / Afscherming van transparant technopolymeer, UV-stabiel en stootbestendig / Afscherming van vlak, gehard, transparant glas, aan de binnenkant bewerkt voor de versies MIMIK / Siliconenpakking / De LED versies zijn voorzien van een 220/240 V 50/60 Hz netvoeding / De MIMIK versies hebben een optische groep bestaande uit lenzen van technopolymeer met zeer hoge licht-doorgave met verschillende lichtverdelingen om allerlei verlichtingstechnische taken uit te kunnen voeren / Het coatingproces is uitgevoerd met 13 verschillende passages met polyestherpoeder, zeer UV en weerbestendig / De versies met enkele lichtuittreding M gebruiken één enkele lichtbron, voor uitstraling naar boven of naar beneden | Wandarmaturen | https://cdn.light-performer.com/product_images/MIMIK_10_FLAT_WH1_front_lp.jpg | MIMIK_10_FLAT_WH1_FRONT_01.JPG | http://www.performanceinlighting.com/fr/fr/prod-304828 | http://www.performanceinlighting.com/nl/nl/prod-304828 | YES | YES |  | Released | 304828
OUTDOOR | ARCHITECTURAL | O AR WALL SURFACE MOUNTED PF | MIMIK 10 | 304835 | MIMIK 10 M C/I20 10W 3000K AN3 | MIMIK 10 M C/I20 10W 3000K AN3 | 228 | 0 | 0 | 0 | 1 | 0 | 0 | 0 | 0 | 1 | 8 | 7.528 | 8.256 | KG | 0.002 | M3 | 0.145 | 0.145 | 0.08 | M | 8018367642322 | 94051190 | Anthracite | Antraciet | Appliques murales Power LED | Appareil à encastrer avec effet lèche mur, pour intérieur et extérieur, composé de: Corps en aluminium moulé sous pression peint par poudre polyester / Diffuseur en technopolymère transparent, anti-UV et résistant aux chocs / Diffuseur en verre plat trempé transparent et sérigraphié à l’intérieur pour les versions MIMIK / Joints en silicone antivieillissement / Les versions LED sont fournies avec alimentation 230/240 V / Les versions MIMIK possèdent un groupe optique constitué de lentilles en technopolymère à transmission élevée, avec différentes distributions de la lumière, pour répondre aux différentes exigences techniques d'éclairage / Peinture en poudre polyester très haute résistance aux rayons UV et aux agents atmosphériques en 13 étapes / Les versions M, mono émission, utilisent une seule source lumineuse, pour une émission de la lumière vers le haut ou vers le bas | Appliques murales | Wandarmatuur Power LED | Wandinbouwarmatuur met wall-washer effecten voor binnen en buiten, bestaande uit: Behuizing van spuitgietaluminium gelakt met polyester poederlak / Afscherming van transparant technopolymeer, UV-stabiel en stootbestendig / Afscherming van vlak, gehard, transparant glas, aan de binnenkant bewerkt voor de versies MIMIK / Siliconenpakking / De LED versies zijn voorzien van een 220/240 V 50/60 Hz netvoeding / De MIMIK versies hebben een optische groep bestaande uit lenzen van technopolymeer met zeer hoge licht-doorgave met verschillende lichtverdelingen om allerlei verlichtingstechnische taken uit te kunnen voeren / Het coatingproces is uitgevoerd met 13 verschillende passages met polyestherpoeder, zeer UV en weerbestendig / De versies met enkele lichtuittreding M gebruiken één enkele lichtbron, voor uitstraling naar boven of naar beneden | Wandarmaturen | https://cdn.light-performer.com/product_images/MIMIK_10_AN3_front_lp.jpg | MIMIK_10_FLAT_AN3_FRONT_01.JPG |  |  | NO | NO |  | Released | 304835
OUTDOOR | ARCHITECTURAL | O AR WALL SURFACE MOUNTED PF | MIMIK 10 | 304836 | MIMIK 10 M C/I20 10W 3000K GR3 | MIMIK 10 M C/I20 10W 3000K GR3 | 228 | 0 | 0 | 0 | 1 | 0 | 0 | 0 | 0 | 1 | 8 | 7.528 | 8.256 | KG | 0.002 | M3 | 0.145 | 0.145 | 0.08 | M | 8018367642339 | 94051190 | Gris | Grijs | Appliques murales Power LED | Appareil à encastrer avec effet lèche mur, pour intérieur et extérieur, composé de: Corps en aluminium moulé sous pression peint par poudre polyester / Diffuseur en technopolymère transparent, anti-UV et résistant aux chocs / Diffuseur en verre plat trempé transparent et sérigraphié à l’intérieur pour les versions MIMIK / Joints en silicone antivieillissement / Les versions LED sont fournies avec alimentation 230/240 V / Les versions MIMIK possèdent un groupe optique constitué de lentilles en technopolymère à transmission élevée, avec différentes distributions de la lumière, pour répondre aux différentes exigences techniques d'éclairage / Peinture en poudre polyester très haute résistance aux rayons UV et aux agents atmosphériques en 13 étapes / Les versions M, mono émission, utilisent une seule source lumineuse, pour une émission de la lumière vers le haut ou vers le bas | Appliques murales | Wandarmatuur Power LED | Wandinbouwarmatuur met wall-washer effecten voor binnen en buiten, bestaande uit: Behuizing van spuitgietaluminium gelakt met polyester poederlak / Afscherming van transparant technopolymeer, UV-stabiel en stootbestendig / Afscherming van vlak, gehard, transparant glas, aan de binnenkant bewerkt voor de versies MIMIK / Siliconenpakking / De LED versies zijn voorzien van een 220/240 V 50/60 Hz netvoeding / De MIMIK versies hebben een optische groep bestaande uit lenzen van technopolymeer met zeer hoge licht-doorgave met verschillende lichtverdelingen om allerlei verlichtingstechnische taken uit te kunnen voeren / Het coatingproces is uitgevoerd met 13 verschillende passages met polyestherpoeder, zeer UV en weerbestendig / De versies met enkele lichtuittreding M gebruiken één enkele lichtbron, voor uitstraling naar boven of naar beneden | Wandarmaturen | https://cdn.light-performer.com/product_images/MIMIK_10_GR3_front_lp.jpg | MIMIK_10_FLAT_GR3_FRONT_01.JPG |  |  | NO | NO |  | Released | 304836
OUTDOOR | ARCHITECTURAL | O AR WALL SURFACE MOUNTED PF | MIMIK 10 | 304837 | MIMIK 10 M C/I20 10W 3000K WH1 | MIMIK 10 M C/I20 10W 3000K WH1 | 228 | 0 | 0 | 0 | 1 | 0 | 0 | 0 | 0 | 1 | 8 | 7.528 | 8.256 | KG | 0.002 | M3 | 0.145 | 0.145 | 0.08 | M | 8018367642346 | 94051190 | Blanc | Wit | Appliques murales Power LED | Appareil à encastrer avec effet lèche mur, pour intérieur et extérieur, composé de: Corps en aluminium moulé sous pression peint par poudre polyester / Diffuseur en technopolymère transparent, anti-UV et résistant aux chocs / Diffuseur en verre plat trempé transparent et sérigraphié à l’intérieur pour les versions MIMIK / Joints en silicone antivieillissement / Les versions LED sont fournies avec alimentation 230/240 V / Les versions MIMIK possèdent un groupe optique constitué de lentilles en technopolymère à transmission élevée, avec différentes distributions de la lumière, pour répondre aux différentes exigences techniques d'éclairage / Peinture en poudre polyester très haute résistance aux rayons UV et aux agents atmosphériques en 13 étapes / Les versions M, mono émission, utilisent une seule source lumineuse, pour une émission de la lumière vers le haut ou vers le bas | Appliques murales | Wandarmatuur Power LED | Wandinbouwarmatuur met wall-washer effecten voor binnen en buiten, bestaande uit: Behuizing van spuitgietaluminium gelakt met polyester poederlak / Afscherming van transparant technopolymeer, UV-stabiel en stootbestendig / Afscherming van vlak, gehard, transparant glas, aan de binnenkant bewerkt voor de versies MIMIK / Siliconenpakking / De LED versies zijn voorzien van een 220/240 V 50/60 Hz netvoeding / De MIMIK versies hebben een optische groep bestaande uit lenzen van technopolymeer met zeer hoge licht-doorgave met verschillende lichtverdelingen om allerlei verlichtingstechnische taken uit te kunnen voeren / Het coatingproces is uitgevoerd met 13 verschillende passages met polyestherpoeder, zeer UV en weerbestendig / De versies met enkele lichtuittreding M gebruiken één enkele lichtbron, voor uitstraling naar boven of naar beneden | Wandarmaturen | https://cdn.light-performer.com/product_images/MIMIK_10_WH1_front_lp.jpg | MIMIK_10_FLAT_WH1_FRONT_01.JPG |  |  | NO | NO |  | Released | 304837
OUTDOOR | ARCHITECTURAL | O AR WALL SURFACE MOUNTED PF | MIMIK 10 | 304838 | MIMIK 10 M C/I20 10W 4000K AN3 | MIMIK 10 M C/I20 10W 4000K AN3 | 228 | 0 | 0 | 0 | 1 | 0 | 0 | 0 | 0 | 1 | 8 | 7.6 | 8.4 | KG | 0.002 | M3 | 0.145 | 0.145 | 0.08 | M | 8018367642353 | 94051190 | Anthracite | Antraciet | Appliques murales Power LED | Appareil à encastrer avec effet lèche mur, pour intérieur et extérieur, composé de: Corps en aluminium moulé sous pression peint par poudre polyester / Diffuseur en technopolymère transparent, anti-UV et résistant aux chocs / Diffuseur en verre plat trempé transparent et sérigraphié à l’intérieur pour les versions MIMIK / Joints en silicone antivieillissement / Les versions LED sont fournies avec alimentation 230/240 V / Les versions MIMIK possèdent un groupe optique constitué de lentilles en technopolymère à transmission élevée, avec différentes distributions de la lumière, pour répondre aux différentes exigences techniques d'éclairage / Peinture en poudre polyester très haute résistance aux rayons UV et aux agents atmosphériques en 13 étapes / Les versions M, mono émission, utilisent une seule source lumineuse, pour une émission de la lumière vers le haut ou vers le bas | Appliques murales | Wandarmatuur Power LED | Wandinbouwarmatuur met wall-washer effecten voor binnen en buiten, bestaande uit: Behuizing van spuitgietaluminium gelakt met polyester poederlak / Afscherming van transparant technopolymeer, UV-stabiel en stootbestendig / Afscherming van vlak, gehard, transparant glas, aan de binnenkant bewerkt voor de versies MIMIK / Siliconenpakking / De LED versies zijn voorzien van een 220/240 V 50/60 Hz netvoeding / De MIMIK versies hebben een optische groep bestaande uit lenzen van technopolymeer met zeer hoge licht-doorgave met verschillende lichtverdelingen om allerlei verlichtingstechnische taken uit te kunnen voeren / Het coatingproces is uitgevoerd met 13 verschillende passages met polyestherpoeder, zeer UV en weerbestendig / De versies met enkele lichtuittreding M gebruiken één enkele lichtbron, voor uitstraling naar boven of naar beneden | Wandarmaturen | https://cdn.light-performer.com/product_images/MIMIK_10_AN3_front_lp.jpg | MIMIK_10_FLAT_AN3_FRONT_01.JPG |  |  | NO | NO |  | Released | 304838
OUTDOOR | ARCHITECTURAL | O AR WALL SURFACE MOUNTED PF | MIMIK 10 | 304839 | MIMIK 10 M C/I20 10W 4000K GR3 | MIMIK 10 M C/I20 10W 4000K GR3 | 228 | 0 | 0 | 0 | 1 | 0 | 0 | 0 | 0 | 1 | 8 | 7.6 | 8.4 | KG | 0.002 | M3 | 0.145 | 0.145 | 0.08 | M | 8018367642360 | 94051190 | Gris | Grijs | Appliques murales Power LED | Appareil à encastrer avec effet lèche mur, pour intérieur et extérieur, composé de: Corps en aluminium moulé sous pression peint par poudre polyester / Diffuseur en technopolymère transparent, anti-UV et résistant aux chocs / Diffuseur en verre plat trempé transparent et sérigraphié à l’intérieur pour les versions MIMIK / Joints en silicone antivieillissement / Les versions LED sont fournies avec alimentation 230/240 V / Les versions MIMIK possèdent un groupe optique constitué de lentilles en technopolymère à transmission élevée, avec différentes distributions de la lumière, pour répondre aux différentes exigences techniques d'éclairage / Peinture en poudre polyester très haute résistance aux rayons UV et aux agents atmosphériques en 13 étapes / Les versions M, mono émission, utilisent une seule source lumineuse, pour une émission de la lumière vers le haut ou vers le bas | Appliques murales | Wandarmatuur Power LED | Wandinbouwarmatuur met wall-washer effecten voor binnen en buiten, bestaande uit: Behuizing van spuitgietaluminium gelakt met polyester poederlak / Afscherming van transparant technopolymeer, UV-stabiel en stootbestendig / Afscherming van vlak, gehard, transparant glas, aan de binnenkant bewerkt voor de versies MIMIK / Siliconenpakking / De LED versies zijn voorzien van een 220/240 V 50/60 Hz netvoeding / De MIMIK versies hebben een optische groep bestaande uit lenzen van technopolymeer met zeer hoge licht-doorgave met verschillende lichtverdelingen om allerlei verlichtingstechnische taken uit te kunnen voeren / Het coatingproces is uitgevoerd met 13 verschillende passages met polyestherpoeder, zeer UV en weerbestendig / De versies met enkele lichtuittreding M gebruiken één enkele lichtbron, voor uitstraling naar boven of naar beneden | Wandarmaturen | https://cdn.light-performer.com/product_images/MIMIK_10_GR3_front_lp.jpg | MIMIK_10_FLAT_GR3_FRONT_01.JPG |  |  | NO | NO |  | Released | 304839
OUTDOOR | ARCHITECTURAL | O AR WALL SURFACE MOUNTED PF | MIMIK 10 | 304840 | MIMIK 10 M C/I20 10W 4000K WH1 | MIMIK 10 M C/I20 10W 4000K WH1 | 228 | 0 | 0 | 0 | 1 | 0 | 0 | 0 | 0 | 1 | 8 | 7.6 | 8.4 | KG | 0.002 | M3 | 0.145 | 0.145 | 0.08 | M | 8018367642377 | 94051190 | Blanc | Wit | Appliques murales Power LED | Appareil à encastrer avec effet lèche mur, pour intérieur et extérieur, composé de: Corps en aluminium moulé sous pression peint par poudre polyester / Diffuseur en technopolymère transparent, anti-UV et résistant aux chocs / Diffuseur en verre plat trempé transparent et sérigraphié à l’intérieur pour les versions MIMIK / Joints en silicone antivieillissement / Les versions LED sont fournies avec alimentation 230/240 V / Les versions MIMIK possèdent un groupe optique constitué de lentilles en technopolymère à transmission élevée, avec différentes distributions de la lumière, pour répondre aux différentes exigences techniques d'éclairage / Peinture en poudre polyester très haute résistance aux rayons UV et aux agents atmosphériques en 13 étapes / Les versions M, mono émission, utilisent une seule source lumineuse, pour une émission de la lumière vers le haut ou vers le bas | Appliques murales | Wandarmatuur Power LED | Wandinbouwarmatuur met wall-washer effecten voor binnen en buiten, bestaande uit: Behuizing van spuitgietaluminium gelakt met polyester poederlak / Afscherming van transparant technopolymeer, UV-stabiel en stootbestendig / Afscherming van vlak, gehard, transparant glas, aan de binnenkant bewerkt voor de versies MIMIK / Siliconenpakking / De LED versies zijn voorzien van een 220/240 V 50/60 Hz netvoeding / De MIMIK versies hebben een optische groep bestaande uit lenzen van technopolymeer met zeer hoge licht-doorgave met verschillende lichtverdelingen om allerlei verlichtingstechnische taken uit te kunnen voeren / Het coatingproces is uitgevoerd met 13 verschillende passages met polyestherpoeder, zeer UV en weerbestendig / De versies met enkele lichtuittreding M gebruiken één enkele lichtbron, voor uitstraling naar boven of naar beneden | Wandarmaturen | https://cdn.light-performer.com/product_images/MIMIK_10_WH1_front_lp.jpg | MIMIK_10_FLAT_WH1_FRONT_01.JPG |  |  | NO | NO |  | Released | 304840
OUTDOOR | ARCHITECTURAL | O AR WALL SURFACE MOUNTED PF | MIMIK 10 | 304847 | MIMIK 10 M C/I20 5W 3000K AN3 | MIMIK 10 M C/I20 5W 3000K ANTR. | 192 | 0 | 0 | 0 | 1 | 0 | 0 | 0 | 0 | 1 | 8 | 7.512 | 8.24 | KG | 0.002 | M3 | 0.145 | 0.145 | 0.08 | M | 8018367642445 | 94051190 | Anthracite | Antraciet | Appliques murales Power LED | Appareil à encastrer avec effet lèche mur, pour intérieur et extérieur, composé de: Corps en aluminium moulé sous pression peint par poudre polyester / Diffuseur en technopolymère transparent, anti-UV et résistant aux chocs / Diffuseur en verre plat trempé transparent et sérigraphié à l’intérieur pour les versions MIMIK / Joints en silicone antivieillissement / Les versions LED sont fournies avec alimentation 230/240 V / Les versions MIMIK possèdent un groupe optique constitué de lentilles en technopolymère à transmission élevée, avec différentes distributions de la lumière, pour répondre aux différentes exigences techniques d'éclairage / Peinture en poudre polyester très haute résistance aux rayons UV et aux agents atmosphériques en 13 étapes / Les versions M, mono émission, utilisent une seule source lumineuse, pour une émission de la lumière vers le haut ou vers le bas | Appliques murales | Wandarmatuur Power LED | Wandinbouwarmatuur met wall-washer effecten voor binnen en buiten, bestaande uit: Behuizing van spuitgietaluminium gelakt met polyester poederlak / Afscherming van transparant technopolymeer, UV-stabiel en stootbestendig / Afscherming van vlak, gehard, transparant glas, aan de binnenkant bewerkt voor de versies MIMIK / Siliconenpakking / De LED versies zijn voorzien van een 220/240 V 50/60 Hz netvoeding / De MIMIK versies hebben een optische groep bestaande uit lenzen van technopolymeer met zeer hoge licht-doorgave met verschillende lichtverdelingen om allerlei verlichtingstechnische taken uit te kunnen voeren / Het coatingproces is uitgevoerd met 13 verschillende passages met polyestherpoeder, zeer UV en weerbestendig / De versies met enkele lichtuittreding M gebruiken één enkele lichtbron, voor uitstraling naar boven of naar beneden | Wandarmaturen | https://cdn.light-performer.com/product_images/MIMIK_10_AN3_front_lp.jpg | MIMIK_10_AN3_FRONT_01.JPG | http://www.performanceinlighting.com/fr/fr/prod-304847 | http://www.performanceinlighting.com/nl/nl/prod-304847 | YES | YES |  | Released | 304847
OUTDOOR | ARCHITECTURAL | O AR WALL SURFACE MOUNTED PF | MIMIK 10 | 304848 | MIMIK 10 M C/I20 5W 3000K GR3 | MIMIK 10 M C/I20 5W 3000K GRIJS | 192 | 0 | 0 | 0 | 1 | 0 | 0 | 0 | 0 | 1 | 8 | 7.512 | 8.24 | KG | 0.002 | M3 | 0.145 | 0.145 | 0.08 | M | 8018367642469 | 94051190 | Gris | Grijs | Appliques murales Power LED | Appareil à encastrer avec effet lèche mur, pour intérieur et extérieur, composé de: Corps en aluminium moulé sous pression peint par poudre polyester / Diffuseur en technopolymère transparent, anti-UV et résistant aux chocs / Diffuseur en verre plat trempé transparent et sérigraphié à l’intérieur pour les versions MIMIK / Joints en silicone antivieillissement / Les versions LED sont fournies avec alimentation 230/240 V / Les versions MIMIK possèdent un groupe optique constitué de lentilles en technopolymère à transmission élevée, avec différentes distributions de la lumière, pour répondre aux différentes exigences techniques d'éclairage / Peinture en poudre polyester très haute résistance aux rayons UV et aux agents atmosphériques en 13 étapes / Les versions M, mono émission, utilisent une seule source lumineuse, pour une émission de la lumière vers le haut ou vers le bas | Appliques murales | Wandarmatuur Power LED | Wandinbouwarmatuur met wall-washer effecten voor binnen en buiten, bestaande uit: Behuizing van spuitgietaluminium gelakt met polyester poederlak / Afscherming van transparant technopolymeer, UV-stabiel en stootbestendig / Afscherming van vlak, gehard, transparant glas, aan de binnenkant bewerkt voor de versies MIMIK / Siliconenpakking / De LED versies zijn voorzien van een 220/240 V 50/60 Hz netvoeding / De MIMIK versies hebben een optische groep bestaande uit lenzen van technopolymeer met zeer hoge licht-doorgave met verschillende lichtverdelingen om allerlei verlichtingstechnische taken uit te kunnen voeren / Het coatingproces is uitgevoerd met 13 verschillende passages met polyestherpoeder, zeer UV en weerbestendig / De versies met enkele lichtuittreding M gebruiken één enkele lichtbron, voor uitstraling naar boven of naar beneden | Wandarmaturen | https://cdn.light-performer.com/product_images/MIMIK_10_GR3_front_lp.jpg | MIMIK_10_GR3_FRONT_01.JPG | http://www.performanceinlighting.com/fr/fr/prod-304848 | http://www.performanceinlighting.com/nl/nl/prod-304848 | YES | YES |  | Released | 304848
OUTDOOR | ARCHITECTURAL | O AR WALL SURFACE MOUNTED PF | MIMIK 10 | 304849 | MIMIK 10 M C/I20 5W 3000K WH1 | MIMIK 10 M C/I20 5W 3000K WIT | 192 | 0 | 0 | 0 | 1 | 0 | 0 | 0 | 0 | 1 | 8 | 7.512 | 8.24 | KG | 0.002 | M3 | 0.145 | 0.145 | 0.08 | M | 8018367642476 | 94051190 | Blanc | Wit | Appliques murales Power LED | Appareil à encastrer avec effet lèche mur, pour intérieur et extérieur, composé de: Corps en aluminium moulé sous pression peint par poudre polyester / Diffuseur en technopolymère transparent, anti-UV et résistant aux chocs / Diffuseur en verre plat trempé transparent et sérigraphié à l’intérieur pour les versions MIMIK / Joints en silicone antivieillissement / Les versions LED sont fournies avec alimentation 230/240 V / Les versions MIMIK possèdent un groupe optique constitué de lentilles en technopolymère à transmission élevée, avec différentes distributions de la lumière, pour répondre aux différentes exigences techniques d'éclairage / Peinture en poudre polyester très haute résistance aux rayons UV et aux agents atmosphériques en 13 étapes / Les versions M, mono émission, utilisent une seule source lumineuse, pour une émission de la lumière vers le haut ou vers le bas | Appliques murales | Wandarmatuur Power LED | Wandinbouwarmatuur met wall-washer effecten voor binnen en buiten, bestaande uit: Behuizing van spuitgietaluminium gelakt met polyester poederlak / Afscherming van transparant technopolymeer, UV-stabiel en stootbestendig / Afscherming van vlak, gehard, transparant glas, aan de binnenkant bewerkt voor de versies MIMIK / Siliconenpakking / De LED versies zijn voorzien van een 220/240 V 50/60 Hz netvoeding / De MIMIK versies hebben een optische groep bestaande uit lenzen van technopolymeer met zeer hoge licht-doorgave met verschillende lichtverdelingen om allerlei verlichtingstechnische taken uit te kunnen voeren / Het coatingproces is uitgevoerd met 13 verschillende passages met polyestherpoeder, zeer UV en weerbestendig / De versies met enkele lichtuittreding M gebruiken één enkele lichtbron, voor uitstraling naar boven of naar beneden | Wandarmaturen | https://cdn.light-performer.com/product_images/MIMIK_10_WH1_front_lp.jpg | MIMIK_10_WH1_FRONT_01.JPG | http://www.performanceinlighting.com/fr/fr/prod-304849 | http://www.performanceinlighting.com/nl/nl/prod-304849 | YES | YES |  | Released | 304849
OUTDOOR | ARCHITECTURAL | O AR WALL SURFACE MOUNTED PF | MIMIK 10 | 304850 | MIMIK 10 M C/I20 5W 4000K AN3 | MIMIK 10 M C/I20 5W 4000K ANTR. | 192 | 0 | 0 | 0 | 1 | 0 | 0 | 0 | 0 | 1 | 8 | 7.584 | 8.384 | KG | 0.002 | M3 | 0.145 | 0.145 | 0.08 | M | 8018367642483 | 94051190 | Anthracite | Antraciet | Appliques murales Power LED | Appareil à encastrer avec effet lèche mur, pour intérieur et extérieur, composé de: Corps en aluminium moulé sous pression peint par poudre polyester / Diffuseur en technopolymère transparent, anti-UV et résistant aux chocs / Diffuseur en verre plat trempé transparent et sérigraphié à l’intérieur pour les versions MIMIK / Joints en silicone antivieillissement / Les versions LED sont fournies avec alimentation 230/240 V / Les versions MIMIK possèdent un groupe optique constitué de lentilles en technopolymère à transmission élevée, avec différentes distributions de la lumière, pour répondre aux différentes exigences techniques d'éclairage / Peinture en poudre polyester très haute résistance aux rayons UV et aux agents atmosphériques en 13 étapes / Les versions M, mono émission, utilisent une seule source lumineuse, pour une émission de la lumière vers le haut ou vers le bas | Appliques murales | Wandarmatuur Power LED | Wandinbouwarmatuur met wall-washer effecten voor binnen en buiten, bestaande uit: Behuizing van spuitgietaluminium gelakt met polyester poederlak / Afscherming van transparant technopolymeer, UV-stabiel en stootbestendig / Afscherming van vlak, gehard, transparant glas, aan de binnenkant bewerkt voor de versies MIMIK / Siliconenpakking / De LED versies zijn voorzien van een 220/240 V 50/60 Hz netvoeding / De MIMIK versies hebben een optische groep bestaande uit lenzen van technopolymeer met zeer hoge licht-doorgave met verschillende lichtverdelingen om allerlei verlichtingstechnische taken uit te kunnen voeren / Het coatingproces is uitgevoerd met 13 verschillende passages met polyestherpoeder, zeer UV en weerbestendig / De versies met enkele lichtuittreding M gebruiken één enkele lichtbron, voor uitstraling naar boven of naar beneden | Wandarmaturen | https://cdn.light-performer.com/product_images/MIMIK_10_AN3_front_lp.jpg | MIMIK_10_AN3_FRONT_01.JPG | http://www.performanceinlighting.com/fr/fr/prod-304850 | http://www.performanceinlighting.com/nl/nl/prod-304850 | YES | YES |  | Released | 304850
OUTDOOR | ARCHITECTURAL | O AR WALL SURFACE MOUNTED PF | MIMIK 10 | 304851 | MIMIK 10 M C/I20 5W 4000K GR3 | MIMIK 10 M C/I20 5W 4000K GRIJS | 192 | 0 | 0 | 0 | 1 | 0 | 0 | 0 | 0 | 1 | 8 | 7.584 | 8.384 | KG | 0.002 | M3 | 0.145 | 0.145 | 0.08 | M | 8018367642490 | 94051190 | Gris | Grijs | Appliques murales Power LED | Appareil à encastrer avec effet lèche mur, pour intérieur et extérieur, composé de: Corps en aluminium moulé sous pression peint par poudre polyester / Diffuseur en technopolymère transparent, anti-UV et résistant aux chocs / Diffuseur en verre plat trempé transparent et sérigraphié à l’intérieur pour les versions MIMIK / Joints en silicone antivieillissement / Les versions LED sont fournies avec alimentation 230/240 V / Les versions MIMIK possèdent un groupe optique constitué de lentilles en technopolymère à transmission élevée, avec différentes distributions de la lumière, pour répondre aux différentes exigences techniques d'éclairage / Peinture en poudre polyester très haute résistance aux rayons UV et aux agents atmosphériques en 13 étapes / Les versions M, mono émission, utilisent une seule source lumineuse, pour une émission de la lumière vers le haut ou vers le bas | Appliques murales | Wandarmatuur Power LED | Wandinbouwarmatuur met wall-washer effecten voor binnen en buiten, bestaande uit: Behuizing van spuitgietaluminium gelakt met polyester poederlak / Afscherming van transparant technopolymeer, UV-stabiel en stootbestendig / Afscherming van vlak, gehard, transparant glas, aan de binnenkant bewerkt voor de versies MIMIK / Siliconenpakking / De LED versies zijn voorzien van een 220/240 V 50/60 Hz netvoeding / De MIMIK versies hebben een optische groep bestaande uit lenzen van technopolymeer met zeer hoge licht-doorgave met verschillende lichtverdelingen om allerlei verlichtingstechnische taken uit te kunnen voeren / Het coatingproces is uitgevoerd met 13 verschillende passages met polyestherpoeder, zeer UV en weerbestendig / De versies met enkele lichtuittreding M gebruiken één enkele lichtbron, voor uitstraling naar boven of naar beneden | Wandarmaturen | https://cdn.light-performer.com/product_images/MIMIK_10_GR3_front_lp.jpg | MIMIK_10_GR3_FRONT_01.JPG | http://www.performanceinlighting.com/fr/fr/prod-304851 | http://www.performanceinlighting.com/nl/nl/prod-304851 | YES | YES |  | Released | 304851
OUTDOOR | ARCHITECTURAL | O AR WALL SURFACE MOUNTED PF | MIMIK 10 | 304852 | MIMIK 10 M C/I20 5W 4000K WH1 | MIMIK 10 M C/I20 5W 4000K WIT | 192 | 0 | 0 | 0 | 1 | 0 | 0 | 0 | 0 | 1 | 8 | 7.584 | 8.384 | KG | 0.002 | M3 | 0.145 | 0.145 | 0.08 | M | 8018367642506 | 94051190 | Blanc | Wit | Appliques murales Power LED | Appareil à encastrer avec effet lèche mur, pour intérieur et extérieur, composé de: Corps en aluminium moulé sous pression peint par poudre polyester / Diffuseur en technopolymère transparent, anti-UV et résistant aux chocs / Diffuseur en verre plat trempé transparent et sérigraphié à l’intérieur pour les versions MIMIK / Joints en silicone antivieillissement / Les versions LED sont fournies avec alimentation 230/240 V / Les versions MIMIK possèdent un groupe optique constitué de lentilles en technopolymère à transmission élevée, avec différentes distributions de la lumière, pour répondre aux différentes exigences techniques d'éclairage / Peinture en poudre polyester très haute résistance aux rayons UV et aux agents atmosphériques en 13 étapes / Les versions M, mono émission, utilisent une seule source lumineuse, pour une émission de la lumière vers le haut ou vers le bas | Appliques murales | Wandarmatuur Power LED | Wandinbouwarmatuur met wall-washer effecten voor binnen en buiten, bestaande uit: Behuizing van spuitgietaluminium gelakt met polyester poederlak / Afscherming van transparant technopolymeer, UV-stabiel en stootbestendig / Afscherming van vlak, gehard, transparant glas, aan de binnenkant bewerkt voor de versies MIMIK / Siliconenpakking / De LED versies zijn voorzien van een 220/240 V 50/60 Hz netvoeding / De MIMIK versies hebben een optische groep bestaande uit lenzen van technopolymeer met zeer hoge licht-doorgave met verschillende lichtverdelingen om allerlei verlichtingstechnische taken uit te kunnen voeren / Het coatingproces is uitgevoerd met 13 verschillende passages met polyestherpoeder, zeer UV en weerbestendig / De versies met enkele lichtuittreding M gebruiken één enkele lichtbron, voor uitstraling naar boven of naar beneden | Wandarmaturen | https://cdn.light-performer.com/product_images/MIMIK_10_WH1_front_lp.jpg | MIMIK_10_WH1_FRONT_01.JPG | http://www.performanceinlighting.com/fr/fr/prod-304852 | http://www.performanceinlighting.com/nl/nl/prod-304852 | YES | YES |  | Released | 304852
OUTDOOR | ARCHITECTURAL | O AR WALL SURFACE MOUNTED PF | MIMIK 10 | 304841 | MIMIK 10 M CP/T3 10W 3000K AN3 | MIMIK 10 M CP/T3 10W 3000K AN3 | 228 | 0 | 0 | 0 | 1 | 0 | 0 | 0 | 0 | 1 | 8 | 7.624 | 8.352 | KG | 0.002 | M3 | 0.145 | 0.145 | 0.08 | M | 8018367642384 | 94051190 | Anthracite | Antraciet | Appliques murales Power LED | Appareil à encastrer avec effet lèche mur, pour intérieur et extérieur, composé de: Corps en aluminium moulé sous pression peint par poudre polyester / Diffuseur en technopolymère transparent, anti-UV et résistant aux chocs / Diffuseur en verre plat trempé transparent et sérigraphié à l’intérieur pour les versions MIMIK / Joints en silicone antivieillissement / Les versions LED sont fournies avec alimentation 230/240 V / Les versions MIMIK possèdent un groupe optique constitué de lentilles en technopolymère à transmission élevée, avec différentes distributions de la lumière, pour répondre aux différentes exigences techniques d'éclairage / Peinture en poudre polyester très haute résistance aux rayons UV et aux agents atmosphériques en 13 étapes / Les versions M, mono émission, utilisent une seule source lumineuse, pour une émission de la lumière vers le haut ou vers le bas | Appliques murales | Wandarmatuur Power LED | Wandinbouwarmatuur met wall-washer effecten voor binnen en buiten, bestaande uit: Behuizing van spuitgietaluminium gelakt met polyester poederlak / Afscherming van transparant technopolymeer, UV-stabiel en stootbestendig / Afscherming van vlak, gehard, transparant glas, aan de binnenkant bewerkt voor de versies MIMIK / Siliconenpakking / De LED versies zijn voorzien van een 220/240 V 50/60 Hz netvoeding / De MIMIK versies hebben een optische groep bestaande uit lenzen van technopolymeer met zeer hoge licht-doorgave met verschillende lichtverdelingen om allerlei verlichtingstechnische taken uit te kunnen voeren / Het coatingproces is uitgevoerd met 13 verschillende passages met polyestherpoeder, zeer UV en weerbestendig / De versies met enkele lichtuittreding M gebruiken één enkele lichtbron, voor uitstraling naar boven of naar beneden | Wandarmaturen | https://cdn.light-performer.com/product_images/MIMIK_10_AN3_front_lp.jpg | MIMIK_10_FLAT_AN3_FRONT_01.JPG |  |  | NO | NO |  | Released | 304841
OUTDOOR | ARCHITECTURAL | O AR WALL SURFACE MOUNTED PF | MIMIK 10 | 304842 | MIMIK 10 M CP/T3 10W 3000K GR3 | MIMIK 10 M CP/T3 10W 3000K GR3 | 228 | 0 | 0 | 0 | 1 | 0 | 0 | 0 | 0 | 1 | 8 | 7.624 | 8.352 | KG | 0.002 | M3 | 0.145 | 0.145 | 0.08 | M | 8018367642391 | 94051190 | Gris | Grijs | Appliques murales Power LED | Appareil à encastrer avec effet lèche mur, pour intérieur et extérieur, composé de: Corps en aluminium moulé sous pression peint par poudre polyester / Diffuseur en technopolymère transparent, anti-UV et résistant aux chocs / Diffuseur en verre plat trempé transparent et sérigraphié à l’intérieur pour les versions MIMIK / Joints en silicone antivieillissement / Les versions LED sont fournies avec alimentation 230/240 V / Les versions MIMIK possèdent un groupe optique constitué de lentilles en technopolymère à transmission élevée, avec différentes distributions de la lumière, pour répondre aux différentes exigences techniques d'éclairage / Peinture en poudre polyester très haute résistance aux rayons UV et aux agents atmosphériques en 13 étapes / Les versions M, mono émission, utilisent une seule source lumineuse, pour une émission de la lumière vers le haut ou vers le bas | Appliques murales | Wandarmatuur Power LED | Wandinbouwarmatuur met wall-washer effecten voor binnen en buiten, bestaande uit: Behuizing van spuitgietaluminium gelakt met polyester poederlak / Afscherming van transparant technopolymeer, UV-stabiel en stootbestendig / Afscherming van vlak, gehard, transparant glas, aan de binnenkant bewerkt voor de versies MIMIK / Siliconenpakking / De LED versies zijn voorzien van een 220/240 V 50/60 Hz netvoeding / De MIMIK versies hebben een optische groep bestaande uit lenzen van technopolymeer met zeer hoge licht-doorgave met verschillende lichtverdelingen om allerlei verlichtingstechnische taken uit te kunnen voeren / Het coatingproces is uitgevoerd met 13 verschillende passages met polyestherpoeder, zeer UV en weerbestendig / De versies met enkele lichtuittreding M gebruiken één enkele lichtbron, voor uitstraling naar boven of naar beneden | Wandarmaturen | https://cdn.light-performer.com/product_images/MIMIK_10_GR3_front_lp.jpg | MIMIK_10_FLAT_GR3_FRONT_01.JPG |  |  | NO | NO |  | Released | 304842
OUTDOOR | ARCHITECTURAL | O AR WALL SURFACE MOUNTED PF | MIMIK 10 | 304843 | MIMIK 10 M CP/T3 10W 3000K WH1 | MIMIK 10 M CP/T3 10W 3000K WH1 | 228 | 0 | 0 | 0 | 1 | 0 | 0 | 0 | 0 | 1 | 8 | 7.624 | 8.352 | KG | 0.002 | M3 | 0.145 | 0.145 | 0.08 | M | 8018367642407 | 94051190 | Blanc | Wit | Appliques murales Power LED | Appareil à encastrer avec effet lèche mur, pour intérieur et extérieur, composé de: Corps en aluminium moulé sous pression peint par poudre polyester / Diffuseur en technopolymère transparent, anti-UV et résistant aux chocs / Diffuseur en verre plat trempé transparent et sérigraphié à l’intérieur pour les versions MIMIK / Joints en silicone antivieillissement / Les versions LED sont fournies avec alimentation 230/240 V / Les versions MIMIK possèdent un groupe optique constitué de lentilles en technopolymère à transmission élevée, avec différentes distributions de la lumière, pour répondre aux différentes exigences techniques d'éclairage / Peinture en poudre polyester très haute résistance aux rayons UV et aux agents atmosphériques en 13 étapes / Les versions M, mono émission, utilisent une seule source lumineuse, pour une émission de la lumière vers le haut ou vers le bas | Appliques murales | Wandarmatuur Power LED | Wandinbouwarmatuur met wall-washer effecten voor binnen en buiten, bestaande uit: Behuizing van spuitgietaluminium gelakt met polyester poederlak / Afscherming van transparant technopolymeer, UV-stabiel en stootbestendig / Afscherming van vlak, gehard, transparant glas, aan de binnenkant bewerkt voor de versies MIMIK / Siliconenpakking / De LED versies zijn voorzien van een 220/240 V 50/60 Hz netvoeding / De MIMIK versies hebben een optische groep bestaande uit lenzen van technopolymeer met zeer hoge licht-doorgave met verschillende lichtverdelingen om allerlei verlichtingstechnische taken uit te kunnen voeren / Het coatingproces is uitgevoerd met 13 verschillende passages met polyestherpoeder, zeer UV en weerbestendig / De versies met enkele lichtuittreding M gebruiken één enkele lichtbron, voor uitstraling naar boven of naar beneden | Wandarmaturen | https://cdn.light-performer.com/product_images/MIMIK_10_AN3_front_lp.jpg | MIMIK_10_FLAT_WH1_FRONT_01.JPG |  |  | NO | NO |  | Released | 304843
OUTDOOR | ARCHITECTURAL | O AR WALL SURFACE MOUNTED PF | MIMIK 10 | 304844 | MIMIK 10 M CP/T3 10W 4000K AN3 | MIMIK 10 M CP/T3 10W 4000K AN3 | 228 | 0 | 0 | 0 | 1 | 0 | 0 | 0 | 0 | 1 | 8 | 7.664 | 8.464 | KG | 0.002 | M3 | 0.145 | 0.145 | 0.08 | M | 8018367642414 | 94051190 | Anthracite | Antraciet | Appliques murales Power LED | Appareil à encastrer avec effet lèche mur, pour intérieur et extérieur, composé de: Corps en aluminium moulé sous pression peint par poudre polyester / Diffuseur en technopolymère transparent, anti-UV et résistant aux chocs / Diffuseur en verre plat trempé transparent et sérigraphié à l’intérieur pour les versions MIMIK / Joints en silicone antivieillissement / Les versions LED sont fournies avec alimentation 230/240 V / Les versions MIMIK possèdent un groupe optique constitué de lentilles en technopolymère à transmission élevée, avec différentes distributions de la lumière, pour répondre aux différentes exigences techniques d'éclairage / Peinture en poudre polyester très haute résistance aux rayons UV et aux agents atmosphériques en 13 étapes / Les versions M, mono émission, utilisent une seule source lumineuse, pour une émission de la lumière vers le haut ou vers le bas | Appliques murales | Wandarmatuur Power LED | Wandinbouwarmatuur met wall-washer effecten voor binnen en buiten, bestaande uit: Behuizing van spuitgietaluminium gelakt met polyester poederlak / Afscherming van transparant technopolymeer, UV-stabiel en stootbestendig / Afscherming van vlak, gehard, transparant glas, aan de binnenkant bewerkt voor de versies MIMIK / Siliconenpakking / De LED versies zijn voorzien van een 220/240 V 50/60 Hz netvoeding / De MIMIK versies hebben een optische groep bestaande uit lenzen van technopolymeer met zeer hoge licht-doorgave met verschillende lichtverdelingen om allerlei verlichtingstechnische taken uit te kunnen voeren / Het coatingproces is uitgevoerd met 13 verschillende passages met polyestherpoeder, zeer UV en weerbestendig / De versies met enkele lichtuittreding M gebruiken één enkele lichtbron, voor uitstraling naar boven of naar beneden | Wandarmaturen | https://cdn.light-performer.com/product_images/MIMIK_10_GR3_front_lp.jpg | MIMIK_10_FLAT_AN3_FRONT_01.JPG |  |  | NO | NO |  | Released | 304844
OUTDOOR | ARCHITECTURAL | O AR WALL SURFACE MOUNTED PF | MIMIK 10 | 304845 | MIMIK 10 M CP/T3 10W 4000K GR3 | MIMIK 10 M CP/T3 10W 4000K GR3 | 228 | 0 | 0 | 0 | 1 | 0 | 0 | 0 | 0 | 1 | 8 | 7.664 | 8.464 | KG | 0.002 | M3 | 0.145 | 0.145 | 0.08 | M | 8018367642421 | 94051190 | Gris | Grijs | Appliques murales Power LED | Appareil à encastrer avec effet lèche mur, pour intérieur et extérieur, composé de: Corps en aluminium moulé sous pression peint par poudre polyester / Diffuseur en technopolymère transparent, anti-UV et résistant aux chocs / Diffuseur en verre plat trempé transparent et sérigraphié à l’intérieur pour les versions MIMIK / Joints en silicone antivieillissement / Les versions LED sont fournies avec alimentation 230/240 V / Les versions MIMIK possèdent un groupe optique constitué de lentilles en technopolymère à transmission élevée, avec différentes distributions de la lumière, pour répondre aux différentes exigences techniques d'éclairage / Peinture en poudre polyester très haute résistance aux rayons UV et aux agents atmosphériques en 13 étapes / Les versions M, mono émission, utilisent une seule source lumineuse, pour une émission de la lumière vers le haut ou vers le bas | Appliques murales | Wandarmatuur Power LED | Wandinbouwarmatuur met wall-washer effecten voor binnen en buiten, bestaande uit: Behuizing van spuitgietaluminium gelakt met polyester poederlak / Afscherming van transparant technopolymeer, UV-stabiel en stootbestendig / Afscherming van vlak, gehard, transparant glas, aan de binnenkant bewerkt voor de versies MIMIK / Siliconenpakking / De LED versies zijn voorzien van een 220/240 V 50/60 Hz netvoeding / De MIMIK versies hebben een optische groep bestaande uit lenzen van technopolymeer met zeer hoge licht-doorgave met verschillende lichtverdelingen om allerlei verlichtingstechnische taken uit te kunnen voeren / Het coatingproces is uitgevoerd met 13 verschillende passages met polyestherpoeder, zeer UV en weerbestendig / De versies met enkele lichtuittreding M gebruiken één enkele lichtbron, voor uitstraling naar boven of naar beneden | Wandarmaturen | https://cdn.light-performer.com/product_images/MIMIK_10_AN3_front_lp.jpg | MIMIK_10_FLAT_GR3_FRONT_01.JPG |  |  | NO | NO |  | Released | 304845
OUTDOOR | ARCHITECTURAL | O AR WALL SURFACE MOUNTED PF | MIMIK 10 | 304846 | MIMIK 10 M CP/T3 10W 4000K WH1 | MIMIK 10 M CP/T3 10W 4000K WH1 | 228 | 0 | 0 | 0 | 1 | 0 | 0 | 0 | 0 | 1 | 8 | 7.664 | 8.464 | KG | 0.002 | M3 | 0.145 | 0.145 | 0.08 | M | 8018367642438 | 94051190 | Blanc | Wit | Appliques murales Power LED | Appareil à encastrer avec effet lèche mur, pour intérieur et extérieur, composé de: Corps en aluminium moulé sous pression peint par poudre polyester / Diffuseur en technopolymère transparent, anti-UV et résistant aux chocs / Diffuseur en verre plat trempé transparent et sérigraphié à l’intérieur pour les versions MIMIK / Joints en silicone antivieillissement / Les versions LED sont fournies avec alimentation 230/240 V / Les versions MIMIK possèdent un groupe optique constitué de lentilles en technopolymère à transmission élevée, avec différentes distributions de la lumière, pour répondre aux différentes exigences techniques d'éclairage / Peinture en poudre polyester très haute résistance aux rayons UV et aux agents atmosphériques en 13 étapes / Les versions M, mono émission, utilisent une seule source lumineuse, pour une émission de la lumière vers le haut ou vers le bas | Appliques murales | Wandarmatuur Power LED | Wandinbouwarmatuur met wall-washer effecten voor binnen en buiten, bestaande uit: Behuizing van spuitgietaluminium gelakt met polyester poederlak / Afscherming van transparant technopolymeer, UV-stabiel en stootbestendig / Afscherming van vlak, gehard, transparant glas, aan de binnenkant bewerkt voor de versies MIMIK / Siliconenpakking / De LED versies zijn voorzien van een 220/240 V 50/60 Hz netvoeding / De MIMIK versies hebben een optische groep bestaande uit lenzen van technopolymeer met zeer hoge licht-doorgave met verschillende lichtverdelingen om allerlei verlichtingstechnische taken uit te kunnen voeren / Het coatingproces is uitgevoerd met 13 verschillende passages met polyestherpoeder, zeer UV en weerbestendig / De versies met enkele lichtuittreding M gebruiken één enkele lichtbron, voor uitstraling naar boven of naar beneden | Wandarmaturen | https://cdn.light-performer.com/product_images/MIMIK_10_GR3_front_lp.jpg | MIMIK_10_FLAT_WH1_FRONT_01.JPG |  |  | NO | NO |  | Released | 304846
OUTDOOR | ARCHITECTURAL | O AR WALL SURFACE MOUNTED PF | MIMIK 10 | 304853 | MIMIK 10 M CP/T3 5W 3000K AN3 | MIMIK 10 M CP/T3 5W 3000K ANTR. | 192 | 0 | 0 | 0 | 1 | 0 | 0 | 0 | 0 | 1 | 8 | 7.608 | 8.336 | KG | 0.002 | M3 | 0.145 | 0.145 | 0.08 | M | 8018367642513 | 94051190 | Anthracite | Antraciet | Appliques murales Power LED | Appareil à encastrer avec effet lèche mur, pour intérieur et extérieur, composé de: Corps en aluminium moulé sous pression peint par poudre polyester / Diffuseur en technopolymère transparent, anti-UV et résistant aux chocs / Diffuseur en verre plat trempé transparent et sérigraphié à l’intérieur pour les versions MIMIK / Joints en silicone antivieillissement / Les versions LED sont fournies avec alimentation 230/240 V / Les versions MIMIK possèdent un groupe optique constitué de lentilles en technopolymère à transmission élevée, avec différentes distributions de la lumière, pour répondre aux différentes exigences techniques d'éclairage / Peinture en poudre polyester très haute résistance aux rayons UV et aux agents atmosphériques en 13 étapes / Les versions M, mono émission, utilisent une seule source lumineuse, pour une émission de la lumière vers le haut ou vers le bas | Appliques murales | Wandarmatuur Power LED | Wandinbouwarmatuur met wall-washer effecten voor binnen en buiten, bestaande uit: Behuizing van spuitgietaluminium gelakt met polyester poederlak / Afscherming van transparant technopolymeer, UV-stabiel en stootbestendig / Afscherming van vlak, gehard, transparant glas, aan de binnenkant bewerkt voor de versies MIMIK / Siliconenpakking / De LED versies zijn voorzien van een 220/240 V 50/60 Hz netvoeding / De MIMIK versies hebben een optische groep bestaande uit lenzen van technopolymeer met zeer hoge licht-doorgave met verschillende lichtverdelingen om allerlei verlichtingstechnische taken uit te kunnen voeren / Het coatingproces is uitgevoerd met 13 verschillende passages met polyestherpoeder, zeer UV en weerbestendig / De versies met enkele lichtuittreding M gebruiken één enkele lichtbron, voor uitstraling naar boven of naar beneden | Wandarmaturen | https://cdn.light-performer.com/product_images/MIMIK_10_AN3_front_lp.jpg | MIMIK_10_AN3_FRONT_01.JPG | http://www.performanceinlighting.com/fr/fr/prod-304853 | http://www.performanceinlighting.com/nl/nl/prod-304853 | YES | YES |  | Released | 304853
OUTDOOR | ARCHITECTURAL | O AR WALL SURFACE MOUNTED PF | MIMIK 10 | 304854 | MIMIK 10 M CP/T3 5W 3000K GR3 | MIMIK 10 M CP/T3 5W 3000K GRIJS | 192 | 0 | 0 | 0 | 1 | 0 | 0 | 0 | 0 | 1 | 8 | 7.608 | 8.336 | KG | 0.002 | M3 | 0.145 | 0.145 | 0.08 | M | 8018367642520 | 94051190 | Gris | Grijs | Appliques murales Power LED | Appareil à encastrer avec effet lèche mur, pour intérieur et extérieur, composé de: Corps en aluminium moulé sous pression peint par poudre polyester / Diffuseur en technopolymère transparent, anti-UV et résistant aux chocs / Diffuseur en verre plat trempé transparent et sérigraphié à l’intérieur pour les versions MIMIK / Joints en silicone antivieillissement / Les versions LED sont fournies avec alimentation 230/240 V / Les versions MIMIK possèdent un groupe optique constitué de lentilles en technopolymère à transmission élevée, avec différentes distributions de la lumière, pour répondre aux différentes exigences techniques d'éclairage / Peinture en poudre polyester très haute résistance aux rayons UV et aux agents atmosphériques en 13 étapes / Les versions M, mono émission, utilisent une seule source lumineuse, pour une émission de la lumière vers le haut ou vers le bas | Appliques murales | Wandarmatuur Power LED | Wandinbouwarmatuur met wall-washer effecten voor binnen en buiten, bestaande uit: Behuizing van spuitgietaluminium gelakt met polyester poederlak / Afscherming van transparant technopolymeer, UV-stabiel en stootbestendig / Afscherming van vlak, gehard, transparant glas, aan de binnenkant bewerkt voor de versies MIMIK / Siliconenpakking / De LED versies zijn voorzien van een 220/240 V 50/60 Hz netvoeding / De MIMIK versies hebben een optische groep bestaande uit lenzen van technopolymeer met zeer hoge licht-doorgave met verschillende lichtverdelingen om allerlei verlichtingstechnische taken uit te kunnen voeren / Het coatingproces is uitgevoerd met 13 verschillende passages met polyestherpoeder, zeer UV en weerbestendig / De versies met enkele lichtuittreding M gebruiken één enkele lichtbron, voor uitstraling naar boven of naar beneden | Wandarmaturen | https://cdn.light-performer.com/product_images/MIMIK_10_GR3_front_lp.jpg | MIMIK_10_GR3_FRONT_01.JPG | http://www.performanceinlighting.com/fr/fr/prod-304854 | http://www.performanceinlighting.com/nl/nl/prod-304854 | YES | YES |  | Released | 304854
OUTDOOR | ARCHITECTURAL | O AR WALL SURFACE MOUNTED PF | MIMIK 10 | 304855 | MIMIK 10 M CP/T3 5W 3000K WH1 | MIMIK 10 M CP/T3 5W 3000K WIT | 192 | 0 | 0 | 0 | 1 | 0 | 0 | 0 | 0 | 1 | 8 | 7.608 | 8.336 | KG | 0.002 | M3 | 0.145 | 0.145 | 0.08 | M | 8018367642537 | 94051190 | Blanc | Wit | Appliques murales Power LED | Appareil à encastrer avec effet lèche mur, pour intérieur et extérieur, composé de: Corps en aluminium moulé sous pression peint par poudre polyester / Diffuseur en technopolymère transparent, anti-UV et résistant aux chocs / Diffuseur en verre plat trempé transparent et sérigraphié à l’intérieur pour les versions MIMIK / Joints en silicone antivieillissement / Les versions LED sont fournies avec alimentation 230/240 V / Les versions MIMIK possèdent un groupe optique constitué de lentilles en technopolymère à transmission élevée, avec différentes distributions de la lumière, pour répondre aux différentes exigences techniques d'éclairage / Peinture en poudre polyester très haute résistance aux rayons UV et aux agents atmosphériques en 13 étapes / Les versions M, mono émission, utilisent une seule source lumineuse, pour une émission de la lumière vers le haut ou vers le bas | Appliques murales | Wandarmatuur Power LED | Wandinbouwarmatuur met wall-washer effecten voor binnen en buiten, bestaande uit: Behuizing van spuitgietaluminium gelakt met polyester poederlak / Afscherming van transparant technopolymeer, UV-stabiel en stootbestendig / Afscherming van vlak, gehard, transparant glas, aan de binnenkant bewerkt voor de versies MIMIK / Siliconenpakking / De LED versies zijn voorzien van een 220/240 V 50/60 Hz netvoeding / De MIMIK versies hebben een optische groep bestaande uit lenzen van technopolymeer met zeer hoge licht-doorgave met verschillende lichtverdelingen om allerlei verlichtingstechnische taken uit te kunnen voeren / Het coatingproces is uitgevoerd met 13 verschillende passages met polyestherpoeder, zeer UV en weerbestendig / De versies met enkele lichtuittreding M gebruiken één enkele lichtbron, voor uitstraling naar boven of naar beneden | Wandarmaturen | https://cdn.light-performer.com/product_images/MIMIK_10_WH1_front_lp.jpg | MIMIK_10_WH1_FRONT_01.JPG | http://www.performanceinlighting.com/fr/fr/prod-304855 | http://www.performanceinlighting.com/nl/nl/prod-304855 | YES | YES |  | Released | 304855
OUTDOOR | ARCHITECTURAL | O AR WALL SURFACE MOUNTED PF | MIMIK 10 | 304856 | MIMIK 10 M CP/T3 5W 4000K AN3 | MIMIK 10 M CP/T3 5W 4000K ANTR. | 192 | 0 | 0 | 0 | 1 | 0 | 0 | 0 | 0 | 1 | 8 | 7.648 | 8.448 | KG | 0.002 | M3 | 0.145 | 0.145 | 0.08 | M | 8018367642544 | 94051190 | Anthracite | Antraciet | Appliques murales Power LED | Appareil à encastrer avec effet lèche mur, pour intérieur et extérieur, composé de: Corps en aluminium moulé sous pression peint par poudre polyester / Diffuseur en technopolymère transparent, anti-UV et résistant aux chocs / Diffuseur en verre plat trempé transparent et sérigraphié à l’intérieur pour les versions MIMIK / Joints en silicone antivieillissement / Les versions LED sont fournies avec alimentation 230/240 V / Les versions MIMIK possèdent un groupe optique constitué de lentilles en technopolymère à transmission élevée, avec différentes distributions de la lumière, pour répondre aux différentes exigences techniques d'éclairage / Peinture en poudre polyester très haute résistance aux rayons UV et aux agents atmosphériques en 13 étapes / Les versions M, mono émission, utilisent une seule source lumineuse, pour une émission de la lumière vers le haut ou vers le bas | Appliques murales | Wandarmatuur Power LED | Wandinbouwarmatuur met wall-washer effecten voor binnen en buiten, bestaande uit: Behuizing van spuitgietaluminium gelakt met polyester poederlak / Afscherming van transparant technopolymeer, UV-stabiel en stootbestendig / Afscherming van vlak, gehard, transparant glas, aan de binnenkant bewerkt voor de versies MIMIK / Siliconenpakking / De LED versies zijn voorzien van een 220/240 V 50/60 Hz netvoeding / De MIMIK versies hebben een optische groep bestaande uit lenzen van technopolymeer met zeer hoge licht-doorgave met verschillende lichtverdelingen om allerlei verlichtingstechnische taken uit te kunnen voeren / Het coatingproces is uitgevoerd met 13 verschillende passages met polyestherpoeder, zeer UV en weerbestendig / De versies met enkele lichtuittreding M gebruiken één enkele lichtbron, voor uitstraling naar boven of naar beneden | Wandarmaturen | https://cdn.light-performer.com/product_images/MIMIK_10_AN3_front_lp.jpg | MIMIK_10_AN3_FRONT_01.JPG | http://www.performanceinlighting.com/fr/fr/prod-304856 | http://www.performanceinlighting.com/nl/nl/prod-304856 | YES | YES |  | Released | 304856
OUTDOOR | ARCHITECTURAL | O AR WALL SURFACE MOUNTED PF | MIMIK 10 | 304857 | MIMIK 10 M CP/T3 5W 4000K GR3 | MIMIK 10 M CP/T3 5W 4000K GRIJS | 192 | 0 | 0 | 0 | 1 | 0 | 0 | 0 | 0 | 1 | 8 | 7.648 | 8.448 | KG | 0.002 | M3 | 0.145 | 0.145 | 0.08 | M | 8018367642551 | 94051190 | Gris | Grijs | Appliques murales Power LED | Appareil à encastrer avec effet lèche mur, pour intérieur et extérieur, composé de: Corps en aluminium moulé sous pression peint par poudre polyester / Diffuseur en technopolymère transparent, anti-UV et résistant aux chocs / Diffuseur en verre plat trempé transparent et sérigraphié à l’intérieur pour les versions MIMIK / Joints en silicone antivieillissement / Les versions LED sont fournies avec alimentation 230/240 V / Les versions MIMIK possèdent un groupe optique constitué de lentilles en technopolymère à transmission élevée, avec différentes distributions de la lumière, pour répondre aux différentes exigences techniques d'éclairage / Peinture en poudre polyester très haute résistance aux rayons UV et aux agents atmosphériques en 13 étapes / Les versions M, mono émission, utilisent une seule source lumineuse, pour une émission de la lumière vers le haut ou vers le bas | Appliques murales | Wandarmatuur Power LED | Wandinbouwarmatuur met wall-washer effecten voor binnen en buiten, bestaande uit: Behuizing van spuitgietaluminium gelakt met polyester poederlak / Afscherming van transparant technopolymeer, UV-stabiel en stootbestendig / Afscherming van vlak, gehard, transparant glas, aan de binnenkant bewerkt voor de versies MIMIK / Siliconenpakking / De LED versies zijn voorzien van een 220/240 V 50/60 Hz netvoeding / De MIMIK versies hebben een optische groep bestaande uit lenzen van technopolymeer met zeer hoge licht-doorgave met verschillende lichtverdelingen om allerlei verlichtingstechnische taken uit te kunnen voeren / Het coatingproces is uitgevoerd met 13 verschillende passages met polyestherpoeder, zeer UV en weerbestendig / De versies met enkele lichtuittreding M gebruiken één enkele lichtbron, voor uitstraling naar boven of naar beneden | Wandarmaturen | https://cdn.light-performer.com/product_images/MIMIK_10_GR3_front_lp.jpg | MIMIK_10_GR3_FRONT_01.JPG | http://www.performanceinlighting.com/fr/fr/prod-304857 | http://www.performanceinlighting.com/nl/nl/prod-304857 | YES | YES |  | Released | 304857
OUTDOOR | ARCHITECTURAL | O AR WALL SURFACE MOUNTED PF | MIMIK 10 | 304858 | MIMIK 10 M CP/T3 5W 4000K WH1 | MIMIK 10 M CP/T3 5W 4000K WIT | 192 | 0 | 0 | 0 | 1 | 0 | 0 | 0 | 0 | 1 | 8 | 7.648 | 8.448 | KG | 0.002 | M3 | 0.145 | 0.145 | 0.08 | M | 8018367642568 | 94051190 | Blanc | Wit | Appliques murales Power LED | Appareil à encastrer avec effet lèche mur, pour intérieur et extérieur, composé de: Corps en aluminium moulé sous pression peint par poudre polyester / Diffuseur en technopolymère transparent, anti-UV et résistant aux chocs / Diffuseur en verre plat trempé transparent et sérigraphié à l’intérieur pour les versions MIMIK / Joints en silicone antivieillissement / Les versions LED sont fournies avec alimentation 230/240 V / Les versions MIMIK possèdent un groupe optique constitué de lentilles en technopolymère à transmission élevée, avec différentes distributions de la lumière, pour répondre aux différentes exigences techniques d'éclairage / Peinture en poudre polyester très haute résistance aux rayons UV et aux agents atmosphériques en 13 étapes / Les versions M, mono émission, utilisent une seule source lumineuse, pour une émission de la lumière vers le haut ou vers le bas | Appliques murales | Wandarmatuur Power LED | Wandinbouwarmatuur met wall-washer effecten voor binnen en buiten, bestaande uit: Behuizing van spuitgietaluminium gelakt met polyester poederlak / Afscherming van transparant technopolymeer, UV-stabiel en stootbestendig / Afscherming van vlak, gehard, transparant glas, aan de binnenkant bewerkt voor de versies MIMIK / Siliconenpakking / De LED versies zijn voorzien van een 220/240 V 50/60 Hz netvoeding / De MIMIK versies hebben een optische groep bestaande uit lenzen van technopolymeer met zeer hoge licht-doorgave met verschillende lichtverdelingen om allerlei verlichtingstechnische taken uit te kunnen voeren / Het coatingproces is uitgevoerd met 13 verschillende passages met polyestherpoeder, zeer UV en weerbestendig / De versies met enkele lichtuittreding M gebruiken één enkele lichtbron, voor uitstraling naar boven of naar beneden | Wandarmaturen | https://cdn.light-performer.com/product_images/MIMIK_10_WH1_front_lp.jpg | MIMIK_10_WH1_FRONT_01.JPG | http://www.performanceinlighting.com/fr/fr/prod-304858 | http://www.performanceinlighting.com/nl/nl/prod-304858 | YES | YES |  | Released | 304858
OUTDOOR | ARCHITECTURAL | O AR BOLLARDS AC | MIMIK 10 P | 3112994 | MIMIK10 POST BASE FR ANT | MIMIK10 POST BASE FR ANTRACIET | 128 | 0 | 0 | 0 | 0 | 0 | 0 | 0 | 0 | 1 | 1 | 4.991 | 5.261 | KG | 0.015 | M3 | 0.27 | 0.27 | 0.21 | M | 8018367713336 | 94059900 | Anthracite | Antraciet | MIMIK10 POST BASE FR ANT | MIMIK10 POST BASE FR ANT | MIMIK10 POST BASE FR ANT | MIMIK10 POST BASE FR ANTRACIET | MIMIK10 POST BASE FR ANTRACIET | MIMIK10 POST BASE FR ANTRACIET | https://www.performanceinlighting.com/media2/img/prodotti/FULL/PIASTRA_FR_MIMIK10_POST_AN96.JPG | Mimik post FR base.jpg | http://www.performanceinlighting.com/fr/fr/prod-3112994 | http://www.performanceinlighting.com/nl/nl/prod-3112994 | YES | YES |  | Phase In | 3112994
OUTDOOR | ARCHITECTURAL | O AR BOLLARDS AC | MIMIK 10 P | 3112993 | MIMIK10 POST BASE FR GRIS | MIMIK10 POST BASE FR GRIJS | 128 | 0 | 0 | 0 | 0 | 0 | 0 | 0 | 0 | 1 | 1 | 4.991 | 5.261 | KG | 0.015 | M3 | 0.27 | 0.27 | 0.21 | M | 8018367713329 | 94059900 | Gris | Grijs | MIMIK10 POST BASE FR GRIS | MIMIK10 POST BASE FR GRIS | MIMIK10 POST BASE FR GRIS | MIMIK10 POST BASE FR GRIJS | MIMIK10 POST BASE FR GRIJS | MIMIK10 POST BASE FR GRIJS | https://www.performanceinlighting.com/media2/img/prodotti/FULL/PIASTRA_FR_MIMIK10_POST_GR94.JPG | Mimik post FR base.jpg | http://www.performanceinlighting.com/fr/fr/prod-3112993 | http://www.performanceinlighting.com/nl/nl/prod-3112993 | YES | YES |  | Phase In | 3112993
OUTDOOR | ARCHITECTURAL | O AR BOLLARDS AC | MIMIK 10 P | 3112992 | MIMIK10 POST BASE HU ANT | MIMIK10 POST BASE HU ANTRACIET | 64 | 0 | 0 | 0 | 0 | 0 | 0 | 0 | 0 | 1 | 1 | 0.891 | 0.981 | KG | 0.004 | M3 | 0.13 | 0.17 | 0.166 | M | 8018367713312 | 94059900 | Anthracite | Antraciet | MIMIK10 POST BASE HU ANT | MIMIK10 POST BASE HU ANT | MIMIK10 POST BASE HU ANT | MIMIK10 POST BASE HU ANTRACIET | MIMIK10 POST BASE HU ANTRACIET | MIMIK10 POST BASE HU ANTRACIET | https://www.performanceinlighting.com/media2/img/prodotti/FULL/PIASTRA_HU_MIMIK10_POST_AN96.JPG | Mimik post HU base.jpg |  |  | YES | YES |  | Phase In | 3112992
OUTDOOR | ARCHITECTURAL | O AR BOLLARDS AC | MIMIK 10 P | 3112991 | MIMIK10 POST BASE HU GRIS | MIMIK10 POST BASE HU GRIJS | 64 | 0 | 0 | 0 | 0 | 0 | 0 | 0 | 0 | 1 | 1 | 0.891 | 0.981 | KG | 0.004 | M3 | 0.13 | 0.17 | 0.166 | M | 8018367713305 | 94059900 | Gris | Grijs | MIMIK10 POST BASE HU GRIS | MIMIK10 POST BASE HU GRIS | MIMIK10 POST BASE HU GRIS | MIMIK10 POST BASE HU GRIJS | MIMIK10 POST BASE HU GRIJS | MIMIK10 POST BASE HU GRIJS | https://www.performanceinlighting.com/media2/img/prodotti/FULL/PIASTRA_HU_MIMIK10_POST_GR94.JPG | Mimik post HU base.jpg |  |  | YES | YES |  | Phase In | 3112991
OUTDOOR | ARCHITECTURAL | O AR BOLLARDS PF | MIMIK 10 POST | 306552 | MIMIK 10 POST 1000 8 CP/T3 730 AN96 | MIMIK 10 POST 1000 8 CP/T3 3K ANTR. | 284 | 0 | 0 | 0 | 1 | 0 | 0 | 0 | 0 | 1 | 1 | 3.009 | 3.543 | KG | 0.022 | M3 | 1.02 | 0.166 | 0.134 | M | 8018367667868 | 94054239 | Anthracite | Antraciet | Bornes LED | Borne LED de jardin pour installation sur poteau, composée de: Corps et couvercle en aluminium moulé sous pression peint / Diffuseur en verre trempé et sérigraphié / Réflecteur en aluminium très pur satiné (Al 99.98) / Joints en silicone antivieillissement / Branchement électrique simplifié grâce à un connecteur externe prise-fiche étanche QUICK, équipé d'un câble / Vis de fermeture en acier inox / Poteau en aluminium extrudé et peint / Embase livré avec l'appareil / Adapté pour des installations devant répondre aux exigences antipollution lumineuse | Bornes | Bollards LED | LED Tuinarmatuur op mast bestaande uit: Behuizing en deksel gelakt spuitgietaluminium / Afscherming van gehard glas met zeefdruk markering / Reflector van gesatineerd zeer zuiver aluminium (Al 99.98) / Siliconenpakking / Externe elektrische aansluiting met een waterdichte stekker-stopcontact QUICK, compleet met kabel / Schroeven van roestvrij staal / Mast van gelakt geëxtrudeerd aluminium / Bodemplaat meegeleverd / Geschikt voor toepassing op plaatsen waar de armaturen moeten voldoen aan de normen van lichtvervuiling | Bollards | https://cdn.light-performer.com/product_images/MIMIK_10_POST_1000_AN3_angle_lp.jpg | MIMIK_10_POST_1000_AN3_ANGLE_01.JPG | http://www.performanceinlighting.com/fr/fr/prod-306552 | http://www.performanceinlighting.com/nl/nl/prod-306552 | YES | YES |  | Released | 306552
OUTDOOR | ARCHITECTURAL | O AR BOLLARDS PF | MIMIK 10 POST | 306554 | MIMIK 10 POST 1000 8 CP/T3 730 GR94 | MIMIK 10 POST 1000 8 CP/T3 3000K GRIJS | 284 | 0 | 0 | 0 | 1 | 0 | 0 | 0 | 0 | 1 | 1 | 3.009 | 3.543 | KG | 0.022 | M3 | 1.02 | 0.166 | 0.134 | M | 8018367667882 | 94054239 | Gris | Grijs | Bornes LED | Borne LED de jardin pour installation sur poteau, composée de: Corps et couvercle en aluminium moulé sous pression peint / Diffuseur en verre trempé et sérigraphié / Réflecteur en aluminium très pur satiné (Al 99.98) / Joints en silicone antivieillissement / Branchement électrique simplifié grâce à un connecteur externe prise-fiche étanche QUICK, équipé d'un câble / Vis de fermeture en acier inox / Poteau en aluminium extrudé et peint / Embase livré avec l'appareil / Adapté pour des installations devant répondre aux exigences antipollution lumineuse | Bornes | Bollards LED | LED Tuinarmatuur op mast bestaande uit: Behuizing en deksel gelakt spuitgietaluminium / Afscherming van gehard glas met zeefdruk markering / Reflector van gesatineerd zeer zuiver aluminium (Al 99.98) / Siliconenpakking / Externe elektrische aansluiting met een waterdichte stekker-stopcontact QUICK, compleet met kabel / Schroeven van roestvrij staal / Mast van gelakt geëxtrudeerd aluminium / Bodemplaat meegeleverd / Geschikt voor toepassing op plaatsen waar de armaturen moeten voldoen aan de normen van lichtvervuiling | Bollards | https://cdn.light-performer.com/product_images/MIMIK_10_POST_1000_GR3_angle_lp.jpg | MIMIK_10_POST_1000_GR3_ANGLE_01.JPG | http://www.performanceinlighting.com/fr/fr/prod-306554 | http://www.performanceinlighting.com/nl/nl/prod-306554 | YES | YES |  | Released | 306554
OUTDOOR | ARCHITECTURAL | O AR BOLLARDS PF | MIMIK 10 POST | 306553 | MIMIK 10 POST 1000 8 CP/T3 740 AN96 | MIMIK 10 POST 1000 8 CP/T3 4K ANTR. | 284 | 0 | 0 | 0 | 1 | 0 | 0 | 0 | 0 | 1 | 1 | 3.008 | 3.518 | KG | 0.023 | M3 | 1.02 | 0.166 | 0.134 | M | 8018367667875 | 94054239 | Anthracite | Antraciet | Bornes LED | Borne LED de jardin pour installation sur poteau, composée de: Corps et couvercle en aluminium moulé sous pression peint / Diffuseur en verre trempé et sérigraphié / Réflecteur en aluminium très pur satiné (Al 99.98) / Joints en silicone antivieillissement / Branchement électrique simplifié grâce à un connecteur externe prise-fiche étanche QUICK, équipé d'un câble / Vis de fermeture en acier inox / Poteau en aluminium extrudé et peint / Embase livré avec l'appareil / Adapté pour des installations devant répondre aux exigences antipollution lumineuse | Bornes | Bollards LED | LED Tuinarmatuur op mast bestaande uit: Behuizing en deksel gelakt spuitgietaluminium / Afscherming van gehard glas met zeefdruk markering / Reflector van gesatineerd zeer zuiver aluminium (Al 99.98) / Siliconenpakking / Externe elektrische aansluiting met een waterdichte stekker-stopcontact QUICK, compleet met kabel / Schroeven van roestvrij staal / Mast van gelakt geëxtrudeerd aluminium / Bodemplaat meegeleverd / Geschikt voor toepassing op plaatsen waar de armaturen moeten voldoen aan de normen van lichtvervuiling | Bollards | https://cdn.light-performer.com/product_images/MIMIK_10_POST_1000_AN3_angle_lp.jpg | MIMIK_10_POST_1000_AN3_ANGLE_01.JPG | http://www.performanceinlighting.com/fr/fr/prod-306553 | http://www.performanceinlighting.com/nl/nl/prod-306553 | YES | YES |  | Released | 306553
OUTDOOR | ARCHITECTURAL | O AR BOLLARDS PF | MIMIK 10 POST | 306555 | MIMIK 10 POST 1000 8 CP/T3 740 GR94 | MIMIK 10 POST 1000 8 CP/T3 4000K GRIJS | 284 | 0 | 0 | 0 | 1 | 0 | 0 | 0 | 0 | 1 | 1 | 3.008 | 3.518 | KG | 0.023 | M3 | 1.02 | 0.166 | 0.134 | M | 8018367667899 | 94054239 | Gris | Grijs | Bornes LED | Borne LED de jardin pour installation sur poteau, composée de: Corps et couvercle en aluminium moulé sous pression peint / Diffuseur en verre trempé et sérigraphié / Réflecteur en aluminium très pur satiné (Al 99.98) / Joints en silicone antivieillissement / Branchement électrique simplifié grâce à un connecteur externe prise-fiche étanche QUICK, équipé d'un câble / Vis de fermeture en acier inox / Poteau en aluminium extrudé et peint / Embase livré avec l'appareil / Adapté pour des installations devant répondre aux exigences antipollution lumineuse | Bornes | Bollards LED | LED Tuinarmatuur op mast bestaande uit: Behuizing en deksel gelakt spuitgietaluminium / Afscherming van gehard glas met zeefdruk markering / Reflector van gesatineerd zeer zuiver aluminium (Al 99.98) / Siliconenpakking / Externe elektrische aansluiting met een waterdichte stekker-stopcontact QUICK, compleet met kabel / Schroeven van roestvrij staal / Mast van gelakt geëxtrudeerd aluminium / Bodemplaat meegeleverd / Geschikt voor toepassing op plaatsen waar de armaturen moeten voldoen aan de normen van lichtvervuiling | Bollards | https://cdn.light-performer.com/product_images/MIMIK_10_POST_1000_GR3_angle_lp.jpg | MIMIK_10_POST_1000_GR3_ANGLE_01.JPG | http://www.performanceinlighting.com/fr/fr/prod-306555 | http://www.performanceinlighting.com/nl/nl/prod-306555 | YES | YES |  | Released | 306555
OUTDOOR | ARCHITECTURAL | O AR BOLLARDS PF | MIMIK 10 POST | 304618 | MIMIK 10 POST 300 10W 3K AN96 | MIMIK 10 POST 300 10W 3000K ANTR. | 238 | 0 | 0 | 0 | 1 | 0 | 0 | 0 | 0 | 1 | 1 | 1.878 | 2.068 | KG | 0.008 | M3 | 0.37 | 0.166 | 0.134 | M | 8018367638158 | 94054239 | Anthracite | Antraciet | Bornes LED | Borne LED de jardin pour installation sur poteau, composée de: Corps et couvercle en aluminium moulé sous pression peint / Diffuseur en verre trempé et sérigraphié / Réflecteur en aluminium très pur satiné (Al 99.98) / Joints en silicone antivieillissement / Branchement électrique simplifié grâce à un connecteur externe prise-fiche étanche QUICK, équipé d'un câble / Vis de fermeture en acier inox / Poteau en aluminium extrudé et peint / Embase livré avec l'appareil / Adapté pour des installations devant répondre aux exigences antipollution lumineuse | Bornes | Bollards LED | LED Tuinarmatuur op mast bestaande uit: Behuizing en deksel gelakt spuitgietaluminium / Afscherming van gehard glas met zeefdruk markering / Reflector van gesatineerd zeer zuiver aluminium (Al 99.98) / Siliconenpakking / Externe elektrische aansluiting met een waterdichte stekker-stopcontact QUICK, compleet met kabel / Schroeven van roestvrij staal / Mast van gelakt geëxtrudeerd aluminium / Bodemplaat meegeleverd / Geschikt voor toepassing op plaatsen waar de armaturen moeten voldoen aan de normen van lichtvervuiling | Bollards | https://cdn.light-performer.com/product_images/MIMIK_10_POST_300_AN3_angle_lp.jpg | MIMIK_10_POST_300_AN3_ANGLE_01.JPG | http://www.performanceinlighting.com/fr/fr/prod-304618 | http://www.performanceinlighting.com/nl/nl/prod-304618 | YES | YES |  | Released | 304618
OUTDOOR | ARCHITECTURAL | O AR BOLLARDS PF | MIMIK 10 POST | 304617 | MIMIK 10 POST 300 10W 3K GR94 | MIMIK 10 POST 300 10W 3000K GRIJS | 238 | 0 | 0 | 0 | 1 | 0 | 0 | 0 | 0 | 1 | 1 | 1.827 | 2.029 | KG | 0.008 | M3 | 0.37 | 0.166 | 0.134 | M | 8018367638141 | 94054239 | Gris | Grijs | Bornes LED | Borne LED de jardin pour installation sur poteau, composée de: Corps et couvercle en aluminium moulé sous pression peint / Diffuseur en verre trempé et sérigraphié / Réflecteur en aluminium très pur satiné (Al 99.98) / Joints en silicone antivieillissement / Branchement électrique simplifié grâce à un connecteur externe prise-fiche étanche QUICK, équipé d'un câble / Vis de fermeture en acier inox / Poteau en aluminium extrudé et peint / Embase livré avec l'appareil / Adapté pour des installations devant répondre aux exigences antipollution lumineuse | Bornes | Bollards LED | LED Tuinarmatuur op mast bestaande uit: Behuizing en deksel gelakt spuitgietaluminium / Afscherming van gehard glas met zeefdruk markering / Reflector van gesatineerd zeer zuiver aluminium (Al 99.98) / Siliconenpakking / Externe elektrische aansluiting met een waterdichte stekker-stopcontact QUICK, compleet met kabel / Schroeven van roestvrij staal / Mast van gelakt geëxtrudeerd aluminium / Bodemplaat meegeleverd / Geschikt voor toepassing op plaatsen waar de armaturen moeten voldoen aan de normen van lichtvervuiling | Bollards | https://cdn.light-performer.com/product_images/MIMIK_10_POST_300_GR3_angle_lp.jpg | MIMIK_10_POST_300_GR3_ANGLE_01.JPG | http://www.performanceinlighting.com/fr/fr/prod-304617 | http://www.performanceinlighting.com/nl/nl/prod-304617 | YES | YES |  | Released | 304617
OUTDOOR | ARCHITECTURAL | O AR BOLLARDS PF | MIMIK 10 POST | 304620 | MIMIK 10 POST 300 10W 4K AN96 | MIMIK 10 POST 300 10W 4000K ANTR. | 238 | 0 | 0 | 0 | 1 | 0 | 0 | 0 | 0 | 1 | 1 | 1.878 | 2.068 | KG | 0.008 | M3 | 0.37 | 0.166 | 0.134 | M | 8018367638172 | 94054239 | Anthracite | Antraciet | Bornes LED | Borne LED de jardin pour installation sur poteau, composée de: Corps et couvercle en aluminium moulé sous pression peint / Diffuseur en verre trempé et sérigraphié / Réflecteur en aluminium très pur satiné (Al 99.98) / Joints en silicone antivieillissement / Branchement électrique simplifié grâce à un connecteur externe prise-fiche étanche QUICK, équipé d'un câble / Vis de fermeture en acier inox / Poteau en aluminium extrudé et peint / Embase livré avec l'appareil / Adapté pour des installations devant répondre aux exigences antipollution lumineuse | Bornes | Bollards LED | LED Tuinarmatuur op mast bestaande uit: Behuizing en deksel gelakt spuitgietaluminium / Afscherming van gehard glas met zeefdruk markering / Reflector van gesatineerd zeer zuiver aluminium (Al 99.98) / Siliconenpakking / Externe elektrische aansluiting met een waterdichte stekker-stopcontact QUICK, compleet met kabel / Schroeven van roestvrij staal / Mast van gelakt geëxtrudeerd aluminium / Bodemplaat meegeleverd / Geschikt voor toepassing op plaatsen waar de armaturen moeten voldoen aan de normen van lichtvervuiling | Bollards | https://cdn.light-performer.com/product_images/MIMIK_10_POST_300_AN3_angle_lp.jpg | MIMIK_10_POST_300_AN3_ANGLE_01.JPG | http://www.performanceinlighting.com/fr/fr/prod-304620 | http://www.performanceinlighting.com/nl/nl/prod-304620 | YES | YES |  | Released | 304620
OUTDOOR | ARCHITECTURAL | O AR BOLLARDS PF | MIMIK 10 POST | 304619 | MIMIK 10 POST 300 10W 4K GR94 | MIMIK 10 POST 300 10W 4000K GRIJS | 238 | 0 | 0 | 0 | 1 | 0 | 0 | 0 | 0 | 1 | 1 | 1.827 | 2.029 | KG | 0.008 | M3 | 0.37 | 0.166 | 0.134 | M | 8018367638165 | 94054239 | Gris | Grijs | Bornes LED | Borne LED de jardin pour installation sur poteau, composée de: Corps et couvercle en aluminium moulé sous pression peint / Diffuseur en verre trempé et sérigraphié / Réflecteur en aluminium très pur satiné (Al 99.98) / Joints en silicone antivieillissement / Branchement électrique simplifié grâce à un connecteur externe prise-fiche étanche QUICK, équipé d'un câble / Vis de fermeture en acier inox / Poteau en aluminium extrudé et peint / Embase livré avec l'appareil / Adapté pour des installations devant répondre aux exigences antipollution lumineuse | Bornes | Bollards LED | LED Tuinarmatuur op mast bestaande uit: Behuizing en deksel gelakt spuitgietaluminium / Afscherming van gehard glas met zeefdruk markering / Reflector van gesatineerd zeer zuiver aluminium (Al 99.98) / Siliconenpakking / Externe elektrische aansluiting met een waterdichte stekker-stopcontact QUICK, compleet met kabel / Schroeven van roestvrij staal / Mast van gelakt geëxtrudeerd aluminium / Bodemplaat meegeleverd / Geschikt voor toepassing op plaatsen waar de armaturen moeten voldoen aan de normen van lichtvervuiling | Bollards | https://cdn.light-performer.com/product_images/MIMIK_10_POST_300_GR3_angle_lp.jpg | MIMIK_10_POST_300_GR3_ANGLE_01.JPG | http://www.performanceinlighting.com/fr/fr/prod-304619 | http://www.performanceinlighting.com/nl/nl/prod-304619 | YES | YES |  | Released | 304619
OUTDOOR | ARCHITECTURAL | O AR BOLLARDS PF | MIMIK 10 POST | 304614 | MIMIK 10 POST 600 10W 3K AN96 | MIMIK 10 POST 600 11W 3000K ANTRACIET | 248 | 0 | 0 | 0 | 1 | 0 | 0 | 0 | 0 | 1 | 1 | 2.447 | 2.795 | KG | 0.015 | M3 | 0.67 | 0.166 | 0.134 | M | 8018367638110 | 94054239 | Anthracite | Antraciet | Bornes LED | Borne LED de jardin pour installation sur poteau, composée de: Corps et couvercle en aluminium moulé sous pression peint / Diffuseur en verre trempé et sérigraphié / Réflecteur en aluminium très pur satiné (Al 99.98) / Joints en silicone antivieillissement / Branchement électrique simplifié grâce à un connecteur externe prise-fiche étanche QUICK, équipé d'un câble / Vis de fermeture en acier inox / Poteau en aluminium extrudé et peint / Embase livré avec l'appareil / Adapté pour des installations devant répondre aux exigences antipollution lumineuse | Bornes | Bollards LED | LED Tuinarmatuur op mast bestaande uit: Behuizing en deksel gelakt spuitgietaluminium / Afscherming van gehard glas met zeefdruk markering / Reflector van gesatineerd zeer zuiver aluminium (Al 99.98) / Siliconenpakking / Externe elektrische aansluiting met een waterdichte stekker-stopcontact QUICK, compleet met kabel / Schroeven van roestvrij staal / Mast van gelakt geëxtrudeerd aluminium / Bodemplaat meegeleverd / Geschikt voor toepassing op plaatsen waar de armaturen moeten voldoen aan de normen van lichtvervuiling | Bollards | https://cdn.light-performer.com/product_images/MIMIK_10_POST_600_AN3_angle_lp.jpg | MIMIK_10_POST_600_AN3_ANGLE_01.JPG | http://www.performanceinlighting.com/fr/fr/prod-304614 | http://www.performanceinlighting.com/nl/nl/prod-304614 | YES | YES |  | Released | 304614
OUTDOOR | ARCHITECTURAL | O AR BOLLARDS PF | MIMIK 10 POST | 304613 | MIMIK 10 POST 600 10W 3K GR94 | MIMIK 10 POST 600 11W 3000K GRIJS | 248 | 0 | 0 | 0 | 1 | 0 | 0 | 0 | 0 | 1 | 1 | 2.447 | 2.795 | KG | 0.015 | M3 | 0.67 | 0.166 | 0.134 | M | 8018367638103 | 94054239 | Gris | Grijs | Bornes LED | Borne LED de jardin pour installation sur poteau, composée de: Corps et couvercle en aluminium moulé sous pression peint / Diffuseur en verre trempé et sérigraphié / Réflecteur en aluminium très pur satiné (Al 99.98) / Joints en silicone antivieillissement / Branchement électrique simplifié grâce à un connecteur externe prise-fiche étanche QUICK, équipé d'un câble / Vis de fermeture en acier inox / Poteau en aluminium extrudé et peint / Embase livré avec l'appareil / Adapté pour des installations devant répondre aux exigences antipollution lumineuse | Bornes | Bollards LED | LED Tuinarmatuur op mast bestaande uit: Behuizing en deksel gelakt spuitgietaluminium / Afscherming van gehard glas met zeefdruk markering / Reflector van gesatineerd zeer zuiver aluminium (Al 99.98) / Siliconenpakking / Externe elektrische aansluiting met een waterdichte stekker-stopcontact QUICK, compleet met kabel / Schroeven van roestvrij staal / Mast van gelakt geëxtrudeerd aluminium / Bodemplaat meegeleverd / Geschikt voor toepassing op plaatsen waar de armaturen moeten voldoen aan de normen van lichtvervuiling | Bollards | https://cdn.light-performer.com/product_images/MIMIK_10_POST_600_GR3_angle_lp.jpg | MIMIK_10_POST_600_GR3_ANGLE_01.JPG | http://www.performanceinlighting.com/fr/fr/prod-304613 | http://www.performanceinlighting.com/nl/nl/prod-304613 | YES | YES |  | Released | 304613
OUTDOOR | ARCHITECTURAL | O AR BOLLARDS PF | MIMIK 10 POST | 304616 | MIMIK 10 POST 600 10W 4K AN96 | MIMIK 10 POST 600 10W 4000K ANTR. | 248 | 0 | 0 | 0 | 1 | 0 | 0 | 0 | 0 | 1 | 1 | 2.447 | 2.795 | KG | 0.015 | M3 | 0.67 | 0.166 | 0.134 | M | 8018367638134 | 94054239 | Anthracite | Antraciet | Bornes LED | Borne LED de jardin pour installation sur poteau, composée de: Corps et couvercle en aluminium moulé sous pression peint / Diffuseur en verre trempé et sérigraphié / Réflecteur en aluminium très pur satiné (Al 99.98) / Joints en silicone antivieillissement / Branchement électrique simplifié grâce à un connecteur externe prise-fiche étanche QUICK, équipé d'un câble / Vis de fermeture en acier inox / Poteau en aluminium extrudé et peint / Embase livré avec l'appareil / Adapté pour des installations devant répondre aux exigences antipollution lumineuse | Bornes | Bollards LED | LED Tuinarmatuur op mast bestaande uit: Behuizing en deksel gelakt spuitgietaluminium / Afscherming van gehard glas met zeefdruk markering / Reflector van gesatineerd zeer zuiver aluminium (Al 99.98) / Siliconenpakking / Externe elektrische aansluiting met een waterdichte stekker-stopcontact QUICK, compleet met kabel / Schroeven van roestvrij staal / Mast van gelakt geëxtrudeerd aluminium / Bodemplaat meegeleverd / Geschikt voor toepassing op plaatsen waar de armaturen moeten voldoen aan de normen van lichtvervuiling | Bollards | https://cdn.light-performer.com/product_images/MIMIK_10_POST_600_AN3_angle_lp.jpg | MIMIK_10_POST_600_AN3_ANGLE_01.JPG | http://www.performanceinlighting.com/fr/fr/prod-304616 | http://www.performanceinlighting.com/nl/nl/prod-304616 | YES | YES |  | Released | 304616
OUTDOOR | ARCHITECTURAL | O AR BOLLARDS PF | MIMIK 10 POST | 304615 | MIMIK 10 POST 600 10W 4K GR94 | MIMIK 10 POST 600 10W 4000K GRIJS | 248 | 0 | 0 | 0 | 1 | 0 | 0 | 0 | 0 | 1 | 1 | 2.447 | 2.795 | KG | 0.015 | M3 | 0.67 | 0.166 | 0.134 | M | 8018367638127 | 94054239 | Gris | Grijs | Bornes LED | Borne LED de jardin pour installation sur poteau, composée de: Corps et couvercle en aluminium moulé sous pression peint / Diffuseur en verre trempé et sérigraphié / Réflecteur en aluminium très pur satiné (Al 99.98) / Joints en silicone antivieillissement / Branchement électrique simplifié grâce à un connecteur externe prise-fiche étanche QUICK, équipé d'un câble / Vis de fermeture en acier inox / Poteau en aluminium extrudé et peint / Embase livré avec l'appareil / Adapté pour des installations devant répondre aux exigences antipollution lumineuse | Bornes | Bollards LED | LED Tuinarmatuur op mast bestaande uit: Behuizing en deksel gelakt spuitgietaluminium / Afscherming van gehard glas met zeefdruk markering / Reflector van gesatineerd zeer zuiver aluminium (Al 99.98) / Siliconenpakking / Externe elektrische aansluiting met een waterdichte stekker-stopcontact QUICK, compleet met kabel / Schroeven van roestvrij staal / Mast van gelakt geëxtrudeerd aluminium / Bodemplaat meegeleverd / Geschikt voor toepassing op plaatsen waar de armaturen moeten voldoen aan de normen van lichtvervuiling | Bollards | https://cdn.light-performer.com/product_images/MIMIK_10_POST_600_GR3_angle_lp.jpg | MIMIK_10_POST_600_GR3_ANGLE_01.JPG | http://www.performanceinlighting.com/fr/fr/prod-304615 | http://www.performanceinlighting.com/nl/nl/prod-304615 | YES | YES |  | Released | 304615
OUTDOOR | ARCHITECTURAL | O AR BOLLARDS PF | MIMIK 10 POST | 3112997 | MIMIK10 POST 1000 NO-F 8 CP/T3 730AN96 | MIMIK10 POST 1000 NO-F 8 CP/T3 730ANTRA | 268 | 0 | 0 | 1 | 0 | 0 | 0 | 0 | 0 | 1 | 1 | 3.009 | 3.543 | KG | 0.022 | M3 | 1.02 | 0.166 | 0.134 | M | 8018367713367 | 94054239 | Anthracite | Antraciet | Bornes LED | Borne LED de jardin pour installation sur poteau, composée de: Corps et couvercle en aluminium moulé sous pression peint / Diffuseur en verre trempé et sérigraphié / Réflecteur en aluminium très pur satiné (Al 99.98) / Joints en silicone antivieillissement / Branchement électrique simplifié grâce à un connecteur externe prise-fiche étanche QUICK, équipé d'un câble / Vis de fermeture en acier inox / Poteau en aluminium extrudé et peint / Embase livré avec l'appareil / Adapté pour des installations devant répondre aux exigences antipollution lumineuse | Bornes | Bollards LED | LED Tuinarmatuur op mast bestaande uit: Behuizing en deksel gelakt spuitgietaluminium / Afscherming van gehard glas met zeefdruk markering / Reflector van gesatineerd zeer zuiver aluminium (Al 99.98) / Siliconenpakking / Externe elektrische aansluiting met een waterdichte stekker-stopcontact QUICK, compleet met kabel / Schroeven van roestvrij staal / Mast van gelakt geëxtrudeerd aluminium / Bodemplaat meegeleverd / Geschikt voor toepassing op plaatsen waar de armaturen moeten voldoen aan de normen van lichtvervuiling | Bollards | https://cdn.light-performer.com/product_images/MIMIK_10_POST_1000_AN3_angle_01_lp.jpg | Mimik Post 1000 ant.jpg | http://www.performanceinlighting.com/fr/fr/prod-3112997 | http://www.performanceinlighting.com/nl/nl/prod-3112997 | YES | YES |  | Phase In | 3112997
OUTDOOR | ARCHITECTURAL | O AR BOLLARDS PF | MIMIK 10 POST | 3112995 | MIMIK10 POST 1000 NO-F 8 CP/T3 730GR94 | MIMIK10 POST 1000 NO-F 8 CP/T3 730GRIJS | 268 | 0 | 0 | 1 | 0 | 0 | 0 | 0 | 0 | 1 | 1 | 3.009 | 3.543 | KG | 0.022 | M3 | 1.02 | 0.166 | 0.134 | M | 8018367713343 | 94054239 | Gris | Grijs | Bornes LED | Borne LED de jardin pour installation sur poteau, composée de: Corps et couvercle en aluminium moulé sous pression peint / Diffuseur en verre trempé et sérigraphié / Réflecteur en aluminium très pur satiné (Al 99.98) / Joints en silicone antivieillissement / Branchement électrique simplifié grâce à un connecteur externe prise-fiche étanche QUICK, équipé d'un câble / Vis de fermeture en acier inox / Poteau en aluminium extrudé et peint / Embase livré avec l'appareil / Adapté pour des installations devant répondre aux exigences antipollution lumineuse | Bornes | Bollards LED | LED Tuinarmatuur op mast bestaande uit: Behuizing en deksel gelakt spuitgietaluminium / Afscherming van gehard glas met zeefdruk markering / Reflector van gesatineerd zeer zuiver aluminium (Al 99.98) / Siliconenpakking / Externe elektrische aansluiting met een waterdichte stekker-stopcontact QUICK, compleet met kabel / Schroeven van roestvrij staal / Mast van gelakt geëxtrudeerd aluminium / Bodemplaat meegeleverd / Geschikt voor toepassing op plaatsen waar de armaturen moeten voldoen aan de normen van lichtvervuiling | Bollards | https://cdn.light-performer.com/product_images/MIMIK_10_POST_1000_GR3_angle_01_lp.jpg | Mimik Post 1000 gg.jpg | http://www.performanceinlighting.com/fr/fr/prod-3112995 | http://www.performanceinlighting.com/nl/nl/prod-3112995 | YES | YES |  | Phase In | 3112995
OUTDOOR | ARCHITECTURAL | O AR BOLLARDS PF | MIMIK 10 POST | 3112998 | MIMIK10 POST 1000 NO-F 8 CP/T3 740AN96 | MIMIK10 POST 1000 NO-F 8 CP/T3 740ANTRA | 268 | 0 | 0 | 1 | 0 | 0 | 0 | 0 | 0 | 1 | 1 | 3.008 | 3.518 | KG | 0.023 | M3 | 1.02 | 0.166 | 0.134 | M | 8018367713374 | 94054239 | Anthracite | Antraciet | Bornes LED | Borne LED de jardin pour installation sur poteau, composée de: Corps et couvercle en aluminium moulé sous pression peint / Diffuseur en verre trempé et sérigraphié / Réflecteur en aluminium très pur satiné (Al 99.98) / Joints en silicone antivieillissement / Branchement électrique simplifié grâce à un connecteur externe prise-fiche étanche QUICK, équipé d'un câble / Vis de fermeture en acier inox / Poteau en aluminium extrudé et peint / Embase livré avec l'appareil / Adapté pour des installations devant répondre aux exigences antipollution lumineuse | Bornes | Bollards LED | LED Tuinarmatuur op mast bestaande uit: Behuizing en deksel gelakt spuitgietaluminium / Afscherming van gehard glas met zeefdruk markering / Reflector van gesatineerd zeer zuiver aluminium (Al 99.98) / Siliconenpakking / Externe elektrische aansluiting met een waterdichte stekker-stopcontact QUICK, compleet met kabel / Schroeven van roestvrij staal / Mast van gelakt geëxtrudeerd aluminium / Bodemplaat meegeleverd / Geschikt voor toepassing op plaatsen waar de armaturen moeten voldoen aan de normen van lichtvervuiling | Bollards | https://cdn.light-performer.com/product_images/MIMIK_10_POST_1000_AN3_angle_01_lp.jpg | Mimik Post 1000 ant.jpg | http://www.performanceinlighting.com/fr/fr/prod-3112998 | http://www.performanceinlighting.com/nl/nl/prod-3112998 | YES | YES |  | Phase In | 3112998
OUTDOOR | ARCHITECTURAL | O AR BOLLARDS PF | MIMIK 10 POST | 3112996 | MIMIK10 POST 1000 NO-F 8 CP/T3 740GR94 | MIMIK10 POST 1000 NO-F 8 CP/T3 740GRIJS | 268 | 0 | 0 | 1 | 0 | 0 | 0 | 0 | 0 | 1 | 1 | 3.008 | 3.518 | KG | 0.023 | M3 | 1.02 | 0.166 | 0.134 | M | 8018367713350 | 94054239 | Gris | Grijs | Bornes LED | Borne LED de jardin pour installation sur poteau, composée de: Corps et couvercle en aluminium moulé sous pression peint / Diffuseur en verre trempé et sérigraphié / Réflecteur en aluminium très pur satiné (Al 99.98) / Joints en silicone antivieillissement / Branchement électrique simplifié grâce à un connecteur externe prise-fiche étanche QUICK, équipé d'un câble / Vis de fermeture en acier inox / Poteau en aluminium extrudé et peint / Embase livré avec l'appareil / Adapté pour des installations devant répondre aux exigences antipollution lumineuse | Bornes | Bollards LED | LED Tuinarmatuur op mast bestaande uit: Behuizing en deksel gelakt spuitgietaluminium / Afscherming van gehard glas met zeefdruk markering / Reflector van gesatineerd zeer zuiver aluminium (Al 99.98) / Siliconenpakking / Externe elektrische aansluiting met een waterdichte stekker-stopcontact QUICK, compleet met kabel / Schroeven van roestvrij staal / Mast van gelakt geëxtrudeerd aluminium / Bodemplaat meegeleverd / Geschikt voor toepassing op plaatsen waar de armaturen moeten voldoen aan de normen van lichtvervuiling | Bollards | https://cdn.light-performer.com/product_images/MIMIK_10_POST_1000_GR3_angle_01_lp.jpg | Mimik Post 1000 gg.jpg | http://www.performanceinlighting.com/fr/fr/prod-3112996 | http://www.performanceinlighting.com/nl/nl/prod-3112996 | YES | YES |  | Phase In | 3112996
OUTDOOR | RESIDENTIAL | O RE BULKHEADS PF | MULTI + | 30416090101 | MULTI+ 30 PC LED 16W 3K BK81 | MULTI+ 30 PC LED 16W 3000K ZWART | 95 | 0 | 0 | 0 | 1 | 0 | 0 | 0 | 0 | 1 | 1 | 1.173 | 1.609 | KG | 0.013 | M3 | 0.34 | 0.34 | 0.11 | M | 8018367694406 | 94051140 | Noir | Zwart | Applique plafonnier 3000K n. 70 LED - 16 W Power LED Optique symétrique | Appareil pour installation en applique et au plafond, aussi bien à l'intérieur qu'à l'extérieur, composé de : Boîtier en technopolymère / Diffuseur en technopolymère opale antivandale, fil incandescent 960 °C / Classe II / Joints en silicone antivieillissement / Appareil prédisposé pour le raccordement en cascade / Vis de fermeture en acier inox, anti-vandalisme / Possibilité d’alimentation avec un tube (diamètre maximal 20 mm) / Livré avec platine LED SMD en Metal-Core auto-dissipante et basculante: FUTURE-PROOF™ | Applique plafonnier | Wand/plafond opbouw 3000K n. 70 LED - 16 W Power LED symmetrische Optiek | Plafond- en wandarmatuur voor binnen en buiten bestaande uit: Behuizing van technopolymeer / Afscherming van opaal vandalismebestendig polycarbonaat, gloeidraad 960 °C / Klasse II / Siliconenpakking / Armatuur voorbereid voor doorvoerverbinding / Vandaalbestendige sluitschroeven van Rvs / Voorbewerkte kabel/buis zij-invoermet een diameter van max. 20 mm / SMD LED Metal-Core platine is kantelbaar waardoor men snel en eenvoudig kan monteren: FUTURE-PROOF™ | Wand/plafond opbouw | https://cdn.light-performer.com/product_images/MULTI_P_30_BK_ANGLE_03_lp.jpg | MULTI+ 30 BK.jpg | http://www.performanceinlighting.com/fr/fr/prod-30416090101 | http://www.performanceinlighting.com/nl/nl/prod-30416090101 | YES | YES |  | Released | 30416090101
OUTDOOR | RESIDENTIAL | O RE BULKHEADS PF | MULTI + | 304164 | MULTI+ 30 PC LED 16W 3K DALI WH1 | MULTI+ 30 PC LED 16W 3000K DALI WIT | 156 | 0 | 0 | 0 | 1 | 0 | 0 | 0 | 0 | 1 | 1 | 1.258 | 1.594 | KG | 0.013 | M3 | 0.34 | 0.34 | 0.11 | M | 8018367630800 | 94051140 | Blanc | Wit | Applique plafonnier 3000K n. 70 LED - 16 W Power LED - gradable DALI Optique symétrique | Appareil pour installation en applique et au plafond, aussi bien à l'intérieur qu'à l'extérieur, composé de : Boîtier en technopolymère / Diffuseur en technopolymère opale antivandale, fil incandescent 960 °C / Classe II / Joints en silicone antivieillissement / Appareil prédisposé pour le raccordement en cascade / Gradation (DALI) / Vis de fermeture en acier inox, anti-vandalisme / Possibilité d’alimentation avec un tube (diamètre maximal 20 mm) / Livré avec platine LED SMD en Metal-Core auto-dissipante et basculante: FUTURE-PROOF™ | Applique plafonnier | Wand/plafond opbouw 3000K n. 70 LED - 16 W Power LED - Dali dim symmetrische Optiek | Plafond- en wandarmatuur voor binnen en buiten bestaande uit: Behuizing van technopolymeer / Afscherming van opaal vandalismebestendig polycarbonaat, gloeidraad 960 °C / Klasse II / Siliconenpakking / Armatuur voorbereid voor doorvoerverbinding / Dimmen (DALI) / Vandaalbestendige sluitschroeven van Rvs / Voorbewerkte kabel/buis zij-invoermet een diameter van max. 20 mm / SMD LED Metal-Core platine is kantelbaar waardoor men snel en eenvoudig kan monteren: FUTURE-PROOF™ | Wand/plafond opbouw | https://cdn.light-performer.com/product_images/MULTI_P_30_FRONT_01_lp.jpg | MULTI_P_30_FRONT_02.JPG | http://www.performanceinlighting.com/fr/fr/prod-304164 | http://www.performanceinlighting.com/nl/nl/prod-304164 | YES | YES |  | Released | 304164
OUTDOOR | RESIDENTIAL | O RE BULKHEADS PF | MULTI + | 304162 | MULTI+ 30 PC LED 16W 3K DIMM 1-10V WH1 | MULTI+ 30 PC LED 16W 3000K DIM1-10V WIT | 156 | 0 | 0 | 0 | 1 | 0 | 0 | 0 | 0 | 1 | 1 | 1.163 | 1.499 | KG | 0.013 | M3 | 0.34 | 0.34 | 0.11 | M | 8018367630787 | 94051140 | Blanc | Wit | Applique plafonnier 3000K n. 70 LED - 16 W Power LED Ó intensité réglable 1-10 V Optique symétrique | Appareil pour installation en applique et au plafond, aussi bien à l'intérieur qu'à l'extérieur, composé de : Boîtier en technopolymère / Diffuseur en technopolymère opale antivandale, fil incandescent 960 °C / Classe II / Joints en silicone antivieillissement / Appareil prédisposé pour le raccordement en cascade / Version dimmable 1-10 V / Vis de fermeture en acier inox, anti-vandalisme / Possibilité d’alimentation avec un tube (diamètre maximal 20 mm) / Livré avec platine LED SMD en Metal-Core auto-dissipante et basculante: FUTURE-PROOF™ | Applique plafonnier | Wand/plafond opbouw 3000K n. 70 LED - 16 W Power LED dimbaar 1-10 V symmetrische Optiek | Plafond- en wandarmatuur voor binnen en buiten bestaande uit: Behuizing van technopolymeer / Afscherming van opaal vandalismebestendig polycarbonaat, gloeidraad 960 °C / Klasse II / Siliconenpakking / Armatuur voorbereid voor doorvoerverbinding / Dimbare versie 1 -10 V / Vandaalbestendige sluitschroeven van Rvs / Voorbewerkte kabel/buis zij-invoermet een diameter van max. 20 mm / SMD LED Metal-Core platine is kantelbaar waardoor men snel en eenvoudig kan monteren: FUTURE-PROOF™ | Wand/plafond opbouw | https://cdn.light-performer.com/product_images/MULTI_P_30_FRONT_01_lp.jpg | MULTI_P_30_FRONT_02.JPG | http://www.performanceinlighting.com/fr/fr/prod-304162 | http://www.performanceinlighting.com/nl/nl/prod-304162 | YES | YES |  | Released | 304162
OUTDOOR | RESIDENTIAL | O RE BULKHEADS PF | MULTI + | 304160 | MULTI+ 30 PC LED 16W 3K WH1 | MULTI+ 30 PC LED 16W 3000K | 95 | 0 | 0 | 0 | 1 | 0 | 0 | 0 | 0 | 1 | 1 | 1.129 | 1.465 | KG | 0.013 | M3 | 0.34 | 0.34 | 0.11 | M | 8018367630763 | 94051140 | Blanc | Wit | Applique plafonnier 3000K n. 70 LED - 16 W Power LED Optique symétrique | Appareil pour installation en applique et au plafond, aussi bien à l'intérieur qu'à l'extérieur, composé de : Boîtier en technopolymère / Diffuseur en technopolymère opale antivandale, fil incandescent 960 °C / Classe II / Joints en silicone antivieillissement / Appareil prédisposé pour le raccordement en cascade / Vis de fermeture en acier inox, anti-vandalisme / Possibilité d’alimentation avec un tube (diamètre maximal 20 mm) / Livré avec platine LED SMD en Metal-Core auto-dissipante et basculante: FUTURE-PROOF™ | Applique plafonnier | Wand/plafond opbouw 3000K n. 70 LED - 16 W Power LED symmetrische Optiek | Plafond- en wandarmatuur voor binnen en buiten bestaande uit: Behuizing van technopolymeer / Afscherming van opaal vandalismebestendig polycarbonaat, gloeidraad 960 °C / Klasse II / Siliconenpakking / Armatuur voorbereid voor doorvoerverbinding / Vandaalbestendige sluitschroeven van Rvs / Voorbewerkte kabel/buis zij-invoermet een diameter van max. 20 mm / SMD LED Metal-Core platine is kantelbaar waardoor men snel en eenvoudig kan monteren: FUTURE-PROOF™ | Wand/plafond opbouw | https://cdn.light-performer.com/product_images/MULTI_P_30_FRONT_01_lp.jpg | MULTI_P_30_FRONT_02.JPG | http://www.performanceinlighting.com/fr/fr/prod-304160 | http://www.performanceinlighting.com/nl/nl/prod-304160 | YES | YES |  | Released | 304160
OUTDOOR | RESIDENTIAL | O RE BULKHEADS PF | MULTI + | 30416190101 | MULTI+ 30 PC LED 16W 4K BK81 | MULTI+ 30 PC LED 16W 4000K ZWART | 95 | 0 | 0 | 0 | 1 | 0 | 0 | 0 | 0 | 1 | 1 | 1.173 | 1.609 | KG | 0.013 | M3 | 0.34 | 0.34 | 0.11 | M | 8018367694413 | 94051140 | Noir | Zwart | Applique plafonnier 4000K n. 70 LED - 16 W Power LED Optique symétrique | Appareil pour installation en applique et au plafond, aussi bien à l'intérieur qu'à l'extérieur, composé de : Boîtier en technopolymère / Diffuseur en technopolymère opale antivandale, fil incandescent 960 °C / Classe II / Joints en silicone antivieillissement / Appareil prédisposé pour le raccordement en cascade / Vis de fermeture en acier inox, anti-vandalisme / Possibilité d’alimentation avec un tube (diamètre maximal 20 mm) / Livré avec platine LED SMD en Metal-Core auto-dissipante et basculante: FUTURE-PROOF™ | Applique plafonnier | Wand/plafond opbouw 4000K n. 70 LED - 16 W Power LED symmetrische Optiek | Plafond- en wandarmatuur voor binnen en buiten bestaande uit: Behuizing van technopolymeer / Afscherming van opaal vandalismebestendig polycarbonaat, gloeidraad 960 °C / Klasse II / Siliconenpakking / Armatuur voorbereid voor doorvoerverbinding / Vandaalbestendige sluitschroeven van Rvs / Voorbewerkte kabel/buis zij-invoermet een diameter van max. 20 mm / SMD LED Metal-Core platine is kantelbaar waardoor men snel en eenvoudig kan monteren: FUTURE-PROOF™ | Wand/plafond opbouw | https://cdn.light-performer.com/product_images/MULTI_P_30_BK_ANGLE_03_lp.jpg | MULTI+ 30 BK.jpg | http://www.performanceinlighting.com/fr/fr/prod-30416190101 | http://www.performanceinlighting.com/nl/nl/prod-30416190101 | YES | YES |  | Released | 30416190101
OUTDOOR | RESIDENTIAL | O RE BULKHEADS PF | MULTI + | 304165 | MULTI+ 30 PC LED 16W 4K DALI WH1 | MULTI+ 30 PC LED 16W 4000K DALI WIT | 156 | 0 | 0 | 0 | 1 | 0 | 0 | 0 | 0 | 1 | 1 | 1.258 | 1.594 | KG | 0.013 | M3 | 0.34 | 0.34 | 0.11 | M | 8018367630817 | 94051140 | Blanc | Wit | Applique plafonnier 4000K n. 70 LED - 16 W Power LED - gradable DALI Optique symétrique | Appareil pour installation en applique et au plafond, aussi bien à l'intérieur qu'à l'extérieur, composé de : Boîtier en technopolymère / Diffuseur en technopolymère opale antivandale, fil incandescent 960 °C / Classe II / Joints en silicone antivieillissement / Appareil prédisposé pour le raccordement en cascade / Gradation (DALI) / Vis de fermeture en acier inox, anti-vandalisme / Possibilité d’alimentation avec un tube (diamètre maximal 20 mm) / Livré avec platine LED SMD en Metal-Core auto-dissipante et basculante: FUTURE-PROOF™ | Applique plafonnier | Wand/plafond opbouw 4000K n. 70 LED - 16 W Power LED - Dali dim symmetrische Optiek | Plafond- en wandarmatuur voor binnen en buiten bestaande uit: Behuizing van technopolymeer / Afscherming van opaal vandalismebestendig polycarbonaat, gloeidraad 960 °C / Klasse II / Siliconenpakking / Armatuur voorbereid voor doorvoerverbinding / Dimmen (DALI) / Vandaalbestendige sluitschroeven van Rvs / Voorbewerkte kabel/buis zij-invoermet een diameter van max. 20 mm / SMD LED Metal-Core platine is kantelbaar waardoor men snel en eenvoudig kan monteren: FUTURE-PROOF™ | Wand/plafond opbouw | https://cdn.light-performer.com/product_images/MULTI_P_30_FRONT_01_lp.jpg | MULTI_P_30_FRONT_02.JPG | http://www.performanceinlighting.com/fr/fr/prod-304165 | http://www.performanceinlighting.com/nl/nl/prod-304165 | YES | YES |  | Released | 304165
OUTDOOR | RESIDENTIAL | O RE BULKHEADS PF | MULTI + | 304163 | MULTI+ 30 PC LED 16W 4K DIMM 1-10V WH1 | MULTI+ 30 PC LED 16W 4000K DIM1-10V WIT | 156 | 0 | 0 | 0 | 1 | 0 | 0 | 0 | 0 | 1 | 1 | 1.163 | 1.499 | KG | 0.013 | M3 | 0.34 | 0.34 | 0.11 | M | 8018367630794 | 94051140 | Blanc | Wit | Applique plafonnier 4000K n. 70 LED - 16 W Power LED Ó intensité réglable 1-10 V Optique symétrique | Appareil pour installation en applique et au plafond, aussi bien à l'intérieur qu'à l'extérieur, composé de : Boîtier en technopolymère / Diffuseur en technopolymère opale antivandale, fil incandescent 960 °C / Classe II / Joints en silicone antivieillissement / Appareil prédisposé pour le raccordement en cascade / Version dimmable 1-10 V / Vis de fermeture en acier inox, anti-vandalisme / Possibilité d’alimentation avec un tube (diamètre maximal 20 mm) / Livré avec platine LED SMD en Metal-Core auto-dissipante et basculante: FUTURE-PROOF™ | Applique plafonnier | Wand/plafond opbouw 4000K n. 70 LED - 16 W Power LED dimbaar 1-10 V symmetrische Optiek | Plafond- en wandarmatuur voor binnen en buiten bestaande uit: Behuizing van technopolymeer / Afscherming van opaal vandalismebestendig polycarbonaat, gloeidraad 960 °C / Klasse II / Siliconenpakking / Armatuur voorbereid voor doorvoerverbinding / Dimbare versie 1 -10 V / Vandaalbestendige sluitschroeven van Rvs / Voorbewerkte kabel/buis zij-invoermet een diameter van max. 20 mm / SMD LED Metal-Core platine is kantelbaar waardoor men snel en eenvoudig kan monteren: FUTURE-PROOF™ | Wand/plafond opbouw | https://cdn.light-performer.com/product_images/MULTI_P_30_FRONT_01_lp.jpg | MULTI_P_30_FRONT_02.JPG | http://www.performanceinlighting.com/fr/fr/prod-304163 | http://www.performanceinlighting.com/nl/nl/prod-304163 | YES | YES |  | Released | 304163
OUTDOOR | RESIDENTIAL | O RE BULKHEADS PF | MULTI + | 304161 | MULTI+ 30 PC LED 16W 4K WH1 | MULTI+ 30 PC LED 16W 4000K | 95 | 0 | 0 | 0 | 1 | 0 | 0 | 0 | 0 | 1 | 1 | 1.129 | 1.465 | KG | 0.013 | M3 | 0.34 | 0.34 | 0.11 | M | 8018367630770 | 94051140 | Blanc | Wit | Applique plafonnier 4000K n. 70 LED - 16 W Power LED Optique symétrique | Appareil pour installation en applique et au plafond, aussi bien à l'intérieur qu'à l'extérieur, composé de : Boîtier en technopolymère / Diffuseur en technopolymère opale antivandale, fil incandescent 960 °C / Classe II / Joints en silicone antivieillissement / Appareil prédisposé pour le raccordement en cascade / Vis de fermeture en acier inox, anti-vandalisme / Possibilité d’alimentation avec un tube (diamètre maximal 20 mm) / Livré avec platine LED SMD en Metal-Core auto-dissipante et basculante: FUTURE-PROOF™ | Applique plafonnier | Wand/plafond opbouw 4000K n. 70 LED - 16 W Power LED symmetrische Optiek | Plafond- en wandarmatuur voor binnen en buiten bestaande uit: Behuizing van technopolymeer / Afscherming van opaal vandalismebestendig polycarbonaat, gloeidraad 960 °C / Klasse II / Siliconenpakking / Armatuur voorbereid voor doorvoerverbinding / Vandaalbestendige sluitschroeven van Rvs / Voorbewerkte kabel/buis zij-invoermet een diameter van max. 20 mm / SMD LED Metal-Core platine is kantelbaar waardoor men snel en eenvoudig kan monteren: FUTURE-PROOF™ | Wand/plafond opbouw | https://cdn.light-performer.com/product_images/MULTI_P_30_FRONT_01_lp.jpg | MULTI_P_30_FRONT_02.JPG | http://www.performanceinlighting.com/fr/fr/prod-304161 | http://www.performanceinlighting.com/nl/nl/prod-304161 | YES | YES |  | Released | 304161
OUTDOOR | RESIDENTIAL | O RE BULKHEADS PF | MULTI + | 30416890100 | MULTI+ 30 PC LED 16W HF 3K BK81 | MULTI+ 30 PC LED 16W 3000K HF ZWART | 143 | 0 | 0 | 0 | 1 | 0 | 0 | 0 | 0 | 1 | 1 | 1.228 | 1.664 | KG | 0.013 | M3 | 0.34 | 0.34 | 0.11 | M | 8018367694420 | 94051140 | Noir | Zwart | Applique plafonnier 3000K n. 70 LED - 16 W Power LED Optique symétrique | Appareil pour installation en applique et au plafond, aussi bien à l'intérieur qu'à l'extérieur, composé de : Boîtier en technopolymère / Diffuseur en technopolymère opale antivandale, fil incandescent 960 °C / Classe II / Joints en silicone antivieillissement / Appareil prédisposé pour le raccordement en cascade / Vis de fermeture en acier inox, anti-vandalisme / Possibilité d’alimentation avec un tube (diamètre maximal 20 mm) / Livré avec platine LED SMD en Metal-Core auto-dissipante et basculante: FUTURE-PROOF™ / Capteur à hyper fréquence (HF) incorporé dans l'appareil avec détection opérant à une fréquence de 5,8 Ghz+/-75 Mhz | Applique plafonnier | Wand/plafond opbouw 3000K n. 70 LED - 16 W Power LED symmetrische Optiek | Plafond- en wandarmatuur voor binnen en buiten bestaande uit: Behuizing van technopolymeer / Afscherming van opaal vandalismebestendig polycarbonaat, gloeidraad 960 °C / Klasse II / Siliconenpakking / Armatuur voorbereid voor doorvoerverbinding / Vandaalbestendige sluitschroeven van Rvs / Voorbewerkte kabel/buis zij-invoermet een diameter van max. 20 mm / SMD LED Metal-Core platine is kantelbaar waardoor men snel en eenvoudig kan monteren: FUTURE-PROOF™ / Binnen in het armatuur is een hyper frequentie (HF) bewegingssensor ingebouwdie werkt op een frequentie van 5,8 Ghz+/- 75 Mhz | Wand/plafond opbouw | https://cdn.light-performer.com/product_images/MULTI_P_30_BK_ANGLE_03_lp.jpg | MULTI+ 30 BK.jpg | http://www.performanceinlighting.com/fr/fr/prod-30416890100 | http://www.performanceinlighting.com/nl/nl/prod-30416890100 | YES | YES |  | Released | 30416890100
OUTDOOR | RESIDENTIAL | O RE BULKHEADS PF | MULTI + | 304168 | MULTI+ 30 PC LED 16W HF 3K WH1 | MULTI+ 30 PC LED 16W 3K HF WIT (0-100%) | 143 | 0 | 0 | 0 | 1 | 0 | 0 | 0 | 0 | 1 | 1 | 1.189 | 1.525 | KG | 0.013 | M3 | 0.34 | 0.34 | 0.11 | M | 8018367630848 | 94051140 | Blanc | Wit | Applique plafonnier 3000K n. 70 LED - 16 W Power LED Optique symétrique | Appareil pour installation en applique et au plafond, aussi bien à l'intérieur qu'à l'extérieur, composé de : Boîtier en technopolymère / Diffuseur en technopolymère opale antivandale, fil incandescent 960 °C / Classe II / Joints en silicone antivieillissement / Appareil prédisposé pour le raccordement en cascade / Vis de fermeture en acier inox, anti-vandalisme / Possibilité d’alimentation avec un tube (diamètre maximal 20 mm) / Livré avec platine LED SMD en Metal-Core auto-dissipante et basculante: FUTURE-PROOF™ / Capteur à hyper fréquence (HF) incorporé dans l'appareil avec détection opérant à une fréquence de 5,8 Ghz+/-75 Mhz | Applique plafonnier | Wand/plafond opbouw 3000K n. 70 LED - 16 W Power LED symmetrische Optiek | Plafond- en wandarmatuur voor binnen en buiten bestaande uit: Behuizing van technopolymeer / Afscherming van opaal vandalismebestendig polycarbonaat, gloeidraad 960 °C / Klasse II / Siliconenpakking / Armatuur voorbereid voor doorvoerverbinding / Vandaalbestendige sluitschroeven van Rvs / Voorbewerkte kabel/buis zij-invoermet een diameter van max. 20 mm / SMD LED Metal-Core platine is kantelbaar waardoor men snel en eenvoudig kan monteren: FUTURE-PROOF™ / Binnen in het armatuur is een hyper frequentie (HF) bewegingssensor ingebouwdie werkt op een frequentie van 5,8 Ghz+/- 75 Mhz | Wand/plafond opbouw | https://cdn.light-performer.com/product_images/MULTI_P_30_FRONT_01_lp.jpg | MULTI_P_30_FRONT_02.JPG | http://www.performanceinlighting.com/fr/fr/prod-304168 | http://www.performanceinlighting.com/nl/nl/prod-304168 | YES | YES |  | Released | 304168
OUTDOOR | RESIDENTIAL | O RE BULKHEADS PF | MULTI + | 30416990100 | MULTI+ 30 PC LED 16W HF 4K BK81 | MULTI+ 30 PC LED 16W 4000K HF ZWART | 143 | 0 | 0 | 0 | 1 | 0 | 0 | 0 | 0 | 1 | 1 | 1.228 | 1.664 | KG | 0.013 | M3 | 0.34 | 0.34 | 0.11 | M | 8018367694437 | 94051140 | Noir | Zwart | Applique plafonnier 4000K n. 70 LED - 16 W Power LED Optique symétrique | Appareil pour installation en applique et au plafond, aussi bien à l'intérieur qu'à l'extérieur, composé de : Boîtier en technopolymère / Diffuseur en technopolymère opale antivandale, fil incandescent 960 °C / Classe II / Joints en silicone antivieillissement / Appareil prédisposé pour le raccordement en cascade / Vis de fermeture en acier inox, anti-vandalisme / Possibilité d’alimentation avec un tube (diamètre maximal 20 mm) / Livré avec platine LED SMD en Metal-Core auto-dissipante et basculante: FUTURE-PROOF™ / Capteur à hyper fréquence (HF) incorporé dans l'appareil avec détection opérant à une fréquence de 5,8 Ghz+/-75 Mhz | Applique plafonnier | Wand/plafond opbouw 4000K n. 70 LED - 16 W Power LED symmetrische Optiek | Plafond- en wandarmatuur voor binnen en buiten bestaande uit: Behuizing van technopolymeer / Afscherming van opaal vandalismebestendig polycarbonaat, gloeidraad 960 °C / Klasse II / Siliconenpakking / Armatuur voorbereid voor doorvoerverbinding / Vandaalbestendige sluitschroeven van Rvs / Voorbewerkte kabel/buis zij-invoermet een diameter van max. 20 mm / SMD LED Metal-Core platine is kantelbaar waardoor men snel en eenvoudig kan monteren: FUTURE-PROOF™ / Binnen in het armatuur is een hyper frequentie (HF) bewegingssensor ingebouwdie werkt op een frequentie van 5,8 Ghz+/- 75 Mhz | Wand/plafond opbouw | https://cdn.light-performer.com/product_images/MULTI_P_30_BK_ANGLE_03_lp.jpg | MULTI+ 30 BK.jpg | http://www.performanceinlighting.com/fr/fr/prod-30416990100 | http://www.performanceinlighting.com/nl/nl/prod-30416990100 | YES | YES |  | Released | 30416990100
OUTDOOR | RESIDENTIAL | O RE BULKHEADS PF | MULTI + | 304169 | MULTI+ 30 PC LED 16W HF 4K WH1 | MULTI+ 30 PC LED 16W 4K HF WIT (0-100%) | 143 | 0 | 0 | 0 | 1 | 0 | 0 | 0 | 0 | 1 | 1 | 1.189 | 1.525 | KG | 0.013 | M3 | 0.34 | 0.34 | 0.11 | M | 8018367630855 | 94051140 | Blanc | Wit | Applique plafonnier 4000K n. 70 LED - 16 W Power LED Optique symétrique | Appareil pour installation en applique et au plafond, aussi bien à l'intérieur qu'à l'extérieur, composé de : Boîtier en technopolymère / Diffuseur en technopolymère opale antivandale, fil incandescent 960 °C / Classe II / Joints en silicone antivieillissement / Appareil prédisposé pour le raccordement en cascade / Vis de fermeture en acier inox, anti-vandalisme / Possibilité d’alimentation avec un tube (diamètre maximal 20 mm) / Livré avec platine LED SMD en Metal-Core auto-dissipante et basculante: FUTURE-PROOF™ / Capteur à hyper fréquence (HF) incorporé dans l'appareil avec détection opérant à une fréquence de 5,8 Ghz+/-75 Mhz | Applique plafonnier | Wand/plafond opbouw 4000K n. 70 LED - 16 W Power LED symmetrische Optiek | Plafond- en wandarmatuur voor binnen en buiten bestaande uit: Behuizing van technopolymeer / Afscherming van opaal vandalismebestendig polycarbonaat, gloeidraad 960 °C / Klasse II / Siliconenpakking / Armatuur voorbereid voor doorvoerverbinding / Vandaalbestendige sluitschroeven van Rvs / Voorbewerkte kabel/buis zij-invoermet een diameter van max. 20 mm / SMD LED Metal-Core platine is kantelbaar waardoor men snel en eenvoudig kan monteren: FUTURE-PROOF™ / Binnen in het armatuur is een hyper frequentie (HF) bewegingssensor ingebouwdie werkt op een frequentie van 5,8 Ghz+/- 75 Mhz | Wand/plafond opbouw | https://cdn.light-performer.com/product_images/MULTI_P_30_FRONT_01_lp.jpg | MULTI_P_30_FRONT_02.JPG | http://www.performanceinlighting.com/fr/fr/prod-304169 | http://www.performanceinlighting.com/nl/nl/prod-304169 | YES | YES |  | Released | 304169
OUTDOOR | RESIDENTIAL | O RE BULKHEADS PF | MULTI + | 304204 | MULTI+ 30 PC LED 16W SMART DA 3K WH1 | MULTI+ 30 PC LED 16W 3K SMART DA WIT | 168 | 0 | 0 | 0 | 1 | 0 | 0 | 0 | 0 | 1 | 1 | 1.206 | 1.542 | KG | 0.013 | M3 | 0.34 | 0.34 | 0.11 | M | 8018367631647 | 94051140 | Blanc | Wit | Applique plafonnier 3000K n. 70 LED - 16 W Power LED Optique symétrique | Appareil pour installation en applique et au plafond, aussi bien à l'intérieur qu'à l'extérieur, composé de : Boîtier en technopolymère / Diffuseur en technopolymère opale antivandale, fil incandescent 960 °C / Classe II / Joints en silicone antivieillissement / Appareil prédisposé pour le raccordement en cascade / Vis de fermeture en acier inox, anti-vandalisme / Possibilité d’alimentation avec un tube (diamètre maximal 20 mm) / Livré avec platine LED SMD en Metal-Core auto-dissipante et basculante: FUTURE-PROOF™ / Les versions SMART DA sont adaptées à une utilisation sur des installations à deux lignes séparées sur lesquelles la demande de 100% du flux est commandée par un bouton ou un capteur de ligne | Applique plafonnier | Wand/plafond opbouw 3000K n. 70 LED - 16 W Power LED symmetrische Optiek | Plafond- en wandarmatuur voor binnen en buiten bestaande uit: Behuizing van technopolymeer / Afscherming van opaal vandalismebestendig polycarbonaat, gloeidraad 960 °C / Klasse II / Siliconenpakking / Armatuur voorbereid voor doorvoerverbinding / Vandaalbestendige sluitschroeven van Rvs / Voorbewerkte kabel/buis zij-invoermet een diameter van max. 20 mm / SMD LED Metal-Core platine is kantelbaar waardoor men snel en eenvoudig kan monteren: FUTURE-PROOF™ / De versies SMART DA beschikken over twee aansluitingen, waar de vraag om 100% van de output bestuurd wordt door een schakelaar of een sensor | Wand/plafond opbouw | https://cdn.light-performer.com/product_images/MULTI_P_30_FRONT_01_lp.jpg | MULTI_P_30_FRONT_02.JPG | http://www.performanceinlighting.com/fr/fr/prod-304204 | http://www.performanceinlighting.com/nl/nl/prod-304204 | YES | YES |  | Released | 304204
OUTDOOR | RESIDENTIAL | O RE BULKHEADS PF | MULTI + | 304205 | MULTI+ 30 PC LED 16W SMART DA 4K WH1 | MULTI+ 30 PC LED 16W 4K SMART DA-WIT | 168 | 0 | 0 | 0 | 1 | 0 | 0 | 0 | 0 | 1 | 1 | 1.206 | 1.542 | KG | 0.013 | M3 | 0.34 | 0.34 | 0.11 | M | 8018367631654 | 94051140 | Blanc | Wit | Applique plafonnier 4000K n. 70 LED - 16 W Power LED Optique symétrique | Appareil pour installation en applique et au plafond, aussi bien à l'intérieur qu'à l'extérieur, composé de : Boîtier en technopolymère / Diffuseur en technopolymère opale antivandale, fil incandescent 960 °C / Classe II / Joints en silicone antivieillissement / Appareil prédisposé pour le raccordement en cascade / Vis de fermeture en acier inox, anti-vandalisme / Possibilité d’alimentation avec un tube (diamètre maximal 20 mm) / Livré avec platine LED SMD en Metal-Core auto-dissipante et basculante: FUTURE-PROOF™ / Les versions SMART DA sont adaptées à une utilisation sur des installations à deux lignes séparées sur lesquelles la demande de 100% du flux est commandée par un bouton ou un capteur de ligne | Applique plafonnier | Wand/plafond opbouw 4000K n. 70 LED - 16 W Power LED symmetrische Optiek | Plafond- en wandarmatuur voor binnen en buiten bestaande uit: Behuizing van technopolymeer / Afscherming van opaal vandalismebestendig polycarbonaat, gloeidraad 960 °C / Klasse II / Siliconenpakking / Armatuur voorbereid voor doorvoerverbinding / Vandaalbestendige sluitschroeven van Rvs / Voorbewerkte kabel/buis zij-invoermet een diameter van max. 20 mm / SMD LED Metal-Core platine is kantelbaar waardoor men snel en eenvoudig kan monteren: FUTURE-PROOF™ / De versies SMART DA beschikken over twee aansluitingen, waar de vraag om 100% van de output bestuurd wordt door een schakelaar of een sensor | Wand/plafond opbouw | https://cdn.light-performer.com/product_images/MULTI_P_30_FRONT_01_lp.jpg | MULTI_P_30_FRONT_02.JPG | http://www.performanceinlighting.com/fr/fr/prod-304205 | http://www.performanceinlighting.com/nl/nl/prod-304205 | YES | YES |  | Released | 304205
OUTDOOR | RESIDENTIAL | O RE BULKHEADS PF | MULTI + | 304206 | MULTI+ 30 PC LED 16W SMART HF 3K WH1 | MULTI+ 30 PC LED 16W 3K SMART HF WIT | 192 | 0 | 0 | 0 | 1 | 0 | 0 | 0 | 0 | 1 | 1 | 1.26 | 1.596 | KG | 0.013 | M3 | 0.34 | 0.34 | 0.11 | M | 8018367631661 | 94051140 | Blanc | Wit | Applique plafonnier 3000K n. 70 LED - 16 W Power LED Optique symétrique | Appareil pour installation en applique et au plafond, aussi bien à l'intérieur qu'à l'extérieur, composé de : Boîtier en technopolymère / Diffuseur en technopolymère opale antivandale, fil incandescent 960 °C / Classe II / Joints en silicone antivieillissement / Appareil prédisposé pour le raccordement en cascade / Vis de fermeture en acier inox, anti-vandalisme / Possibilité d’alimentation avec un tube (diamètre maximal 20 mm) / Livré avec platine LED SMD en Metal-Core auto-dissipante et basculante: FUTURE-PROOF™ / Capteur à hyper fréquence (HF) incorporé dans l'appareil avec détection opérant à une fréquence de 5,8 Ghz+/-75 Mhz / Les versions SMART HF sont dotées de capteur Haute fréquence intégré qui gère du 30% au 100% du flux en cas de détection de présence | Applique plafonnier | Wand/plafond opbouw 3000K n. 70 LED - 16 W Power LED symmetrische Optiek | Plafond- en wandarmatuur voor binnen en buiten bestaande uit: Behuizing van technopolymeer / Afscherming van opaal vandalismebestendig polycarbonaat, gloeidraad 960 °C / Klasse II / Siliconenpakking / Armatuur voorbereid voor doorvoerverbinding / Vandaalbestendige sluitschroeven van Rvs / Voorbewerkte kabel/buis zij-invoermet een diameter van max. 20 mm / SMD LED Metal-Core platine is kantelbaar waardoor men snel en eenvoudig kan monteren: FUTURE-PROOF™ / Binnen in het armatuur is een hyper frequentie (HF) bewegingssensor ingebouwdie werkt op een frequentie van 5,8 Ghz+/- 75 Mhz / De versies SMART HF zijn compleet met geïntegreerde High Frequency sensor die het 30%-100% van de output activeert bij waarneming van de aanwezigheid | Wand/plafond opbouw | https://cdn.light-performer.com/product_images/MULTI_P_30_FRONT_01_lp.jpg | MULTI_P_30_FRONT_02.JPG | http://www.performanceinlighting.com/fr/fr/prod-304206 | http://www.performanceinlighting.com/nl/nl/prod-304206 | YES | YES |  | Released | 304206
OUTDOOR | RESIDENTIAL | O RE BULKHEADS PF | MULTI + | 304207 | MULTI+ 30 PC LED 16W SMART HF 4K WH1 | MULTI+ 30 PC LED 16W 4K SMART HF WIT | 192 | 0 | 0 | 0 | 1 | 0 | 0 | 0 | 0 | 1 | 1 | 1.26 | 1.596 | KG | 0.013 | M3 | 0.34 | 0.34 | 0.11 | M | 8018367631678 | 94051140 | Blanc | Wit | Applique plafonnier 4000K n. 70 LED - 16 W Power LED Optique symétrique | Appareil pour installation en applique et au plafond, aussi bien à l'intérieur qu'à l'extérieur, composé de : Boîtier en technopolymère / Diffuseur en technopolymère opale antivandale, fil incandescent 960 °C / Classe II / Joints en silicone antivieillissement / Appareil prédisposé pour le raccordement en cascade / Vis de fermeture en acier inox, anti-vandalisme / Possibilité d’alimentation avec un tube (diamètre maximal 20 mm) / Livré avec platine LED SMD en Metal-Core auto-dissipante et basculante: FUTURE-PROOF™ / Capteur à hyper fréquence (HF) incorporé dans l'appareil avec détection opérant à une fréquence de 5,8 Ghz+/-75 Mhz / Les versions SMART HF sont dotées de capteur Haute fréquence intégré qui gère du 30% au 100% du flux en cas de détection de présence | Applique plafonnier | Wand/plafond opbouw 4000K n. 70 LED - 16 W Power LED symmetrische Optiek | Plafond- en wandarmatuur voor binnen en buiten bestaande uit: Behuizing van technopolymeer / Afscherming van opaal vandalismebestendig polycarbonaat, gloeidraad 960 °C / Klasse II / Siliconenpakking / Armatuur voorbereid voor doorvoerverbinding / Vandaalbestendige sluitschroeven van Rvs / Voorbewerkte kabel/buis zij-invoermet een diameter van max. 20 mm / SMD LED Metal-Core platine is kantelbaar waardoor men snel en eenvoudig kan monteren: FUTURE-PROOF™ / Binnen in het armatuur is een hyper frequentie (HF) bewegingssensor ingebouwdie werkt op een frequentie van 5,8 Ghz+/- 75 Mhz / De versies SMART HF zijn compleet met geïntegreerde High Frequency sensor die het 30%-100% van de output activeert bij waarneming van de aanwezigheid | Wand/plafond opbouw | https://cdn.light-performer.com/product_images/MULTI_P_30_FRONT_01_lp.jpg | MULTI_P_30_FRONT_02.JPG | http://www.performanceinlighting.com/fr/fr/prod-304207 | http://www.performanceinlighting.com/nl/nl/prod-304207 | YES | YES |  | Released | 304207
OUTDOOR | RESIDENTIAL | O RE BULKHEADS PF | MULTI + | 304174 | MULTI+ 30 PC LED 9,5W 3K WH1 | MULTI+ 30 PC LED 14W 3000K WIT (ON/OFF) | 95 | 0 | 0 | 0 | 1 | 0 | 0 | 0 | 0 | 1 | 1 | 1.104 | 1.44 | KG | 0.013 | M3 | 0.34 | 0.34 | 0.11 | M | 8018367630909 | 94051140 | Blanc | Wit | Applique plafonnier 3000K n. 70 LED - 14 W Power LED Optique symétrique | Appareil pour installation en applique et au plafond, aussi bien à l'intérieur qu'à l'extérieur, composé de : Boîtier en technopolymère / Diffuseur en technopolymère opale antivandale, fil incandescent 960 °C / Classe II / Joints en silicone antivieillissement / Appareil prédisposé pour le raccordement en cascade / Vis de fermeture en acier inox, anti-vandalisme / Possibilité d’alimentation avec un tube (diamètre maximal 20 mm) / Livré avec platine LED SMD en Metal-Core auto-dissipante et basculante: FUTURE-PROOF™ | Applique plafonnier | Wand/plafond opbouw 3000K n. 70 LED - 14 W Power LED symmetrische Optiek | Plafond- en wandarmatuur voor binnen en buiten bestaande uit: Behuizing van technopolymeer / Afscherming van opaal vandalismebestendig polycarbonaat, gloeidraad 960 °C / Klasse II / Siliconenpakking / Armatuur voorbereid voor doorvoerverbinding / Vandaalbestendige sluitschroeven van Rvs / Voorbewerkte kabel/buis zij-invoermet een diameter van max. 20 mm / SMD LED Metal-Core platine is kantelbaar waardoor men snel en eenvoudig kan monteren: FUTURE-PROOF™ | Wand/plafond opbouw | https://cdn.light-performer.com/product_images/MULTI_P_30_FRONT_01_lp.jpg | MULTI_P_30_FRONT_02.JPG | http://www.performanceinlighting.com/fr/fr/prod-304174 | http://www.performanceinlighting.com/nl/nl/prod-304174 | YES | YES |  | Released | 304174
OUTDOOR | RESIDENTIAL | O RE BULKHEADS PF | MULTI + | 304175 | MULTI+ 30 PC LED 9,5W 4K WH1 | MULTI+ 30 PC LED 14W 4000K WIT (ON/OFF) | 95 | 0 | 0 | 0 | 1 | 0 | 0 | 0 | 0 | 1 | 1 | 1.104 | 1.44 | KG | 0.013 | M3 | 0.34 | 0.34 | 0.11 | M | 8018367630916 | 94051140 | Blanc | Wit | Applique plafonnier 4000K n. 70 LED - 14 W Power LED Optique symétrique | Appareil pour installation en applique et au plafond, aussi bien à l'intérieur qu'à l'extérieur, composé de : Boîtier en technopolymère / Diffuseur en technopolymère opale antivandale, fil incandescent 960 °C / Classe II / Joints en silicone antivieillissement / Appareil prédisposé pour le raccordement en cascade / Vis de fermeture en acier inox, anti-vandalisme / Possibilité d’alimentation avec un tube (diamètre maximal 20 mm) / Livré avec platine LED SMD en Metal-Core auto-dissipante et basculante: FUTURE-PROOF™ | Applique plafonnier | Wand/plafond opbouw 4000K n. 70 LED - 14 W Power LED symmetrische Optiek | Plafond- en wandarmatuur voor binnen en buiten bestaande uit: Behuizing van technopolymeer / Afscherming van opaal vandalismebestendig polycarbonaat, gloeidraad 960 °C / Klasse II / Siliconenpakking / Armatuur voorbereid voor doorvoerverbinding / Vandaalbestendige sluitschroeven van Rvs / Voorbewerkte kabel/buis zij-invoermet een diameter van max. 20 mm / SMD LED Metal-Core platine is kantelbaar waardoor men snel en eenvoudig kan monteren: FUTURE-PROOF™ | Wand/plafond opbouw | https://cdn.light-performer.com/product_images/MULTI_P_30_FRONT_01_lp.jpg | MULTI_P_30_FRONT_02.JPG | http://www.performanceinlighting.com/fr/fr/prod-304175 | http://www.performanceinlighting.com/nl/nl/prod-304175 | YES | YES |  | Released | 304175
OUTDOOR | RESIDENTIAL | O RE BULKHEADS PF | MULTI + | 30417290100 | MULTI+ 30 PC LED 9,5W EM/3P 3K BK81 | MULTI+ 30 PC LED 14W 3000K+NOOD ZWART | 301 | 0 | 0 | 0 | 1 | 0 | 0 | 0 | 1 | 1 | 1 | 1.961 | 2.397 | KG | 0.013 | M3 | 0.34 | 0.34 | 0.11 | M | 8018367694444 | 94051140 | Noir | Zwart | Applique plafonnier 3000K n. 70 LED - 14 W Power LED- Secours Optique symétrique | Appareil pour installation en applique et au plafond, aussi bien à l'intérieur qu'à l'extérieur, composé de : Boîtier en technopolymère / Diffuseur en technopolymère opale antivandale, fil incandescent 960 °C / Classe II / Joints en silicone antivieillissement / Appareil prédisposé pour le raccordement en cascade / Vis de fermeture en acier inox, anti-vandalisme / La version EM/3P prévoit l’utilisation comme éclairage général outre celui d’urgence 3 heures / Autonomie de 3 heures / Possibilité d’alimentation avec un tube (diamètre maximal 20 mm) / Livré avec platine LED SMD en Metal-Core auto-dissipante et basculante: FUTURE-PROOF™ | Applique plafonnier | Wand/plafond opbouw 3000K n. 70 LED - 14 W Power LED- Noodverlichting symmetrische Optiek | Plafond- en wandarmatuur voor binnen en buiten bestaande uit: Behuizing van technopolymeer / Afscherming van opaal vandalismebestendig polycarbonaat, gloeidraad 960 °C / Klasse II / Siliconenpakking / Armatuur voorbereid voor doorvoerverbinding / Vandaalbestendige sluitschroeven van Rvs / De versie EM/3P is ontworpen als 3 uur nood- en continu verlichting / Autoniomie 3 uur / Voorbewerkte kabel/buis zij-invoermet een diameter van max. 20 mm / SMD LED Metal-Core platine is kantelbaar waardoor men snel en eenvoudig kan monteren: FUTURE-PROOF™ | Wand/plafond opbouw | https://cdn.light-performer.com/product_images/MULTI_P_30_BK_ANGLE_03_lp.jpg | MULTI+ 30 BK.jpg | http://www.performanceinlighting.com/fr/fr/prod-30417290100 | http://www.performanceinlighting.com/nl/nl/prod-30417290100 | YES | YES |  | Released | 30417290100
OUTDOOR | RESIDENTIAL | O RE BULKHEADS PF | MULTI + | 304172 | MULTI+ 30 PC LED 9,5W EM/3P 3K WH1 | MULTI+ 30 PC LED 14W 3K+EM/3P(NOOD) WIT | 301 | 0 | 0 | 0 | 1 | 0 | 0 | 0 | 1 | 1 | 1 | 1.931 | 2.267 | KG | 0.013 | M3 | 0.34 | 0.34 | 0.11 | M | 8018367630886 | 94051140 | Blanc | Wit | Applique plafonnier 3000K n. 70 LED - 14 W Power LED- Secours Optique symétrique | Appareil pour installation en applique et au plafond, aussi bien à l'intérieur qu'à l'extérieur, composé de : Boîtier en technopolymère / Diffuseur en technopolymère opale antivandale, fil incandescent 960 °C / Classe II / Joints en silicone antivieillissement / Appareil prédisposé pour le raccordement en cascade / Vis de fermeture en acier inox, anti-vandalisme / La version EM/3P prévoit l’utilisation comme éclairage général outre celui d’urgence 3 heures / Autonomie de 3 heures / Possibilité d’alimentation avec un tube (diamètre maximal 20 mm) / Livré avec platine LED SMD en Metal-Core auto-dissipante et basculante: FUTURE-PROOF™ | Applique plafonnier | Wand/plafond opbouw 3000K n. 70 LED - 14 W Power LED- Noodverlichting symmetrische Optiek | Plafond- en wandarmatuur voor binnen en buiten bestaande uit: Behuizing van technopolymeer / Afscherming van opaal vandalismebestendig polycarbonaat, gloeidraad 960 °C / Klasse II / Siliconenpakking / Armatuur voorbereid voor doorvoerverbinding / Vandaalbestendige sluitschroeven van Rvs / De versie EM/3P is ontworpen als 3 uur nood- en continu verlichting / Autoniomie 3 uur / Voorbewerkte kabel/buis zij-invoermet een diameter van max. 20 mm / SMD LED Metal-Core platine is kantelbaar waardoor men snel en eenvoudig kan monteren: FUTURE-PROOF™ | Wand/plafond opbouw | https://cdn.light-performer.com/product_images/MULTI_P_30_FRONT_01_lp.jpg | MULTI_P_30_FRONT_02.JPG | http://www.performanceinlighting.com/fr/fr/prod-304172 | http://www.performanceinlighting.com/nl/nl/prod-304172 | YES | YES |  | Released | 304172
OUTDOOR | RESIDENTIAL | O RE BULKHEADS PF | MULTI + | 30417390100 | MULTI+ 30 PC LED 9,5W EM/3P 4K BK81 | MULTI+ 30 PC LED 14W 4000K+NOOD ZWART | 301 | 0 | 0 | 0 | 1 | 0 | 0 | 0 | 1 | 1 | 1 | 1.961 | 2.397 | KG | 0.013 | M3 | 0.34 | 0.34 | 0.11 | M | 8018367694451 | 94051140 | Noir | Zwart | Applique plafonnier 4000K n. 70 LED - 14 W Power LED- Secours Optique symétrique | Appareil pour installation en applique et au plafond, aussi bien à l'intérieur qu'à l'extérieur, composé de : Boîtier en technopolymère / Diffuseur en technopolymère opale antivandale, fil incandescent 960 °C / Classe II / Joints en silicone antivieillissement / Appareil prédisposé pour le raccordement en cascade / Vis de fermeture en acier inox, anti-vandalisme / La version EM/3P prévoit l’utilisation comme éclairage général outre celui d’urgence 3 heures / Autonomie de 3 heures / Possibilité d’alimentation avec un tube (diamètre maximal 20 mm) / Livré avec platine LED SMD en Metal-Core auto-dissipante et basculante: FUTURE-PROOF™ | Applique plafonnier | Wand/plafond opbouw 4000K n. 70 LED - 14 W Power LED- Noodverlichting symmetrische Optiek | Plafond- en wandarmatuur voor binnen en buiten bestaande uit: Behuizing van technopolymeer / Afscherming van opaal vandalismebestendig polycarbonaat, gloeidraad 960 °C / Klasse II / Siliconenpakking / Armatuur voorbereid voor doorvoerverbinding / Vandaalbestendige sluitschroeven van Rvs / De versie EM/3P is ontworpen als 3 uur nood- en continu verlichting / Autoniomie 3 uur / Voorbewerkte kabel/buis zij-invoermet een diameter van max. 20 mm / SMD LED Metal-Core platine is kantelbaar waardoor men snel en eenvoudig kan monteren: FUTURE-PROOF™ | Wand/plafond opbouw | https://cdn.light-performer.com/product_images/MULTI_P_30_BK_ANGLE_03_lp.jpg | MULTI+ 30 BK.jpg | http://www.performanceinlighting.com/fr/fr/prod-30417390100 | http://www.performanceinlighting.com/nl/nl/prod-30417390100 | YES | YES |  | Released | 30417390100
OUTDOOR | RESIDENTIAL | O RE BULKHEADS PF | MULTI + | 304173 | MULTI+ 30 PC LED 9,5W EM/3P 4K WH1 | MULTI+ 30 PC LED 14W 4K+EM/3P(NOOD) WIT | 301 | 0 | 0 | 0 | 1 | 0 | 0 | 0 | 1 | 1 | 1 | 1.931 | 2.267 | KG | 0.013 | M3 | 0.34 | 0.34 | 0.11 | M | 8018367630893 | 94051140 | Blanc | Wit | Applique plafonnier 4000K n. 70 LED - 14 W Power LED- Secours Optique symétrique | Appareil pour installation en applique et au plafond, aussi bien à l'intérieur qu'à l'extérieur, composé de : Boîtier en technopolymère / Diffuseur en technopolymère opale antivandale, fil incandescent 960 °C / Classe II / Joints en silicone antivieillissement / Appareil prédisposé pour le raccordement en cascade / Vis de fermeture en acier inox, anti-vandalisme / La version EM/3P prévoit l’utilisation comme éclairage général outre celui d’urgence 3 heures / Autonomie de 3 heures / Possibilité d’alimentation avec un tube (diamètre maximal 20 mm) / Livré avec platine LED SMD en Metal-Core auto-dissipante et basculante: FUTURE-PROOF™ | Applique plafonnier | Wand/plafond opbouw 4000K n. 70 LED - 14 W Power LED- Noodverlichting symmetrische Optiek | Plafond- en wandarmatuur voor binnen en buiten bestaande uit: Behuizing van technopolymeer / Afscherming van opaal vandalismebestendig polycarbonaat, gloeidraad 960 °C / Klasse II / Siliconenpakking / Armatuur voorbereid voor doorvoerverbinding / Vandaalbestendige sluitschroeven van Rvs / De versie EM/3P is ontworpen als 3 uur nood- en continu verlichting / Autoniomie 3 uur / Voorbewerkte kabel/buis zij-invoermet een diameter van max. 20 mm / SMD LED Metal-Core platine is kantelbaar waardoor men snel en eenvoudig kan monteren: FUTURE-PROOF™ | Wand/plafond opbouw | https://cdn.light-performer.com/product_images/MULTI_P_30_FRONT_01_lp.jpg | MULTI_P_30_FRONT_02.JPG | http://www.performanceinlighting.com/fr/fr/prod-304173 | http://www.performanceinlighting.com/nl/nl/prod-304173 | YES | YES |  | Released | 304173
OUTDOOR | RESIDENTIAL | O RE BULKHEADS PF | MULTI + | 304140 | MULTI+ 40 PC LED 19,5W 3K WH1 | MULTI+ 40 PC LED 24W 3000K WIT (ON/OFF) | 228 | 0 | 0 | 0 | 1 | 0 | 0 | 0 | 0 | 1 | 1 | 2.023 | 2.587 | KG | 0.022 | M3 | 0.44 | 0.44 | 0.115 | M | 8018367630565 | 94051140 | Blanc | Wit | Applique plafonnier 3000K n. 102 LED - 24 W Power LED Optique symétrique | Appareil pour installation en applique et au plafond, aussi bien à l'intérieur qu'à l'extérieur, composé de : Boîtier en technopolymère / Diffuseur en technopolymère opale antivandale, fil incandescent 960 °C / Classe II / Joints en silicone antivieillissement / Appareil prédisposé pour le raccordement en cascade / Vis de fermeture en acier inox, anti-vandalisme / Possibilité d’alimentation avec un tube (diamètre maximal 20 mm) / Livré avec platine LED SMD en Metal-Core auto-dissipante et basculante: FUTURE-PROOF™ | Applique plafonnier | Wand/plafond opbouw 3000K n. 102 LED - 24 W Power LED symmetrische Optiek | Plafond- en wandarmatuur voor binnen en buiten bestaande uit: Behuizing van technopolymeer / Afscherming van opaal vandalismebestendig polycarbonaat, gloeidraad 960 °C / Klasse II / Siliconenpakking / Armatuur voorbereid voor doorvoerverbinding / Vandaalbestendige sluitschroeven van Rvs / Voorbewerkte kabel/buis zij-invoermet een diameter van max. 20 mm / SMD LED Metal-Core platine is kantelbaar waardoor men snel en eenvoudig kan monteren: FUTURE-PROOF™ | Wand/plafond opbouw | https://cdn.light-performer.com/product_images/MULTI_P_40_FRONT_01_lp.jpg | MULTI_P_40_FRONT_02.JPG | http://www.performanceinlighting.com/fr/fr/prod-304140 | http://www.performanceinlighting.com/nl/nl/prod-304140 | YES | YES |  | Released | 304140
OUTDOOR | RESIDENTIAL | O RE BULKHEADS PF | MULTI + | 304141 | MULTI+ 40 PC LED 19,5W 4K WH1 | MULTI+ 40 PC LED 24W 4000K WIT (ON/OFF) | 228 | 0 | 0 | 0 | 1 | 0 | 0 | 0 | 0 | 1 | 1 | 2.023 | 2.587 | KG | 0.022 | M3 | 0.44 | 0.44 | 0.115 | M | 8018367630572 | 94051140 | Blanc | Wit | Applique plafonnier 4000K n. 102 LED - 24 W Power LED Optique symétrique | Appareil pour installation en applique et au plafond, aussi bien à l'intérieur qu'à l'extérieur, composé de : Boîtier en technopolymère / Diffuseur en technopolymère opale antivandale, fil incandescent 960 °C / Classe II / Joints en silicone antivieillissement / Appareil prédisposé pour le raccordement en cascade / Vis de fermeture en acier inox, anti-vandalisme / Possibilité d’alimentation avec un tube (diamètre maximal 20 mm) / Livré avec platine LED SMD en Metal-Core auto-dissipante et basculante: FUTURE-PROOF™ | Applique plafonnier | Wand/plafond opbouw 4000K n. 102 LED - 24 W Power LED symmetrische Optiek | Plafond- en wandarmatuur voor binnen en buiten bestaande uit: Behuizing van technopolymeer / Afscherming van opaal vandalismebestendig polycarbonaat, gloeidraad 960 °C / Klasse II / Siliconenpakking / Armatuur voorbereid voor doorvoerverbinding / Vandaalbestendige sluitschroeven van Rvs / Voorbewerkte kabel/buis zij-invoermet een diameter van max. 20 mm / SMD LED Metal-Core platine is kantelbaar waardoor men snel en eenvoudig kan monteren: FUTURE-PROOF™ | Wand/plafond opbouw | https://cdn.light-performer.com/product_images/MULTI_P_40_FRONT_01_lp.jpg | MULTI_P_40_FRONT_02.JPG | http://www.performanceinlighting.com/fr/fr/prod-304141 | http://www.performanceinlighting.com/nl/nl/prod-304141 | YES | YES |  | Released | 304141
OUTDOOR | RESIDENTIAL | O RE BULKHEADS PF | MULTI + | 304138 | MULTI+ 40 PC LED 19,5W EM/3P 3K WH1 | MULTI+ 40 PC LED 24W 3K EM/3P(+NOOD) WIT | 470 | 0 | 0 | 0 | 1 | 0 | 0 | 0 | 1 | 1 | 1 | 3.005 | 3.569 | KG | 0.022 | M3 | 0.44 | 0.44 | 0.115 | M | 8018367630541 | 94051140 | Blanc | Wit | Applique plafonnier 3000K n. 102 LED - 24 W Power LED- Secours Optique symétrique | Appareil pour installation en applique et au plafond, aussi bien à l'intérieur qu'à l'extérieur, composé de : Boîtier en technopolymère / Diffuseur en technopolymère opale antivandale, fil incandescent 960 °C / Classe II / Joints en silicone antivieillissement / Appareil prédisposé pour le raccordement en cascade / Vis de fermeture en acier inox, anti-vandalisme / La version EM/3P prévoit l’utilisation comme éclairage général outre celui d’urgence 3 heures / Autonomie de 3 heures / Possibilité d’alimentation avec un tube (diamètre maximal 20 mm) / Livré avec platine LED SMD en Metal-Core auto-dissipante et basculante: FUTURE-PROOF™ | Applique plafonnier | Wand/plafond opbouw 3000K n. 102 LED - 24 W Power LED- Noodverlichting symmetrische Optiek | Plafond- en wandarmatuur voor binnen en buiten bestaande uit: Behuizing van technopolymeer / Afscherming van opaal vandalismebestendig polycarbonaat, gloeidraad 960 °C / Klasse II / Siliconenpakking / Armatuur voorbereid voor doorvoerverbinding / Vandaalbestendige sluitschroeven van Rvs / De versie EM/3P is ontworpen als 3 uur nood- en continu verlichting / Autoniomie 3 uur / Voorbewerkte kabel/buis zij-invoermet een diameter van max. 20 mm / SMD LED Metal-Core platine is kantelbaar waardoor men snel en eenvoudig kan monteren: FUTURE-PROOF™ | Wand/plafond opbouw | https://cdn.light-performer.com/product_images/MULTI_P_40_FRONT_01_lp.jpg | MULTI_P_40_FRONT_02.JPG | http://www.performanceinlighting.com/fr/fr/prod-304138 | http://www.performanceinlighting.com/nl/nl/prod-304138 | YES | YES |  | Released | 304138
OUTDOOR | RESIDENTIAL | O RE BULKHEADS PF | MULTI + | 304139 | MULTI+ 40 PC LED 19,5W EM/3P 4K WH1 | MULTI+ 40 PC LED 24W 4K EM/3P(+NOOD) WIT | 470 | 0 | 0 | 0 | 1 | 0 | 0 | 0 | 1 | 1 | 1 | 3.005 | 3.569 | KG | 0.022 | M3 | 0.44 | 0.44 | 0.115 | M | 8018367630558 | 94051140 | Blanc | Wit | Applique plafonnier 4000K n. 102 LED - 24 W Power LED- Secours Optique symétrique | Appareil pour installation en applique et au plafond, aussi bien à l'intérieur qu'à l'extérieur, composé de : Boîtier en technopolymère / Diffuseur en technopolymère opale antivandale, fil incandescent 960 °C / Classe II / Joints en silicone antivieillissement / Appareil prédisposé pour le raccordement en cascade / Vis de fermeture en acier inox, anti-vandalisme / La version EM/3P prévoit l’utilisation comme éclairage général outre celui d’urgence 3 heures / Autonomie de 3 heures / Possibilité d’alimentation avec un tube (diamètre maximal 20 mm) / Livré avec platine LED SMD en Metal-Core auto-dissipante et basculante: FUTURE-PROOF™ | Applique plafonnier | Wand/plafond opbouw 4000K n. 102 LED - 24 W Power LED- Noodverlichting symmetrische Optiek | Plafond- en wandarmatuur voor binnen en buiten bestaande uit: Behuizing van technopolymeer / Afscherming van opaal vandalismebestendig polycarbonaat, gloeidraad 960 °C / Klasse II / Siliconenpakking / Armatuur voorbereid voor doorvoerverbinding / Vandaalbestendige sluitschroeven van Rvs / De versie EM/3P is ontworpen als 3 uur nood- en continu verlichting / Autoniomie 3 uur / Voorbewerkte kabel/buis zij-invoermet een diameter van max. 20 mm / SMD LED Metal-Core platine is kantelbaar waardoor men snel en eenvoudig kan monteren: FUTURE-PROOF™ | Wand/plafond opbouw | https://cdn.light-performer.com/product_images/MULTI_P_40_FRONT_01_lp.jpg | MULTI_P_40_FRONT_02.JPG | http://www.performanceinlighting.com/fr/fr/prod-304139 | http://www.performanceinlighting.com/nl/nl/prod-304139 | YES | YES |  | Released | 304139
OUTDOOR | RESIDENTIAL | O RE BULKHEADS PF | MULTI + | 304130 | MULTI+ 40 PC LED 27W 3K DALI WH1 | MULTI+ 40 PC LED 27W 3000K DALI WIT | 296 | 0 | 0 | 0 | 1 | 0 | 0 | 0 | 0 | 1 | 1 | 2.066 | 2.63 | KG | 0.022 | M3 | 0.44 | 0.44 | 0.115 | M | 8018367630466 | 94051140 | Blanc | Wit | Applique plafonnier 3000K n. 102 LED - 28 W Power LED - gradable DALI Optique symétrique | Appareil pour installation en applique et au plafond, aussi bien à l'intérieur qu'à l'extérieur, composé de : Boîtier en technopolymère / Diffuseur en technopolymère opale antivandale, fil incandescent 960 °C / Classe II / Joints en silicone antivieillissement / Appareil prédisposé pour le raccordement en cascade / Gradation (DALI) / Vis de fermeture en acier inox, anti-vandalisme / Possibilité d’alimentation avec un tube (diamètre maximal 20 mm) / Livré avec platine LED SMD en Metal-Core auto-dissipante et basculante: FUTURE-PROOF™ | Applique plafonnier | Wand/plafond opbouw 3000K n. 102 LED - 28 W Power LED - Dali dim symmetrische Optiek | Plafond- en wandarmatuur voor binnen en buiten bestaande uit: Behuizing van technopolymeer / Afscherming van opaal vandalismebestendig polycarbonaat, gloeidraad 960 °C / Klasse II / Siliconenpakking / Armatuur voorbereid voor doorvoerverbinding / Dimmen (DALI) / Vandaalbestendige sluitschroeven van Rvs / Voorbewerkte kabel/buis zij-invoermet een diameter van max. 20 mm / SMD LED Metal-Core platine is kantelbaar waardoor men snel en eenvoudig kan monteren: FUTURE-PROOF™ | Wand/plafond opbouw | https://cdn.light-performer.com/product_images/MULTI_P_40_FRONT_01_lp.jpg | MULTI_P_40_FRONT_02.JPG | http://www.performanceinlighting.com/fr/fr/prod-304130 | http://www.performanceinlighting.com/nl/nl/prod-304130 | YES | YES |  | Released | 304130
OUTDOOR | RESIDENTIAL | O RE BULKHEADS PF | MULTI + | 304128 | MULTI+ 40 PC LED 27W 3K DIMM 1-10V WH1 | MULTI+ 40 PC LED 27W 3000K DIM1-10V WIT | 296 | 0 | 0 | 0 | 1 | 0 | 0 | 0 | 0 | 1 | 1 | 2.06 | 2.624 | KG | 0.022 | M3 | 0.44 | 0.44 | 0.115 | M | 8018367630442 | 94051140 | Blanc | Wit | Applique plafonnier 3000K n. 102 LED - 28 W Power LED Ó intensité réglable 1-10 V Optique symétrique | Appareil pour installation en applique et au plafond, aussi bien à l'intérieur qu'à l'extérieur, composé de : Boîtier en technopolymère / Diffuseur en technopolymère opale antivandale, fil incandescent 960 °C / Classe II / Joints en silicone antivieillissement / Appareil prédisposé pour le raccordement en cascade / Version dimmable 1-10 V / Vis de fermeture en acier inox, anti-vandalisme / Possibilité d’alimentation avec un tube (diamètre maximal 20 mm) / Livré avec platine LED SMD en Metal-Core auto-dissipante et basculante: FUTURE-PROOF™ | Applique plafonnier | Wand/plafond opbouw 3000K n. 102 LED - 28 W Power LED dimbaar 1-10 V symmetrische Optiek | Plafond- en wandarmatuur voor binnen en buiten bestaande uit: Behuizing van technopolymeer / Afscherming van opaal vandalismebestendig polycarbonaat, gloeidraad 960 °C / Klasse II / Siliconenpakking / Armatuur voorbereid voor doorvoerverbinding / Dimbare versie 1 -10 V / Vandaalbestendige sluitschroeven van Rvs / Voorbewerkte kabel/buis zij-invoermet een diameter van max. 20 mm / SMD LED Metal-Core platine is kantelbaar waardoor men snel en eenvoudig kan monteren: FUTURE-PROOF™ | Wand/plafond opbouw | https://cdn.light-performer.com/product_images/MULTI_P_40_FRONT_01_lp.jpg | MULTI_P_40_FRONT_02.JPG | http://www.performanceinlighting.com/fr/fr/prod-304128 | http://www.performanceinlighting.com/nl/nl/prod-304128 | YES | YES |  | Released | 304128
OUTDOOR | RESIDENTIAL | O RE BULKHEADS PF | MULTI + | 304126 | MULTI+ 40 PC LED 27W 3K WH1 | MULTI+ 40 PC LED 27W 3000K | 228 | 0 | 0 | 0 | 1 | 0 | 0 | 0 | 0 | 1 | 1 | 2.078 | 2.642 | KG | 0.022 | M3 | 0.44 | 0.44 | 0.115 | M | 8018367630428 | 94051140 | Blanc | Wit | Applique plafonnier 3000K n. 102 LED - 28 W Power LED Optique symétrique | Appareil pour installation en applique et au plafond, aussi bien à l'intérieur qu'à l'extérieur, composé de : Boîtier en technopolymère / Diffuseur en technopolymère opale antivandale, fil incandescent 960 °C / Classe II / Joints en silicone antivieillissement / Appareil prédisposé pour le raccordement en cascade / Vis de fermeture en acier inox, anti-vandalisme / Possibilité d’alimentation avec un tube (diamètre maximal 20 mm) / Livré avec platine LED SMD en Metal-Core auto-dissipante et basculante: FUTURE-PROOF™ | Applique plafonnier | Wand/plafond opbouw 3000K n. 102 LED - 28 W Power LED symmetrische Optiek | Plafond- en wandarmatuur voor binnen en buiten bestaande uit: Behuizing van technopolymeer / Afscherming van opaal vandalismebestendig polycarbonaat, gloeidraad 960 °C / Klasse II / Siliconenpakking / Armatuur voorbereid voor doorvoerverbinding / Vandaalbestendige sluitschroeven van Rvs / Voorbewerkte kabel/buis zij-invoermet een diameter van max. 20 mm / SMD LED Metal-Core platine is kantelbaar waardoor men snel en eenvoudig kan monteren: FUTURE-PROOF™ | Wand/plafond opbouw | https://cdn.light-performer.com/product_images/MULTI_P_40_FRONT_01_lp.jpg | MULTI_P_40_FRONT_02.JPG | http://www.performanceinlighting.com/fr/fr/prod-304126 | http://www.performanceinlighting.com/nl/nl/prod-304126 | YES | YES |  | Released | 304126
OUTDOOR | RESIDENTIAL | O RE BULKHEADS PF | MULTI + | 304131 | MULTI+ 40 PC LED 27W 4K DALI WH1 | MULTI+ 40 PC LED 27W 4000K DALI WIT | 296 | 0 | 0 | 0 | 1 | 0 | 0 | 0 | 0 | 1 | 1 | 2.066 | 2.63 | KG | 0.022 | M3 | 0.44 | 0.44 | 0.115 | M | 8018367630473 | 94051140 | Blanc | Wit | Applique plafonnier 4000K n. 102 LED - 28 W Power LED - gradable DALI Optique symétrique | Appareil pour installation en applique et au plafond, aussi bien à l'intérieur qu'à l'extérieur, composé de : Boîtier en technopolymère / Diffuseur en technopolymère opale antivandale, fil incandescent 960 °C / Classe II / Joints en silicone antivieillissement / Appareil prédisposé pour le raccordement en cascade / Gradation (DALI) / Vis de fermeture en acier inox, anti-vandalisme / Possibilité d’alimentation avec un tube (diamètre maximal 20 mm) / Livré avec platine LED SMD en Metal-Core auto-dissipante et basculante: FUTURE-PROOF™ | Applique plafonnier | Wand/plafond opbouw 4000K n. 102 LED - 28 W Power LED - Dali dim symmetrische Optiek | Plafond- en wandarmatuur voor binnen en buiten bestaande uit: Behuizing van technopolymeer / Afscherming van opaal vandalismebestendig polycarbonaat, gloeidraad 960 °C / Klasse II / Siliconenpakking / Armatuur voorbereid voor doorvoerverbinding / Dimmen (DALI) / Vandaalbestendige sluitschroeven van Rvs / Voorbewerkte kabel/buis zij-invoermet een diameter van max. 20 mm / SMD LED Metal-Core platine is kantelbaar waardoor men snel en eenvoudig kan monteren: FUTURE-PROOF™ | Wand/plafond opbouw | https://cdn.light-performer.com/product_images/MULTI_P_40_FRONT_01_lp.jpg | MULTI_P_40_FRONT_02.JPG | http://www.performanceinlighting.com/fr/fr/prod-304131 | http://www.performanceinlighting.com/nl/nl/prod-304131 | YES | YES |  | Released | 304131
OUTDOOR | RESIDENTIAL | O RE BULKHEADS PF | MULTI + | 304129 | MULTI+ 40 PC LED 27W 4K DIMM 1-10V WH1 | MULTI+ 40 PC LED 27W 4000K DIM1-10V WIT | 296 | 0 | 0 | 0 | 1 | 0 | 0 | 0 | 0 | 1 | 1 | 2.06 | 2.624 | KG | 0.022 | M3 | 0.44 | 0.44 | 0.115 | M | 8018367630459 | 94051140 | Blanc | Wit | Applique plafonnier 4000K n. 102 LED - 28 W Power LED Ó intensité réglable 1-10 V Optique symétrique | Appareil pour installation en applique et au plafond, aussi bien à l'intérieur qu'à l'extérieur, composé de : Boîtier en technopolymère / Diffuseur en technopolymère opale antivandale, fil incandescent 960 °C / Classe II / Joints en silicone antivieillissement / Appareil prédisposé pour le raccordement en cascade / Version dimmable 1-10 V / Vis de fermeture en acier inox, anti-vandalisme / Possibilité d’alimentation avec un tube (diamètre maximal 20 mm) / Livré avec platine LED SMD en Metal-Core auto-dissipante et basculante: FUTURE-PROOF™ | Applique plafonnier | Wand/plafond opbouw 4000K n. 102 LED - 28 W Power LED dimbaar 1-10 V symmetrische Optiek | Plafond- en wandarmatuur voor binnen en buiten bestaande uit: Behuizing van technopolymeer / Afscherming van opaal vandalismebestendig polycarbonaat, gloeidraad 960 °C / Klasse II / Siliconenpakking / Armatuur voorbereid voor doorvoerverbinding / Dimbare versie 1 -10 V / Vandaalbestendige sluitschroeven van Rvs / Voorbewerkte kabel/buis zij-invoermet een diameter van max. 20 mm / SMD LED Metal-Core platine is kantelbaar waardoor men snel en eenvoudig kan monteren: FUTURE-PROOF™ | Wand/plafond opbouw | https://cdn.light-performer.com/product_images/MULTI_P_40_FRONT_01_lp.jpg | MULTI_P_40_FRONT_02.JPG | http://www.performanceinlighting.com/fr/fr/prod-304129 | http://www.performanceinlighting.com/nl/nl/prod-304129 | YES | YES |  | Released | 304129
OUTDOOR | RESIDENTIAL | O RE BULKHEADS PF | MULTI + | 304127 | MULTI+ 40 PC LED 27W 4K WH1 | MULTI+ 40 PC LED 27W 4000K | 228 | 0 | 0 | 0 | 1 | 0 | 0 | 0 | 0 | 1 | 1 | 2.078 | 2.642 | KG | 0.022 | M3 | 0.44 | 0.44 | 0.115 | M | 8018367630435 | 94051140 | Blanc | Wit | Applique plafonnier 4000K n. 102 LED - 28 W Power LED Optique symétrique | Appareil pour installation en applique et au plafond, aussi bien à l'intérieur qu'à l'extérieur, composé de : Boîtier en technopolymère / Diffuseur en technopolymère opale antivandale, fil incandescent 960 °C / Classe II / Joints en silicone antivieillissement / Appareil prédisposé pour le raccordement en cascade / Vis de fermeture en acier inox, anti-vandalisme / Possibilité d’alimentation avec un tube (diamètre maximal 20 mm) / Livré avec platine LED SMD en Metal-Core auto-dissipante et basculante: FUTURE-PROOF™ | Applique plafonnier | Wand/plafond opbouw 4000K n. 102 LED - 28 W Power LED symmetrische Optiek | Plafond- en wandarmatuur voor binnen en buiten bestaande uit: Behuizing van technopolymeer / Afscherming van opaal vandalismebestendig polycarbonaat, gloeidraad 960 °C / Klasse II / Siliconenpakking / Armatuur voorbereid voor doorvoerverbinding / Vandaalbestendige sluitschroeven van Rvs / Voorbewerkte kabel/buis zij-invoermet een diameter van max. 20 mm / SMD LED Metal-Core platine is kantelbaar waardoor men snel en eenvoudig kan monteren: FUTURE-PROOF™ | Wand/plafond opbouw | https://cdn.light-performer.com/product_images/MULTI_P_40_FRONT_01_lp.jpg | MULTI_P_40_FRONT_02.JPG | http://www.performanceinlighting.com/fr/fr/prod-304127 | http://www.performanceinlighting.com/nl/nl/prod-304127 | YES | YES |  | Released | 304127
OUTDOOR | RESIDENTIAL | O RE BULKHEADS PF | MULTI + | 304134 | MULTI+ 40 PC LED 27W HF 3K WH1 | MULTI+ 40 PC LED 27W 3K HF WIT (0-100%) | 361 | 0 | 0 | 0 | 1 | 0 | 0 | 0 | 0 | 1 | 1 | 2.149 | 2.613 | KG | 0.022 | M3 | 0.44 | 0.44 | 0.115 | M | 8018367630503 | 94051140 | Blanc | Wit | Applique plafonnier 3000K n. 102 LED - 27 W Power LED Optique symétrique | Appareil pour installation en applique et au plafond, aussi bien à l'intérieur qu'à l'extérieur, composé de : Boîtier en technopolymère / Diffuseur en technopolymère opale antivandale, fil incandescent 960 °C / Classe II / Joints en silicone antivieillissement / Appareil prédisposé pour le raccordement en cascade / Vis de fermeture en acier inox, anti-vandalisme / Possibilité d’alimentation avec un tube (diamètre maximal 20 mm) / Livré avec platine LED SMD en Metal-Core auto-dissipante et basculante: FUTURE-PROOF™ | Applique plafonnier | Wand/plafond opbouw 3000K n. 102 LED - 27 W Power LED symmetrische Optiek | Plafond- en wandarmatuur voor binnen en buiten bestaande uit: Behuizing van technopolymeer / Afscherming van opaal vandalismebestendig polycarbonaat, gloeidraad 960 °C / Klasse II / Siliconenpakking / Armatuur voorbereid voor doorvoerverbinding / Vandaalbestendige sluitschroeven van Rvs / Voorbewerkte kabel/buis zij-invoermet een diameter van max. 20 mm / SMD LED Metal-Core platine is kantelbaar waardoor men snel en eenvoudig kan monteren: FUTURE-PROOF™ | Wand/plafond opbouw | https://cdn.light-performer.com/product_images/MULTI_P_40_FRONT_01_lp.jpg | MULTI_P_40_FRONT_02.JPG | http://www.performanceinlighting.com/fr/fr/prod-304134 | http://www.performanceinlighting.com/nl/nl/prod-304134 | YES | YES |  | Released | 304134
OUTDOOR | RESIDENTIAL | O RE BULKHEADS PF | MULTI + | 304135 | MULTI+ 40 PC LED 27W HF 4K WH1 | MULTI+ 40 PC LED 27W 4K HF WIT (0-100%) | 361 | 0 | 0 | 0 | 1 | 0 | 0 | 0 | 0 | 1 | 1 | 2.133 | 2.697 | KG | 0.022 | M3 | 0.44 | 0.44 | 0.115 | M | 8018367630510 | 94051140 | Blanc | Wit | Applique plafonnier 4000K n. 102 LED - 28 W Power LED Optique symétrique | Appareil pour installation en applique et au plafond, aussi bien à l'intérieur qu'à l'extérieur, composé de : Boîtier en technopolymère / Diffuseur en technopolymère opale antivandale, fil incandescent 960 °C / Classe II / Joints en silicone antivieillissement / Appareil prédisposé pour le raccordement en cascade / Vis de fermeture en acier inox, anti-vandalisme / Possibilité d’alimentation avec un tube (diamètre maximal 20 mm) / Livré avec platine LED SMD en Metal-Core auto-dissipante et basculante: FUTURE-PROOF™ / Capteur à hyper fréquence (HF) incorporé dans l'appareil avec détection opérant à une fréquence de 5,8 Ghz+/-75 Mhz | Applique plafonnier | Wand/plafond opbouw 4000K n. 102 LED - 28 W Power LED symmetrische Optiek | Plafond- en wandarmatuur voor binnen en buiten bestaande uit: Behuizing van technopolymeer / Afscherming van opaal vandalismebestendig polycarbonaat, gloeidraad 960 °C / Klasse II / Siliconenpakking / Armatuur voorbereid voor doorvoerverbinding / Vandaalbestendige sluitschroeven van Rvs / Voorbewerkte kabel/buis zij-invoermet een diameter van max. 20 mm / SMD LED Metal-Core platine is kantelbaar waardoor men snel en eenvoudig kan monteren: FUTURE-PROOF™ / Binnen in het armatuur is een hyper frequentie (HF) bewegingssensor ingebouwdie werkt op een frequentie van 5,8 Ghz+/- 75 Mhz | Wand/plafond opbouw | https://cdn.light-performer.com/product_images/MULTI_P_40_FRONT_01_lp.jpg | MULTI_P_40_FRONT_02.JPG | http://www.performanceinlighting.com/fr/fr/prod-304135 | http://www.performanceinlighting.com/nl/nl/prod-304135 | YES | YES |  | Released | 304135
OUTDOOR | RESIDENTIAL | O RE BULKHEADS PF | MULTI + | 304208 | MULTI+ 40 PC LED 27W SMART DA 3K WH1 | MULTI+ 40 PC LED 27W 3K SMART DA WIT | 308 | 0 | 0 | 0 | 1 | 0 | 0 | 0 | 0 | 1 | 1 | 2.1 | 2.664 | KG | 0.022 | M3 | 0.44 | 0.44 | 0.115 | M | 8018367631685 | 94051140 | Blanc | Wit | Applique plafonnier 3000K n. 102 LED - 28 W Power LED Optique symétrique | Appareil pour installation en applique et au plafond, aussi bien à l'intérieur qu'à l'extérieur, composé de : Boîtier en technopolymère / Diffuseur en technopolymère opale antivandale, fil incandescent 960 °C / Classe II / Joints en silicone antivieillissement / Appareil prédisposé pour le raccordement en cascade / Vis de fermeture en acier inox, anti-vandalisme / Possibilité d’alimentation avec un tube (diamètre maximal 20 mm) / Livré avec platine LED SMD en Metal-Core auto-dissipante et basculante: FUTURE-PROOF™ / Les versions SMART DA sont adaptées à une utilisation sur des installations à deux lignes séparées sur lesquelles la demande de 100% du flux est commandée par un bouton ou un capteur de ligne | Applique plafonnier | Wand/plafond opbouw 3000K n. 102 LED - 28 W Power LED symmetrische Optiek | Plafond- en wandarmatuur voor binnen en buiten bestaande uit: Behuizing van technopolymeer / Afscherming van opaal vandalismebestendig polycarbonaat, gloeidraad 960 °C / Klasse II / Siliconenpakking / Armatuur voorbereid voor doorvoerverbinding / Vandaalbestendige sluitschroeven van Rvs / Voorbewerkte kabel/buis zij-invoermet een diameter van max. 20 mm / SMD LED Metal-Core platine is kantelbaar waardoor men snel en eenvoudig kan monteren: FUTURE-PROOF™ / De versies SMART DA beschikken over twee aansluitingen, waar de vraag om 100% van de output bestuurd wordt door een schakelaar of een sensor | Wand/plafond opbouw | https://cdn.light-performer.com/product_images/MULTI_P_40_FRONT_01_lp.jpg | MULTI_P_40_FRONT_02.JPG | http://www.performanceinlighting.com/fr/fr/prod-304208 | http://www.performanceinlighting.com/nl/nl/prod-304208 | YES | YES |  | Released | 304208
OUTDOOR | RESIDENTIAL | O RE BULKHEADS PF | MULTI + | 304209 | MULTI+ 40 PC LED 27W SMART DA 4K WH1 | MULTI+ 40 PC LED 27W 4K SMART DA WIT | 308 | 0 | 0 | 0 | 1 | 0 | 0 | 0 | 0 | 1 | 1 | 2.1 | 2.664 | KG | 0.022 | M3 | 0.44 | 0.44 | 0.115 | M | 8018367631692 | 94051140 | Blanc | Wit | Applique plafonnier 4000K n. 102 LED - 28 W Power LED Optique symétrique | Appareil pour installation en applique et au plafond, aussi bien à l'intérieur qu'à l'extérieur, composé de : Boîtier en technopolymère / Diffuseur en technopolymère opale antivandale, fil incandescent 960 °C / Classe II / Joints en silicone antivieillissement / Appareil prédisposé pour le raccordement en cascade / Vis de fermeture en acier inox, anti-vandalisme / Possibilité d’alimentation avec un tube (diamètre maximal 20 mm) / Livré avec platine LED SMD en Metal-Core auto-dissipante et basculante: FUTURE-PROOF™ / Les versions SMART DA sont adaptées à une utilisation sur des installations à deux lignes séparées sur lesquelles la demande de 100% du flux est commandée par un bouton ou un capteur de ligne | Applique plafonnier | Wand/plafond opbouw 4000K n. 102 LED - 28 W Power LED symmetrische Optiek | Plafond- en wandarmatuur voor binnen en buiten bestaande uit: Behuizing van technopolymeer / Afscherming van opaal vandalismebestendig polycarbonaat, gloeidraad 960 °C / Klasse II / Siliconenpakking / Armatuur voorbereid voor doorvoerverbinding / Vandaalbestendige sluitschroeven van Rvs / Voorbewerkte kabel/buis zij-invoermet een diameter van max. 20 mm / SMD LED Metal-Core platine is kantelbaar waardoor men snel en eenvoudig kan monteren: FUTURE-PROOF™ / De versies SMART DA beschikken over twee aansluitingen, waar de vraag om 100% van de output bestuurd wordt door een schakelaar of een sensor | Wand/plafond opbouw | https://cdn.light-performer.com/product_images/MULTI_P_40_FRONT_01_lp.jpg | MULTI_P_40_FRONT_02.JPG | http://www.performanceinlighting.com/fr/fr/prod-304209 | http://www.performanceinlighting.com/nl/nl/prod-304209 | YES | YES |  | Released | 304209
OUTDOOR | RESIDENTIAL | O RE BULKHEADS PF | MULTI + | 304210 | MULTI+ 40 PC LED 27W SMART HF 3K WH1 | MULTI+ 40 PC LED 27W 3K SMART HF WIT | 416 | 0 | 0 | 0 | 1 | 0 | 0 | 0 | 0 | 1 | 1 | 2.169 | 2.633 | KG | 0.022 | M3 | 0.44 | 0.44 | 0.115 | M | 8018367631708 | 94051140 | Blanc | Wit | Applique plafonnier 3000K n. 102 LED - 27 W Power LED Optique symétrique | Appareil pour installation en applique et au plafond, aussi bien à l'intérieur qu'à l'extérieur, composé de : Boîtier en technopolymère / Diffuseur en technopolymère opale antivandale, fil incandescent 960 °C / Classe II / Joints en silicone antivieillissement / Appareil prédisposé pour le raccordement en cascade / Vis de fermeture en acier inox, anti-vandalisme / Possibilité d’alimentation avec un tube (diamètre maximal 20 mm) / Livré avec platine LED SMD en Metal-Core auto-dissipante et basculante: FUTURE-PROOF™ | Applique plafonnier | Wand/plafond opbouw 3000K n. 102 LED - 27 W Power LED symmetrische Optiek | Plafond- en wandarmatuur voor binnen en buiten bestaande uit: Behuizing van technopolymeer / Afscherming van opaal vandalismebestendig polycarbonaat, gloeidraad 960 °C / Klasse II / Siliconenpakking / Armatuur voorbereid voor doorvoerverbinding / Vandaalbestendige sluitschroeven van Rvs / Voorbewerkte kabel/buis zij-invoermet een diameter van max. 20 mm / SMD LED Metal-Core platine is kantelbaar waardoor men snel en eenvoudig kan monteren: FUTURE-PROOF™ | Wand/plafond opbouw | https://cdn.light-performer.com/product_images/MULTI_P_40_FRONT_01_lp.jpg | MULTI_P_40_FRONT_02.JPG | http://www.performanceinlighting.com/fr/fr/prod-304210 | http://www.performanceinlighting.com/nl/nl/prod-304210 | YES | YES |  | Released | 304210
OUTDOOR | RESIDENTIAL | O RE BULKHEADS PF | MULTI + | 304211 | MULTI+ 40 PC LED 27W SMART HF 4K WH1 | MULTI+ 40 PC LED 27W 4K SMART HF WIT | 416 | 0 | 0 | 0 | 1 | 0 | 0 | 0 | 0 | 1 | 1 | 2.154 | 2.718 | KG | 0.022 | M3 | 0.44 | 0.44 | 0.115 | M | 8018367631715 | 94051140 | Blanc | Wit | Applique plafonnier 4000K n. 102 LED - 27 W Power LED Optique symétrique | Appareil pour installation en applique et au plafond, aussi bien à l'intérieur qu'à l'extérieur, composé de : Boîtier en technopolymère / Diffuseur en technopolymère opale antivandale, fil incandescent 960 °C / Classe II / Joints en silicone antivieillissement / Appareil prédisposé pour le raccordement en cascade / Vis de fermeture en acier inox, anti-vandalisme / Possibilité d’alimentation avec un tube (diamètre maximal 20 mm) / Livré avec platine LED SMD en Metal-Core auto-dissipante et basculante: FUTURE-PROOF™ | Applique plafonnier | Wand/plafond opbouw 4000K n. 102 LED - 27 W Power LED symmetrische Optiek | Plafond- en wandarmatuur voor binnen en buiten bestaande uit: Behuizing van technopolymeer / Afscherming van opaal vandalismebestendig polycarbonaat, gloeidraad 960 °C / Klasse II / Siliconenpakking / Armatuur voorbereid voor doorvoerverbinding / Vandaalbestendige sluitschroeven van Rvs / Voorbewerkte kabel/buis zij-invoermet een diameter van max. 20 mm / SMD LED Metal-Core platine is kantelbaar waardoor men snel en eenvoudig kan monteren: FUTURE-PROOF™ | Wand/plafond opbouw | https://cdn.light-performer.com/product_images/MULTI_P_40_FRONT_01_lp.jpg | MULTI_P_40_FRONT_02.JPG | http://www.performanceinlighting.com/fr/fr/prod-304211 | http://www.performanceinlighting.com/nl/nl/prod-304211 | YES | YES |  | Released | 304211
OUTDOOR | RESIDENTIAL | O RE BULKHEADS PF | MULTI + | 3109459 | MULTI+35 4,5 S/EW 830 BK81 | MULTI+35 4,5 S/EW 830 BK81 | 101 | 0 | 0 | 0 | 1 | 0 | 0 | 0 | 0 | 1 | 1 | 0.849 | 1.061 | KG | 0.008 | M3 | 0.37 | 0.166 | 0.134 | M | 8018367704129 | 94051140 | Noir | Zwart | Appliques murales 3000K 4,5W LED Optique symétrique extra diffusante | Appareil pour installation en applique murale, pour intérieur et extérieur, composé de: Boîtier en technopolymère / Diffuseur en technopolymère opale antivandale, fil incandescent 960 °C / Joints en silicone antivieillissement / Vis de fermeture en acier inox, anti-vandalisme / Appareil prédisposé pour le raccordement en cascade / Classe II / Possibilité d’alimentation avec un tube (diamètre maximal 20 mm) / Livré avec platine LED SMD en Metal-Core auto-dissipante | Appliques murales | Wand inbouwarmaturen 3000K 4,5W LED symmetrische extra verspreidende Optiek | Wandarmatuur voor binnen en buiten, bestaande uit: Behuizing van technopolymeer / Afscherming van opaal vandalismebestendig polycarbonaat, gloeidraad 960 °C / Siliconenpakking / Vandaalbestendige sluitschroeven van Rvs / Armatuur voorbereid voor doorvoerverbinding / Klasse II / Voorbewerkte kabel/buis zij-invoermet een diameter van max. 20 mm / SMD LED Metal-Core platine is kantelbaar waardoor men snel en eenvoudig kan monteren | Wand inbouwarmaturen | https://cdn.light-performer.com/product_images/MULTI_P_35_BK_ANGLE_03_lp.jpg | MULTI_P_35_BK.jpg | http://www.performanceinlighting.com/fr/fr/prod-3109459 | http://www.performanceinlighting.com/nl/nl/prod-3109459 | YES | YES |  | Released | 3109459
OUTDOOR | RESIDENTIAL | O RE BULKHEADS PF | MULTI + | 306705 | MULTI+35 4,5 S/EW 830 WH87 | MULTI+ 35 4,5W S/EW 3000K | 101 | 0 | 0 | 0 | 1 | 0 | 0 | 0 | 0 | 1 | 1 | 0.849 | 1.061 | KG | 0.008 | M3 | 0.37 | 0.166 | 0.134 | M | 8018367669374 | 94051140 | Blanc | Wit | Appliques murales 3000K 4,5W LED Optique symétrique extra diffusante | Appareil pour installation en applique murale, pour intérieur et extérieur, composé de: Boîtier en technopolymère / Diffuseur en technopolymère opale antivandale, fil incandescent 960 °C / Joints en silicone antivieillissement / Vis de fermeture en acier inox, anti-vandalisme / Appareil prédisposé pour le raccordement en cascade / Classe II / Possibilité d’alimentation avec un tube (diamètre maximal 20 mm) / Livré avec platine LED SMD en Metal-Core auto-dissipante | Appliques murales | Wand inbouwarmaturen 3000K 4,5W LED symmetrische extra verspreidende Optiek | Wandarmatuur voor binnen en buiten, bestaande uit: Behuizing van technopolymeer / Afscherming van opaal vandalismebestendig polycarbonaat, gloeidraad 960 °C / Siliconenpakking / Vandaalbestendige sluitschroeven van Rvs / Armatuur voorbereid voor doorvoerverbinding / Klasse II / Voorbewerkte kabel/buis zij-invoermet een diameter van max. 20 mm / SMD LED Metal-Core platine is kantelbaar waardoor men snel en eenvoudig kan monteren | Wand inbouwarmaturen | https://cdn.light-performer.com/product_images/MULTI_p_35_angle_03_lp.jpg | MULTI_P_35_ANGLE_02_A.JPG | http://www.performanceinlighting.com/fr/fr/prod-306705 | http://www.performanceinlighting.com/nl/nl/prod-306705 | YES | YES |  | Released | 306705
OUTDOOR | RESIDENTIAL | O RE BULKHEADS PF | MULTI + | 3100037 | MULTI+35 4,5 S/EW 830 WH87 SE | MULTI+ 35 4,5W S/EW 3000K/CELL | 180 | 0 | 0 | 0 | 1 | 0 | 0 | 0 | 0 | 1 | 1 | 0.919 | 1.131 | KG | 0.008 | M3 | 0.37 | 0.166 | 0.134 | M | 8018367671230 | 94051140 | Blanc | Wit | Appliques murales 3000K 4,5W LED Optique symétrique extra diffusante | Appareil pour installation en applique murale, pour intérieur et extérieur, composé de: Boîtier en technopolymère / Diffuseur en technopolymère opale antivandale, fil incandescent 960 °C / Joints en silicone antivieillissement / Vis de fermeture en acier inox, anti-vandalisme / Appareil prédisposé pour le raccordement en cascade / Classe II / Possibilité d’alimentation avec un tube (diamètre maximal 20 mm) / Livré avec platine LED SMD en Metal-Core auto-dissipante | Appliques murales | Wand inbouwarmaturen 3000K 4,5W LED symmetrische extra verspreidende Optiek | Wandarmatuur voor binnen en buiten, bestaande uit: Behuizing van technopolymeer / Afscherming van opaal vandalismebestendig polycarbonaat, gloeidraad 960 °C / Siliconenpakking / Vandaalbestendige sluitschroeven van Rvs / Armatuur voorbereid voor doorvoerverbinding / Klasse II / Voorbewerkte kabel/buis zij-invoermet een diameter van max. 20 mm / SMD LED Metal-Core platine is kantelbaar waardoor men snel en eenvoudig kan monteren | Wand inbouwarmaturen | https://cdn.light-performer.com/product_images/MULTI_P_35_ANGLE_02_A_lp.jpg | MULTI_P_35_ANGLE_02_A.JPG | http://www.performanceinlighting.com/fr/fr/prod-3100037 | http://www.performanceinlighting.com/nl/nl/prod-3100037 | YES | YES |  | Released | 3100037
OUTDOOR | RESIDENTIAL | O RE BULKHEADS PF | MULTI + | 3108201 | MULTI+35 4,5 S/EW 840 BK81 | MULTI+35 4,5 S/EW 840 BK81 | 101 | 0 | 0 | 0 | 1 | 0 | 0 | 0 | 0 | 1 | 1 | 0.849 | 1.061 | KG | 0.008 | M3 | 0.37 | 0.166 | 0.134 | M | 8018367699791 | 94051140 | Noir | Zwart | Appliques murales 3000K 4,5W LED Optique symétrique extra diffusante | Appareil pour installation en applique murale, pour intérieur et extérieur, composé de: Boîtier en technopolymère / Diffuseur en technopolymère opale antivandale, fil incandescent 960 °C / Joints en silicone antivieillissement / Vis de fermeture en acier inox, anti-vandalisme / Appareil prédisposé pour le raccordement en cascade / Classe II / Possibilité d’alimentation avec un tube (diamètre maximal 20 mm) / Livré avec platine LED SMD en Metal-Core auto-dissipante | Appliques murales | Wand inbouwarmaturen 3000K 4,5W LED symmetrische extra verspreidende Optiek | Wandarmatuur voor binnen en buiten, bestaande uit: Behuizing van technopolymeer / Afscherming van opaal vandalismebestendig polycarbonaat, gloeidraad 960 °C / Siliconenpakking / Vandaalbestendige sluitschroeven van Rvs / Armatuur voorbereid voor doorvoerverbinding / Klasse II / Voorbewerkte kabel/buis zij-invoermet een diameter van max. 20 mm / SMD LED Metal-Core platine is kantelbaar waardoor men snel en eenvoudig kan monteren | Wand inbouwarmaturen | https://cdn.light-performer.com/product_images/MULTI_P_35_BK_ANGLE_03_lp.jpg | MULTI_P_35_BK.jpg | http://www.performanceinlighting.com/fr/fr/prod-3108201 | http://www.performanceinlighting.com/nl/nl/prod-3108201 | YES | YES |  | Released | 3108201
OUTDOOR | RESIDENTIAL | O RE BULKHEADS PF | MULTI + | 306706 | MULTI+35 4,5 S/EW 840 WH87 | MULTI+ 35 4,5W S/EW 4000K | 101 | 0 | 0 | 0 | 1 | 0 | 0 | 0 | 0 | 1 | 1 | 0.849 | 1.061 | KG | 0.008 | M3 | 0.37 | 0.166 | 0.134 | M | 8018367669381 | 94051140 | Blanc | Wit | Appliques murales 4000K 4,5W LED Optique symétrique extra diffusante | Appareil pour installation en applique murale, pour intérieur et extérieur, composé de: Boîtier en technopolymère / Diffuseur en technopolymère opale antivandale, fil incandescent 960 °C / Joints en silicone antivieillissement / Vis de fermeture en acier inox, anti-vandalisme / Appareil prédisposé pour le raccordement en cascade / Classe II / Possibilité d’alimentation avec un tube (diamètre maximal 20 mm) / Livré avec platine LED SMD en Metal-Core auto-dissipante | Appliques murales | Wand inbouwarmaturen 4000K 4,5W LED symmetrische extra verspreidende Optiek | Wandarmatuur voor binnen en buiten, bestaande uit: Behuizing van technopolymeer / Afscherming van opaal vandalismebestendig polycarbonaat, gloeidraad 960 °C / Siliconenpakking / Vandaalbestendige sluitschroeven van Rvs / Armatuur voorbereid voor doorvoerverbinding / Klasse II / Voorbewerkte kabel/buis zij-invoermet een diameter van max. 20 mm / SMD LED Metal-Core platine is kantelbaar waardoor men snel en eenvoudig kan monteren | Wand inbouwarmaturen | https://cdn.light-performer.com/product_images/MULTI_p_35_angle_03_lp.jpg | MULTI_P_35_ANGLE_02_A.JPG | http://www.performanceinlighting.com/fr/fr/prod-306706 | http://www.performanceinlighting.com/nl/nl/prod-306706 | YES | YES |  | Released | 306706
OUTDOOR | RESIDENTIAL | O RE BULKHEADS PF | MULTI + | 3100038 | MULTI+35 4,5 S/EW 840 WH87 SE | MULTI+ 35 4,5W S/EW 4000K/CELL | 180 | 0 | 0 | 0 | 1 | 0 | 0 | 0 | 0 | 1 | 1 | 0.919 | 1.131 | KG | 0.008 | M3 | 0.37 | 0.166 | 0.134 | M | 8018367671247 | 94051140 | Blanc | Wit | Appliques murales 4000K 4,5W LED Optique symétrique extra diffusante | Appareil pour installation en applique murale, pour intérieur et extérieur, composé de: Boîtier en technopolymère / Diffuseur en technopolymère opale antivandale, fil incandescent 960 °C / Joints en silicone antivieillissement / Vis de fermeture en acier inox, anti-vandalisme / Appareil prédisposé pour le raccordement en cascade / Classe II / Possibilité d’alimentation avec un tube (diamètre maximal 20 mm) / Livré avec platine LED SMD en Metal-Core auto-dissipante | Appliques murales | Wand inbouwarmaturen 4000K 4,5W LED symmetrische extra verspreidende Optiek | Wandarmatuur voor binnen en buiten, bestaande uit: Behuizing van technopolymeer / Afscherming van opaal vandalismebestendig polycarbonaat, gloeidraad 960 °C / Siliconenpakking / Vandaalbestendige sluitschroeven van Rvs / Armatuur voorbereid voor doorvoerverbinding / Klasse II / Voorbewerkte kabel/buis zij-invoermet een diameter van max. 20 mm / SMD LED Metal-Core platine is kantelbaar waardoor men snel en eenvoudig kan monteren | Wand inbouwarmaturen | https://cdn.light-performer.com/product_images/MULTI_P_35_ANGLE_02_A_lp.jpg | MULTI_P_35_ANGLE_02_A.JPG | http://www.performanceinlighting.com/fr/fr/prod-3100038 | http://www.performanceinlighting.com/nl/nl/prod-3100038 | YES | YES |  | Released | 3100038
OUTDOOR | RESIDENTIAL | O RE BULKHEADS PF | MULTI + | 3109460 | MULTI+35 9 S/EW 830 BK81 | MULTI+35 9 S/EW 830 BK81 | 103 | 0 | 0 | 0 | 1 | 0 | 0 | 0 | 0 | 1 | 1 | 0.89 | 1.102 | KG | 0.008 | M3 | 0.37 | 0.166 | 0.134 | M | 8018367704136 | 94051140 | Noir | Zwart | Appliques murales 3000K 10.5W LED Optique symétrique extra diffusante | Appareil pour installation en applique murale, pour intérieur et extérieur, composé de: Boîtier en technopolymère / Diffuseur en technopolymère opale antivandale, fil incandescent 960 °C / Joints en silicone antivieillissement / Vis de fermeture en acier inox, anti-vandalisme / Appareil prédisposé pour le raccordement en cascade / Classe II / Possibilité d’alimentation avec un tube (diamètre maximal 20 mm) / Livré avec platine LED SMD en Metal-Core auto-dissipante | Appliques murales | Wand inbouwarmaturen 3000K 10.5W LED symmetrische extra verspreidende Optiek | Wandarmatuur voor binnen en buiten, bestaande uit: Behuizing van technopolymeer / Afscherming van opaal vandalismebestendig polycarbonaat, gloeidraad 960 °C / Siliconenpakking / Vandaalbestendige sluitschroeven van Rvs / Armatuur voorbereid voor doorvoerverbinding / Klasse II / Voorbewerkte kabel/buis zij-invoermet een diameter van max. 20 mm / SMD LED Metal-Core platine is kantelbaar waardoor men snel en eenvoudig kan monteren | Wand inbouwarmaturen | https://cdn.light-performer.com/product_images/MULTI_P_35_BK_ANGLE_03_lp.jpg | MULTI_P_35_BK.jpg | http://www.performanceinlighting.com/fr/fr/prod-3109460 | http://www.performanceinlighting.com/nl/nl/prod-3109460 | YES | YES |  | Released | 3109460
OUTDOOR | RESIDENTIAL | O RE BULKHEADS PF | MULTI + | 306139 | MULTI+35 9 S/EW 830 WH87 | MULTI+ 35 9W S/EW 3000K | 103 | 0 | 0 | 0 | 1 | 0 | 0 | 0 | 0 | 1 | 1 | 0.89 | 1.102 | KG | 0.008 | M3 | 0.37 | 0.166 | 0.134 | M | 8018367664058 | 94051140 | Blanc | Wit | Appliques murales 3000K 10.5W LED Optique symétrique extra diffusante | Appareil pour installation en applique murale, pour intérieur et extérieur, composé de: Boîtier en technopolymère / Diffuseur en technopolymère opale antivandale, fil incandescent 960 °C / Joints en silicone antivieillissement / Vis de fermeture en acier inox, anti-vandalisme / Appareil prédisposé pour le raccordement en cascade / Classe II / Possibilité d’alimentation avec un tube (diamètre maximal 20 mm) / Livré avec platine LED SMD en Metal-Core auto-dissipante | Appliques murales | Wand inbouwarmaturen 3000K 10.5W LED symmetrische extra verspreidende Optiek | Wandarmatuur voor binnen en buiten, bestaande uit: Behuizing van technopolymeer / Afscherming van opaal vandalismebestendig polycarbonaat, gloeidraad 960 °C / Siliconenpakking / Vandaalbestendige sluitschroeven van Rvs / Armatuur voorbereid voor doorvoerverbinding / Klasse II / Voorbewerkte kabel/buis zij-invoermet een diameter van max. 20 mm / SMD LED Metal-Core platine is kantelbaar waardoor men snel en eenvoudig kan monteren | Wand inbouwarmaturen | https://cdn.light-performer.com/product_images/MULTI_p_35_angle_03_lp.jpg | MULTI_P_35_ANGLE_02_A.JPG | http://www.performanceinlighting.com/fr/fr/prod-306139 | http://www.performanceinlighting.com/nl/nl/prod-306139 | YES | YES |  | Released | 306139
OUTDOOR | RESIDENTIAL | O RE BULKHEADS PF | MULTI + | 306141 | MULTI+35 9 S/EW 830 WH87 EM1P | MULTI+35 9 S/EW 3000K/EM(+ NOOD) | 308 | 0 | 0 | 0 | 1 | 0 | 0 | 0 | 1 | 1 | 1 | 1.215 | 1.427 | KG | 0.008 | M3 | 0.37 | 0.166 | 0.134 | M | 8018367664072 | 94051140 | Blanc | Wit | Appliques murales 3000K 10.5W LED - Secours 1P Optique symétrique extra diffusante | Appareil pour installation en applique murale, pour intérieur et extérieur, composé de: Boîtier en technopolymère / Diffuseur en technopolymère opale antivandale, fil incandescent 960 °C / Joints en silicone antivieillissement / Vis de fermeture en acier inox, anti-vandalisme / Appareil prédisposé pour le raccordement en cascade / Classe II / Possibilité d’alimentation avec un tube (diamètre maximal 20 mm) / EM/1P: Secours (autonomie 1 heure) et éclairage permanent / Livré avec platine LED SMD en Metal-Core auto-dissipante | Appliques murales | Wand inbouwarmaturen 3000K 10.5W LED - Noodverlichting 1P symmetrische extra verspreidende Optiek | Wandarmatuur voor binnen en buiten, bestaande uit: Behuizing van technopolymeer / Afscherming van opaal vandalismebestendig polycarbonaat, gloeidraad 960 °C / Siliconenpakking / Vandaalbestendige sluitschroeven van Rvs / Armatuur voorbereid voor doorvoerverbinding / Klasse II / Voorbewerkte kabel/buis zij-invoermet een diameter van max. 20 mm / De versie EM/1P is ontworpen als algemene verlichting en als noodverlichting / SMD LED Metal-Core platine is kantelbaar waardoor men snel en eenvoudig kan monteren | Wand inbouwarmaturen | https://cdn.light-performer.com/product_images/MULTI_p_35_angle_03_lp.jpg | MULTI_P_35_ANGLE_02_A.JPG | http://www.performanceinlighting.com/fr/fr/prod-306141 | http://www.performanceinlighting.com/nl/nl/prod-306141 | YES | YES |  | Released | 306141
OUTDOOR | RESIDENTIAL | O RE BULKHEADS PF | MULTI + | 306140 | MULTI+35 9 S/EW 830 WH87 SE | MULTI+ 35 9W S/EW 3000K/CELL | 192 | 0 | 0 | 0 | 1 | 0 | 0 | 0 | 0 | 1 | 1 | 0.964 | 1.176 | KG | 0.008 | M3 | 0.37 | 0.166 | 0.134 | M | 8018367664065 | 94051140 | Blanc | Wit | Appliques murales 3000K 10.5W LED Optique symétrique extra diffusante | Appareil pour installation en applique murale, pour intérieur et extérieur, composé de: Boîtier en technopolymère / Diffuseur en technopolymère opale antivandale, fil incandescent 960 °C / Joints en silicone antivieillissement / Vis de fermeture en acier inox, anti-vandalisme / Appareil prédisposé pour le raccordement en cascade / Classe II / Possibilité d’alimentation avec un tube (diamètre maximal 20 mm) / Livré avec platine LED SMD en Metal-Core auto-dissipante / Les versions C crépusculaires sont équipées d’un capteur pour déclenchement automatique | Appliques murales | Wand inbouwarmaturen 3000K 10.5W LED symmetrische extra verspreidende Optiek | Wandarmatuur voor binnen en buiten, bestaande uit: Behuizing van technopolymeer / Afscherming van opaal vandalismebestendig polycarbonaat, gloeidraad 960 °C / Siliconenpakking / Vandaalbestendige sluitschroeven van Rvs / Armatuur voorbereid voor doorvoerverbinding / Klasse II / Voorbewerkte kabel/buis zij-invoermet een diameter van max. 20 mm / SMD LED Metal-Core platine is kantelbaar waardoor men snel en eenvoudig kan monteren / De versies C zijn voorzien van een schemerschakelaar | Wand inbouwarmaturen | https://cdn.light-performer.com/product_images/MULTI_p_35_angle_03_lp.jpg | MULTI_P_35_ANGLE_02_A.JPG | http://www.performanceinlighting.com/fr/fr/prod-306140 | http://www.performanceinlighting.com/nl/nl/prod-306140 | YES | YES |  | Released | 306140
OUTDOOR | RESIDENTIAL | O RE BULKHEADS PF | MULTI + | 3109461 | MULTI+35 9 S/EW 840 BK81 | MULTI+35 9 S/EW 840 BK81 | 103 | 0 | 0 | 0 | 1 | 0 | 0 | 0 | 0 | 1 | 1 | 0.89 | 1.102 | KG | 0.008 | M3 | 0.37 | 0.166 | 0.134 | M | 8018367704143 | 94051140 | Noir | Zwart | Appliques murales 3000K 10.5W LED Optique symétrique extra diffusante | Appareil pour installation en applique murale, pour intérieur et extérieur, composé de: Boîtier en technopolymère / Diffuseur en technopolymère opale antivandale, fil incandescent 960 °C / Joints en silicone antivieillissement / Vis de fermeture en acier inox, anti-vandalisme / Appareil prédisposé pour le raccordement en cascade / Classe II / Possibilité d’alimentation avec un tube (diamètre maximal 20 mm) / Livré avec platine LED SMD en Metal-Core auto-dissipante / Les versions C crépusculaires sont équipées d’un capteur pour déclenchement automatique | Appliques murales | Wand inbouwarmaturen 3000K 10.5W LED symmetrische extra verspreidende Optiek | Wandarmatuur voor binnen en buiten, bestaande uit: Behuizing van technopolymeer / Afscherming van opaal vandalismebestendig polycarbonaat, gloeidraad 960 °C / Siliconenpakking / Vandaalbestendige sluitschroeven van Rvs / Armatuur voorbereid voor doorvoerverbinding / Klasse II / Voorbewerkte kabel/buis zij-invoermet een diameter van max. 20 mm / SMD LED Metal-Core platine is kantelbaar waardoor men snel en eenvoudig kan monteren / De versies C zijn voorzien van een schemerschakelaar | Wand inbouwarmaturen | https://cdn.light-performer.com/product_images/MULTI_P_35_BK_ANGLE_03_lp.jpg | MULTI_P_35_BK.jpg | http://www.performanceinlighting.com/fr/fr/prod-3109461 | http://www.performanceinlighting.com/nl/nl/prod-3109461 | YES | YES |  | Released | 3109461
OUTDOOR | RESIDENTIAL | O RE BULKHEADS PF | MULTI + | 306142 | MULTI+35 9 S/EW 840 WH87 | MULTI+ 35 9W S/EW 4000K | 103 | 0 | 0 | 0 | 1 | 0 | 0 | 0 | 0 | 1 | 1 | 0.89 | 1.102 | KG | 0.008 | M3 | 0.37 | 0.166 | 0.134 | M | 8018367664089 | 94051140 | Blanc | Wit | Appliques murales 4000K 10.5W LED Optique symétrique extra diffusante | Appareil pour installation en applique murale, pour intérieur et extérieur, composé de: Boîtier en technopolymère / Diffuseur en technopolymère opale antivandale, fil incandescent 960 °C / Joints en silicone antivieillissement / Vis de fermeture en acier inox, anti-vandalisme / Appareil prédisposé pour le raccordement en cascade / Classe II / Possibilité d’alimentation avec un tube (diamètre maximal 20 mm) / Livré avec platine LED SMD en Metal-Core auto-dissipante | Appliques murales | Wand inbouwarmaturen 4000K 10.5W LED symmetrische extra verspreidende Optiek | Wandarmatuur voor binnen en buiten, bestaande uit: Behuizing van technopolymeer / Afscherming van opaal vandalismebestendig polycarbonaat, gloeidraad 960 °C / Siliconenpakking / Vandaalbestendige sluitschroeven van Rvs / Armatuur voorbereid voor doorvoerverbinding / Klasse II / Voorbewerkte kabel/buis zij-invoermet een diameter van max. 20 mm / SMD LED Metal-Core platine is kantelbaar waardoor men snel en eenvoudig kan monteren | Wand inbouwarmaturen | https://cdn.light-performer.com/product_images/MULTI_p_35_angle_03_lp.jpg | MULTI_P_35_ANGLE_02_A.JPG | http://www.performanceinlighting.com/fr/fr/prod-306142 | http://www.performanceinlighting.com/nl/nl/prod-306142 | YES | YES |  | Released | 306142
OUTDOOR | RESIDENTIAL | O RE BULKHEADS PF | MULTI + | 306144 | MULTI+35 9 S/EW 840 WH87 EM1P | MULTI+35 9 S/EW 4000K/EM(+NOOD) | 308 | 0 | 0 | 0 | 1 | 0 | 0 | 0 | 1 | 1 | 1 | 1.215 | 1.427 | KG | 0.008 | M3 | 0.37 | 0.166 | 0.134 | M | 8018367664102 | 94051140 | Blanc | Wit | Appliques murales 4000K 10.5W LED - Secours 1P Optique symétrique extra diffusante | Appareil pour installation en applique murale, pour intérieur et extérieur, composé de: Boîtier en technopolymère / Diffuseur en technopolymère opale antivandale, fil incandescent 960 °C / Joints en silicone antivieillissement / Vis de fermeture en acier inox, anti-vandalisme / Appareil prédisposé pour le raccordement en cascade / Classe II / Possibilité d’alimentation avec un tube (diamètre maximal 20 mm) / EM/1P: Secours (autonomie 1 heure) et éclairage permanent / Livré avec platine LED SMD en Metal-Core auto-dissipante | Appliques murales | Wand inbouwarmaturen 4000K 10.5W LED - Noodverlichting 1P symmetrische extra verspreidende Optiek | Wandarmatuur voor binnen en buiten, bestaande uit: Behuizing van technopolymeer / Afscherming van opaal vandalismebestendig polycarbonaat, gloeidraad 960 °C / Siliconenpakking / Vandaalbestendige sluitschroeven van Rvs / Armatuur voorbereid voor doorvoerverbinding / Klasse II / Voorbewerkte kabel/buis zij-invoermet een diameter van max. 20 mm / De versie EM/1P is ontworpen als algemene verlichting en als noodverlichting / SMD LED Metal-Core platine is kantelbaar waardoor men snel en eenvoudig kan monteren | Wand inbouwarmaturen | https://cdn.light-performer.com/product_images/MULTI_p_35_angle_03_lp.jpg | MULTI_P_35_ANGLE_02_A.JPG | http://www.performanceinlighting.com/fr/fr/prod-306144 | http://www.performanceinlighting.com/nl/nl/prod-306144 | YES | YES |  | Released | 306144
OUTDOOR | RESIDENTIAL | O RE BULKHEADS PF | MULTI + | 306143 | MULTI+35 9 S/EW 840 WH87 SE | MULTI+ 35 9W S/EW 4000K/CELL | 192 | 0 | 0 | 0 | 1 | 0 | 0 | 0 | 0 | 1 | 1 | 0.964 | 1.176 | KG | 0.008 | M3 | 0.37 | 0.166 | 0.134 | M | 8018367664096 | 94051140 | Blanc | Wit | Appliques murales 4000K 10.5W LED Optique symétrique extra diffusante | Appareil pour installation en applique murale, pour intérieur et extérieur, composé de: Boîtier en technopolymère / Diffuseur en technopolymère opale antivandale, fil incandescent 960 °C / Joints en silicone antivieillissement / Vis de fermeture en acier inox, anti-vandalisme / Appareil prédisposé pour le raccordement en cascade / Classe II / Possibilité d’alimentation avec un tube (diamètre maximal 20 mm) / Livré avec platine LED SMD en Metal-Core auto-dissipante / Les versions C crépusculaires sont équipées d’un capteur pour déclenchement automatique | Appliques murales | Wand inbouwarmaturen 4000K 10.5W LED symmetrische extra verspreidende Optiek | Wandarmatuur voor binnen en buiten, bestaande uit: Behuizing van technopolymeer / Afscherming van opaal vandalismebestendig polycarbonaat, gloeidraad 960 °C / Siliconenpakking / Vandaalbestendige sluitschroeven van Rvs / Armatuur voorbereid voor doorvoerverbinding / Klasse II / Voorbewerkte kabel/buis zij-invoermet een diameter van max. 20 mm / SMD LED Metal-Core platine is kantelbaar waardoor men snel en eenvoudig kan monteren / De versies C zijn voorzien van een schemerschakelaar | Wand inbouwarmaturen | https://cdn.light-performer.com/product_images/MULTI_p_35_angle_03_lp.jpg | MULTI_P_35_ANGLE_02_A.JPG | http://www.performanceinlighting.com/fr/fr/prod-306143 | http://www.performanceinlighting.com/nl/nl/prod-306143 | YES | YES |  | Released | 306143
OUTDOOR | RESIDENTIAL | O RE PRESSED GLASS BULKHEADS AC | NIKKO+ | 000402 | CONSOLE NIKKO+ 21 ANTRAC | NIKKO+ BEUGEL 21 ANTR. | 173 | 0 | 0 | 0 | 0 | 0 | 0 | 0 | 0 | 1 | 1 | 1.307 | 2.666 | KG | 0.004 | M3 | 0.219 | 0.224 | 0.075 | M | 8018367004021 | 94059900 | Anthracite | Antraciet | Console 21 | CONSOLE NIKKO+ 21 ANTRAC | Console | Wandsteun 21 | CONSOLE NIKKO+ 21 ANTRAC | Wandsteun | https://cdn.light-performer.com/product_images/000400_000401_000402.jpg | Nikko+ Poteaux-Consoles.jpg |  |  | YES | YES |  | Released | 000402
OUTDOOR | RESIDENTIAL | O RE PRESSED GLASS BULKHEADS AC | NIKKO+ | 000401 | CONSOLE NIKKO+ 21 GR/MET | NIKKO+ BEUGEL 21 GRIJS | 173 | 0 | 0 | 0 | 0 | 0 | 0 | 0 | 0 | 1 | 1 | 1.307 | 2.666 | KG | 0.004 | M3 | 0.219 | 0.224 | 0.075 | M | 8018367004014 | 94059900 | Blanc | Wit | Console 21 | CONSOLE NIKKO+ 21 GR/MET | Console | Wandsteun 21 | CONSOLE NIKKO+ 21 GR/MET | Wandsteun | https://cdn.light-performer.com/product_images/NKP-21-MENS_CTM.jpg | Nikko+ Poteaux-Consoles.jpg |  |  | YES | YES |  | Released | 000401
OUTDOOR | RESIDENTIAL | O RE PRESSED GLASS BULKHEADS AC | NIKKO+ | 000422 | CONSOLE NIKKO+ 27 ANTRAC | NIKKO+ BEUGEL 27 ANTR. | 192 | 0 | 0 | 0 | 0 | 0 | 0 | 0 | 0 | 1 | 1 | 1.646 | 3.313 | KG | 0.005 | M3 | 0.246 | 0.287 | 0.075 | M | 8018367004229 | 94059900 | Anthracite | Antraciet | Console 27 | CONSOLE NIKKO+ 27 ANTRAC | Console | Wandsteun 27 | CONSOLE NIKKO+ 27 ANTRAC | Wandsteun | https://cdn.light-performer.com/product_images/NKP-27-MENS_CTM.jpg | Nikko+ Poteaux-Consoles.jpg |  |  | YES | YES |  | Released | 000422
OUTDOOR | RESIDENTIAL | O RE PRESSED GLASS BULKHEADS AC | NIKKO+ | 000421 | CONSOLE NIKKO+ 27 GR/MET | NIKKO+ BEUGEL 27 GRIJS | 192 | 0 | 0 | 0 | 0 | 0 | 0 | 0 | 0 | 1 | 1 | 1.646 | 3.313 | KG | 0.005 | M3 | 0.246 | 0.287 | 0.075 | M | 8018367004212 | 94059900 | Blanc | Wit | Console 27 | CONSOLE NIKKO+ 27 GR/MET | Console | Wandsteun 27 | CONSOLE NIKKO+ 27 GR/MET | Wandsteun | https://cdn.light-performer.com/product_images/NKP-27-MENS_CTM.jpg | Nikko+ Poteaux-Consoles.jpg |  |  | YES | YES |  | Released | 000421
OUTDOOR | RESIDENTIAL | O RE PRESSED GLASS BULKHEADS AC | NIKKO+ | 000442 | CONSOLE NIKKO+ 45 ANTRAC | NIKKO+ BEUGEL 45 ANTR. | 212 | 0 | 0 | 0 | 0 | 0 | 0 | 0 | 0 | 1 | 1 | 2.07 | 2.265 | KG | 0.014 | M3 | 0.219 | 0.434 | 0.075 | M | 8018367004427 | 94059900 | Anthracite | Antraciet | Console 45 | CONSOLE NIKKO+ 45 ANTRAC | Console | Wandsteun 45 | CONSOLE NIKKO+ 45 ANTRAC | Wandsteun | https://cdn.light-performer.com/product_images/NKP-45-MENS_CTM.jpg | Nikko+ Poteaux-Consoles.jpg |  |  | YES | YES |  | Released | 000442
OUTDOOR | RESIDENTIAL | O RE PRESSED GLASS BULKHEADS AC | NIKKO+ | 000441 | CONSOLE NIKKO+ 45 GR/MET | NIKKO+ BEUGEL 45 GRIJS | 212 | 0 | 0 | 0 | 0 | 0 | 0 | 0 | 0 | 1 | 1 | 2.07 | 2.265 | KG | 0.014 | M3 | 0.219 | 0.434 | 0.075 | M | 8018367004410 | 94059900 | Blanc | Wit | Console 45 | CONSOLE NIKKO+ 45 GR/MET | Console | Wandsteun 45 | CONSOLE NIKKO+ 45 GR/MET | Wandsteun | https://cdn.light-performer.com/product_images/NKP-45-MENS_CTM.jpg | Nikko+ Poteaux-Consoles.jpg |  |  | YES | YES |  | Released | 000441
OUTDOOR | RESIDENTIAL | O RE PRESSED GLASS BULKHEADS PF | NIKKO+ | 002002 | NIKKO+ 21 1X60W ANTRAC | NIKKO+ 21 E27 ANTR. | 90 | 0 | 0 | 0 | 1 | 0 | 0 | 0 | 0 | 1 | 6 | 8.97 | 10.38 | KG | 0.006 | M3 | 0.162 | 0.127 | 0.273 | M | 8018367020021 | 94051990 | Anthracite | Antraciet | Applique plafonnier 1x60 W A60 Optique symétrique | Appareil pour installation en applique, au plafond et sur poteaux, pour intérieur et extérieur, composé de: Boîtier et cercle en aluminium moulé sous pression et peint / Diffuseur en verre pressé et satiné à l’intérieur, solidaire avec le cercle / Platine porte-composants faisant office de réflecteur en aluminium / Joint en polymère expansé / Vis de fermeture en acier inox | Applique plafonnier | Wand/plafond opbouw 1x60 W A60 symmetrische Optiek | Serie wand-, mast- en plafondarmaturen voor binnen of buiten bestaande uit: Behuizing en ring van gepoedercoat spuitgietaluminium / Afscherming van geperst, van binnen gesatineerd, glas, vormt één geheel met ring / Reflector en montageplaat van aluminium / Siliconen pakking / Schroeven van roestvrij staal | Wand/plafond opbouw | https://cdn.light-performer.com/product_images/NKP-21_AN3_lp.jpg | NIKKO_21_P_AN3.JPG | http://www.performanceinlighting.com/fr/fr/prod-002002 | http://www.performanceinlighting.com/nl/nl/prod-002002 | YES | YES |  | Released | 002002
OUTDOOR | RESIDENTIAL | O RE PRESSED GLASS BULKHEADS PF | NIKKO+ | 002001 | NIKKO+ 21 1X60W GR/MET | NIKKO+ 21 E27 GRIJS | 90 | 0 | 0 | 0 | 1 | 0 | 0 | 0 | 0 | 1 | 6 | 8.97 | 10.38 | KG | 0.006 | M3 | 0.162 | 0.127 | 0.273 | M | 8018367020014 | 94051990 | Gris | Grijs | Applique plafonnier 1x60 W A60 Optique symétrique | Appareil pour installation en applique, au plafond et sur poteaux, pour intérieur et extérieur, composé de: Boîtier et cercle en aluminium moulé sous pression et peint / Diffuseur en verre pressé et satiné à l’intérieur, solidaire avec le cercle / Platine porte-composants faisant office de réflecteur en aluminium / Joint en polymère expansé / Vis de fermeture en acier inox | Applique plafonnier | Wand/plafond opbouw 1x60 W A60 symmetrische Optiek | Serie wand-, mast- en plafondarmaturen voor binnen of buiten bestaande uit: Behuizing en ring van gepoedercoat spuitgietaluminium / Afscherming van geperst, van binnen gesatineerd, glas, vormt één geheel met ring / Reflector en montageplaat van aluminium / Siliconen pakking / Schroeven van roestvrij staal | Wand/plafond opbouw | https://cdn.light-performer.com/product_images/NKP-21_GR3_lp.jpg | NIKKO_21_P_GR3.JPG | http://www.performanceinlighting.com/fr/fr/prod-002001 | http://www.performanceinlighting.com/nl/nl/prod-002001 | YES | YES |  | Released | 002001
OUTDOOR | RESIDENTIAL | O RE PRESSED GLASS BULKHEADS PF | NIKKO+ | 3014116 | NIKKO+ 21 LED E.S. 10W 3000K ANTR | NIKKO+ 21 LED 3000K ANTR. 10W | 124 | 0 | 0 | 0 | 1 | 0 | 0 | 0 | 0 | 1 | 6 | 9.75 | 11.16 | KG | 0.006 | M3 | 0.162 | 0.127 | 0.273 | M | 8018367998825 | 94051190 | Anthracite | Antraciet | Applique plafonnier 3000K n. 1 LED - 10 W Power LED Optique symétrique | Appareil pour installation en applique, au plafond et sur poteaux, pour intérieur et extérieur, composé de: Boîtier et cercle en aluminium moulé sous pression et peint / Diffuseur en verre pressé et satiné à l’intérieur, solidaire avec le cercle / Joint en polymère expansé / Vis de fermeture en acier inox | Applique plafonnier | Wand/plafond opbouw 3000K n. 1 LED - 10 W Power LED symmetrische Optiek | Serie wand-, mast- en plafondarmaturen voor binnen of buiten bestaande uit: Behuizing en ring van gepoedercoat spuitgietaluminium / Afscherming van geperst, van binnen gesatineerd, glas, vormt één geheel met ring / Siliconen pakking / Schroeven van roestvrij staal | Wand/plafond opbouw | https://cdn.light-performer.com/product_images/NKP-21_AN3_lp.jpg | NIKKO_21_P_AN3.JPG | http://www.performanceinlighting.com/fr/fr/prod-3014116 | http://www.performanceinlighting.com/nl/nl/prod-3014116 | YES | YES |  | Released | 3014116
OUTDOOR | RESIDENTIAL | O RE PRESSED GLASS BULKHEADS PF | NIKKO+ | 3014106 | NIKKO+ 21 LED E.S. 10W 3000K GR/M | NIKKO+ 21 LED 3000K GRIJS 10W | 124 | 0 | 0 | 0 | 1 | 0 | 0 | 0 | 0 | 1 | 6 | 9.75 | 11.16 | KG | 0.006 | M3 | 0.162 | 0.127 | 0.273 | M | 8018367998818 | 94051190 | Gris | Grijs | Applique plafonnier 3000K n. 1 LED - 10 W Power LED Optique symétrique | Appareil pour installation en applique, au plafond et sur poteaux, pour intérieur et extérieur, composé de: Boîtier et cercle en aluminium moulé sous pression et peint / Diffuseur en verre pressé et satiné à l’intérieur, solidaire avec le cercle / Joint en polymère expansé / Vis de fermeture en acier inox | Applique plafonnier | Wand/plafond opbouw 3000K n. 1 LED - 10 W Power LED symmetrische Optiek | Serie wand-, mast- en plafondarmaturen voor binnen of buiten bestaande uit: Behuizing en ring van gepoedercoat spuitgietaluminium / Afscherming van geperst, van binnen gesatineerd, glas, vormt één geheel met ring / Siliconen pakking / Schroeven van roestvrij staal | Wand/plafond opbouw | https://cdn.light-performer.com/product_images/NKP-21_GR3_lp.jpg | NIKKO_21_P_GR3.JPG | http://www.performanceinlighting.com/fr/fr/prod-3014106 | http://www.performanceinlighting.com/nl/nl/prod-3014106 | YES | YES |  | Released | 3014106
OUTDOOR | RESIDENTIAL | O RE PRESSED GLASS BULKHEADS PF | NIKKO+ | 301411 | NIKKO+ 21 LED E.S. 10W 4000K ANTR | NIKKO+ 21 LED 4000K ANTR. 10W | 124 | 0 | 0 | 0 | 1 | 0 | 0 | 0 | 0 | 1 | 6 | 9.75 | 11.16 | KG | 0.006 | M3 | 0.162 | 0.127 | 0.273 | M | 8018367981421 | 94051190 | Anthracite | Antraciet | Applique plafonnier 4000K n. 1 LED - 10 W Power LED Optique symétrique | Appareil pour installation en applique, au plafond et sur poteaux, pour intérieur et extérieur, composé de: Boîtier et cercle en aluminium moulé sous pression et peint / Diffuseur en verre pressé et satiné à l’intérieur, solidaire avec le cercle / Joint en polymère expansé / Vis de fermeture en acier inox | Applique plafonnier | Wand/plafond opbouw 4000K n. 1 LED - 10 W Power LED symmetrische Optiek | Serie wand-, mast- en plafondarmaturen voor binnen of buiten bestaande uit: Behuizing en ring van gepoedercoat spuitgietaluminium / Afscherming van geperst, van binnen gesatineerd, glas, vormt één geheel met ring / Siliconen pakking / Schroeven van roestvrij staal | Wand/plafond opbouw | https://cdn.light-performer.com/product_images/NKP-21_AN3_lp.jpg | NIKKO_21_P_AN3.JPG | http://www.performanceinlighting.com/fr/fr/prod-301411 | http://www.performanceinlighting.com/nl/nl/prod-301411 | YES | YES |  | Released | 301411
OUTDOOR | RESIDENTIAL | O RE PRESSED GLASS BULKHEADS PF | NIKKO+ | 301410 | NIKKO+ 21 LED E.S. 10W 4000K GR/M | NIKKO+ 21 LED 4000K GRIJS 10W | 124 | 0 | 0 | 0 | 1 | 0 | 0 | 0 | 0 | 1 | 6 | 9.75 | 11.16 | KG | 0.006 | M3 | 0.162 | 0.127 | 0.273 | M | 8018367981346 | 94051190 | Gris | Grijs | Applique plafonnier 4000K n. 1 LED - 10 W Power LED Optique symétrique | Appareil pour installation en applique, au plafond et sur poteaux, pour intérieur et extérieur, composé de: Boîtier et cercle en aluminium moulé sous pression et peint / Diffuseur en verre pressé et satiné à l’intérieur, solidaire avec le cercle / Joint en polymère expansé / Vis de fermeture en acier inox | Applique plafonnier | Wand/plafond opbouw 4000K n. 1 LED - 10 W Power LED symmetrische Optiek | Serie wand-, mast- en plafondarmaturen voor binnen of buiten bestaande uit: Behuizing en ring van gepoedercoat spuitgietaluminium / Afscherming van geperst, van binnen gesatineerd, glas, vormt één geheel met ring / Siliconen pakking / Schroeven van roestvrij staal | Wand/plafond opbouw | https://cdn.light-performer.com/product_images/NKP-21_GR3_lp.jpg | NIKKO_21_P_GR3.JPG | http://www.performanceinlighting.com/fr/fr/prod-301410 | http://www.performanceinlighting.com/nl/nl/prod-301410 | YES | YES |  | Released | 301410
OUTDOOR | RESIDENTIAL | O RE PRESSED GLASS BULKHEADS PF | NIKKO+ | 002012 | NIKKO+ 21/G 1X60W ANTRAC | NIKKO+ 21/G E27 ANTR. | 95 | 0 | 0 | 0 | 1 | 0 | 0 | 0 | 0 | 1 | 6 | 10.086 | 11.496 | KG | 0.006 | M3 | 0.162 | 0.127 | 0.273 | M | 8018367020120 | 94051990 | Anthracite | Antraciet | Applique plafonnier 1x60 W A60 Optique symétrique | Appareil pour installation en applique, au plafond et sur poteaux, pour intérieur et extérieur, composé de: Boîtier et grille en aluminium moulé sous pression / Diffuseur en verre pressé et satiné à l’intérieur, solidaire avec le cercle / Platine porte-composants faisant office de réflecteur en aluminium / Joint en polymère expansé / Vis de fermeture en acier inox | Applique plafonnier | Wand/plafond opbouw 1x60 W A60 symmetrische Optiek | Serie wand-, mast- en plafondarmaturen voor binnen of buiten bestaande uit: Basis en korf van gelakt aluminium / Afscherming van geperst, van binnen gesatineerd, glas, vormt één geheel met ring / Reflector en montageplaat van aluminium / Siliconen pakking / Schroeven van roestvrij staal | Wand/plafond opbouw | https://cdn.light-performer.com/product_images/NKP-21_G_AN3_lp.jpg | NIKKO_21_P_G_AN3.JPG | http://www.performanceinlighting.com/fr/fr/prod-002012 | http://www.performanceinlighting.com/nl/nl/prod-002012 | YES | YES |  | Released | 002012
OUTDOOR | RESIDENTIAL | O RE PRESSED GLASS BULKHEADS PF | NIKKO+ | 002011 | NIKKO+ 21/G 1X60W GR/MET | NIKKO+ 21/G E27 GRIJS | 95 | 0 | 0 | 0 | 1 | 0 | 0 | 0 | 0 | 1 | 6 | 10.086 | 11.496 | KG | 0.006 | M3 | 0.162 | 0.127 | 0.273 | M | 8018367020113 | 94051990 | Gris | Grijs | Applique plafonnier 1x60 W A60 Optique symétrique | Appareil pour installation en applique, au plafond et sur poteaux, pour intérieur et extérieur, composé de: Boîtier et grille en aluminium moulé sous pression / Diffuseur en verre pressé et satiné à l’intérieur, solidaire avec le cercle / Platine porte-composants faisant office de réflecteur en aluminium / Joint en polymère expansé / Vis de fermeture en acier inox | Applique plafonnier | Wand/plafond opbouw 1x60 W A60 symmetrische Optiek | Serie wand-, mast- en plafondarmaturen voor binnen of buiten bestaande uit: Basis en korf van gelakt aluminium / Afscherming van geperst, van binnen gesatineerd, glas, vormt één geheel met ring / Reflector en montageplaat van aluminium / Siliconen pakking / Schroeven van roestvrij staal | Wand/plafond opbouw | https://cdn.light-performer.com/product_images/NKP-21_G_GR3_lp.jpg | NIKKO_21_P_G_GR3.JPG | http://www.performanceinlighting.com/fr/fr/prod-002011 | http://www.performanceinlighting.com/nl/nl/prod-002011 | YES | YES |  | Released | 002011
OUTDOOR | RESIDENTIAL | O RE PRESSED GLASS BULKHEADS PF | NIKKO+ | 3016576 | NIKKO+ 21/G LED E.S. 10W 3000K ANTR | NIKKO+ 21/G LED 3000K ANTR. 10W | 133 | 0 | 0 | 0 | 1 | 0 | 0 | 0 | 0 | 1 | 6 | 10.866 | 12.276 | KG | 0.006 | M3 | 0.162 | 0.127 | 0.273 | M | 8018367998900 | 94051190 | Anthracite | Antraciet | Applique plafonnier 3000K n. 1 LED - 10 W Power LED Optique symétrique | Appareil pour installation en applique, au plafond et sur poteaux, pour intérieur et extérieur, composé de: Boîtier et grille en aluminium moulé sous pression / Diffuseur en verre pressé et satiné à l’intérieur, solidaire avec le cercle / Joint en polymère expansé / Vis de fermeture en acier inox | Applique plafonnier | Wand/plafond opbouw 3000K n. 1 LED - 10 W Power LED symmetrische Optiek | Serie wand-, mast- en plafondarmaturen voor binnen of buiten bestaande uit: Basis en korf van gelakt aluminium / Afscherming van geperst, van binnen gesatineerd, glas, vormt één geheel met ring / Siliconen pakking / Schroeven van roestvrij staal | Wand/plafond opbouw | https://cdn.light-performer.com/product_images/NKP-21_G_AN3_lp.jpg | NIKKO_21_P_G_AN3.JPG | http://www.performanceinlighting.com/fr/fr/prod-3016576 | http://www.performanceinlighting.com/nl/nl/prod-3016576 | YES | YES |  | Released | 3016576
OUTDOOR | RESIDENTIAL | O RE PRESSED GLASS BULKHEADS PF | NIKKO+ | 3016566 | NIKKO+ 21/G LED E.S. 10W 3000K GR/M | NIKKO+ 21/G LED 3000K GRIJS 10W | 133 | 0 | 0 | 0 | 1 | 0 | 0 | 0 | 0 | 1 | 6 | 10.866 | 12.276 | KG | 0.006 | M3 | 0.162 | 0.127 | 0.273 | M | 8018367998894 | 94051190 | Gris | Grijs | Applique plafonnier 3000K n. 1 LED - 10 W Power LED Optique symétrique | Appareil pour installation en applique, au plafond et sur poteaux, pour intérieur et extérieur, composé de: Boîtier et grille en aluminium moulé sous pression / Diffuseur en verre pressé et satiné à l’intérieur, solidaire avec le cercle / Joint en polymère expansé / Vis de fermeture en acier inox | Applique plafonnier | Wand/plafond opbouw 3000K n. 1 LED - 10 W Power LED symmetrische Optiek | Serie wand-, mast- en plafondarmaturen voor binnen of buiten bestaande uit: Basis en korf van gelakt aluminium / Afscherming van geperst, van binnen gesatineerd, glas, vormt één geheel met ring / Siliconen pakking / Schroeven van roestvrij staal | Wand/plafond opbouw | https://cdn.light-performer.com/product_images/NKP-21_G_GR3_lp.jpg | NIKKO_21_P_G_GR3.JPG | http://www.performanceinlighting.com/fr/fr/prod-3016566 | http://www.performanceinlighting.com/nl/nl/prod-3016566 | YES | YES |  | Released | 3016566
OUTDOOR | RESIDENTIAL | O RE PRESSED GLASS BULKHEADS PF | NIKKO+ | 301657 | NIKKO+ 21/G LED E.S. 10W 4000K ANTR | NIKKO+ 21/G LED 4000K ANTR. 10W | 133 | 0 | 0 | 0 | 1 | 0 | 0 | 0 | 0 | 1 | 6 | 10.866 | 12.276 | KG | 0.006 | M3 | 0.162 | 0.127 | 0.273 | M | 8018367995879 | 94051190 | Anthracite | Antraciet | Applique plafonnier 4000K n. 1 LED - 10 W Power LED Optique symétrique | Appareil pour installation en applique, au plafond et sur poteaux, pour intérieur et extérieur, composé de: Boîtier et grille en aluminium moulé sous pression / Diffuseur en verre pressé et satiné à l’intérieur, solidaire avec le cercle / Joint en polymère expansé / Vis de fermeture en acier inox | Applique plafonnier | Wand/plafond opbouw 4000K n. 1 LED - 10 W Power LED symmetrische Optiek | Serie wand-, mast- en plafondarmaturen voor binnen of buiten bestaande uit: Basis en korf van gelakt aluminium / Afscherming van geperst, van binnen gesatineerd, glas, vormt één geheel met ring / Siliconen pakking / Schroeven van roestvrij staal | Wand/plafond opbouw | https://cdn.light-performer.com/product_images/NKP-21_G_AN3_lp.jpg | NIKKO_21_P_G_AN3.JPG | http://www.performanceinlighting.com/fr/fr/prod-301657 | http://www.performanceinlighting.com/nl/nl/prod-301657 | YES | YES |  | Released | 301657
OUTDOOR | RESIDENTIAL | O RE PRESSED GLASS BULKHEADS PF | NIKKO+ | 301656 | NIKKO+ 21/G LED E.S. 10W 4000K GR/M | NIKKO+ 21/G LED 4000K GRIJS 10W | 133 | 0 | 0 | 0 | 1 | 0 | 0 | 0 | 0 | 1 | 6 | 10.866 | 12.276 | KG | 0.006 | M3 | 0.162 | 0.127 | 0.273 | M | 8018367995862 | 94051190 | Gris | Grijs | Applique plafonnier 4000K n. 1 LED - 10 W Power LED Optique symétrique | Appareil pour installation en applique, au plafond et sur poteaux, pour intérieur et extérieur, composé de: Boîtier et grille en aluminium moulé sous pression / Diffuseur en verre pressé et satiné à l’intérieur, solidaire avec le cercle / Joint en polymère expansé / Vis de fermeture en acier inox | Applique plafonnier | Wand/plafond opbouw 4000K n. 1 LED - 10 W Power LED symmetrische Optiek | Serie wand-, mast- en plafondarmaturen voor binnen of buiten bestaande uit: Basis en korf van gelakt aluminium / Afscherming van geperst, van binnen gesatineerd, glas, vormt één geheel met ring / Siliconen pakking / Schroeven van roestvrij staal | Wand/plafond opbouw | https://cdn.light-performer.com/product_images/NKP-21_G_GR3_lp.jpg | NIKKO_21_P_G_GR3.JPG | http://www.performanceinlighting.com/fr/fr/prod-301656 | http://www.performanceinlighting.com/nl/nl/prod-301656 | YES | YES |  | Released | 301656
OUTDOOR | RESIDENTIAL | O RE PRESSED GLASS BULKHEADS PF | NIKKO+ | 002032 | NIKKO+ 27 1X100W ANTRAC | NIKKO+ 27 E27 ANTR. | 106 | 0 | 0 | 0 | 1 | 0 | 0 | 0 | 0 | 1 | 4 | 9.068 | 10.144 | KG | 0.007 | M3 | 0.278 | 0.144 | 0.185 | M | 8018367020328 | 94051990 | Anthracite | Antraciet | Applique plafonnier 1x100 W A60 Optique symétrique | Appareil pour installation en applique, au plafond et sur poteaux, pour intérieur et extérieur, composé de: Boîtier et cercle en aluminium moulé sous pression et peint / Diffuseur en verre pressé et satiné à l’intérieur, solidaire avec le cercle / Platine porte-composants faisant office de réflecteur en aluminium / Joint en polymère expansé / Vis de fermeture en acier inox | Applique plafonnier | Wand/plafond opbouw 1x100 W A60 symmetrische Optiek | Serie wand-, mast- en plafondarmaturen voor binnen of buiten bestaande uit: Behuizing en ring van gepoedercoat spuitgietaluminium / Afscherming van geperst, van binnen gesatineerd, glas, vormt één geheel met ring / Reflector en montageplaat van aluminium / Siliconen pakking / Schroeven van roestvrij staal | Wand/plafond opbouw | https://cdn.light-performer.com/product_images/NKP-27-P_AN3_lp.jpg | NIKKO_27_P_AN3.JPG | http://www.performanceinlighting.com/fr/fr/prod-002032 | http://www.performanceinlighting.com/nl/nl/prod-002032 | YES | YES |  | Released | 002032
OUTDOOR | RESIDENTIAL | O RE PRESSED GLASS BULKHEADS PF | NIKKO+ | 002031 | NIKKO+ 27 1X100W GR/MET | NIKKO+ 27 E27 GRIJS | 106 | 0 | 0 | 0 | 1 | 0 | 0 | 0 | 0 | 1 | 4 | 9.068 | 10.144 | KG | 0.007 | M3 | 0.278 | 0.144 | 0.185 | M | 8018367020311 | 94051990 | Gris | Grijs | Applique plafonnier 1x100 W A60 Optique symétrique | Appareil pour installation en applique, au plafond et sur poteaux, pour intérieur et extérieur, composé de: Boîtier et cercle en aluminium moulé sous pression et peint / Diffuseur en verre pressé et satiné à l’intérieur, solidaire avec le cercle / Platine porte-composants faisant office de réflecteur en aluminium / Joint en polymère expansé / Vis de fermeture en acier inox | Applique plafonnier | Wand/plafond opbouw 1x100 W A60 symmetrische Optiek | Serie wand-, mast- en plafondarmaturen voor binnen of buiten bestaande uit: Behuizing en ring van gepoedercoat spuitgietaluminium / Afscherming van geperst, van binnen gesatineerd, glas, vormt één geheel met ring / Reflector en montageplaat van aluminium / Siliconen pakking / Schroeven van roestvrij staal | Wand/plafond opbouw | https://cdn.light-performer.com/product_images/NKP-27-P_GR3_lp.jpg | NIKKO_27_P_GR3.JPG | http://www.performanceinlighting.com/fr/fr/prod-002031 | http://www.performanceinlighting.com/nl/nl/prod-002031 | YES | YES |  | Released | 002031
OUTDOOR | RESIDENTIAL | O RE PRESSED GLASS BULKHEADS PF | NIKKO+ | 3014156 | NIKKO+ 27 LED E.S. 13,5W 3000K ANTR | NIKKO+ 27 LED 3000K ANTR. 13,5W | 150 | 0 | 0 | 0 | 1 | 0 | 0 | 0 | 0 | 1 | 4 | 9.724 | 10.772 | KG | 0.007 | M3 | 0.278 | 0.144 | 0.185 | M | 8018367998863 | 94051190 | Anthracite | Antraciet | Applique plafonnier 3000K n. 1 LED - 13.5 W Power LED Optique symétrique | Appareil pour installation en applique, au plafond et sur poteaux, pour intérieur et extérieur, composé de: Boîtier et cercle en aluminium moulé sous pression et peint / Diffuseur en verre pressé et satiné à l’intérieur, solidaire avec le cercle / Joint en polymère expansé / Vis de fermeture en acier inox | Applique plafonnier | Wand/plafond opbouw 3000K n. 1 LED - 13.5 W Power LED symmetrische Optiek | Serie wand-, mast- en plafondarmaturen voor binnen of buiten bestaande uit: Behuizing en ring van gepoedercoat spuitgietaluminium / Afscherming van geperst, van binnen gesatineerd, glas, vormt één geheel met ring / Siliconen pakking / Schroeven van roestvrij staal | Wand/plafond opbouw | https://cdn.light-performer.com/product_images/NKP-27-P_AN3_lp.jpg | NIKKO_27_P_AN3.JPG | http://www.performanceinlighting.com/fr/fr/prod-3014156 | http://www.performanceinlighting.com/nl/nl/prod-3014156 | YES | YES |  | Released | 3014156
OUTDOOR | RESIDENTIAL | O RE PRESSED GLASS BULKHEADS PF | NIKKO+ | 3014146 | NIKKO+ 27 LED E.S. 13,5W 3000K GR/M | NIKKO+ 27 LED 3000K GRIJS 13,5W | 150 | 0 | 0 | 0 | 1 | 0 | 0 | 0 | 0 | 1 | 4 | 9.724 | 10.772 | KG | 0.007 | M3 | 0.278 | 0.144 | 0.185 | M | 8018367998856 | 94051190 | Gris | Grijs | Applique plafonnier 3000K n. 1 LED - 13.5 W Power LED Optique symétrique | Appareil pour installation en applique, au plafond et sur poteaux, pour intérieur et extérieur, composé de: Boîtier et cercle en aluminium moulé sous pression et peint / Diffuseur en verre pressé et satiné à l’intérieur, solidaire avec le cercle / Joint en polymère expansé / Vis de fermeture en acier inox | Applique plafonnier | Wand/plafond opbouw 3000K n. 1 LED - 13.5 W Power LED symmetrische Optiek | Serie wand-, mast- en plafondarmaturen voor binnen of buiten bestaande uit: Behuizing en ring van gepoedercoat spuitgietaluminium / Afscherming van geperst, van binnen gesatineerd, glas, vormt één geheel met ring / Siliconen pakking / Schroeven van roestvrij staal | Wand/plafond opbouw | https://cdn.light-performer.com/product_images/NKP-27-P_GR3_lp.jpg | NIKKO_27_P_GR3.JPG | http://www.performanceinlighting.com/fr/fr/prod-3014146 | http://www.performanceinlighting.com/nl/nl/prod-3014146 | YES | YES |  | Released | 3014146
OUTDOOR | RESIDENTIAL | O RE PRESSED GLASS BULKHEADS PF | NIKKO+ | 301415 | NIKKO+ 27 LED E.S. 13,5W 4000K ANTR | NIKKO+ 27 LED 4000K ANTR. 13,5W | 150 | 0 | 0 | 0 | 1 | 0 | 0 | 0 | 0 | 1 | 4 | 9.724 | 10.772 | KG | 0.007 | M3 | 0.278 | 0.144 | 0.185 | M | 8018367981667 | 94051190 | Anthracite | Antraciet | Applique plafonnier 4000K n. 1 LED - 13.5 W Power LED Optique symétrique | Appareil pour installation en applique, au plafond et sur poteaux, pour intérieur et extérieur, composé de: Boîtier et cercle en aluminium moulé sous pression et peint / Diffuseur en verre pressé et satiné à l’intérieur, solidaire avec le cercle / Joint en polymère expansé / Vis de fermeture en acier inox | Applique plafonnier | Wand/plafond opbouw 4000K n. 1 LED - 13.5 W Power LED symmetrische Optiek | Serie wand-, mast- en plafondarmaturen voor binnen of buiten bestaande uit: Behuizing en ring van gepoedercoat spuitgietaluminium / Afscherming van geperst, van binnen gesatineerd, glas, vormt één geheel met ring / Siliconen pakking / Schroeven van roestvrij staal | Wand/plafond opbouw | https://cdn.light-performer.com/product_images/NKP-27-P_AN3_lp.jpg | NIKKO_27_P_AN3.JPG | http://www.performanceinlighting.com/fr/fr/prod-301415 | http://www.performanceinlighting.com/nl/nl/prod-301415 | YES | YES |  | Released | 301415
OUTDOOR | RESIDENTIAL | O RE PRESSED GLASS BULKHEADS PF | NIKKO+ | 301414 | NIKKO+ 27 LED E.S. 13,5W 4000K GR/M | NIKKO+ 27 LED 4000K GRIJS 13,5W | 150 | 0 | 0 | 0 | 1 | 0 | 0 | 0 | 0 | 1 | 4 | 9.724 | 10.772 | KG | 0.007 | M3 | 0.278 | 0.144 | 0.185 | M | 8018367982329 | 94051190 | Gris | Grijs | Applique plafonnier 4000K n. 1 LED - 13.5 W Power LED Optique symétrique | Appareil pour installation en applique, au plafond et sur poteaux, pour intérieur et extérieur, composé de: Boîtier et cercle en aluminium moulé sous pression et peint / Diffuseur en verre pressé et satiné à l’intérieur, solidaire avec le cercle / Joint en polymère expansé / Vis de fermeture en acier inox | Applique plafonnier | Wand/plafond opbouw 4000K n. 1 LED - 13.5 W Power LED symmetrische Optiek | Serie wand-, mast- en plafondarmaturen voor binnen of buiten bestaande uit: Behuizing en ring van gepoedercoat spuitgietaluminium / Afscherming van geperst, van binnen gesatineerd, glas, vormt één geheel met ring / Siliconen pakking / Schroeven van roestvrij staal | Wand/plafond opbouw | https://cdn.light-performer.com/product_images/NKP-27-P_GR3_lp.jpg | NIKKO_27_P_GR3.JPG | http://www.performanceinlighting.com/fr/fr/prod-301414 | http://www.performanceinlighting.com/nl/nl/prod-301414 | YES | YES |  | Released | 301414
OUTDOOR | RESIDENTIAL | O RE PRESSED GLASS BULKHEADS PF | NIKKO+ | 002047 | NIKKO+ 27/G 1X100W ANTRAC | NIKKO+ 27/G E27 ANTR. | 112 | 0 | 0 | 0 | 1 | 0 | 0 | 0 | 0 | 1 | 4 | 10.36 | 11.436 | KG | 0.007 | M3 | 0.278 | 0.144 | 0.185 | M | 8018367020472 | 94051990 | Anthracite | Antraciet | Applique plafonnier 1x100 W A60 Optique symétrique | Appareil pour installation en applique, au plafond et sur poteaux, pour intérieur et extérieur, composé de: Boîtier et grille en aluminium moulé sous pression / Diffuseur en verre pressé et satiné à l’intérieur, solidaire avec le cercle / Platine porte-composants faisant office de réflecteur en aluminium / Joint en polymère expansé / Vis de fermeture en acier inox | Applique plafonnier | Wand/plafond opbouw 1x100 W A60 symmetrische Optiek | Serie wand-, mast- en plafondarmaturen voor binnen of buiten bestaande uit: Basis en korf van gelakt aluminium / Afscherming van geperst, van binnen gesatineerd, glas, vormt één geheel met ring / Reflector en montageplaat van aluminium / Siliconen pakking / Schroeven van roestvrij staal | Wand/plafond opbouw | https://cdn.light-performer.com/product_images/NKP-27_G_AN3_lp.jpg | NIKKO_27_P_G_AN3.JPG | http://www.performanceinlighting.com/fr/fr/prod-002047 | http://www.performanceinlighting.com/nl/nl/prod-002047 | YES | YES |  | Released | 002047
OUTDOOR | RESIDENTIAL | O RE PRESSED GLASS BULKHEADS PF | NIKKO+ | 002046 | NIKKO+ 27/G 1X100W GR/MET | NIKKO+ 27/G E27 GRIJS | 112 | 0 | 0 | 0 | 1 | 0 | 0 | 0 | 0 | 1 | 4 | 10.36 | 11.436 | KG | 0.007 | M3 | 0.278 | 0.144 | 0.185 | M | 8018367020465 | 94051990 | Gris | Grijs | Applique plafonnier 1x100 W A60 Optique symétrique | Appareil pour installation en applique, au plafond et sur poteaux, pour intérieur et extérieur, composé de: Boîtier et grille en aluminium moulé sous pression / Diffuseur en verre pressé et satiné à l’intérieur, solidaire avec le cercle / Platine porte-composants faisant office de réflecteur en aluminium / Joint en polymère expansé / Vis de fermeture en acier inox | Applique plafonnier | Wand/plafond opbouw 1x100 W A60 symmetrische Optiek | Serie wand-, mast- en plafondarmaturen voor binnen of buiten bestaande uit: Basis en korf van gelakt aluminium / Afscherming van geperst, van binnen gesatineerd, glas, vormt één geheel met ring / Reflector en montageplaat van aluminium / Siliconen pakking / Schroeven van roestvrij staal | Wand/plafond opbouw | https://cdn.light-performer.com/product_images/NKP-27_G_GR3_lp.jpg | NIKKO_27_P_G_GR3.JPG | http://www.performanceinlighting.com/fr/fr/prod-002046 | http://www.performanceinlighting.com/nl/nl/prod-002046 | YES | YES |  | Released | 002046
OUTDOOR | RESIDENTIAL | O RE PRESSED GLASS BULKHEADS PF | NIKKO+ | 3016656 | NIKKO+ 27/G LED E.S. 13,5W 3000K ANTR | NIKKO+ 27/G LED 3000K ANTR. 13,5W | 171 | 0 | 0 | 0 | 1 | 0 | 0 | 0 | 0 | 1 | 4 | 11.016 | 12.064 | KG | 0.007 | M3 | 0.278 | 0.144 | 0.185 | M | 8018367998986 | 94051190 | Anthracite | Antraciet | Applique plafonnier 3000K n. 1 LED - 13.5 W Power LED Optique symétrique | Appareil pour installation en applique, au plafond et sur poteaux, pour intérieur et extérieur, composé de: Boîtier et grille en aluminium moulé sous pression / Diffuseur en verre pressé et satiné à l’intérieur, solidaire avec le cercle / Joint en polymère expansé / Vis de fermeture en acier inox | Applique plafonnier | Wand/plafond opbouw 3000K n. 1 LED - 13.5 W Power LED symmetrische Optiek | Serie wand-, mast- en plafondarmaturen voor binnen of buiten bestaande uit: Basis en korf van gelakt aluminium / Afscherming van geperst, van binnen gesatineerd, glas, vormt één geheel met ring / Siliconen pakking / Schroeven van roestvrij staal | Wand/plafond opbouw | https://cdn.light-performer.com/product_images/NKP-27_G_AN3_lp.jpg | NIKKO_27_P_G_AN3.JPG | http://www.performanceinlighting.com/fr/fr/prod-3016656 | http://www.performanceinlighting.com/nl/nl/prod-3016656 | YES | YES |  | Released | 3016656
OUTDOOR | RESIDENTIAL | O RE PRESSED GLASS BULKHEADS PF | NIKKO+ | 3016646 | NIKKO+ 27/G LED E.S. 13,5W 3000K GR/M | NIKKO+ 27/G LED 3000K GRIJS 13,5W | 171 | 0 | 0 | 0 | 1 | 0 | 0 | 0 | 0 | 1 | 4 | 11.016 | 12.064 | KG | 0.007 | M3 | 0.278 | 0.144 | 0.185 | M | 8018367998979 | 94051190 | Gris | Grijs | Applique plafonnier 3000K n. 1 LED - 13.5 W Power LED Optique symétrique | Appareil pour installation en applique, au plafond et sur poteaux, pour intérieur et extérieur, composé de: Boîtier et grille en aluminium moulé sous pression / Diffuseur en verre pressé et satiné à l’intérieur, solidaire avec le cercle / Joint en polymère expansé / Vis de fermeture en acier inox | Applique plafonnier | Wand/plafond opbouw 3000K n. 1 LED - 13.5 W Power LED symmetrische Optiek | Serie wand-, mast- en plafondarmaturen voor binnen of buiten bestaande uit: Basis en korf van gelakt aluminium / Afscherming van geperst, van binnen gesatineerd, glas, vormt één geheel met ring / Siliconen pakking / Schroeven van roestvrij staal | Wand/plafond opbouw | https://cdn.light-performer.com/product_images/NKP-27_G_GR3_lp.jpg | NIKKO_27_P_G_GR3.JPG | http://www.performanceinlighting.com/fr/fr/prod-3016646 | http://www.performanceinlighting.com/nl/nl/prod-3016646 | YES | YES |  | Released | 3016646